## Локальная смета от 28.04.2026 э
Приложение № 2
к Государственному контракту
№_____ от "___"__________2026г.
СОГЛАСОВАНО: | [10 empty] | УТВЕРЖДАЮ:
Врио начальника ФКУ ДПО МУЦС ГУФСИН России по Краснодарскому краю
подполковник А.А. Тимченко
"____" ________________ 2026 года | [10 empty] | "____" ________________ 2026 года | [5 empty] | "____" ________________ 2026 года | "____" ________________ 2026 года
Наименование программного продукта |  |  |  |  | ГРАНД-Смета, версия 2025.3
Наименование редакции сметных нормативов |  |  |  |  | Приказ Минстроя России от 30.12.2021 № 1046/пр; Приказ Минстроя России от 04.08.2020 № 421/пр; Приказ Минстроя России от 21.12.2020 № 812/пр; Приказ Минстроя России от 11.12.2020 № 774/пр; Приказ Минстроя России от 02.08.2023 № 551/пр; Приказ Минстроя России от 14.11.2023 № 817/пр; Приказ Минстроя России от 16.02.2024 № 102/пр; Приказ Минстроя России от 13.05.2024 №323/пр; Приказ Минстроя России от 09.08.2024 №524/пр; Приказ Минстроя России от 07.11.2024 №747/пр; Приказ Минстроя России от 23.01.2025 №30/пр; Приказ Минстроя России от 07.02.2025 №69/пр; Приказ Минстроя России от 19.05.2025 №299/пр; Приказ Минстроя России от 14.08.2025 №490/пр; Приказ Минстроя России от 12.11.2025 №696/пр | [13 empty] | Наименование редакции сметных нормативов | Приказ Минстроя России от 30.12.2021 № 1046/пр; Приказ Минстроя России от 04.08.2020 № 421/пр; Приказ Минстроя России от 21.12.2020 № 812/пр; Приказ Минстроя России от 11.12.2020 № 774/пр; Приказ Минстроя России от 02.08.2023 № 551/пр; Приказ Минстроя России от 14.11.2023 № 817/пр; Приказ Минстроя России от 16.02.2024 № 102/пр; Приказ Минстроя России от 13.05.2024 №323/пр; Приказ Минстроя России от 09.08.2024 №524/пр; Приказ Минстроя России от 07.11.2024 №747/пр; Приказ Минстроя России от 23.01.2025 №30/пр; Приказ Минстроя России от 07.02.2025 №69/пр; Приказ Минстроя России от 19.05.2025 №299/пр; Приказ Минстроя России от 14.08.2025 №490/пр; Приказ Минстроя России от 12.11.2025 №696/пр
Реквизиты приказа Минстроя России об утверждении дополнений и изменений к сметным нормативам |  |  |  |  | Приказ Минстроя России от 18 мая 2022 г. № 378/пр, Приказ Минстроя России от 26 августа 2022 г. № 703/пр, Приказ Минстроя России от 26 октября 2022 г. № 905/пр, Приказ Минстроя России от 27 декабря 2022 г. № 1133/пр, Приказ Минстроя России от 10 февраля 2023 г. № 84/пр, Приказ Минстроя России от 11.05.2023 №335/пр; Приказ Минстроя России от 07.07.2022 № 557/пр; Приказ Минстроя России от 02.09.2021 № 636/пр, Приказ Минстроя России от 26.07.2022 № 611/пр; Приказ Минстроя России от 22.04.2022 № 317/пр; Приказ Минстроя России от 02.08.2023 № 551/пр; Приказ Минстроя России от 14.11.2023 № 817/пр; Приказ Минстроя России от 30.01.2024 № 55/пр; Приказ Минстроя России от 16.02.2024 № 102/пр; Приказ Минстроя России от 13.05.2024 №323/пр; Приказ Минстроя России от 09.08.2024 №524/пр; Приказ Минстроя России от 07.11.2024 №747/пр; Приказ Минстроя России от 23.01.2025 №30/пр; Приказ Минстроя России от 07.02.2025 №69/пр; Приказ Минстроя России от 19.05.2025 №299/пр; Приказ Минстроя России от 14.08.2025 №490/пр; Приказ Минстроя России от 12.11.2025 №696/пр | [15 empty] | Реквизиты приказа Минстроя России об утверждении дополнений и изменений к сметным нормативам | Приказ Минстроя России от 18 мая 2022 г. № 378/пр, Приказ Минстроя России от 26 августа 2022 г. № 703/пр, Приказ Минстроя России от 26 октября 2022 г. № 905/пр, Приказ Минстроя России от 27 декабря 2022 г. № 1133/пр, Приказ Минстроя России от 10 февраля 2023 г. № 84/пр, Приказ Минстроя России от 11.05.2023 №335/пр; Приказ Минстроя России от 07.07.2022 № 557/пр; Приказ Минстроя России от 02.09.2021 № 636/пр, Приказ Минстроя России от 26.07.2022 № 611/пр; Приказ Минстроя России от 22.04.2022 № 317/пр; Приказ Минстроя России от 02.08.2023 № 551/пр; Приказ Минстроя России от 14.11.2023 № 817/пр; Приказ Минстроя России от 30.01.2024 № 55/пр; Приказ Минстроя России от 16.02.2024 № 102/пр; Приказ Минстроя России от 13.05.2024 №323/пр; Приказ Минстроя России от 09.08.2024 №524/пр; Приказ Минстроя России от 07.11.2024 №747/пр; Приказ Минстроя России от 23.01.2025 №30/пр; Приказ Минстроя России от 07.02.2025 №69/пр; Приказ Минстроя России от 19.05.2025 №299/пр; Приказ Минстроя России от 14.08.2025 №490/пр; Приказ Минстроя России от 12.11.2025 №696/пр
Реквизиты письма Минстроя России об индексах изменения сметной стоимости строительства, включаемые в федеральный реестр сметных нормативов и размещаемые в федеральной государственной информационной системе ценообразования в строительстве, подготовленного в соответствии пунктом 85 Методики расчета индексов изменения сметной стоимости строительства, утвержденной приказом Министерства строительства и жилищно-коммунального хозяйства Российской Федерации от 5 июня 2019 г. № 326/пр¹ |  |  |  |  | Письмо Минстроя России от 21.11.2025 № 71782-ИФ/09 | [9 empty] | Реквизиты письма Минстроя России об индексах изменения сметной стоимости строительства, включаемые в федеральный реестр сметных нормативов и размещаемые в федеральной государственной информационной системе ценообразования в строительстве, подготовленного в соответствии пунктом 85 Методики расчета индексов изменения сметной стоимости строительства, утвержденной приказом Министерства строительства и жилищно-коммунального хозяйства Российской Федерации от 5 июня 2019 г. № 326/пр¹ | Письмо Минстроя России от 21.11.2025 № 71782-ИФ/09 | [6 empty] | Реквизиты письма Минстроя России об индексах изменения сметной стоимости строительства, включаемые в федеральный реестр сметных нормативов и размещаемые в федеральной государственной информационной системе ценообразования в строительстве, подготовленного в соответствии пунктом 85 Методики расчета индексов изменения сметной стоимости строительства, утвержденной приказом Министерства строительства и жилищно-коммунального хозяйства Российской Федерации от 5 июня 2019 г. № 326/пр¹ | Письмо Минстроя России от 21.11.2025 № 71782-ИФ/09
Реквизиты нормативного правового акта об утверждении оплаты труда, утверждаемый в соответствии с пунктом 22(1) Правилами мониторинга цен, утвержденными постановлением Правительства Российской Федерации от 23 декабря 2016 г. № 1452 |  |  |  |  | Приказ Департамента строительства Краснодарского края от 25.03.2025 № 59 | [9 empty] | Реквизиты нормативного правового акта об утверждении оплаты труда, утверждаемый в соответствии с пунктом 22(1) Правилами мониторинга цен, утвержденными постановлением Правительства Российской Федерации от 23 декабря 2016 г. № 1452 | Приказ Департамента строительства Краснодарского края от 25.03.2025 № 59 | [8 empty] | Реквизиты нормативного правового акта об утверждении оплаты труда, утверждаемый в соответствии с пунктом 22(1) Правилами мониторинга цен, утвержденными постановлением Правительства Российской Федерации от 23 декабря 2016 г. № 1452 | Приказ Департамента строительства Краснодарского края от 25.03.2025 № 59
Обоснование принятых текущих цен на строительные ресурсы | [26 empty] | Обоснование принятых текущих цен на строительные ресурсы
Наименование субъекта Российской Федерации |  |  |  |  | 23. Краснодарский край | [10 empty] | 23. Краснодарский край | [11 empty] | Наименование субъекта Российской Федерации | 23. Краснодарский край
Наименование зоны субъекта Российской Федерации |  |  |  |  | Краснодарский край | [10 empty] | Краснодарский край | [13 empty] | Наименование зоны субъекта Российской Федерации | Краснодарский край
Капитальный ремонт помещения женского санитарного узла второго этажа здания литер Г-37 | [31 empty] | Текущий ремонт санузлов
(наименование стройки)
Федеральное казенное учреждение дополнительного профессионального образования «Межрегиональный учебный центр по подготовке сотрудников отделов специального назначения Главное управление Федеральной службы исполнения наказаний по Краснодарскому краю», Здание литер Г-37 | [32 empty] | Федеральное казенное учреждение дополнительного профессионального образования «Межрегиональный учебный центр по подготовке сотрудников отделов специального назначения Главное управление Федеральной службы исполнения наказаний по Краснодарскому краю», Адрес: 350001, Краснодарский край, г.о. город Краснодар, г. Краснодар, проезд 2-й им. Болотникова, дом 13, ИНН 2317035581, КПП 230901001
(наименование объекта капитального строительства)
ЛОКАЛЬНЫЙ СМЕТНЫЙ РАСЧЕТ (СМЕТА) №
Капитальный ремонт помещения женского санитарного узла второго этажа здания литер Г-37 | [33 empty] | Текущий ремонт санузлов (второй этаж, с/у женский)
(наименование работ и затрат)
Составлен | ресурсно-индексным | методом
Основание | Ведомость объемов работ | [33 empty] | Ведомость объемов работ
(проектная и (или) иная техническая документация)
Составлен(а) в текущем уровне цен |  | IV квартал 2025 года | [33 empty] | IV квартал 2025 года
Сметная стоимость |  |  |  | тыс.руб.
в том числе:
| строительных работ |  |  | тыс.руб. |  |  |  |  | Средства на оплату труда рабочих |  |  |  |  | тыс.руб.
| монтажных работ |  |  | тыс.руб. |  |  |  |  | Средства на оплату труда машинистов |  |  |  |  | тыс.руб.
| оборудования |  | 0 | тыс.руб. |  |  |  |  | Нормативные затраты труда рабочих |  |  |  |  | чел.-ч.
| прочих затрат |  | 0 | тыс.руб. |  |  |  |  | Нормативные затраты труда машинистов |  |  |  |  | чел.-ч.
№ п/п | Обоснование | Наименование работ и затрат |  |  |  | Единица измерения | Количество |  |  | Сметная стоимость, руб.
[7 empty] | на единицу измерения | коэффициенты | всего с учетом коэффициентов | на единицу измерения в базисном уровне цен | индекс | на единицу измерения в текущем уровне цен | коэффициенты | всего в текущем уровне цен
1 | 2 | 3 |  |  |  | 4 | 5 | 6 | 7 | 8 | 9 | 10 | 11 | 12
Раздел 1. Новый раздел | [36 empty] | Раздел 1. Новый раздел
Демонтажные работы | [37 empty] | Демонтажные работы
1 | ГЭСН10-01-016-01 | Устройство перегородок из ПВХ профилей: глухих (ДЕМОНТАЖ) |  |  |  | 4: 100 м2 | [24 empty] | Устройство перегородок из ПВХ профилей: глухих (ДЕМОНТАЖ)
| 571/пр_2022_п.83_т.2_стр.2_стб.3 | Демонтаж (разборка) сборных деревянных конструкций ОЗП=0,8; ЭМ=0,8 к расх.; ЗПМ=0,8; МАТ=0 к расх.; ТЗ=0,8; ТЗМ=0,8 | [37 empty] | Демонтаж (разборка) сборных деревянных конструкций ОЗП=0,8; ЭМ=0,8 к расх.; ЗПМ=0,8; МАТ=0 к расх.; ТЗ=0,8; ТЗМ=0,8
| 1 | ОТ(ЗТ) |  |  |  | 4: чел.-ч | [26 empty] | ОТ(ЗТ)
| 1-100-31 | Средний разряд работы 3,1 |  |  |  | 4: чел.-ч | [27 empty] | Средний разряд работы 3,1
| 2 | ЭМ | [38 empty] | ЭМ
|  | ОТм(ЗТм) |  |  |  | 4: чел.-ч | [26 empty] | ОТм(ЗТм)
| 91.05.05-015 | Краны на автомобильном ходу, грузоподъемность 16 т |  |  |  | 4: маш.-ч | [27 empty] | Краны на автомобильном ходу, грузоподъемность 16 т
| 4-100-060 | ОТм(Зтм) Средний разряд машинистов 6 |  |  |  | 4: чел.-ч | [28 empty] | ОТм(Зтм) Средний разряд машинистов 6
| 91.14.02-001 | Автомобили бортовые, грузоподъемность до 5 т |  |  |  | 4: маш.-ч | [27 empty] | Автомобили бортовые, грузоподъемность до 5 т
| 4-100-040 | ОТм(Зтм) Средний разряд машинистов 4 |  |  |  | 4: чел.-ч | [28 empty] | ОТм(Зтм) Средний разряд машинистов 4
| 4 | М | [38 empty] | М
| 01.7.03.04-0001 | Электроэнергия |  |  |  | 4: кВт-ч | [27 empty] | Электроэнергия
| 01.7.14.01-0002 | Герметик пенополиуретановый (пена монтажная) универсальный, объем 1000 мл | [39 empty] | Герметик пенополиуретановый (пена монтажная) универсальный, объем 1000 мл | bar: 4
| 01.7.15.07-0005 | Дюбели стальные рамные монтажные, диаметр 10 мм, длина 130 (132) мм |  |  |  | 4: 10 шт | [27 empty] | Дюбели стальные рамные монтажные, диаметр 10 мм, длина 130 (132) мм
| 01.7.15.14-0063 | Шурупы самонарезающие стальные с потайной головкой и крестообразным шлицем, наконечник сверло, диаметр 4,8 мм, длина 80 мм | [39 empty] | Шурупы самонарезающие стальные с потайной головкой и крестообразным шлицем, наконечник сверло, диаметр 4,8 мм, длина 80 мм | bar: 4
Н | 11.3.02.04 | Перегородка из ПВХ профилей | [41 empty] | Перегородка из ПВХ профилей | bar: 4
|  | Итого прямые затраты | [42 empty] | Итого прямые затраты
|  | ФОТ | [43 empty] | ФОТ
| Пр/812-010.0-1 | НР Деревянные конструкции | [43 empty] | НР Деревянные конструкции | bar: 4
| Пр/774-010.0 | СП Деревянные конструкции | [43 empty] | СП Деревянные конструкции | bar: 4
|  | Всего по позиции | [44 empty] | Всего по позиции
2 | ГЭСНр65-01-003-06 | Снятие смесителя: с душевой сеткой |  |  |  | 4: 100 шт | [24 empty] | Снятие смесителя: с душевой сеткой
| 1 | ОТ(ЗТ) |  |  |  | 4: чел.-ч | [26 empty] | ОТ(ЗТ)
| 1-100-30 | Средний разряд работы 3,0 |  |  |  | 4: чел.-ч | [27 empty] | Средний разряд работы 3,0
| 2 | ЭМ | [38 empty] | ЭМ
|  | ОТм(ЗТм) |  |  |  | 4: чел.-ч | [26 empty] | ОТм(ЗТм)
| 91.06.06-048 | Подъемники одномачтовые, грузоподъемность до 500 кг, высота подъема 45 м |  |  |  | 4: маш.-ч | [27 empty] | Подъемники одномачтовые, грузоподъемность до 500 кг, высота подъема 45 м
| 4-100-030 | ОТм(Зтм) Средний разряд машинистов 3 |  |  |  | 4: чел.-ч | [28 empty] | ОТм(Зтм) Средний разряд машинистов 3
Н | 999-9899 | Строительный мусор и масса возвратных материалов | [41 empty] | Строительный мусор и масса возвратных материалов | bar: 4
|  | Итого прямые затраты | [42 empty] | Итого прямые затраты
|  | ФОТ | [43 empty] | ФОТ
| Пр/812-099.1-1 | НР Внутренние санитарно-технические работы: демонтаж и разборка (ремонтно-строительные) | [43 empty] | НР Внутренние санитарно-технические работы: демонтаж и разборка (ремонтно-строительные) | bar: 4
| Пр/774-099.1 | СП Внутренние санитарно-технические работы: демонтаж и разборка (ремонтно-строительные) | [43 empty] | СП Внутренние санитарно-технические работы: демонтаж и разборка (ремонтно-строительные) | bar: 4
|  | Всего по позиции | [44 empty] | Всего по позиции
3 | ГЭСНр65-01-004-12 | Демонтаж: поддонов |  |  |  | 4: 100 шт | [24 empty] | Демонтаж: поддонов
| 1 | ОТ(ЗТ) |  |  |  | 4: чел.-ч | [26 empty] | ОТ(ЗТ)
| 1-100-30 | Средний разряд работы 3,0 |  |  |  | 4: чел.-ч | [27 empty] | Средний разряд работы 3,0
| 2 | ЭМ | [38 empty] | ЭМ
|  | ОТм(ЗТм) |  |  |  | 4: чел.-ч | [26 empty] | ОТм(ЗТм)
| 91.06.06-048 | Подъемники одномачтовые, грузоподъемность до 500 кг, высота подъема 45 м |  |  |  | 4: маш.-ч | [27 empty] | Подъемники одномачтовые, грузоподъемность до 500 кг, высота подъема 45 м
| 4-100-030 | ОТм(Зтм) Средний разряд машинистов 3 |  |  |  | 4: чел.-ч | [28 empty] | ОТм(Зтм) Средний разряд машинистов 3
Н | 999-9899 | Строительный мусор и масса возвратных материалов | [41 empty] | Строительный мусор и масса возвратных материалов | bar: 4
|  | Итого прямые затраты | [42 empty] | Итого прямые затраты
|  | ФОТ | [43 empty] | ФОТ
| Пр/812-099.1-1 | НР Внутренние санитарно-технические работы: демонтаж и разборка (ремонтно-строительные) | [43 empty] | НР Внутренние санитарно-технические работы: демонтаж и разборка (ремонтно-строительные) | bar: 4
| Пр/774-099.1 | СП Внутренние санитарно-технические работы: демонтаж и разборка (ремонтно-строительные) | [43 empty] | СП Внутренние санитарно-технические работы: демонтаж и разборка (ремонтно-строительные) | bar: 4
|  | Всего по позиции | [44 empty] | Всего по позиции
4 | ГЭСНр65-01-001-02 | Разборка трубопроводов из водогазопроводных труб диаметром: свыше 25 до 32 мм |  |  |  | 4: 100 м | [24 empty] | Разборка трубопроводов из водогазопроводных труб диаметром: свыше 25 до 32 мм
| 1 | ОТ(ЗТ) |  |  |  | 4: чел.-ч | [26 empty] | ОТ(ЗТ)
| 1-100-27 | Средний разряд работы 2,7 |  |  |  | 4: чел.-ч | [27 empty] | Средний разряд работы 2,7
| 2 | ЭМ | [38 empty] | ЭМ
|  | ОТм(ЗТм) |  |  |  | 4: чел.-ч | [26 empty] | ОТм(ЗТм)
| 91.06.06-048 | Подъемники одномачтовые, грузоподъемность до 500 кг, высота подъема 45 м |  |  |  | 4: маш.-ч | [27 empty] | Подъемники одномачтовые, грузоподъемность до 500 кг, высота подъема 45 м
| 4-100-030 | ОТм(Зтм) Средний разряд машинистов 3 |  |  |  | 4: чел.-ч | [28 empty] | ОТм(Зтм) Средний разряд машинистов 3
| 91.17.04-042 | Аппараты для газовой сварки и резки |  |  |  | 4: маш.-ч | [27 empty] | Аппараты для газовой сварки и резки
| 4 | М | [38 empty] | М
| 01.3.02.03-0001 | Ацетилен газообразный технический | [39 empty] | Ацетилен газообразный технический | bar: 4
| 01.3.02.08-0001 | Кислород газообразный технический | [39 empty] | Кислород газообразный технический | bar: 4
Н | 999-9899 | Строительный мусор и масса возвратных материалов | [41 empty] | Строительный мусор и масса возвратных материалов | bar: 4
|  | Итого прямые затраты | [42 empty] | Итого прямые затраты
|  | ФОТ | [43 empty] | ФОТ
| Пр/812-099.1-1 | НР Внутренние санитарно-технические работы: демонтаж и разборка (ремонтно-строительные) | [43 empty] | НР Внутренние санитарно-технические работы: демонтаж и разборка (ремонтно-строительные) | bar: 4
| Пр/774-099.1 | СП Внутренние санитарно-технические работы: демонтаж и разборка (ремонтно-строительные) | [43 empty] | СП Внутренние санитарно-технические работы: демонтаж и разборка (ремонтно-строительные) | bar: 4
|  | Всего по позиции | [44 empty] | Всего по позиции
5 | ГЭСНр65-01-002-01 | Разборка трубопроводов из чугунных канализационных труб диаметром: 50 мм |  |  |  | 4: 100 м | [24 empty] | Разборка трубопроводов из чугунных канализационных труб диаметром: 50 мм
| 1 | ОТ(ЗТ) |  |  |  | 4: чел.-ч | [26 empty] | ОТ(ЗТ)
| 1-100-29 | Средний разряд работы 2,9 |  |  |  | 4: чел.-ч | [27 empty] | Средний разряд работы 2,9
| 2 | ЭМ | [38 empty] | ЭМ
|  | ОТм(ЗТм) |  |  |  | 4: чел.-ч | [26 empty] | ОТм(ЗТм)
| 91.06.06-048 | Подъемники одномачтовые, грузоподъемность до 500 кг, высота подъема 45 м |  |  |  | 4: маш.-ч | [27 empty] | Подъемники одномачтовые, грузоподъемность до 500 кг, высота подъема 45 м
| 4-100-030 | ОТм(Зтм) Средний разряд машинистов 3 |  |  |  | 4: чел.-ч | [28 empty] | ОТм(Зтм) Средний разряд машинистов 3
Н | 999-9899 | Строительный мусор и масса возвратных материалов | [41 empty] | Строительный мусор и масса возвратных материалов | bar: 4
|  | Итого прямые затраты | [42 empty] | Итого прямые затраты
|  | ФОТ | [43 empty] | ФОТ
| Пр/812-099.1-1 | НР Внутренние санитарно-технические работы: демонтаж и разборка (ремонтно-строительные) | [43 empty] | НР Внутренние санитарно-технические работы: демонтаж и разборка (ремонтно-строительные) | bar: 4
| Пр/774-099.1 | СП Внутренние санитарно-технические работы: демонтаж и разборка (ремонтно-строительные) | [43 empty] | СП Внутренние санитарно-технические работы: демонтаж и разборка (ремонтно-строительные) | bar: 4
|  | Всего по позиции | [44 empty] | Всего по позиции
6 | ГЭСНр56-01-009-01 | Демонтаж дверных коробок: в каменных стенах с отбивкой штукатурки в откосах |  |  |  | 4: 100 шт | [24 empty] | Демонтаж дверных коробок: в каменных стенах с отбивкой штукатурки в откосах
| 1 | ОТ(ЗТ) |  |  |  | 4: чел.-ч | [26 empty] | ОТ(ЗТ)
| 1-100-23 | Средний разряд работы 2,3 |  |  |  | 4: чел.-ч | [27 empty] | Средний разряд работы 2,3
| 2 | ЭМ | [38 empty] | ЭМ
| 91.18.01-508 | Компрессоры винтовые передвижные с электродвигателем, давление до 1 МПа (10 атм), производительность до 5 м3/мин |  |  |  | 4: маш.-ч | [27 empty] | Компрессоры винтовые передвижные с электродвигателем, давление до 1 МПа (10 атм), производительность до 5 м3/мин
| 91.21.10-002 | Молотки отбойные пневматические при работе от передвижных компрессоров |  |  |  | 4: маш.-ч | [27 empty] | Молотки отбойные пневматические при работе от передвижных компрессоров
Н | 999-9900 | Строительный мусор | [41 empty] | Строительный мусор | bar: 4
|  | Итого прямые затраты | [42 empty] | Итого прямые затраты
|  | ФОТ | [43 empty] | ФОТ
| Пр/812-090.0-1 | НР Проемы (ремонтно-строительные) | [43 empty] | НР Проемы (ремонтно-строительные) | bar: 4
| Пр/774-090.0 | СП Проемы (ремонтно-строительные) | [43 empty] | СП Проемы (ремонтно-строительные) | bar: 4
|  | Всего по позиции | [44 empty] | Всего по позиции
7 | ГЭСНр56-01-010-01 | Снятие дверных полотен |  |  |  | 4: 100 м2 | [24 empty] | Снятие дверных полотен
| 1 | ОТ(ЗТ) |  |  |  | 4: чел.-ч | [26 empty] | ОТ(ЗТ)
| 1-100-22 | Средний разряд работы 2,2 |  |  |  | 4: чел.-ч | [27 empty] | Средний разряд работы 2,2
Н | 999-9900 | Строительный мусор | [41 empty] | Строительный мусор | bar: 4
|  | Итого прямые затраты | [42 empty] | Итого прямые затраты
|  | ФОТ | [43 empty] | ФОТ
| Пр/812-090.0-1 | НР Проемы (ремонтно-строительные) | [43 empty] | НР Проемы (ремонтно-строительные) | bar: 4
| Пр/774-090.0 | СП Проемы (ремонтно-строительные) | [43 empty] | СП Проемы (ремонтно-строительные) | bar: 4
|  | Всего по позиции | [44 empty] | Всего по позиции
8 | ГЭСНр67-01-004-05 | Демонтаж: светильников для люминесцентных ламп |  |  |  | 4: 100 шт | [24 empty] | Демонтаж: светильников для люминесцентных ламп
| 1 | ОТ(ЗТ) |  |  |  | 4: чел.-ч | [26 empty] | ОТ(ЗТ)
| 1-100-23 | Средний разряд работы 2,3 |  |  |  | 4: чел.-ч | [27 empty] | Средний разряд работы 2,3
| 2 | ЭМ | [38 empty] | ЭМ
|  | ОТм(ЗТм) |  |  |  | 4: чел.-ч | [26 empty] | ОТм(ЗТм)
| 91.06.06-048 | Подъемники одномачтовые, грузоподъемность до 500 кг, высота подъема 45 м |  |  |  | 4: маш.-ч | [27 empty] | Подъемники одномачтовые, грузоподъемность до 500 кг, высота подъема 45 м
| 4-100-030 | ОТм(Зтм) Средний разряд машинистов 3 |  |  |  | 4: чел.-ч | [28 empty] | ОТм(Зтм) Средний разряд машинистов 3
|  | Итого прямые затраты | [42 empty] | Итого прямые затраты
|  | ФОТ | [43 empty] | ФОТ
| Пр/812-101.0-1 | НР Электромонтажные работы (ремонтно-строительные) | [43 empty] | НР Электромонтажные работы (ремонтно-строительные) | bar: 4
| Пр/774-101.0 | СП Электромонтажные работы (ремонтно-строительные) | [43 empty] | СП Электромонтажные работы (ремонтно-строительные) | bar: 4
|  | Всего по позиции | [44 empty] | Всего по позиции
9 | ГЭСНр67-01-004-01 | Демонтаж: выключателей, розеток |  |  |  | 4: 100 шт | [24 empty] | Демонтаж: выключателей, розеток
| 1 | ОТ(ЗТ) |  |  |  | 4: чел.-ч | [26 empty] | ОТ(ЗТ)
| 1-100-20 | Средний разряд работы 2,0 |  |  |  | 4: чел.-ч | [27 empty] | Средний разряд работы 2,0
|  | Итого прямые затраты | [42 empty] | Итого прямые затраты
|  | ФОТ | [43 empty] | ФОТ
| Пр/812-101.0-1 | НР Электромонтажные работы (ремонтно-строительные) | [43 empty] | НР Электромонтажные работы (ремонтно-строительные) | bar: 4
| Пр/774-101.0 | СП Электромонтажные работы (ремонтно-строительные) | [43 empty] | СП Электромонтажные работы (ремонтно-строительные) | bar: 4
|  | Всего по позиции | [44 empty] | Всего по позиции
10 | ГЭСНр63-03-001-05 | Разборка облицовки стен: из керамических глазурованных плиток |  |  |  | 4: 100 м2 | [24 empty] | Разборка облицовки стен: из керамических глазурованных плиток
| 1 | ОТ(ЗТ) |  |  |  | 4: чел.-ч | [26 empty] | ОТ(ЗТ)
| 1-100-21 | Средний разряд работы 2,1 |  |  |  | 4: чел.-ч | [27 empty] | Средний разряд работы 2,1
| 2 | ЭМ | [38 empty] | ЭМ
|  | ОТм(ЗТм) |  |  |  | 4: чел.-ч | [26 empty] | ОТм(ЗТм)
| 91.06.06-048 | Подъемники одномачтовые, грузоподъемность до 500 кг, высота подъема 45 м |  |  |  | 4: маш.-ч | [27 empty] | Подъемники одномачтовые, грузоподъемность до 500 кг, высота подъема 45 м
| 4-100-030 | ОТм(Зтм) Средний разряд машинистов 3 |  |  |  | 4: чел.-ч | [28 empty] | ОТм(Зтм) Средний разряд машинистов 3
| 91.18.01-508 | Компрессоры винтовые передвижные с электродвигателем, давление до 1 МПа (10 атм), производительность до 5 м3/мин |  |  |  | 4: маш.-ч | [27 empty] | Компрессоры винтовые передвижные с электродвигателем, давление до 1 МПа (10 атм), производительность до 5 м3/мин
| 91.21.10-002 | Молотки отбойные пневматические при работе от передвижных компрессоров |  |  |  | 4: маш.-ч | [27 empty] | Молотки отбойные пневматические при работе от передвижных компрессоров
Н | 999-9900 | Строительный мусор | [41 empty] | Строительный мусор | bar: 4
|  | Итого прямые затраты | [42 empty] | Итого прямые затраты
|  | ФОТ | [43 empty] | ФОТ
| Пр/812-097.0-1 | НР Стекольные, обойные и облицовочные работы (ремонтно-строительные) | [43 empty] | НР Стекольные, обойные и облицовочные работы (ремонтно-строительные) | bar: 4
| Пр/774-097.0 | СП Стекольные, обойные и облицовочные работы (ремонтно-строительные) | [43 empty] | СП Стекольные, обойные и облицовочные работы (ремонтно-строительные) | bar: 4
|  | Всего по позиции | [44 empty] | Всего по позиции
11 | ГЭСН46-02-009-02 | Отбивка штукатурки с поверхностей: стен и потолков кирпичных |  |  |  | 4: 100 м2 | [24 empty] | Отбивка штукатурки с поверхностей: стен и потолков кирпичных
| 1 | ОТ(ЗТ) |  |  |  | 4: чел.-ч | [26 empty] | ОТ(ЗТ)
| 1-100-20 | Средний разряд работы 2,0 |  |  |  | 4: чел.-ч | [27 empty] | Средний разряд работы 2,0
Н | 999-9900 | Строительный мусор | [41 empty] | Строительный мусор | bar: 4
|  | Итого прямые затраты | [42 empty] | Итого прямые затраты
|  | ФОТ | [43 empty] | ФОТ
| Пр/812-040.2-1 | НР Работы по реконструкции зданий и сооружений: разборка отдельных конструктивных элементов здания (сооружения), а также зданий (сооружений) в целом | [43 empty] | НР Работы по реконструкции зданий и сооружений: разборка отдельных конструктивных элементов здания (сооружения), а также зданий (сооружений) в целом | bar: 4
| Пр/774-040.2 | СП Работы по реконструкции зданий и сооружений: разборка отдельных конструктивных элементов здания (сооружения), а также зданий (сооружений) в целом | [43 empty] | СП Работы по реконструкции зданий и сооружений: разборка отдельных конструктивных элементов здания (сооружения), а также зданий (сооружений) в целом | bar: 4
|  | Всего по позиции | [44 empty] | Всего по позиции
12 | ГЭСНр57-01-002-03 | Разборка покрытий полов: из керамических плиток |  |  |  | 4: 100 м2 | [24 empty] | Разборка покрытий полов: из керамических плиток
| 1 | ОТ(ЗТ) |  |  |  | 4: чел.-ч | [26 empty] | ОТ(ЗТ)
| 1-100-30 | Средний разряд работы 3,0 |  |  |  | 4: чел.-ч | [27 empty] | Средний разряд работы 3,0
| 2 | ЭМ | [38 empty] | ЭМ
|  | ОТм(ЗТм) |  |  |  | 4: чел.-ч | [26 empty] | ОТм(ЗТм)
| 91.06.06-048 | Подъемники одномачтовые, грузоподъемность до 500 кг, высота подъема 45 м |  |  |  | 4: маш.-ч | [27 empty] | Подъемники одномачтовые, грузоподъемность до 500 кг, высота подъема 45 м
| 4-100-030 | ОТм(Зтм) Средний разряд машинистов 3 |  |  |  | 4: чел.-ч | [28 empty] | ОТм(Зтм) Средний разряд машинистов 3
Н | 999-9900 | Строительный мусор | [41 empty] | Строительный мусор | bar: 4
|  | Итого прямые затраты | [42 empty] | Итого прямые затраты
|  | ФОТ | [43 empty] | ФОТ
| Пр/812-091.0-1 | НР Полы (ремонтно-строительные) | [43 empty] | НР Полы (ремонтно-строительные) | bar: 4
| Пр/774-091.0 | СП Полы (ремонтно-строительные) | [43 empty] | СП Полы (ремонтно-строительные) | bar: 4
|  | Всего по позиции | [44 empty] | Всего по позиции
13 | ГЭСНр57-01-021-08 | Разборка вручную стяжек толщиной 20 мм: цементных, бетонных с кирпичным щебнем |  |  |  | 4: 100 м2 | [24 empty] | Разборка вручную стяжек толщиной 20 мм: цементных, бетонных с кирпичным щебнем
| 1 | ОТ(ЗТ) |  |  |  | 4: чел.-ч | [26 empty] | ОТ(ЗТ)
| 1-100-17 | Средний разряд работы 1,7 |  |  |  | 4: чел.-ч | [27 empty] | Средний разряд работы 1,7
Н | 999-9900 | Строительный мусор | [41 empty] | Строительный мусор | bar: 4
|  | Итого прямые затраты | [42 empty] | Итого прямые затраты
|  | ФОТ | [43 empty] | ФОТ
| Пр/812-091.0-1 | НР Полы (ремонтно-строительные) | [43 empty] | НР Полы (ремонтно-строительные) | bar: 4
| Пр/774-091.0 | СП Полы (ремонтно-строительные) | [43 empty] | СП Полы (ремонтно-строительные) | bar: 4
|  | Всего по позиции | [44 empty] | Всего по позиции
14 | ГЭСН46-04-003-01 | Разборка бетонных конструкций объемом более 1 м3 при помощи отбойных молотков из бетона марки: 100 | [36 empty] | Разборка бетонных конструкций объемом более 1 м3 при помощи отбойных молотков из бетона марки: 100 | bar: 4
| 1 | ОТ(ЗТ) |  |  |  | 4: чел.-ч | [26 empty] | ОТ(ЗТ)
| 1-100-30 | Средний разряд работы 3,0 |  |  |  | 4: чел.-ч | [27 empty] | Средний разряд работы 3,0
| 2 | ЭМ | [38 empty] | ЭМ
| 91.18.01-508 | Компрессоры винтовые передвижные с электродвигателем, давление до 1 МПа (10 атм), производительность до 5 м3/мин |  |  |  | 4: маш.-ч | [27 empty] | Компрессоры винтовые передвижные с электродвигателем, давление до 1 МПа (10 атм), производительность до 5 м3/мин
| 91.21.10-002 | Молотки отбойные пневматические при работе от передвижных компрессоров |  |  |  | 4: маш.-ч | [27 empty] | Молотки отбойные пневматические при работе от передвижных компрессоров
|  | Итого прямые затраты | [42 empty] | Итого прямые затраты
|  | ФОТ | [43 empty] | ФОТ
| Пр/812-040.2-1 | НР Работы по реконструкции зданий и сооружений: разборка отдельных конструктивных элементов здания (сооружения), а также зданий (сооружений) в целом | [43 empty] | НР Работы по реконструкции зданий и сооружений: разборка отдельных конструктивных элементов здания (сооружения), а также зданий (сооружений) в целом | bar: 4
| Пр/774-040.2 | СП Работы по реконструкции зданий и сооружений: разборка отдельных конструктивных элементов здания (сооружения), а также зданий (сооружений) в целом | [43 empty] | СП Работы по реконструкции зданий и сооружений: разборка отдельных конструктивных элементов здания (сооружения), а также зданий (сооружений) в целом | bar: 4
|  | Всего по позиции | [44 empty] | Всего по позиции
Вывоз мусора | [37 empty] | Вывоз мусора
15 | ГЭСНр69-01-015-01 | Затаривание строительного мусора в мешки | [36 empty] | Затаривание строительного мусора в мешки | bar: 4
| 1 | ОТ(ЗТ) |  |  |  | 4: чел.-ч | [26 empty] | ОТ(ЗТ)
| 1-100-10 | Средний разряд работы 1,0 |  |  |  | 4: чел.-ч | [27 empty] | Средний разряд работы 1,0
| 4 | М | [38 empty] | М
| 01.7.20.03-0003 | Мешки полипропиленовые, размеры 550х1050 мм, грузоподъемность до 50 кг |  |  |  | 4: 100 шт | [27 empty] | Мешки полипропиленовые, размеры 550х1050 мм, грузоподъемность до 50 кг
|  | Итого прямые затраты | [42 empty] | Итого прямые затраты
|  | ФОТ | [43 empty] | ФОТ
| Пр/812-103.0-1 | НР Прочие ремонтно-строительные работы | [43 empty] | НР Прочие ремонтно-строительные работы | bar: 4
| Пр/774-103.0 | СП Прочие ремонтно-строительные работы | [43 empty] | СП Прочие ремонтно-строительные работы | bar: 4
|  | Всего по позиции | [44 empty] | Всего по позиции
16 | 47-1 | Погрузка в автотранспортное средство: мусор строительный с погрузкой вручную |  |  |  | 4: 1т груза | [24 empty] | Погрузка в автотранспортное средство: мусор строительный с погрузкой вручную
|  | Всего по позиции | [44 empty] | Всего по позиции
17 | 01-20-1-01-0040 | Перевозка грузов I класса автомобилями бортовыми грузоподъемностью до 20 т по дорогам с усовершенствованным (асфальтобетонным, цементобетонным, железобетонным, обработанным органическим вяжущим) дорожным покрытием на расстояние 40 км |  |  |  | 4: 1т груза | [24 empty] | Перевозка грузов I класса автомобилями бортовыми грузоподъемностью до 20 т по дорогам с усовершенствованным (асфальтобетонным, цементобетонным, железобетонным, обработанным органическим вяжущим) дорожным покрытием на расстояние 40 км
|  | Всего по позиции | [44 empty] | Всего по позиции
Стены | [37 empty] | Стены
18 | ГЭСНр62-04-012-01 | Антигрибковая защита поверхностей каменных конструкций |  |  |  | 4: 100 м2 | [24 empty] | Антигрибковая защита поверхностей каменных конструкций
| 1 | ОТ(ЗТ) |  |  |  | 4: чел.-ч | [26 empty] | ОТ(ЗТ)
| 1-100-30 | Средний разряд работы 3,0 |  |  |  | 4: чел.-ч | [27 empty] | Средний разряд работы 3,0
| 2 | ЭМ | [38 empty] | ЭМ
|  | ОТм(ЗТм) |  |  |  | 4: чел.-ч | [26 empty] | ОТм(ЗТм)
| 91.14.02-001 | Автомобили бортовые, грузоподъемность до 5 т |  |  |  | 4: маш.-ч | [27 empty] | Автомобили бортовые, грузоподъемность до 5 т
| 4-100-040 | ОТм(Зтм) Средний разряд машинистов 4 |  |  |  | 4: чел.-ч | [28 empty] | ОТм(Зтм) Средний разряд машинистов 4
| 4 | М | [38 empty] | М
| 01.7.03.01-0001 | Вода | [39 empty] | Вода | bar: 4
Н | 14.2.06.01 | Антисептик | [41 empty] | Антисептик | bar: 4
|  | Итого прямые затраты | [42 empty] | Итого прямые затраты
|  | ФОТ | [43 empty] | ФОТ
| Пр/812-096.0-1 | НР Малярные работы (ремонтно-строительные) | [43 empty] | НР Малярные работы (ремонтно-строительные) | bar: 4
| Пр/774-096.0 | СП Малярные работы (ремонтно-строительные) | [43 empty] | СП Малярные работы (ремонтно-строительные) | bar: 4
|  | Всего по позиции | [44 empty] | Всего по позиции
19 | ГЭСНр53-01-027-01 | Обмазочная гидроизоляция бетонных, железобетонных и кирпичных поверхностей гидроизоляционным составом проникающего действия толщиной 2 мм |  |  |  | 4: 10 м2 | [24 empty] | Обмазочная гидроизоляция бетонных, железобетонных и кирпичных поверхностей гидроизоляционным составом проникающего действия толщиной 2 мм
| 1 | ОТ(ЗТ) |  |  |  | 4: чел.-ч | [26 empty] | ОТ(ЗТ)
| 1-100-32 | Средний разряд работы 3,2 |  |  |  | 4: чел.-ч | [27 empty] | Средний разряд работы 3,2
| 2 | ЭМ | [38 empty] | ЭМ
|  | ОТм(ЗТм) |  |  |  | 4: чел.-ч | [26 empty] | ОТм(ЗТм)
| 91.14.02-001 | Автомобили бортовые, грузоподъемность до 5 т |  |  |  | 4: маш.-ч | [27 empty] | Автомобили бортовые, грузоподъемность до 5 т
| 4-100-040 | ОТм(Зтм) Средний разряд машинистов 4 |  |  |  | 4: чел.-ч | [28 empty] | ОТм(Зтм) Средний разряд машинистов 4
| 91.21.22-638 | Пылесосы промышленные, мощность до 2000 Вт |  |  |  | 4: маш.-ч | [27 empty] | Пылесосы промышленные, мощность до 2000 Вт
| 4 | М | [38 empty] | М
| 01.7.03.01-0001 | Вода | [39 empty] | Вода | bar: 4
| 01.7.03.04-0001 | Электроэнергия |  |  |  | 4: кВт-ч | [27 empty] | Электроэнергия
Н | 04.3.02.09 | Смеси сухие гидроизоляционные проникающие | [41 empty] | Смеси сухие гидроизоляционные проникающие | bar: 4
|  | Итого прямые затраты | [42 empty] | Итого прямые затраты
|  | ФОТ | [43 empty] | ФОТ
| Пр/812-087.0-1 | НР Стены (ремонтно-строительные) | [43 empty] | НР Стены (ремонтно-строительные) | bar: 4
| Пр/774-087.0 | СП Стены (ремонтно-строительные) | [43 empty] | СП Стены (ремонтно-строительные) | bar: 4
|  | Всего по позиции | [44 empty] | Всего по позиции
20 | ГЭСН15-02-019-03 | Сплошное выравнивание внутренних поверхностей (однослойное оштукатуривание) из сухих растворных смесей толщиной до 10 мм: стен |  |  |  | 4: 100 м2 | [24 empty] | Сплошное выравнивание внутренних поверхностей (однослойное оштукатуривание) из сухих растворных смесей толщиной до 10 мм: стен
| 1 | ОТ(ЗТ) |  |  |  | 4: чел.-ч | [26 empty] | ОТ(ЗТ)
| 1-100-30 | Средний разряд работы 3,0 |  |  |  | 4: чел.-ч | [27 empty] | Средний разряд работы 3,0
| 2 | ЭМ | [38 empty] | ЭМ
|  | ОТм(ЗТм) |  |  |  | 4: чел.-ч | [26 empty] | ОТм(ЗТм)
| 91.06.05-011 | Погрузчики одноковшовые универсальные фронтальные пневмоколесные, номинальная вместимость основного ковша 2,6 м3, грузоподъемность 5 т |  |  |  | 4: маш.-ч | [27 empty] | Погрузчики одноковшовые универсальные фронтальные пневмоколесные, номинальная вместимость основного ковша 2,6 м3, грузоподъемность 5 т
| 4-100-050 | ОТм(Зтм) Средний разряд машинистов 5 |  |  |  | 4: чел.-ч | [28 empty] | ОТм(Зтм) Средний разряд машинистов 5
| 91.06.06-048 | Подъемники одномачтовые, грузоподъемность до 500 кг, высота подъема 45 м |  |  |  | 4: маш.-ч | [27 empty] | Подъемники одномачтовые, грузоподъемность до 500 кг, высота подъема 45 м
| 4-100-030 | ОТм(Зтм) Средний разряд машинистов 3 |  |  |  | 4: чел.-ч | [28 empty] | ОТм(Зтм) Средний разряд машинистов 3
| 91.07.08-024 | Растворосмесители передвижные, объем барабана 65 л |  |  |  | 4: маш.-ч | [27 empty] | Растворосмесители передвижные, объем барабана 65 л
| 4-100-030 | ОТм(Зтм) Средний разряд машинистов 3 |  |  |  | 4: чел.-ч | [28 empty] | ОТм(Зтм) Средний разряд машинистов 3
| 4 | М | [38 empty] | М
| 01.7.03.01-0001 | Вода | [39 empty] | Вода | bar: 4
П,Н | 04.3.02.09 | Смеси на цементной основе | [41 empty] | Смеси на цементной основе | bar: 4
П,Н | 14.4.01.21 | Грунтовка | [41 empty] | Грунтовка | bar: 4
|  | Итого прямые затраты | [42 empty] | Итого прямые затраты
|  | ФОТ | [43 empty] | ФОТ
| Пр/812-015.0-1 | НР Отделочные работы | [43 empty] | НР Отделочные работы | bar: 4
| Пр/774-015.0 | СП Отделочные работы | [43 empty] | СП Отделочные работы | bar: 4
|  | Всего по позиции | [44 empty] | Всего по позиции
21 | ГЭСН15-01-019-05 | Гладкая облицовка стен, столбов, пилястр и откосов (без карнизных, плинтусных и угловых плиток) без установки плиток туалетного гарнитура на клее из сухих смесей: по кирпичу и бетону |  |  |  | 4: 100 м2 | [24 empty] | Гладкая облицовка стен, столбов, пилястр и откосов (без карнизных, плинтусных и угловых плиток) без установки плиток туалетного гарнитура на клее из сухих смесей: по кирпичу и бетону
| 1 | ОТ(ЗТ) |  |  |  | 4: чел.-ч | [26 empty] | ОТ(ЗТ)
| 1-100-36 | Средний разряд работы 3,6 |  |  |  | 4: чел.-ч | [27 empty] | Средний разряд работы 3,6
| 2 | ЭМ | [38 empty] | ЭМ
|  | ОТм(ЗТм) |  |  |  | 4: чел.-ч | [26 empty] | ОТм(ЗТм)
| 91.06.05-011 | Погрузчики одноковшовые универсальные фронтальные пневмоколесные, номинальная вместимость основного ковша 2,6 м3, грузоподъемность 5 т |  |  |  | 4: маш.-ч | [27 empty] | Погрузчики одноковшовые универсальные фронтальные пневмоколесные, номинальная вместимость основного ковша 2,6 м3, грузоподъемность 5 т
| 4-100-050 | ОТм(Зтм) Средний разряд машинистов 5 |  |  |  | 4: чел.-ч | [28 empty] | ОТм(Зтм) Средний разряд машинистов 5
| 91.06.06-048 | Подъемники одномачтовые, грузоподъемность до 500 кг, высота подъема 45 м |  |  |  | 4: маш.-ч | [27 empty] | Подъемники одномачтовые, грузоподъемность до 500 кг, высота подъема 45 м
| 4-100-030 | ОТм(Зтм) Средний разряд машинистов 3 |  |  |  | 4: чел.-ч | [28 empty] | ОТм(Зтм) Средний разряд машинистов 3
| 91.07.08-024 | Растворосмесители передвижные, объем барабана 65 л |  |  |  | 4: маш.-ч | [27 empty] | Растворосмесители передвижные, объем барабана 65 л
| 4-100-030 | ОТм(Зтм) Средний разряд машинистов 3 |  |  |  | 4: чел.-ч | [28 empty] | ОТм(Зтм) Средний разряд машинистов 3
| 4 | М | [38 empty] | М
| 01.7.03.01-0001 | Вода | [39 empty] | Вода | bar: 4
| 01.7.20.08-0051 | Ветошь хлопчатобумажная цветная | [39 empty] | Ветошь хлопчатобумажная цветная | bar: 4
Н | 04.3.02.09 | Смесь сухая для заделки швов | [41 empty] | Смесь сухая для заделки швов | bar: 4
Н | 06.2.05.04 | Плитки рядовые | [41 empty] | Плитки рядовые | bar: 4
Н | 14.1.06.02 | Клей для облицовочных работ (сухая смесь) | [41 empty] | Клей для облицовочных работ (сухая смесь) | bar: 4
|  | Итого прямые затраты | [42 empty] | Итого прямые затраты
|  | ФОТ | [43 empty] | ФОТ
| Пр/812-015.0-1 | НР Отделочные работы | [43 empty] | НР Отделочные работы | bar: 4
| Пр/774-015.0 | СП Отделочные работы | [43 empty] | СП Отделочные работы | bar: 4
|  | Всего по позиции | [44 empty] | Всего по позиции
22 | ФСБЦ-04.3.02.09-0102 | Смеси сухие водостойкие для затирки межплиточных швов шириной 1-6 мм (различная цветовая гамма) | [36 empty] | Смеси сухие водостойкие для затирки межплиточных швов шириной 1-6 мм (различная цветовая гамма) | bar: 4
|  | Всего по позиции | [44 empty] | Всего по позиции
23 | ФСБЦ-06.2.05.03-0021 | Плитка керамогранитная, неполированная, толщина 9 мм | [36 empty] | Плитка керамогранитная, неполированная, толщина 9 мм | bar: 4
|  | Всего по позиции | [44 empty] | Всего по позиции
24 | ФСБЦ-14.1.06.02-0002 | Клей монтажный сухой для внутренних и наружных работ на основе цементного вяжущего, для плитки | [36 empty] | Клей монтажный сухой для внутренних и наружных работ на основе цементного вяжущего, для плитки | bar: 4
|  | Всего по позиции | [44 empty] | Всего по позиции
Полы | [37 empty] | Полы
25 | ГЭСН11-01-004-10 | Гидроизоляция полов полимерной мастикой с устройством армирующего слоя из стеклоткани: в 3 слоя |  |  |  | 4: 100 м2 | [24 empty] | Гидроизоляция полов полимерной мастикой с устройством армирующего слоя из стеклоткани: в 3 слоя
| 1 | ОТ(ЗТ) |  |  |  | 4: чел.-ч | [26 empty] | ОТ(ЗТ)
| 1-100-32 | Средний разряд работы 3,2 |  |  |  | 4: чел.-ч | [27 empty] | Средний разряд работы 3,2
| 2 | ЭМ | [38 empty] | ЭМ
|  | ОТм(ЗТм) |  |  |  | 4: чел.-ч | [26 empty] | ОТм(ЗТм)
| 91.06.06-048 | Подъемники одномачтовые, грузоподъемность до 500 кг, высота подъема 45 м |  |  |  | 4: маш.-ч | [27 empty] | Подъемники одномачтовые, грузоподъемность до 500 кг, высота подъема 45 м
| 4-100-030 | ОТм(Зтм) Средний разряд машинистов 3 |  |  |  | 4: чел.-ч | [28 empty] | ОТм(Зтм) Средний разряд машинистов 3
| 91.14.02-001 | Автомобили бортовые, грузоподъемность до 5 т |  |  |  | 4: маш.-ч | [27 empty] | Автомобили бортовые, грузоподъемность до 5 т
| 4-100-040 | ОТм(Зтм) Средний разряд машинистов 4 |  |  |  | 4: чел.-ч | [28 empty] | ОТм(Зтм) Средний разряд машинистов 4
| 4 | М | [38 empty] | М
| 01.3.01.01-1014 | Бензин-растворитель нефтяной Нефрас-С 50/170 | [39 empty] | Бензин-растворитель нефтяной Нефрас-С 50/170 | bar: 4
Н | 12.2.03.11 | Стеклоткань |  |  |  | 4: 1000 м2 | [29 empty] | Стеклоткань
Н | 14.5.04.01 | Мастика полимерная, гидроизоляционная, коррозионно-защитная, биостойкая, на основе бутилкаучука | [41 empty] | Мастика полимерная, гидроизоляционная, коррозионно-защитная, биостойкая, на основе бутилкаучука | bar: 4
|  | Итого прямые затраты | [42 empty] | Итого прямые затраты
|  | ФОТ | [43 empty] | ФОТ
| Пр/812-011.0-1 | НР Полы | [43 empty] | НР Полы | bar: 4
| Пр/774-011.0 | СП Полы | [43 empty] | СП Полы | bar: 4
|  | Всего по позиции | [44 empty] | Всего по позиции
26 | ГЭСН11-01-011-01 | Устройство стяжек: цементных толщиной 20 мм |  |  |  | 4: 100 м2 | [24 empty] | Устройство стяжек: цементных толщиной 20 мм
| 1 | ОТ(ЗТ) |  |  |  | 4: чел.-ч | [26 empty] | ОТ(ЗТ)
| 1-100-22 | Средний разряд работы 2,2 |  |  |  | 4: чел.-ч | [27 empty] | Средний разряд работы 2,2
| 2 | ЭМ | [38 empty] | ЭМ
|  | ОТм(ЗТм) |  |  |  | 4: чел.-ч | [26 empty] | ОТм(ЗТм)
| 91.06.06-048 | Подъемники одномачтовые, грузоподъемность до 500 кг, высота подъема 45 м |  |  |  | 4: маш.-ч | [27 empty] | Подъемники одномачтовые, грузоподъемность до 500 кг, высота подъема 45 м
| 4-100-030 | ОТм(Зтм) Средний разряд машинистов 3 |  |  |  | 4: чел.-ч | [28 empty] | ОТм(Зтм) Средний разряд машинистов 3
| 91.07.04-002 | Вибраторы поверхностные |  |  |  | 4: маш.-ч | [27 empty] | Вибраторы поверхностные
| 4 | М | [38 empty] | М
| 01.7.03.01-0001 | Вода | [39 empty] | Вода | bar: 4
Н | 04.3.01.09 | Раствор готовый кладочный тяжелый цементный | [41 empty] | Раствор готовый кладочный тяжелый цементный | bar: 4
|  | Итого прямые затраты | [42 empty] | Итого прямые затраты
|  | ФОТ | [43 empty] | ФОТ
| Пр/812-011.0-1 | НР Полы | [43 empty] | НР Полы | bar: 4
| Пр/774-011.0 | СП Полы | [43 empty] | СП Полы | bar: 4
|  | Всего по позиции | [44 empty] | Всего по позиции
27 | ГЭСН11-01-011-02 | Устройство стяжек: на каждые 5 мм изменения толщины стяжки добавлять или исключать к норме 11-01-011-01 |  |  |  | 4: 100 м2 | [24 empty] | Устройство стяжек: на каждые 5 мм изменения толщины стяжки добавлять или исключать к норме 11-01-011-01
| 1 | ОТ(ЗТ) |  |  |  | 4: чел.-ч | [26 empty] | ОТ(ЗТ)
| 1-100-22 | Средний разряд работы 2,2 |  |  |  | 4: чел.-ч | [27 empty] | Средний разряд работы 2,2
| 2 | ЭМ | [38 empty] | ЭМ
|  | ОТм(ЗТм) |  |  |  | 4: чел.-ч | [26 empty] | ОТм(ЗТм)
| 91.06.06-048 | Подъемники одномачтовые, грузоподъемность до 500 кг, высота подъема 45 м |  |  |  | 4: маш.-ч | [27 empty] | Подъемники одномачтовые, грузоподъемность до 500 кг, высота подъема 45 м
| 4-100-030 | ОТм(Зтм) Средний разряд машинистов 3 |  |  |  | 4: чел.-ч | [28 empty] | ОТм(Зтм) Средний разряд машинистов 3
| 91.07.04-002 | Вибраторы поверхностные |  |  |  | 4: маш.-ч | [27 empty] | Вибраторы поверхностные
Н | 04.3.01.09 | Раствор готовый кладочный тяжелый цементный | [41 empty] | Раствор готовый кладочный тяжелый цементный | bar: 4
|  | Итого прямые затраты | [42 empty] | Итого прямые затраты
|  | ФОТ | [43 empty] | ФОТ
| Пр/812-011.0-1 | НР Полы | [43 empty] | НР Полы | bar: 4
| Пр/774-011.0 | СП Полы | [43 empty] | СП Полы | bar: 4
|  | Всего по позиции | [44 empty] | Всего по позиции
28 | ФСБЦ-04.3.01.09-0018 | Раствор готовый кладочный, цементный, М300 | [36 empty] | Раствор готовый кладочный, цементный, М300 | bar: 4
|  | Всего по позиции | [44 empty] | Всего по позиции
29 | ГЭСН11-01-047-01 | Устройство покрытий из плит керамогранитных размером: 40х40 см |  |  |  | 4: 100 м2 | [24 empty] | Устройство покрытий из плит керамогранитных размером: 40х40 см
| 1 | ОТ(ЗТ) |  |  |  | 4: чел.-ч | [26 empty] | ОТ(ЗТ)
| 1-100-32 | Средний разряд работы 3,2 |  |  |  | 4: чел.-ч | [27 empty] | Средний разряд работы 3,2
| 2 | ЭМ | [38 empty] | ЭМ
|  | ОТм(ЗТм) |  |  |  | 4: чел.-ч | [26 empty] | ОТм(ЗТм)
| 91.05.01-016 | Краны башенные, грузоподъемность 5 т |  |  |  | 4: маш.-ч | [27 empty] | Краны башенные, грузоподъемность 5 т
| 4-100-060 | ОТм(Зтм) Средний разряд машинистов 6 |  |  |  | 4: чел.-ч | [28 empty] | ОТм(Зтм) Средний разряд машинистов 6
| 91.05.05-015 | Краны на автомобильном ходу, грузоподъемность 16 т |  |  |  | 4: маш.-ч | [27 empty] | Краны на автомобильном ходу, грузоподъемность 16 т
| 4-100-060 | ОТм(Зтм) Средний разряд машинистов 6 |  |  |  | 4: чел.-ч | [28 empty] | ОТм(Зтм) Средний разряд машинистов 6
| 91.07.08-024 | Растворосмесители передвижные, объем барабана 65 л |  |  |  | 4: маш.-ч | [27 empty] | Растворосмесители передвижные, объем барабана 65 л
| 4-100-030 | ОТм(Зтм) Средний разряд машинистов 3 |  |  |  | 4: чел.-ч | [28 empty] | ОТм(Зтм) Средний разряд машинистов 3
| 91.14.02-001 | Автомобили бортовые, грузоподъемность до 5 т |  |  |  | 4: маш.-ч | [27 empty] | Автомобили бортовые, грузоподъемность до 5 т
| 4-100-040 | ОТм(Зтм) Средний разряд машинистов 4 |  |  |  | 4: чел.-ч | [28 empty] | ОТм(Зтм) Средний разряд машинистов 4
| 4 | М | [38 empty] | М
| 01.7.03.01-0001 | Вода | [39 empty] | Вода | bar: 4
| 01.7.03.04-0001 | Электроэнергия |  |  |  | 4: кВт-ч | [27 empty] | Электроэнергия
| 04.3.02.09-0102 | Смеси сухие водостойкие для затирки межплиточных швов шириной 1-6 мм (различная цветовая гамма) | [39 empty] | Смеси сухие водостойкие для затирки межплиточных швов шириной 1-6 мм (различная цветовая гамма) | bar: 4
Н | 06.2.05.03 | Плиты керамогранитные 400х400 мм | [41 empty] | Плиты керамогранитные 400х400 мм | bar: 4
Н | 11.2.04.05 | Рейки деревянные | [41 empty] | Рейки деревянные | bar: 4
Н | 14.1.06.02 | Клей для облицовочных работ (сухая смесь) | [41 empty] | Клей для облицовочных работ (сухая смесь) | bar: 4
П,Н | 14.4.01.21 | Грунтовка | [41 empty] | Грунтовка | bar: 4
|  | Итого прямые затраты | [42 empty] | Итого прямые затраты
|  | ФОТ | [43 empty] | ФОТ
| Пр/812-011.0-1 | НР Полы | [43 empty] | НР Полы | bar: 4
| Пр/774-011.0 | СП Полы | [43 empty] | СП Полы | bar: 4
|  | Всего по позиции | [44 empty] | Всего по позиции
30 | ФСБЦ-06.2.05.03-0001 | Плитка керамогранитная, неполированная, многоцветная, толщина 8 мм | [36 empty] | Плитка керамогранитная, неполированная, многоцветная, толщина 8 мм | bar: 4
|  | Всего по позиции | [44 empty] | Всего по позиции
31 | ФСБЦ-14.1.06.02-0001 | Клей монтажный сухой для внутренних и наружных работ, водостойкий на основе цементного вяжущего, для облицовочных работ | [36 empty] | Клей монтажный сухой для внутренних и наружных работ, водостойкий на основе цементного вяжущего, для облицовочных работ | bar: 4
|  | Всего по позиции | [44 empty] | Всего по позиции
Потолок | [37 empty] | Потолок
32 | ГЭСН15-01-051-01 | Устройство натяжных потолков из поливинилхлоридной пленки (ПВХ) гарпунным способом в помещениях площадью: до 10 м2 |  |  |  | 4: 100 м2 | [24 empty] | Устройство натяжных потолков из поливинилхлоридной пленки (ПВХ) гарпунным способом в помещениях площадью: до 10 м2
| 1 | ОТ(ЗТ) |  |  |  | 4: чел.-ч | [26 empty] | ОТ(ЗТ)
| 1-100-50 | Средний разряд работы 5,0 |  |  |  | 4: чел.-ч | [27 empty] | Средний разряд работы 5,0
| 2 | ЭМ | [38 empty] | ЭМ
|  | ОТм(ЗТм) |  |  |  | 4: чел.-ч | [26 empty] | ОТм(ЗТм)
| 91.14.02-001 | Автомобили бортовые, грузоподъемность до 5 т |  |  |  | 4: маш.-ч | [27 empty] | Автомобили бортовые, грузоподъемность до 5 т
| 4-100-040 | ОТм(Зтм) Средний разряд машинистов 4 |  |  |  | 4: чел.-ч | [28 empty] | ОТм(Зтм) Средний разряд машинистов 4
| 91.21.18-021 | Пушки тепловые, тепловая мощность 26-44 кВт |  |  |  | 4: маш.-ч | [27 empty] | Пушки тепловые, тепловая мощность 26-44 кВт
| 4 | М | [38 empty] | М
| 01.7.03.04-0001 | Электроэнергия |  |  |  | 4: кВт-ч | [27 empty] | Электроэнергия
П,Н | 01.6.04.05 | Багет (фиксирующий профиль) стеновой для натяжного потолка | [41 empty] | Багет (фиксирующий профиль) стеновой для натяжного потолка | bar: 4
П,Н | 01.6.04.05 | Вставка декоративная, стеновая для натяжного потолка | [41 empty] | Вставка декоративная, стеновая для натяжного потолка | bar: 4
П,Н | 01.6.04.05 | Полотно натяжного потолка с бортиком из ПВХ (гарпун) | [41 empty] | Полотно натяжного потолка с бортиком из ПВХ (гарпун) | bar: 4
П,Н | 01.7.15.07 | Дюбели распорные полиэтиленовые |  |  |  | 4: 10 шт | [29 empty] | Дюбели распорные полиэтиленовые
П,Н | 01.7.15.14-0185 | Шурупы самонарезающие стальные оксидированные с потайной головкой и крестообразным шлицем, остроконечные, диаметр 8 мм, длина 100 мм | [41 empty] | Шурупы самонарезающие стальные оксидированные с потайной головкой и крестообразным шлицем, остроконечные, диаметр 8 мм, длина 100 мм | bar: 4
|  | Итого прямые затраты | [42 empty] | Итого прямые затраты
|  | ФОТ | [43 empty] | ФОТ
| Пр/812-015.0-1 | НР Отделочные работы | [43 empty] | НР Отделочные работы | bar: 4
| Пр/774-015.0 | СП Отделочные работы | [43 empty] | СП Отделочные работы | bar: 4
|  | Всего по позиции | [44 empty] | Всего по позиции
33 | ФСБЦ-01.6.04.05-0001 | Профиль фиксирующий (багет) стеновой невидимый для натяжного потолка | [36 empty] | Профиль фиксирующий (багет) стеновой невидимый для натяжного потолка | bar: 4
|  | Всего по позиции | [44 empty] | Всего по позиции
34 | ФСБЦ-01.6.04.05-0011 | Вставка L и T-образная декоративная стеновая для натяжного потолка | [36 empty] | Вставка L и T-образная декоративная стеновая для натяжного потолка | bar: 4
|  | Всего по позиции | [44 empty] | Всего по позиции
35 | ФСБЦ-01.6.04.05-0021 | Полотно натяжного потолка, цвет белый, лаковый, с бортиком из ПВХ (гарпун) | [36 empty] | Полотно натяжного потолка, цвет белый, лаковый, с бортиком из ПВХ (гарпун) | bar: 4
|  | Всего по позиции | [44 empty] | Всего по позиции
Окна и двери | [37 empty] | Окна и двери
36 | ГЭСН10-01-047-01 | Установка блоков из ПВХ в наружных и внутренних дверных проемах: в каменных стенах площадью проема до 3 м2 |  |  |  | 4: 100 м2 | [24 empty] | Установка блоков из ПВХ в наружных и внутренних дверных проемах: в каменных стенах площадью проема до 3 м2
| 1 | ОТ(ЗТ) |  |  |  | 4: чел.-ч | [26 empty] | ОТ(ЗТ)
| 1-100-33 | Средний разряд работы 3,3 |  |  |  | 4: чел.-ч | [27 empty] | Средний разряд работы 3,3
| 2 | ЭМ | [38 empty] | ЭМ
|  | ОТм(ЗТм) |  |  |  | 4: чел.-ч | [26 empty] | ОТм(ЗТм)
| 91.06.06-048 | Подъемники одномачтовые, грузоподъемность до 500 кг, высота подъема 45 м |  |  |  | 4: маш.-ч | [27 empty] | Подъемники одномачтовые, грузоподъемность до 500 кг, высота подъема 45 м
| 4-100-030 | ОТм(Зтм) Средний разряд машинистов 3 |  |  |  | 4: чел.-ч | [28 empty] | ОТм(Зтм) Средний разряд машинистов 3
| 91.14.02-001 | Автомобили бортовые, грузоподъемность до 5 т |  |  |  | 4: маш.-ч | [27 empty] | Автомобили бортовые, грузоподъемность до 5 т
| 4-100-040 | ОТм(Зтм) Средний разряд машинистов 4 |  |  |  | 4: чел.-ч | [28 empty] | ОТм(Зтм) Средний разряд машинистов 4
| 4 | М | [38 empty] | М
| 01.7.03.04-0001 | Электроэнергия |  |  |  | 4: кВт-ч | [27 empty] | Электроэнергия
| 01.7.06.02-0001 | Ленты гидроизоляционные, паропроницаемые бутилкаучуковые, из нетканого материала мембранного типа, с липким покрытием по краям с внутренней стороны и антиадгезионным покрытием, цвет бежевый, ширина 80 мм | [39 empty] | Ленты гидроизоляционные, паропроницаемые бутилкаучуковые, из нетканого материала мембранного типа, с липким покрытием по краям с внутренней стороны и антиадгезионным покрытием, цвет бежевый, ширина 80 мм | bar: 4
| 01.7.06.11-0001 | Ленты предварительно сжатые уплотнительные саморасширяющиеся на основе пенополиуретана, с липким слоем с одной стороны, ширина 10 мм, толщина в сжатом состоянии 4 мм, толщина в расширенном состоянии 20 мм |  |  |  | 4: 10 м | [27 empty] | Ленты предварительно сжатые уплотнительные саморасширяющиеся на основе пенополиуретана, с липким слоем с одной стороны, ширина 10 мм, толщина в сжатом состоянии 4 мм, толщина в расширенном состоянии 20 мм
| 01.7.14.01-0002 | Герметик пенополиуретановый (пена монтажная) универсальный, объем 1000 мл | [39 empty] | Герметик пенополиуретановый (пена монтажная) универсальный, объем 1000 мл | bar: 4
| 01.7.15.07-0005 | Дюбели стальные рамные монтажные, диаметр 10 мм, длина 130 (132) мм |  |  |  | 4: 10 шт | [27 empty] | Дюбели стальные рамные монтажные, диаметр 10 мм, длина 130 (132) мм
| 11.3.03.15-0021 | Клинья пластиковые монтажные |  |  |  | 4: 100 шт | [27 empty] | Клинья пластиковые монтажные
Н | 11.3.01.02 | Блоки дверные входные из поливинилхлоридных профилей | [41 empty] | Блоки дверные входные из поливинилхлоридных профилей | bar: 4
|  | Итого прямые затраты | [42 empty] | Итого прямые затраты
|  | ФОТ | [43 empty] | ФОТ
| Пр/812-010.0-1 | НР Деревянные конструкции | [43 empty] | НР Деревянные конструкции | bar: 4
| Пр/774-010.0 | СП Деревянные конструкции | [43 empty] | СП Деревянные конструкции | bar: 4
|  | Всего по позиции | [44 empty] | Всего по позиции
37 | ФСБЦ-11.3.01.02-0002 | Блок дверной входной из ПВХ-профилей, с простой коробкой, однопольный, с клювовой фурнитурой, без стеклопакета по типу «сэндвич», площадь до 1,5 м2 | [36 empty] | Блок дверной входной из ПВХ-профилей, с простой коробкой, однопольный, с клювовой фурнитурой, без стеклопакета по типу «сэндвич», площадь до 1,5 м2 | bar: 4
|  | Всего по позиции | [44 empty] | Всего по позиции
Сантехника | [37 empty] | Сантехника
38 | ГЭСН17-01-002-03 | Установка смесителей |  |  |  | 4: 10 шт | [24 empty] | Установка смесителей
| 1 | ОТ(ЗТ) |  |  |  | 4: чел.-ч | [26 empty] | ОТ(ЗТ)
| 1-100-40 | Средний разряд работы 4,0 |  |  |  | 4: чел.-ч | [27 empty] | Средний разряд работы 4,0
| 4 | М | [38 empty] | М
| 01.7.03.04-0001 | Электроэнергия |  |  |  | 4: кВт-ч | [27 empty] | Электроэнергия
| 01.7.07.29-0101 | Очес льняной | [39 empty] | Очес льняной | bar: 4
| 01.7.15.07-0021 | Дюбели полиэтиленовые распорные, диаметр 6 мм, длина 30 мм |  |  |  | 4: 1000 шт | [27 empty] | Дюбели полиэтиленовые распорные, диаметр 6 мм, длина 30 мм
| 01.7.15.14-0166 | Шурупы самонарезающие стальные с полукруглой головкой и прямым шлицем, остроконечные, диаметр 5 мм, длина 35 мм | [39 empty] | Шурупы самонарезающие стальные с полукруглой головкой и прямым шлицем, остроконечные, диаметр 5 мм, длина 35 мм | bar: 4
| 14.4.02.04-0142 | Краска масляная МА-0115, мумия, сурик железный | [39 empty] | Краска масляная МА-0115, мумия, сурик железный | bar: 4
| 14.5.05.01-0012 | Олифа комбинированная для разведения масляных густотертых красок и для внешних работ по деревянным поверхностям | [39 empty] | Олифа комбинированная для разведения масляных густотертых красок и для внешних работ по деревянным поверхностям | bar: 4
Н | 18.1.10.10 | Смесители | [41 empty] | Смесители | bar: 4
|  | Итого прямые затраты | [42 empty] | Итого прямые затраты
|  | ФОТ | [43 empty] | ФОТ
| Пр/812-016.0-1 | НР Сантехнические работы - внутренние (трубопроводы, водопровод, канализация, отопление, газоснабжение, вентиляция и кондиционирование воздуха) | [43 empty] | НР Сантехнические работы - внутренние (трубопроводы, водопровод, канализация, отопление, газоснабжение, вентиляция и кондиционирование воздуха) | bar: 4
| Пр/774-016.0 | СП Сантехнические работы - внутренние (трубопроводы, водопровод, канализация, отопление, газоснабжение, вентиляция и кондиционирование воздуха) | [43 empty] | СП Сантехнические работы - внутренние (трубопроводы, водопровод, канализация, отопление, газоснабжение, вентиляция и кондиционирование воздуха) | bar: 4
|  | Всего по позиции | [44 empty] | Всего по позиции
39 | ФСБЦ-18.1.10.10-0015 | Смеситель для душа, двухрукояточный, раздельный, настенный, с душевой сеткой на стационарной трубке, межцентровое расстояние штуцеров 100-150 мм |  |  |  | 4: компл | [24 empty] | Смеситель для душа, двухрукояточный, раздельный, настенный, с душевой сеткой на стационарной трубке, межцентровое расстояние штуцеров 100-150 мм
|  | Всего по позиции | [44 empty] | Всего по позиции
40 | ГЭСНр65-01-006-01 | Смена: трапов диаметром до 50 мм |  |  |  | 4: 100 шт | [24 empty] | Смена: трапов диаметром до 50 мм
| 1 | ОТ(ЗТ) |  |  |  | 4: чел.-ч | [26 empty] | ОТ(ЗТ)
| 1-100-35 | Средний разряд работы 3,5 |  |  |  | 4: чел.-ч | [27 empty] | Средний разряд работы 3,5
| 2 | ЭМ | [38 empty] | ЭМ
|  | ОТм(ЗТм) |  |  |  | 4: чел.-ч | [26 empty] | ОТм(ЗТм)
| 91.06.06-048 | Подъемники одномачтовые, грузоподъемность до 500 кг, высота подъема 45 м |  |  |  | 4: маш.-ч | [27 empty] | Подъемники одномачтовые, грузоподъемность до 500 кг, высота подъема 45 м
| 4-100-030 | ОТм(Зтм) Средний разряд машинистов 3 |  |  |  | 4: чел.-ч | [28 empty] | ОТм(Зтм) Средний разряд машинистов 3
| 91.14.02-001 | Автомобили бортовые, грузоподъемность до 5 т |  |  |  | 4: маш.-ч | [27 empty] | Автомобили бортовые, грузоподъемность до 5 т
| 4-100-040 | ОТм(Зтм) Средний разряд машинистов 4 |  |  |  | 4: чел.-ч | [28 empty] | ОТм(Зтм) Средний разряд машинистов 4
| 4 | М | [38 empty] | М
| 03.2.02.08-0001 | Цемент гипсоглиноземистый расширяющийся | [39 empty] | Цемент гипсоглиноземистый расширяющийся | bar: 4
| 01.7.07.29-0320 | Канат пропитанный (каболка) из льняного и джутового волокна, канализационный и водопроводный, отжатый, диаметр 6-8 мм | [39 empty] | Канат пропитанный (каболка) из льняного и джутового волокна, канализационный и водопроводный, отжатый, диаметр 6-8 мм | bar: 4
Н | 18.2.06.10 | Трапы |  |  |  | 4: компл | [29 empty] | Трапы
|  | Итого прямые затраты | [42 empty] | Итого прямые затраты
|  | ФОТ | [43 empty] | ФОТ
| Пр/812-099.2-1 | НР Внутренние санитарно-технические работы: смена труб, санприборов, запорной арматуры и другое (ремонтно-строительные) | [43 empty] | НР Внутренние санитарно-технические работы: смена труб, санприборов, запорной арматуры и другое (ремонтно-строительные) | bar: 4
| Пр/774-099.2 | СП Внутренние санитарно-технические работы: смена труб, санприборов, запорной арматуры и другое (ремонтно-строительные) | [43 empty] | СП Внутренние санитарно-технические работы: смена труб, санприборов, запорной арматуры и другое (ремонтно-строительные) | bar: 4
|  | Всего по позиции | [44 empty] | Всего по позиции
41 | ФСБЦ-18.2.06.10-0003 | Трап полиэтиленовый с горизонтальным отводом, с решеткой из нержавеющей стали, выпуск диаметром 50 (40) мм, размеры 123х123х150 мм |  |  |  | 4: компл | [24 empty] | Трап полиэтиленовый с горизонтальным отводом, с решеткой из нержавеющей стали, выпуск диаметром 50 (40) мм, размеры 123х123х150 мм
|  | Всего по позиции | [44 empty] | Всего по позиции
42 | ГЭСН16-04-004-01 | Прокладка внутренних трубопроводов канализации из полипропиленовых труб диаметром: 50 мм |  |  |  | 4: 100 м | [24 empty] | Прокладка внутренних трубопроводов канализации из полипропиленовых труб диаметром: 50 мм
| 1 | ОТ(ЗТ) |  |  |  | 4: чел.-ч | [26 empty] | ОТ(ЗТ)
| 1-100-38 | Средний разряд работы 3,8 |  |  |  | 4: чел.-ч | [27 empty] | Средний разряд работы 3,8
| 2 | ЭМ | [38 empty] | ЭМ
|  | ОТм(ЗТм) |  |  |  | 4: чел.-ч | [26 empty] | ОТм(ЗТм)
| 91.05.01-017 | Краны башенные, грузоподъемность 8 т |  |  |  | 4: маш.-ч | [27 empty] | Краны башенные, грузоподъемность 8 т
| 4-100-060 | ОТм(Зтм) Средний разряд машинистов 6 |  |  |  | 4: чел.-ч | [28 empty] | ОТм(Зтм) Средний разряд машинистов 6
| 91.05.05-015 | Краны на автомобильном ходу, грузоподъемность 16 т |  |  |  | 4: маш.-ч | [27 empty] | Краны на автомобильном ходу, грузоподъемность 16 т
| 4-100-060 | ОТм(Зтм) Средний разряд машинистов 6 |  |  |  | 4: чел.-ч | [28 empty] | ОТм(Зтм) Средний разряд машинистов 6
| 91.14.02-001 | Автомобили бортовые, грузоподъемность до 5 т |  |  |  | 4: маш.-ч | [27 empty] | Автомобили бортовые, грузоподъемность до 5 т
| 4-100-040 | ОТм(Зтм) Средний разряд машинистов 4 |  |  |  | 4: чел.-ч | [28 empty] | ОТм(Зтм) Средний разряд машинистов 4
| 4 | М | [38 empty] | М
| 01.7.03.01-0001 | Вода | [39 empty] | Вода | bar: 4
| 01.7.03.04-0001 | Электроэнергия |  |  |  | 4: кВт-ч | [27 empty] | Электроэнергия
| 01.7.15.03-0014 | Болты стальные с шестигранной головкой, в комплекте с шестигранной гайкой и плоской круглой шайбой, диаметр резьбы М16, длина болта 25-200 мм | [39 empty] | Болты стальные с шестигранной головкой, в комплекте с шестигранной гайкой и плоской круглой шайбой, диаметр резьбы М16, длина болта 25-200 мм | bar: 4
| 01.7.19.02-0051 | Кольца резиновые уплотнительные для полипропиленовых труб, диаметр 50 мм |  |  |  | 4: 100 шт | [27 empty] | Кольца резиновые уплотнительные для полипропиленовых труб, диаметр 50 мм
П,Н | 18.1.02.01 | Задвижки | [41 empty] | Задвижки | bar: 4
П,Н | 23.1.02.07 | Крепления | [41 empty] | Крепления | bar: 4
Н | 24.3.02.02 | Трубы безнапорные канализационные из полипропилена | [41 empty] | Трубы безнапорные канализационные из полипропилена | bar: 4
П,Н | 24.3.05.19 | Фасонные и соединительные части к полипропиленовым трубам | [41 empty] | Фасонные и соединительные части к полипропиленовым трубам | bar: 4
|  | Итого прямые затраты | [42 empty] | Итого прямые затраты
|  | ФОТ | [43 empty] | ФОТ
| Пр/812-016.0-1 | НР Сантехнические работы - внутренние (трубопроводы, водопровод, канализация, отопление, газоснабжение, вентиляция и кондиционирование воздуха) | [43 empty] | НР Сантехнические работы - внутренние (трубопроводы, водопровод, канализация, отопление, газоснабжение, вентиляция и кондиционирование воздуха) | bar: 4
| Пр/774-016.0 | СП Сантехнические работы - внутренние (трубопроводы, водопровод, канализация, отопление, газоснабжение, вентиляция и кондиционирование воздуха) | [43 empty] | СП Сантехнические работы - внутренние (трубопроводы, водопровод, канализация, отопление, газоснабжение, вентиляция и кондиционирование воздуха) | bar: 4
|  | Всего по позиции | [44 empty] | Всего по позиции
43 | ФСБЦ-24.3.02.02-0003 | Трубы полипропиленовые для систем водоотведения, диаметр 50 мм | [36 empty] | Трубы полипропиленовые для систем водоотведения, диаметр 50 мм | bar: 4
|  | Всего по позиции | [44 empty] | Всего по позиции
44 | ГЭСН16-04-005-02 | Прокладка внутренних трубопроводов водоснабжения и отопления из многослойных полипропиленовых труб, из заранее собранных узлов, наружным диаметром: 25 мм |  |  |  | 4: 100 м | [24 empty] | Прокладка внутренних трубопроводов водоснабжения и отопления из многослойных полипропиленовых труб, из заранее собранных узлов, наружным диаметром: 25 мм
| 1 | ОТ(ЗТ) |  |  |  | 4: чел.-ч | [26 empty] | ОТ(ЗТ)
| 1-100-38 | Средний разряд работы 3,8 |  |  |  | 4: чел.-ч | [27 empty] | Средний разряд работы 3,8
| 2 | ЭМ | [38 empty] | ЭМ
|  | ОТм(ЗТм) |  |  |  | 4: чел.-ч | [26 empty] | ОТм(ЗТм)
| 91.05.01-017 | Краны башенные, грузоподъемность 8 т |  |  |  | 4: маш.-ч | [27 empty] | Краны башенные, грузоподъемность 8 т
| 4-100-060 | ОТм(Зтм) Средний разряд машинистов 6 |  |  |  | 4: чел.-ч | [28 empty] | ОТм(Зтм) Средний разряд машинистов 6
| 91.10.09-011 | Установки для гидравлических испытаний трубопроводов, давление нагнетания низкое 0,1 МПа (1 кгс/см2), высокое 10 МПа (100 кгс/см2) |  |  |  | 4: маш.-ч | [27 empty] | Установки для гидравлических испытаний трубопроводов, давление нагнетания низкое 0,1 МПа (1 кгс/см2), высокое 10 МПа (100 кгс/см2)
| 91.14.02-001 | Автомобили бортовые, грузоподъемность до 5 т |  |  |  | 4: маш.-ч | [27 empty] | Автомобили бортовые, грузоподъемность до 5 т
| 4-100-040 | ОТм(Зтм) Средний разряд машинистов 4 |  |  |  | 4: чел.-ч | [28 empty] | ОТм(Зтм) Средний разряд машинистов 4
| 4 | М | [38 empty] | М
| 01.7.03.01-0001 | Вода | [39 empty] | Вода | bar: 4
| 01.7.03.04-0001 | Электроэнергия |  |  |  | 4: кВт-ч | [27 empty] | Электроэнергия
| 01.7.15.07-0025 | Дюбели полиэтиленовые распорные, диаметр 10 мм, длина 40 мм |  |  |  | 4: 1000 шт | [27 empty] | Дюбели полиэтиленовые распорные, диаметр 10 мм, длина 40 мм
| 01.7.15.12-0031 | Шпильки стальные оцинкованные резьбовые, диаметр резьбы М10, длина 100 мм | [39 empty] | Шпильки стальные оцинкованные резьбовые, диаметр резьбы М10, длина 100 мм | bar: 4
П,Н | 01.7.17.09 | Буры | [41 empty] | Буры | bar: 4
П,Н | 18.1.09.06 | Арматура муфтовая | [41 empty] | Арматура муфтовая | bar: 4
Н | 24.1.02.01 | Хомуты для крепления труб |  |  |  | 4: 10 шт | [29 empty] | Хомуты для крепления труб
Н | 24.3.02.05 | Труба напорная из полипропилена | [41 empty] | Труба напорная из полипропилена | bar: 4
П,Н | 24.3.05.19 | Фасонные и соединительные части | [41 empty] | Фасонные и соединительные части | bar: 4
|  | Итого прямые затраты | [42 empty] | Итого прямые затраты
|  | ФОТ | [43 empty] | ФОТ
| Пр/812-016.0-1 | НР Сантехнические работы - внутренние (трубопроводы, водопровод, канализация, отопление, газоснабжение, вентиляция и кондиционирование воздуха) | [43 empty] | НР Сантехнические работы - внутренние (трубопроводы, водопровод, канализация, отопление, газоснабжение, вентиляция и кондиционирование воздуха) | bar: 4
| Пр/774-016.0 | СП Сантехнические работы - внутренние (трубопроводы, водопровод, канализация, отопление, газоснабжение, вентиляция и кондиционирование воздуха) | [43 empty] | СП Сантехнические работы - внутренние (трубопроводы, водопровод, канализация, отопление, газоснабжение, вентиляция и кондиционирование воздуха) | bar: 4
|  | Всего по позиции | [44 empty] | Всего по позиции
45 | ФСБЦ-24.3.02.05-0003 | Трубы полипропиленовые ПП-Р, номинальное давление 1,0 МПа, номинальный наружный диаметр 25 мм | [36 empty] | Трубы полипропиленовые ПП-Р, номинальное давление 1,0 МПа, номинальный наружный диаметр 25 мм | bar: 4
|  | Всего по позиции | [44 empty] | Всего по позиции
46 | ФСБЦ-24.1.02.01-0004 | Хомут металлический оцинкованный с одним быстродействующим замком и резиновым профилем для крепления трубопроводов, гайка крепления М8, диаметр от 25 до 30 мм | [36 empty] | Хомут металлический оцинкованный с одним быстродействующим замком и резиновым профилем для крепления трубопроводов, гайка крепления М8, диаметр от 25 до 30 мм | bar: 4
|  | Всего по позиции | [44 empty] | Всего по позиции
47 | ФСБЦ-24.3.03.13-0003 | Трубы напорные полиэтиленовые, кроме газопроводных ПЭ100, для транспортировки воды, стандартное размерное отношение SDR11, номинальный наружный диаметр 50 мм, толщина стенки 4,6 мм | [36 empty] | Трубы напорные полиэтиленовые, кроме газопроводных ПЭ100, для транспортировки воды, стандартное размерное отношение SDR11, номинальный наружный диаметр 50 мм, толщина стенки 4,6 мм | bar: 4
|  | Всего по позиции | [44 empty] | Всего по позиции
Электрика | [37 empty] | Электрика
48 | ГЭСНм08-02-412-02 | Затягивание провода в проложенные трубы и металлические рукава первого одножильного или многожильного в общей оплетке, суммарное сечение: до 6 мм2 |  |  |  | 4: 100 м | [24 empty] | Затягивание провода в проложенные трубы и металлические рукава первого одножильного или многожильного в общей оплетке, суммарное сечение: до 6 мм2
| 1 | ОТ(ЗТ) |  |  |  | 4: чел.-ч | [26 empty] | ОТ(ЗТ)
| 1-100-38 | Средний разряд работы 3,8 |  |  |  | 4: чел.-ч | [27 empty] | Средний разряд работы 3,8
| 2 | ЭМ | [38 empty] | ЭМ
|  | ОТм(ЗТм) |  |  |  | 4: чел.-ч | [26 empty] | ОТм(ЗТм)
| 91.05.05-015 | Краны на автомобильном ходу, грузоподъемность 16 т |  |  |  | 4: маш.-ч | [27 empty] | Краны на автомобильном ходу, грузоподъемность 16 т
| 4-100-060 | ОТм(Зтм) Средний разряд машинистов 6 |  |  |  | 4: чел.-ч | [28 empty] | ОТм(Зтм) Средний разряд машинистов 6
| 91.14.02-001 | Автомобили бортовые, грузоподъемность до 5 т |  |  |  | 4: маш.-ч | [27 empty] | Автомобили бортовые, грузоподъемность до 5 т
| 4-100-040 | ОТм(Зтм) Средний разряд машинистов 4 |  |  |  | 4: чел.-ч | [28 empty] | ОТм(Зтм) Средний разряд машинистов 4
| 4 | М | [38 empty] | М
| 01.7.06.05-0041 | Ленты изоляционные хлопчатобумажные прорезиненные для электромонтажных и ремонтных работ, цвет черный, ширина 20 мм, толщина 0,35 мм | [39 empty] | Ленты изоляционные хлопчатобумажные прорезиненные для электромонтажных и ремонтных работ, цвет черный, ширина 20 мм, толщина 0,35 мм | bar: 4
| 01.7.07.20-0002 | Тальк молотый, сорт I | [39 empty] | Тальк молотый, сорт I | bar: 4
| 14.4.02.04-0142 | Краска масляная МА-0115, мумия, сурик железный | [39 empty] | Краска масляная МА-0115, мумия, сурик железный | bar: 4
| 20.2.01.05-0003 | Гильзы кабельные медные 6 мм |  |  |  | 4: 100 шт | [27 empty] | Гильзы кабельные медные 6 мм
| 20.2.02.01-0012 | Втулки полипропиленовые, диаметр 22 мм |  |  |  | 4: 1000 шт | [27 empty] | Втулки полипропиленовые, диаметр 22 мм
|  | Итого прямые затраты | [42 empty] | Итого прямые затраты
48.1 | 421/пр_2020_п.75_пп.а | Вспомогательные ненормируемые материальные ресурсы | [45 empty] | Вспомогательные ненормируемые материальные ресурсы | bar: 4
|  | ФОТ | [43 empty] | ФОТ
| Пр/812-049.3-1 | НР Электротехнические установки на других объектах | [43 empty] | НР Электротехнические установки на других объектах | bar: 4
| Пр/774-049.3 | СП Электротехнические установки на других объектах | [43 empty] | СП Электротехнические установки на других объектах | bar: 4
|  | Всего по позиции | [44 empty] | Всего по позиции
49 | ФСБЦ-21.1.06.09-0055 | Кабель силовой с медными жилами ВВГ 3х2,5ок-660 |  |  |  | 4: 1000 м | [24 empty] | Кабель силовой с медными жилами ВВГ 3х2,5ок-660
|  | Всего по позиции | [44 empty] | Всего по позиции
50 | ГЭСНм08-03-591-09 | Розетка штепсельная: утопленного типа при скрытой проводке |  |  |  | 4: 100 шт | [24 empty] | Розетка штепсельная: утопленного типа при скрытой проводке
| 1 | ОТ(ЗТ) |  |  |  | 4: чел.-ч | [26 empty] | ОТ(ЗТ)
| 1-100-42 | Средний разряд работы 4,2 |  |  |  | 4: чел.-ч | [27 empty] | Средний разряд работы 4,2
| 2 | ЭМ | [38 empty] | ЭМ
|  | ОТм(ЗТм) |  |  |  | 4: чел.-ч | [26 empty] | ОТм(ЗТм)
| 91.05.05-015 | Краны на автомобильном ходу, грузоподъемность 16 т |  |  |  | 4: маш.-ч | [27 empty] | Краны на автомобильном ходу, грузоподъемность 16 т
| 4-100-060 | ОТм(Зтм) Средний разряд машинистов 6 |  |  |  | 4: чел.-ч | [28 empty] | ОТм(Зтм) Средний разряд машинистов 6
| 91.14.02-001 | Автомобили бортовые, грузоподъемность до 5 т |  |  |  | 4: маш.-ч | [27 empty] | Автомобили бортовые, грузоподъемность до 5 т
| 4-100-040 | ОТм(Зтм) Средний разряд машинистов 4 |  |  |  | 4: чел.-ч | [28 empty] | ОТм(Зтм) Средний разряд машинистов 4
| 4 | М | [38 empty] | М
| 01.7.06.05-0041 | Ленты изоляционные хлопчатобумажные прорезиненные для электромонтажных и ремонтных работ, цвет черный, ширина 20 мм, толщина 0,35 мм | [39 empty] | Ленты изоляционные хлопчатобумажные прорезиненные для электромонтажных и ремонтных работ, цвет черный, ширина 20 мм, толщина 0,35 мм | bar: 4
| 01.7.15.03-0042 | Болты с гайками и шайбами строительные | [39 empty] | Болты с гайками и шайбами строительные | bar: 4
| 03.1.01.01-0002 | Гипс строительный Г-3 | [39 empty] | Гипс строительный Г-3 | bar: 4
| 20.2.02.01-0019 | Втулки изолирующие, размеры 65х50х18 мм |  |  |  | 4: 1000 шт | [27 empty] | Втулки изолирующие, размеры 65х50х18 мм
|  | Итого прямые затраты | [42 empty] | Итого прямые затраты
50.1 | 421/пр_2020_п.75_пп.а | Вспомогательные ненормируемые материальные ресурсы | [45 empty] | Вспомогательные ненормируемые материальные ресурсы | bar: 4
|  | ФОТ | [43 empty] | ФОТ
| Пр/812-049.3-1 | НР Электротехнические установки на других объектах | [43 empty] | НР Электротехнические установки на других объектах | bar: 4
| Пр/774-049.3 | СП Электротехнические установки на других объектах | [43 empty] | СП Электротехнические установки на других объектах | bar: 4
|  | Всего по позиции | [44 empty] | Всего по позиции
51 | ФСБЦ-20.4.03.03-0002 | Радиорозетки для скрытой проводки, РПВС-б |  |  |  | 4: 100 шт | [24 empty] | Радиорозетки для скрытой проводки, РПВС-б
|  | Всего по позиции | [44 empty] | Всего по позиции
52 | ГЭСНм08-03-591-01 | Выключатель: одноклавишный неутопленного типа при открытой проводке |  |  |  | 4: 100 шт | [24 empty] | Выключатель: одноклавишный неутопленного типа при открытой проводке
| 1 | ОТ(ЗТ) |  |  |  | 4: чел.-ч | [26 empty] | ОТ(ЗТ)
| 1-100-42 | Средний разряд работы 4,2 |  |  |  | 4: чел.-ч | [27 empty] | Средний разряд работы 4,2
| 2 | ЭМ | [38 empty] | ЭМ
|  | ОТм(ЗТм) |  |  |  | 4: чел.-ч | [26 empty] | ОТм(ЗТм)
| 91.05.05-015 | Краны на автомобильном ходу, грузоподъемность 16 т |  |  |  | 4: маш.-ч | [27 empty] | Краны на автомобильном ходу, грузоподъемность 16 т
| 4-100-060 | ОТм(Зтм) Средний разряд машинистов 6 |  |  |  | 4: чел.-ч | [28 empty] | ОТм(Зтм) Средний разряд машинистов 6
| 91.14.02-001 | Автомобили бортовые, грузоподъемность до 5 т |  |  |  | 4: маш.-ч | [27 empty] | Автомобили бортовые, грузоподъемность до 5 т
| 4-100-040 | ОТм(Зтм) Средний разряд машинистов 4 |  |  |  | 4: чел.-ч | [28 empty] | ОТм(Зтм) Средний разряд машинистов 4
| 4 | М | [38 empty] | М
| 01.7.03.04-0001 | Электроэнергия |  |  |  | 4: кВт-ч | [27 empty] | Электроэнергия
| 01.7.06.05-0041 | Ленты изоляционные хлопчатобумажные прорезиненные для электромонтажных и ремонтных работ, цвет черный, ширина 20 мм, толщина 0,35 мм | [39 empty] | Ленты изоляционные хлопчатобумажные прорезиненные для электромонтажных и ремонтных работ, цвет черный, ширина 20 мм, толщина 0,35 мм | bar: 4
| 01.7.15.07-0014 | Дюбели распорные полипропиленовые |  |  |  | 4: 100 шт | [27 empty] | Дюбели распорные полипропиленовые
| 01.7.15.14-0161 | Шурупы самонарезающие стальные с полукруглой головкой и прямым шлицем, остроконечные, диаметр 2,5 мм, длина 20 мм | [39 empty] | Шурупы самонарезающие стальные с полукруглой головкой и прямым шлицем, остроконечные, диаметр 2,5 мм, длина 20 мм | bar: 4
| 01.7.15.14-0165 | Шурупы самонарезающие стальные с полукруглой головкой и прямым шлицем, остроконечные, диаметр 4 мм, длина 40 мм | [39 empty] | Шурупы самонарезающие стальные с полукруглой головкой и прямым шлицем, остроконечные, диаметр 4 мм, длина 40 мм | bar: 4
|  | Итого прямые затраты | [42 empty] | Итого прямые затраты
52.1 | 421/пр_2020_п.75_пп.а | Вспомогательные ненормируемые материальные ресурсы | [45 empty] | Вспомогательные ненормируемые материальные ресурсы | bar: 4
|  | ФОТ | [43 empty] | ФОТ
| Пр/812-049.3-1 | НР Электротехнические установки на других объектах | [43 empty] | НР Электротехнические установки на других объектах | bar: 4
| Пр/774-049.3 | СП Электротехнические установки на других объектах | [43 empty] | СП Электротехнические установки на других объектах | bar: 4
|  | Всего по позиции | [44 empty] | Всего по позиции
53 | ФСБЦ-20.4.01.02-1023 | Выключатель скрытого монтажа, одноклавишный, 10 А, цвет белый, IP20 | [36 empty] | Выключатель скрытого монтажа, одноклавишный, 10 А, цвет белый, IP20 | bar: 4
|  | Всего по позиции | [44 empty] | Всего по позиции
54 | ГЭСНм08-03-593-19 | Светильник в подвесных потолках |  |  |  | 4: 100 шт | [24 empty] | Светильник в подвесных потолках
| 1 | ОТ(ЗТ) |  |  |  | 4: чел.-ч | [26 empty] | ОТ(ЗТ)
| 1-100-42 | Средний разряд работы 4,2 |  |  |  | 4: чел.-ч | [27 empty] | Средний разряд работы 4,2
| 2 | ЭМ | [38 empty] | ЭМ
|  | ОТм(ЗТм) |  |  |  | 4: чел.-ч | [26 empty] | ОТм(ЗТм)
| 91.05.05-015 | Краны на автомобильном ходу, грузоподъемность 16 т |  |  |  | 4: маш.-ч | [27 empty] | Краны на автомобильном ходу, грузоподъемность 16 т
| 4-100-060 | ОТм(Зтм) Средний разряд машинистов 6 |  |  |  | 4: чел.-ч | [28 empty] | ОТм(Зтм) Средний разряд машинистов 6
| 91.14.02-001 | Автомобили бортовые, грузоподъемность до 5 т |  |  |  | 4: маш.-ч | [27 empty] | Автомобили бортовые, грузоподъемность до 5 т
| 4-100-040 | ОТм(Зтм) Средний разряд машинистов 4 |  |  |  | 4: чел.-ч | [28 empty] | ОТм(Зтм) Средний разряд машинистов 4
| 4 | М | [38 empty] | М
| 20.5.04.10-0012 | Клеммы пластиковые с латунными контактами, сечение проводников 0,5-2,5 мм2 |  |  |  | 4: 100 шт | [27 empty] | Клеммы пластиковые с латунными контактами, сечение проводников 0,5-2,5 мм2
|  | Итого прямые затраты | [42 empty] | Итого прямые затраты
54.1 | 421/пр_2020_п.75_пп.а | Вспомогательные ненормируемые материальные ресурсы | [45 empty] | Вспомогательные ненормируемые материальные ресурсы | bar: 4
|  | ФОТ | [43 empty] | ФОТ
| Пр/812-049.3-1 | НР Электротехнические установки на других объектах | [43 empty] | НР Электротехнические установки на других объектах | bar: 4
| Пр/774-049.3 | СП Электротехнические установки на других объектах | [43 empty] | СП Электротехнические установки на других объектах | bar: 4
|  | Всего по позиции | [44 empty] | Всего по позиции
55 | ФСБЦ-20.3.03.07-0094 | Светильник светодиодный потолочный накладной для общественных зданий, IP54, УХЛ4, рассеиватель полистирол, корпус алюминиевый с порошковой окраской, кривая силы света косинусная, световой поток 4700-5100 лм, цветовая температура 3000-5000 К, размеры светильника 595х595 мм, мощность 35 Вт | [36 empty] | Светильник светодиодный потолочный накладной для общественных зданий, IP54, УХЛ4, рассеиватель полистирол, корпус алюминиевый с порошковой окраской, кривая силы света косинусная, световой поток 4700-5100 лм, цветовая температура 3000-5000 К, размеры светильника 595х595 мм, мощность 35 Вт | bar: 4
|  | Всего по позиции | [44 empty] | Всего по позиции
Вентиляция | [37 empty] | Вентиляция
56 | ГЭСНр69-01-040-10 | Сверление отверстий в строительных конструкциях из кирпича установками алмазного сверления, диаметр кольцевого алмазного сверла: 110 мм | [36 empty] | Сверление отверстий в строительных конструкциях из кирпича установками алмазного сверления, диаметр кольцевого алмазного сверла: 110 мм | bar: 4
| 1 | ОТ(ЗТ) |  |  |  | 4: чел.-ч | [26 empty] | ОТ(ЗТ)
| 1-100-50 | Средний разряд работы 5,0 |  |  |  | 4: чел.-ч | [27 empty] | Средний разряд работы 5,0
| 2 | ЭМ | [38 empty] | ЭМ
|  | ОТм(ЗТм) |  |  |  | 4: чел.-ч | [26 empty] | ОТм(ЗТм)
| 91.21.20-013 | Установки алмазного бурения скважин в железобетоне электрические, диаметр бурения до 250 мм |  |  |  | 4: маш.-ч | [27 empty] | Установки алмазного бурения скважин в железобетоне электрические, диаметр бурения до 250 мм
| 4-100-050 | ОТм(Зтм) Средний разряд машинистов 5 |  |  |  | 4: чел.-ч | [28 empty] | ОТм(Зтм) Средний разряд машинистов 5
| 4 | М | [38 empty] | М
| 01.7.03.01-0001 | Вода | [39 empty] | Вода | bar: 4
Н | 01.7.17.09 | Сверла, буры | [41 empty] | Сверла, буры | bar: 4
|  | Итого прямые затраты | [42 empty] | Итого прямые затраты
|  | ФОТ | [43 empty] | ФОТ
| Пр/812-103.0-1 | НР Прочие ремонтно-строительные работы | [43 empty] | НР Прочие ремонтно-строительные работы | bar: 4
| Пр/774-103.0 | СП Прочие ремонтно-строительные работы | [43 empty] | СП Прочие ремонтно-строительные работы | bar: 4
|  | Всего по позиции | [44 empty] | Всего по позиции
57 | ГЭСН46-03-002-32 | На каждые 10 мм изменения глубины сверления добавляется или исключается: к норме 46-03-002-16 |  |  |  | 4: 100 отверстий | [24 empty] | На каждые 10 мм изменения глубины сверления добавляется или исключается: к норме 46-03-002-16
| 1 | ОТ(ЗТ) |  |  |  | 4: чел.-ч | [26 empty] | ОТ(ЗТ)
| 1-100-40 | Средний разряд работы 4,0 |  |  |  | 4: чел.-ч | [27 empty] | Средний разряд работы 4,0
| 2 | ЭМ | [38 empty] | ЭМ
|  | ОТм(ЗТм) |  |  |  | 4: чел.-ч | [26 empty] | ОТм(ЗТм)
| 91.21.20-013 | Установки алмазного бурения скважин в железобетоне электрические, диаметр бурения до 250 мм |  |  |  | 4: маш.-ч | [27 empty] | Установки алмазного бурения скважин в железобетоне электрические, диаметр бурения до 250 мм
| 4-100-050 | ОТм(Зтм) Средний разряд машинистов 5 |  |  |  | 4: чел.-ч | [28 empty] | ОТм(Зтм) Средний разряд машинистов 5
| 4 | М | [38 empty] | М
| 01.7.03.01-0001 | Вода | [39 empty] | Вода | bar: 4
П,Н | 01.7.17.09-0077 | Сверло кольцевое алмазное, диаметр 160 мм | [41 empty] | Сверло кольцевое алмазное, диаметр 160 мм | bar: 4
|  | Итого прямые затраты | [42 empty] | Итого прямые затраты
|  | ФОТ | [43 empty] | ФОТ
| Пр/812-040.1-1 | НР Работы по реконструкции зданий и сооружений: усиление и замена существующих конструкций, возведение отдельных конструктивных элементов | [43 empty] | НР Работы по реконструкции зданий и сооружений: усиление и замена существующих конструкций, возведение отдельных конструктивных элементов | bar: 4
| Пр/774-040.1 | СП Работы по реконструкции зданий и сооружений: усиление и замена существующих конструкций, возведение отдельных конструктивных элементов | [43 empty] | СП Работы по реконструкции зданий и сооружений: усиление и замена существующих конструкций, возведение отдельных конструктивных элементов | bar: 4
|  | Всего по позиции | [44 empty] | Всего по позиции
58 | ГЭСН20-01-001-01 | Прокладка воздуховодов из листовой оцинкованной стали и алюминия класса Н (нормальные) толщиной: 0,5 мм, диаметром до 200 мм |  |  |  | 4: 100 м2 | [24 empty] | Прокладка воздуховодов из листовой оцинкованной стали и алюминия класса Н (нормальные) толщиной: 0,5 мм, диаметром до 200 мм
| 1 | ОТ(ЗТ) |  |  |  | 4: чел.-ч | [26 empty] | ОТ(ЗТ)
| 1-100-32 | Средний разряд работы 3,2 |  |  |  | 4: чел.-ч | [27 empty] | Средний разряд работы 3,2
| 2 | ЭМ | [38 empty] | ЭМ
|  | ОТм(ЗТм) |  |  |  | 4: чел.-ч | [26 empty] | ОТм(ЗТм)
| 91.05.05-015 | Краны на автомобильном ходу, грузоподъемность 16 т |  |  |  | 4: маш.-ч | [27 empty] | Краны на автомобильном ходу, грузоподъемность 16 т
| 4-100-060 | ОТм(Зтм) Средний разряд машинистов 6 |  |  |  | 4: чел.-ч | [28 empty] | ОТм(Зтм) Средний разряд машинистов 6
| 91.06.03-055 | Лебедки электрические тяговым усилием 19,62 кН (2 т) |  |  |  | 4: маш.-ч | [27 empty] | Лебедки электрические тяговым усилием 19,62 кН (2 т)
| 91.14.02-001 | Автомобили бортовые, грузоподъемность до 5 т |  |  |  | 4: маш.-ч | [27 empty] | Автомобили бортовые, грузоподъемность до 5 т
| 4-100-040 | ОТм(Зтм) Средний разряд машинистов 4 |  |  |  | 4: чел.-ч | [28 empty] | ОТм(Зтм) Средний разряд машинистов 4
| 91.17.04-233 | Аппараты сварочные для ручной дуговой сварки, сварочный ток до 350 А |  |  |  | 4: маш.-ч | [27 empty] | Аппараты сварочные для ручной дуговой сварки, сварочный ток до 350 А
| 4 | М | [38 empty] | М
| 01.1.01.09-0026 | Шнур асбестовый общего назначения ШАОН, диаметр 8-10 мм | [39 empty] | Шнур асбестовый общего назначения ШАОН, диаметр 8-10 мм | bar: 4
| 01.7.11.07-0227 | Электроды сварочные для сварки низколегированных и углеродистых сталей УОНИ 13/45, Э42А, диаметр 4-5 мм | [39 empty] | Электроды сварочные для сварки низколегированных и углеродистых сталей УОНИ 13/45, Э42А, диаметр 4-5 мм | bar: 4
| 01.7.15.03-0042 | Болты с гайками и шайбами строительные | [39 empty] | Болты с гайками и шайбами строительные | bar: 4
| 01.7.19.04-0031 | Прокладки резиновые (пластина техническая прессованная) | [39 empty] | Прокладки резиновые (пластина техническая прессованная) | bar: 4
| 14.5.04.03-0002 | Мастика герметизирующая нетвердеющая из синтетического каучука для заполнения и герметизации швов стеклянного ограждения теплиц | [39 empty] | Мастика герметизирующая нетвердеющая из синтетического каучука для заполнения и герметизации швов стеклянного ограждения теплиц | bar: 4
П,Н | 08.1.02.17 | Сетки в рамках | [41 empty] | Сетки в рамках | bar: 4
Н | 19.1.01.02 | Воздуховоды металлические | [41 empty] | Воздуховоды металлические | bar: 4
П,Н | 19.1.01.11 | Заглушки питометражных лючков | [41 empty] | Заглушки питометражных лючков | bar: 4
П,Н | 19.1.01.11 | Крепления | [41 empty] | Крепления | bar: 4
П,Н | 19.3.01.01 | Дроссель-клапаны в патрубке | [41 empty] | Дроссель-клапаны в патрубке | bar: 4
П,Н | 19.3.02.07 | Шиберы | [41 empty] | Шиберы | bar: 4
|  | Итого прямые затраты | [42 empty] | Итого прямые затраты
|  | ФОТ | [43 empty] | ФОТ
| Пр/812-016.0-1 | НР Сантехнические работы - внутренние (трубопроводы, водопровод, канализация, отопление, газоснабжение, вентиляция и кондиционирование воздуха) | [43 empty] | НР Сантехнические работы - внутренние (трубопроводы, водопровод, канализация, отопление, газоснабжение, вентиляция и кондиционирование воздуха) | bar: 4
| Пр/774-016.0 | СП Сантехнические работы - внутренние (трубопроводы, водопровод, канализация, отопление, газоснабжение, вентиляция и кондиционирование воздуха) | [43 empty] | СП Сантехнические работы - внутренние (трубопроводы, водопровод, канализация, отопление, газоснабжение, вентиляция и кондиционирование воздуха) | bar: 4
|  | Всего по позиции | [44 empty] | Всего по позиции
59 | ФСБЦ-19.1.01.01-0001 | Воздуховоды алюминиевые гибкие гофрированные, диаметр 100 мм | [36 empty] | Воздуховоды алюминиевые гибкие гофрированные, диаметр 100 мм | bar: 4
|  | Всего по позиции | [44 empty] | Всего по позиции
60 | ГЭСН20-02-002-08 | Установка пластиковых вентиляционных решеток площадью в свету до 0,05 м2 |  |  |  | 4: 100 шт | [24 empty] | Установка пластиковых вентиляционных решеток площадью в свету до 0,05 м2
| 1 | ОТ(ЗТ) |  |  |  | 4: чел.-ч | [26 empty] | ОТ(ЗТ)
| 1-100-30 | Средний разряд работы 3,0 |  |  |  | 4: чел.-ч | [27 empty] | Средний разряд работы 3,0
| 2 | ЭМ | [38 empty] | ЭМ
|  | ОТм(ЗТм) |  |  |  | 4: чел.-ч | [26 empty] | ОТм(ЗТм)
| 91.06.06-048 | Подъемники одномачтовые, грузоподъемность до 500 кг, высота подъема 45 м |  |  |  | 4: маш.-ч | [27 empty] | Подъемники одномачтовые, грузоподъемность до 500 кг, высота подъема 45 м
| 4-100-030 | ОТм(Зтм) Средний разряд машинистов 3 |  |  |  | 4: чел.-ч | [28 empty] | ОТм(Зтм) Средний разряд машинистов 3
| 91.14.02-001 | Автомобили бортовые, грузоподъемность до 5 т |  |  |  | 4: маш.-ч | [27 empty] | Автомобили бортовые, грузоподъемность до 5 т
| 4-100-040 | ОТм(Зтм) Средний разряд машинистов 4 |  |  |  | 4: чел.-ч | [28 empty] | ОТм(Зтм) Средний разряд машинистов 4
| 4 | М | [38 empty] | М
| 01.7.15.07-0152 | Дюбели пластмассовые с шурупами, диаметр 6 мм, длина 35 мм, диаметр шурупа 3,5 мм, длина шурупа 50 мм |  |  |  | 4: 100 шт | [27 empty] | Дюбели пластмассовые с шурупами, диаметр 6 мм, длина 35 мм, диаметр шурупа 3,5 мм, длина шурупа 50 мм
| 14.5.01.07-1000 | Герметик однокомпонентный на силиконовой основе, кислотный, универсальный | [39 empty] | Герметик однокомпонентный на силиконовой основе, кислотный, универсальный | bar: 4
П,Н | 01.7.17.09 | Сверла, буры | [41 empty] | Сверла, буры | bar: 4
Н | 19.2.03.07 | Решетка вентиляционная пластмассовая | [41 empty] | Решетка вентиляционная пластмассовая | bar: 4
|  | Итого прямые затраты | [42 empty] | Итого прямые затраты
|  | ФОТ | [43 empty] | ФОТ
| Пр/812-016.0-1 | НР Сантехнические работы - внутренние (трубопроводы, водопровод, канализация, отопление, газоснабжение, вентиляция и кондиционирование воздуха) | [43 empty] | НР Сантехнические работы - внутренние (трубопроводы, водопровод, канализация, отопление, газоснабжение, вентиляция и кондиционирование воздуха) | bar: 4
| Пр/774-016.0 | СП Сантехнические работы - внутренние (трубопроводы, водопровод, канализация, отопление, газоснабжение, вентиляция и кондиционирование воздуха) | [43 empty] | СП Сантехнические работы - внутренние (трубопроводы, водопровод, канализация, отопление, газоснабжение, вентиляция и кондиционирование воздуха) | bar: 4
|  | Всего по позиции | [44 empty] | Всего по позиции
61 | ФСБЦ-19.2.03.07-0004 | Решетка вентиляционная пластмассовая, размеры 150х200 мм | [36 empty] | Решетка вентиляционная пластмассовая, размеры 150х200 мм | bar: 4
|  | Всего по позиции | [44 empty] | Всего по позиции
62 | ГЭСН20-03-002-01 | Установка вентиляторов осевых массой: до 0,025 т | [36 empty] | Установка вентиляторов осевых массой: до 0,025 т | bar: 4
| 1 | ОТ(ЗТ) |  |  |  | 4: чел.-ч | [26 empty] | ОТ(ЗТ)
| 1-100-40 | Средний разряд работы 4,0 |  |  |  | 4: чел.-ч | [27 empty] | Средний разряд работы 4,0
| 2 | ЭМ | [38 empty] | ЭМ
|  | ОТм(ЗТм) |  |  |  | 4: чел.-ч | [26 empty] | ОТм(ЗТм)
| 91.05.05-015 | Краны на автомобильном ходу, грузоподъемность 16 т |  |  |  | 4: маш.-ч | [27 empty] | Краны на автомобильном ходу, грузоподъемность 16 т
| 4-100-060 | ОТм(Зтм) Средний разряд машинистов 6 |  |  |  | 4: чел.-ч | [28 empty] | ОТм(Зтм) Средний разряд машинистов 6
| 91.06.03-047 | Лебедки ручные и рычажные тяговым усилием 31,39 кН (3,2 т) |  |  |  | 4: маш.-ч | [27 empty] | Лебедки ручные и рычажные тяговым усилием 31,39 кН (3,2 т)
| 91.14.02-001 | Автомобили бортовые, грузоподъемность до 5 т |  |  |  | 4: маш.-ч | [27 empty] | Автомобили бортовые, грузоподъемность до 5 т
| 4-100-040 | ОТм(Зтм) Средний разряд машинистов 4 |  |  |  | 4: чел.-ч | [28 empty] | ОТм(Зтм) Средний разряд машинистов 4
| 4 | М | [38 empty] | М
| 01.7.15.03-0042 | Болты с гайками и шайбами строительные | [39 empty] | Болты с гайками и шайбами строительные | bar: 4
| 01.7.19.04-0031 | Прокладки резиновые (пластина техническая прессованная) | [39 empty] | Прокладки резиновые (пластина техническая прессованная) | bar: 4
|  | Итого прямые затраты | [42 empty] | Итого прямые затраты
|  | ФОТ | [43 empty] | ФОТ
| Пр/812-016.0-1 | НР Сантехнические работы - внутренние (трубопроводы, водопровод, канализация, отопление, газоснабжение, вентиляция и кондиционирование воздуха) | [43 empty] | НР Сантехнические работы - внутренние (трубопроводы, водопровод, канализация, отопление, газоснабжение, вентиляция и кондиционирование воздуха) | bar: 4
| Пр/774-016.0 | СП Сантехнические работы - внутренние (трубопроводы, водопровод, канализация, отопление, газоснабжение, вентиляция и кондиционирование воздуха) | [43 empty] | СП Сантехнические работы - внутренние (трубопроводы, водопровод, канализация, отопление, газоснабжение, вентиляция и кондиционирование воздуха) | bar: 4
|  | Всего по позиции | [44 empty] | Всего по позиции
Ссантехперегородки из ПВХ профиля | [37 empty] | Ссантехперегородки из ПВХ профиля
63 | ГЭСН10-01-016-01 | Устройство перегородок из ПВХ профилей: глухих |  |  |  | 4: 100 м2 | [24 empty] | Устройство перегородок из ПВХ профилей: глухих
| 1 | ОТ(ЗТ) |  |  |  | 4: чел.-ч | [26 empty] | ОТ(ЗТ)
| 1-100-31 | Средний разряд работы 3,1 |  |  |  | 4: чел.-ч | [27 empty] | Средний разряд работы 3,1
| 2 | ЭМ | [38 empty] | ЭМ
|  | ОТм(ЗТм) |  |  |  | 4: чел.-ч | [26 empty] | ОТм(ЗТм)
| 91.05.05-015 | Краны на автомобильном ходу, грузоподъемность 16 т |  |  |  | 4: маш.-ч | [27 empty] | Краны на автомобильном ходу, грузоподъемность 16 т
| 4-100-060 | ОТм(Зтм) Средний разряд машинистов 6 |  |  |  | 4: чел.-ч | [28 empty] | ОТм(Зтм) Средний разряд машинистов 6
| 91.14.02-001 | Автомобили бортовые, грузоподъемность до 5 т |  |  |  | 4: маш.-ч | [27 empty] | Автомобили бортовые, грузоподъемность до 5 т
| 4-100-040 | ОТм(Зтм) Средний разряд машинистов 4 |  |  |  | 4: чел.-ч | [28 empty] | ОТм(Зтм) Средний разряд машинистов 4
| 4 | М | [38 empty] | М
| 01.7.03.04-0001 | Электроэнергия |  |  |  | 4: кВт-ч | [27 empty] | Электроэнергия
| 01.7.14.01-0002 | Герметик пенополиуретановый (пена монтажная) универсальный, объем 1000 мл | [39 empty] | Герметик пенополиуретановый (пена монтажная) универсальный, объем 1000 мл | bar: 4
| 01.7.15.07-0005 | Дюбели стальные рамные монтажные, диаметр 10 мм, длина 130 (132) мм |  |  |  | 4: 10 шт | [27 empty] | Дюбели стальные рамные монтажные, диаметр 10 мм, длина 130 (132) мм
| 01.7.15.14-0063 | Шурупы самонарезающие стальные с потайной головкой и крестообразным шлицем, наконечник сверло, диаметр 4,8 мм, длина 80 мм | [39 empty] | Шурупы самонарезающие стальные с потайной головкой и крестообразным шлицем, наконечник сверло, диаметр 4,8 мм, длина 80 мм | bar: 4
Н | 11.3.02.04 | Перегородка из ПВХ профилей | [41 empty] | Перегородка из ПВХ профилей | bar: 4
|  | Итого прямые затраты | [42 empty] | Итого прямые затраты
|  | ФОТ | [43 empty] | ФОТ
| Пр/812-010.0-1 | НР Деревянные конструкции | [43 empty] | НР Деревянные конструкции | bar: 4
| Пр/774-010.0 | СП Деревянные конструкции | [43 empty] | СП Деревянные конструкции | bar: 4
|  | Всего по позиции | [44 empty] | Всего по позиции
64 | ФСБЦ-11.3.03.04-0001 | Панель декоративная пластиковая, размеры 2700х250х8 мм | [36 empty] | Панель декоративная пластиковая, размеры 2700х250х8 мм | bar: 4
|  | Всего по позиции | [44 empty] | Всего по позиции
65 | ГЭСН10-01-047-01 | Установка блоков из ПВХ в наружных и внутренних дверных проемах: в каменных стенах площадью проема до 3 м2 |  |  |  | 4: 100 м2 | [24 empty] | Установка блоков из ПВХ в наружных и внутренних дверных проемах: в каменных стенах площадью проема до 3 м2
| 1 | ОТ(ЗТ) |  |  |  | 4: чел.-ч | [26 empty] | ОТ(ЗТ)
| 1-100-33 | Средний разряд работы 3,3 |  |  |  | 4: чел.-ч | [27 empty] | Средний разряд работы 3,3
| 2 | ЭМ | [38 empty] | ЭМ
|  | ОТм(ЗТм) |  |  |  | 4: чел.-ч | [26 empty] | ОТм(ЗТм)
| 91.06.06-048 | Подъемники одномачтовые, грузоподъемность до 500 кг, высота подъема 45 м |  |  |  | 4: маш.-ч | [27 empty] | Подъемники одномачтовые, грузоподъемность до 500 кг, высота подъема 45 м
| 4-100-030 | ОТм(Зтм) Средний разряд машинистов 3 |  |  |  | 4: чел.-ч | [28 empty] | ОТм(Зтм) Средний разряд машинистов 3
| 91.14.02-001 | Автомобили бортовые, грузоподъемность до 5 т |  |  |  | 4: маш.-ч | [27 empty] | Автомобили бортовые, грузоподъемность до 5 т
| 4-100-040 | ОТм(Зтм) Средний разряд машинистов 4 |  |  |  | 4: чел.-ч | [28 empty] | ОТм(Зтм) Средний разряд машинистов 4
| 4 | М | [38 empty] | М
| 01.7.03.04-0001 | Электроэнергия |  |  |  | 4: кВт-ч | [27 empty] | Электроэнергия
| 01.7.06.02-0001 | Ленты гидроизоляционные, паропроницаемые бутилкаучуковые, из нетканого материала мембранного типа, с липким покрытием по краям с внутренней стороны и антиадгезионным покрытием, цвет бежевый, ширина 80 мм | [39 empty] | Ленты гидроизоляционные, паропроницаемые бутилкаучуковые, из нетканого материала мембранного типа, с липким покрытием по краям с внутренней стороны и антиадгезионным покрытием, цвет бежевый, ширина 80 мм | bar: 4
| 01.7.06.11-0001 | Ленты предварительно сжатые уплотнительные саморасширяющиеся на основе пенополиуретана, с липким слоем с одной стороны, ширина 10 мм, толщина в сжатом состоянии 4 мм, толщина в расширенном состоянии 20 мм |  |  |  | 4: 10 м | [27 empty] | Ленты предварительно сжатые уплотнительные саморасширяющиеся на основе пенополиуретана, с липким слоем с одной стороны, ширина 10 мм, толщина в сжатом состоянии 4 мм, толщина в расширенном состоянии 20 мм
| 01.7.14.01-0002 | Герметик пенополиуретановый (пена монтажная) универсальный, объем 1000 мл | [39 empty] | Герметик пенополиуретановый (пена монтажная) универсальный, объем 1000 мл | bar: 4
| 01.7.15.07-0005 | Дюбели стальные рамные монтажные, диаметр 10 мм, длина 130 (132) мм |  |  |  | 4: 10 шт | [27 empty] | Дюбели стальные рамные монтажные, диаметр 10 мм, длина 130 (132) мм
| 11.3.03.15-0021 | Клинья пластиковые монтажные |  |  |  | 4: 100 шт | [27 empty] | Клинья пластиковые монтажные
Н | 11.3.01.02 | Блоки дверные входные из поливинилхлоридных профилей | [41 empty] | Блоки дверные входные из поливинилхлоридных профилей | bar: 4
|  | Итого прямые затраты | [42 empty] | Итого прямые затраты
|  | ФОТ | [43 empty] | ФОТ
| Пр/812-010.0-1 | НР Деревянные конструкции | [43 empty] | НР Деревянные конструкции | bar: 4
| Пр/774-010.0 | СП Деревянные конструкции | [43 empty] | СП Деревянные конструкции | bar: 4
|  | Всего по позиции | [44 empty] | Всего по позиции
66 | ФСБЦ-11.3.01.02-0003 | Блок дверной входной из ПВХ-профилей, с простой коробкой, однопольный, с клювовой фурнитурой, без стеклопакета по типу «сэндвич», площадь от 1,51 до 2 м2 | [36 empty] | Блок дверной входной из ПВХ-профилей, с простой коробкой, однопольный, с клювовой фурнитурой, без стеклопакета по типу «сэндвич», площадь от 1,51 до 2 м2 | bar: 4
|  | Всего по позиции | [44 empty] | Всего по позиции
|  | Итоги по разделу 1 Новый раздел : | [46 empty] | Итоги по разделу 1 Новый раздел :
|  | Всего прямые затраты (справочно) | [47 empty] | Всего прямые затраты (справочно)
|  | в том числе: | [47 empty] | в том числе:
|  | Оплата труда рабочих | [47 empty] | Оплата труда рабочих
|  | Эксплуатация машин | [47 empty] | Эксплуатация машин
|  | Оплата труда машинистов (Отм) | [47 empty] | Оплата труда машинистов (Отм)
|  | Материалы | [47 empty] | Материалы
|  | Перевозка | [47 empty] | Перевозка
|  | Строительные работы | [47 empty] | Строительные работы
|  | Строительные работы | [47 empty] | Строительные работы
|  | в том числе: | [47 empty] | в том числе:
|  | оплата труда | [47 empty] | оплата труда
|  | эксплуатация машин и механизмов | [47 empty] | эксплуатация машин и механизмов
|  | оплата труда машинистов (Отм) | [47 empty] | оплата труда машинистов (Отм)
|  | материалы | [47 empty] | материалы
|  | накладные расходы | [47 empty] | накладные расходы
|  | сметная прибыль | [47 empty] | сметная прибыль
|  | Перевозка | [47 empty] | Перевозка
|  | Монтажные работы | [47 empty] | Монтажные работы
|  | в том числе: | [47 empty] | в том числе:
|  | оплата труда | [47 empty] | оплата труда
|  | эксплуатация машин и механизмов | [47 empty] | эксплуатация машин и механизмов
|  | оплата труда машинистов (Отм) | [47 empty] | оплата труда машинистов (Отм)
|  | материалы | [47 empty] | материалы
|  | накладные расходы | [47 empty] | накладные расходы
|  | сметная прибыль | [47 empty] | сметная прибыль
|  | Всего ФОТ (справочно) | [47 empty] | Всего ФОТ (справочно)
|  | Всего накладные расходы (справочно) | [47 empty] | Всего накладные расходы (справочно)
|  | Всего сметная прибыль (справочно) | [47 empty] | Всего сметная прибыль (справочно)
|  | Всего по разделу 1 Новый раздел | [48 empty] | Всего по разделу 1 Новый раздел
|  | справочно: | [47 empty] | справочно:
|  | Затраты труда рабочих | [49 empty] | Затраты труда рабочих
|  | Затраты труда машинистов | [49 empty] | Затраты труда машинистов
|  | Итоги по смете: | [50 empty] | Итоги по смете:
|  | Всего прямые затраты (справочно) | [51 empty] | Всего прямые затраты (справочно)
|  | в том числе: | [51 empty] | в том числе:
|  | Оплата труда рабочих | [51 empty] | Оплата труда рабочих
|  | Эксплуатация машин | [51 empty] | Эксплуатация машин
|  | Оплата труда машинистов (Отм) | [51 empty] | Оплата труда машинистов (Отм)
|  | Материалы | [51 empty] | Материалы
|  | Перевозка | [51 empty] | Перевозка
|  | Строительные работы | [51 empty] | Строительные работы
|  | Строительные работы | [51 empty] | Строительные работы
|  | в том числе: | [51 empty] | в том числе:
|  | оплата труда | [51 empty] | оплата труда
|  | эксплуатация машин и механизмов | [51 empty] | эксплуатация машин и механизмов
|  | оплата труда машинистов (Отм) | [51 empty] | оплата труда машинистов (Отм)
|  | материалы | [51 empty] | материалы
|  | накладные расходы | [51 empty] | накладные расходы
|  | сметная прибыль | [51 empty] | сметная прибыль
|  | Перевозка | [51 empty] | Перевозка
|  | Монтажные работы | [51 empty] | Монтажные работы
|  | в том числе: | [51 empty] | в том числе:
|  | оплата труда | [51 empty] | оплата труда
|  | эксплуатация машин и механизмов | [51 empty] | эксплуатация машин и механизмов
|  | оплата труда машинистов (Отм) | [51 empty] | оплата труда машинистов (Отм)
|  | материалы | [51 empty] | материалы
|  | накладные расходы | [51 empty] | накладные расходы
|  | сметная прибыль | [51 empty] | сметная прибыль
|  | Всего | [52 empty] | Всего
|  | Всего ФОТ (справочно) | [51 empty] | Всего ФОТ (справочно)
|  | Всего накладные расходы (справочно) | [51 empty] | Всего накладные расходы (справочно)
|  | Всего сметная прибыль (справочно) | [51 empty] | Всего сметная прибыль (справочно)
|  | НДС 22% | [51 empty] | НДС 22%
|  | ВСЕГО по смете | [52 empty] | ВСЕГО по смете
|  | справочно: | [51 empty] | справочно:
|  | Затраты труда рабочих | [53 empty] | Затраты труда рабочих
|  | Затраты труда машинистов | [53 empty] | Затраты труда машинистов
| "Заказчик" |  |  |  |  | 8: "Подрядчик"
ФКУ ДПО МУЦС ГУФСИН России
по Краснодарскому краю
/ | bar: 9
|  | м.п |  |  |  | 8: м.п