## Смета по ФСНБ 421+557прРИМ
Smeta.RU (495) 974-1589
| "СОГЛАСОВАНО" | [5 empty] | "УТВЕРЖДАЮ"
| ______________________ | [5 empty] | ______________________
| "_____"________________ 2026 г. | [5 empty] | "_____"________________ 2026 г.
Наименование программного продукта |  |  |  |  | Программа для ЭВМ «Программа: «Smeta.RU» версия 12»
Наименование редакции сметных нормативов |  |  |  |  | Приказ Минстроя России от 30.12.2021 г. № 1046/пр; Приказ Минстроя России от 04.08.2020 г. № 421/пр; Приказ Минстроя России от 21.12.2020 г. № 812/пр; Приказ Минстроя России от 11.12.2020 г. № 774/пр | [24 empty] | Приказ Минстроя России от 30.12.2021 г. № 1046/пр; Приказ Минстроя России от 04.08.2020 г. № 421/пр; Приказ Минстроя России от 21.12.2020 г. № 812/пр; Приказ Минстроя России от 11.12.2020 г. № 774/пр
Реквизиты приказа Минстроя России об утверждении дополнений и изменений к сметным нормативам |  |  |  |  | Приказ Минстроя России от 18.05.2022 г. № 378/пр; Приказ Минстроя России от 26.08.2022 г. № 703/пр; Приказ Минстроя России от 26.10.2022 г. № 905/пр; Приказ Минстроя России от 27.12.2022 г. № 1133/пр; Приказ Минстроя России от 10.02.2023 г. № 84/пр; Приказ Минстроя России от 11.05.2023 г. № 335/пр; Приказ Минстроя России от 02.08.2023 г. № 551/пр; Приказ Минстроя России от 14.11.2023 г. № 817/пр; Приказ Минстроя России от 16.02.2024 г. № 102/пр; Приказ Минстроя России от 13.05.2024 г. № 323/пр; Приказ Минстроя России от 09.08.2024 г. № 524/пр; Приказ Минстроя России от 07.11.2024 г. № 747/пр; Приказ Минстроя России от 07.02.2025 г. № 69/пр; Приказ Минстроя России от 19.05.2025 г. № 299/пр; Приказ Минстроя России от 14.08.2025 г. № 490/пр; Приказ Минстроя России от 12.11.2025 г. № 696/пр; Приказ Минстроя России от 17.02.2026 г. № 91/пр; Приказ Минстроя России от 07.07.2022 г. № 557/пр; Приказ Минстроя России от 30.01.2024 г. № 55/пр; Приказ Минстроя России от 23.01.2025 г. № 30/пр; Приказ Минстроя России от 02.09.2021 г. № 636/пр; Приказ Минстроя России от 26.07.2022 г. № 611/пр; Приказ Минстроя России от 22.04.2022 г. № 317/пр | [24 empty] | Приказ Минстроя России от 18.05.2022 г. № 378/пр; Приказ Минстроя России от 26.08.2022 г. № 703/пр; Приказ Минстроя России от 26.10.2022 г. № 905/пр; Приказ Минстроя России от 27.12.2022 г. № 1133/пр; Приказ Минстроя России от 10.02.2023 г. № 84/пр; Приказ Минстроя России от 11.05.2023 г. № 335/пр; Приказ Минстроя России от 02.08.2023 г. № 551/пр; Приказ Минстроя России от 14.11.2023 г. № 817/пр; Приказ Минстроя России от 16.02.2024 г. № 102/пр; Приказ Минстроя России от 13.05.2024 г. № 323/пр; Приказ Минстроя России от 09.08.2024 г. № 524/пр; Приказ Минстроя России от 07.11.2024 г. № 747/пр; Приказ Минстроя России от 07.02.2025 г. № 69/пр; Приказ Минстроя России от 19.05.2025 г. № 299/пр; Приказ Минстроя России от 14.08.2025 г. № 490/пр; Приказ Минстроя России от 12.11.2025 г. № 696/пр; Приказ Минстроя России от 17.02.2026 г. № 91/пр; Приказ Минстроя России от 07.07.2022 г. № 557/пр; Приказ Минстроя России от 30.01.2024 г. № 55/пр; Приказ Минстроя России от 23.01.2025 г. № 30/пр; Приказ Минстроя России от 02.09.2021 г. № 636/пр; Приказ Минстроя России от 26.07.2022 г. № 611/пр; Приказ Минстроя России от 22.04.2022 г. № 317/пр
Реквизиты письма Минстроя России об индексах изменения сметной стоимости строительства, включаемые в федеральный реестр сметных нормативов и размещаемые в федеральной государственной информационной системе ценообразования в строительстве, подготовленного в соответствии с пунктом 85 Методики расчета индексов изменения сметной стоимости строительства, утвержденной приказом Министерства строительства и жилищно-коммунального хозяйства Российской Федерации от 5 июня 2019 г. N 326/пр |  |  |  |  | Письмо Минстроя России от 25.02.2026 № 9859-ИФ/09
Реквизиты нормативного правового акта об утверждении оплаты труда, утверждаемый в соответствии с пунктом 22(1) Правилами мониторинга цен, утвержденными постановлением Правительства Российской Федерации от 23 декабря 2016 г. N 1452 |  |  |  |  | Письмо Департамента экономической политики и развития города Москвы от 27.10.2025 № ДПР-3-23615/25(1)
Обоснование принятых текущих цен на строительные ресурсы |  |  |  |  | ФГИС ЦС, конъюнктурный анализ
Наименование субъекта Российской Федерации
Наименование зоны субъекта Российской Федерации
(наименование стройки)
Замена элементов систем водоснабжения, отопления и канализации с последующими ремонтно-восстановительными работами по адресу:г. Москва, ул.Ильинка, д. 9, стр.1; ул.Ильинка д. 7; ул. Ильинка д. 10/11, стр.1; Биржевая площадь д.1 | [28 empty] | Замена элементов систем водоснабжения, отопления и канализации с последующими ремонтно-восстановительными работами по адресу:г. Москва, ул.Ильинка, д. 9, стр.1; ул.Ильинка д. 7; ул. Ильинка д. 10/11, стр.1; Биржевая площадь д.1
(наименование объекта капитального строительства)
ЛОКАЛЬНАЯ СМЕТА № 02-01-01
Замена элементов систем водоснабжения, отопления и канализации с последующими ремонтно-восстановительными работами по адресу:г. Москва, ул.Ильинка, д. 9, стр.1; ул.Ильинка д. 7; ул. Ильинка д. 10/11, стр.1; Биржевая площадь д.1 | [28 empty] | Замена элементов систем водоснабжения, отопления и канализации с последующими ремонтно-восстановительными работами по адресу:г. Москва, ул.Ильинка, д. 9, стр.1; ул.Ильинка д. 7; ул. Ильинка д. 10/11, стр.1; Биржевая площадь д.1
(наименование работ и затрат)
Составлен |  | Ресурсно-индексным | методом
Основание
(проектная и (или) иная техническая документация)
Составлен(а) в текущем уровне цен на I квартал 2026 года
Сметная стоимость |  | 138.7052 |  | тыс. руб.
[6 empty] | Средства на оплату труда рабочих |  |  |  | 25.82 | тыс. руб.
| в том числе: |  |  |  |  | Средства на оплату труда машинистов |  |  |  | 0.15 | тыс. руб.
| строительных работ | 113.69 |  | тыс. руб. |  | Нормативные затраты труда рабочих |  |  |  | 37.3187 | чел.-ч.
| монтажных работ | 0 |  | тыс. руб. |  | Нормативные затраты труда машинистов |  |  |  | 0.20462 | чел.-ч.
| оборудования | 0 |  | тыс. руб.
| прочих затрат | 0 |  | тыс. руб.
№ п/п | Обоснование | Наименование работ и затрат | Единица измерения | Количество |  |  | Сметная стоимость, руб.
|  |  |  | на единицу измерения | коэффициенты | всего с учетом коэффициентов | на единицу измерения в базисном уровне цен | индекс | на единицу измерения в текущем уровне цен | коэффициенты | всего в текущем уровне цен
1 | 2 | 3 | 4 | 5 | 6 | 7 | 8 | 9 | 10 | 11 | 12
Раздел: Работа 1
1 | ГЭСНр 63-03-008-02 | Замена элементов облицовки потолков: реечных без замены каркаса/Демонтаж и монтаж ранее демонтируемого потолка | 100 м2 | 0.02 |  | 0.02
Объем: 0,02=2/100
| 1 | ОТ (ЗТ) | чел.-ч. |  |  | 1.3856 |  |  |  |  | 944.47
| 1-100-35 | Средний разряд работы 3,5 | чел.-ч. | 69.28 |  | 1.3856 |  |  | 681.63 |  | 944.47
| 2 | ЭМ | [8 empty] | 0.05
|  | ОТм(ЗТм) | чел.-ч. |  |  | 0.00044 |  |  |  |  | 0.29 | [16 empty] | 1
| 91.06.06-048 | Подъемники одномачтовые, грузоподъемность до 500 кг, высота подъема 45 м | маш.-ч | 0.02 |  | 0.0004 | 37.32 | 1.54 | 57.47 |  | 0.02
| 4-100-030 | ОТм(ЗТм) Средний разряд машинистов 3 | чел.-ч. | 0.02 |  | 0.0004 |  |  | 641.22 |  | 0.26 | [16 empty] | 1
| 91.14.02-001 | Автомобили бортовые, грузоподъемность до 5 т | маш.-ч | 0.002 |  | 4e-05 |  |  | 643.29 |  | 0.03
| 4-100-040 | ОТм(ЗТм) Средний разряд машинистов 4 | чел.-ч. | 0.002 |  | 4e-05 |  |  | 722.05 |  | 0.03 | [16 empty] | 1
| 4 | М | [8 empty] | 2410.38
| 09.2.02.02-0011 | Рейка алюминиевая сплошная потолочная S-формы, ширина 100 мм, толщина 0,3 мм | м | 1050 |  | 21 | 69.99 | 1.64 | 114.78 |  | 2410.38
|  | Итого прямые затраты | [8 empty] | 3355.19
|  | ФОТ | [8 empty] | 944.76
| Пр/812-097.0-1 | НР Стекольные, обойные, облицовочные работы | % | 90 |  | 90 |  |  |  |  | 850.28
| Пр/774-097.0 | СП Стекольные, обойные, облицовочные работы | % | 45 |  | 45 |  |  |  |  | 425.14
|  | Всего по позиции | [5 empty] | 231530.5 |  | 4630.61 |  | 36.81 | 18.41 | 4630.61 | 0.05 |  | = | 944.47 |  | 0.29 |  | = | 2410.38 | 850.28 | 425.14 |  | 1
2 | 09.2.02.02-0011 | Рейка алюминиевая сплошная потолочная S-формы, ширина 100 мм, толщина 0,3 мм | м | -21 |  | -21 | 69.99 | 1.64 | 114.78 |  | -2410.38
|  | Всего по позиции | [5 empty] | 114.78 |  | -2410.38 |  | 0 | 0 | -2410.38 | 0 |  | = | 0 |  | 0 |  | = | -2410.38 | 0 | 0 |  | 1
3 | ГЭСНр 65-01-005-09 | Смена задвижек диаметром: 100 мм/диам.80 мм | 100 ШТ | 0.01 |  | 0.01
Объем: 0,01=1/100
| 1 | ОТ (ЗТ) | чел.-ч. |  |  | 3.08 |  |  |  |  | 2099.42
| 1-100-35 | Средний разряд работы 3,5 | чел.-ч. | 308 |  | 3.08 |  |  | 681.63 |  | 2099.42
| 2 | ЭМ | [8 empty] | 27.02
|  | ОТм(ЗТм) | чел.-ч. |  |  | 0.042 |  |  |  |  | 30.33 | [16 empty] | 1
| 91.14.02-001 | Автомобили бортовые, грузоподъемность до 5 т | маш.-ч | 4.2 |  | 0.042 |  |  | 643.29 |  | 27.02
| 4-100-040 | ОТм(ЗТм) Средний разряд машинистов 4 | чел.-ч. | 4.2 |  | 0.042 |  |  | 722.05 |  | 30.33 | [16 empty] | 1
| 4 | М | [8 empty] | 379.63
| 01.1.02.08-0002 | Прокладки из паронита ПМБ, толщина 1 мм, диаметр 100 мм | 1000 ШТ | 0.2 |  | 0.002 | 13680.39 | 1.18 | 16142.86 |  | 32.29
| 01.7.15.03-0015 | Болты стальные с шестигранной головкой, в комплекте с шестигранной гайкой и плоской круглой шайбой, диаметр резьбы М20 (М22), длина болта 40-220 мм | т | 0.21 |  | 0.0021 | 151744.95 | 1.09 | 165402 |  | 347.34
| 18.1.02.01 | Задвижки | ШТ | 100 |  | 1
|  | Итого прямые затраты | [8 empty] | 2536.4
3.1 | 18.1.02.01-0028 | Задвижка клиновая с выдвижным шпинделем, привод ручной, номинальное давление 2,5 МПа, номинальный диаметр 80 мм | ШТ | 100 |  | 1 | 9492 | 1.31 | 12434.52 |  | 12434.52 | 0 | 0 | 12434.52 | [8 empty] | 12434.52 | 0 | 0 |  | 1
3.2 | 999-9899 | Строительный мусор и масса возвратных материалов | т | 3.84 |  | 0.0384 | 0 |  |  |  | 0 | 0 | 0 | 0 | [8 empty] | 0 | 0 | 0 |  | 1
|  | ФОТ | [8 empty] | 2129.75
| Пр/812-099.2-1 | НР Внутренние санитарнотехнические работы: смена труб, санприборов, запорной арматуры и другое | % | 103 |  | 103 |  |  |  |  | 2193.64
| Пр/774-099.2 | СП Внутренние санитарнотехнические работы: смена труб, санприборов, запорной арматуры и другое | % | 52 |  | 52 |  |  |  |  | 1107.47
|  | Всего по позиции | [5 empty] | 1827203 |  | 18272.03 |  | 14.46 | 7.3 | 5837.51 | 27.02 |  | = | 2099.42 |  | 30.33 |  | = | 379.63 | 2193.64 | 1107.47 |  | 1
4 | ГЭСНр 65-01-009-08 | Смена внутренних трубопроводов из стальных труб диаметром: до 80 мм | 100 м | 0.02 |  | 0.02
Объем: 0,02=2/100
| 1 | ОТ (ЗТ) | чел.-ч. |  |  | 3.496 |  |  |  |  | 2524.29
| 1-100-40 | Средний разряд работы 4,0 | чел.-ч. | 174.8 |  | 3.496 |  |  | 722.05 |  | 2524.29
| 2 | ЭМ | [8 empty] | 22.7
|  | ОТм(ЗТм) | чел.-ч. |  |  | 0.0144 |  |  |  |  | 9.82 | [16 empty] | 1
| 91.06.06-048 | Подъемники одномачтовые, грузоподъемность до 500 кг, высота подъема 45 м | маш.-ч | 0.36 |  | 0.0072 | 37.32 | 1.54 | 57.47 |  | 0.41
| 4-100-030 | ОТм(ЗТм) Средний разряд машинистов 3 | чел.-ч. | 0.36 |  | 0.0072 |  |  | 641.22 |  | 4.62 | [16 empty] | 1
| 91.14.02-001 | Автомобили бортовые, грузоподъемность до 5 т | маш.-ч | 0.36 |  | 0.0072 |  |  | 643.29 |  | 4.63
| 4-100-040 | ОТм(ЗТм) Средний разряд машинистов 4 | чел.-ч. | 0.36 |  | 0.0072 |  |  | 722.05 |  | 5.2 | [16 empty] | 1
| 91.17.04-042 | Аппараты для газовой сварки и резки | маш.-ч | 8.9 |  | 0.178 | 4.35 | 1.23 | 5.35 |  | 0.95
| 91.17.04-233 | Аппараты сварочные для ручной дуговой сварки, сварочный ток до 350 А | маш.-ч | 25.9 |  | 0.518 |  |  | 32.26 |  | 16.71
| 4 | М | [8 empty] | 42.6
| 01.3.02.03-0001 | Ацетилен газообразный технический | м3 | 2.05 |  | 0.041 | 340.41 | 1.5 | 510.62 |  | 20.94
| 01.3.02.08-0001 | Кислород газообразный технический | м3 | 2.52 |  | 0.0504 | 114.64 | 0.85 | 97.44 |  | 4.91
| 01.7.11.04-0072 | Проволока сварочная без покрытия СВ-08Г2С, диаметр 4 мм | т | 0.001 |  | 2e-05 | 97282.88 | 1.12 | 108956.83 |  | 2.18
| 01.7.11.07-0227 | Электроды сварочные для сварки низколегированных и углеродистых сталей УОНИ 13/45, Э42А, диаметр 4-5 мм | кг | 6 |  | 0.12 | 155.63 | 0.78 | 121.39 |  | 14.57
| 18.1.09.06 | Арматура трубопроводная муфтовая | ШТ | 0 |  | 0
| 18.2.07.01 | Трубопроводы с гильзами | м | 100 |  | 2
| 23.1.02.07 | Крепления | кг | 0 |  | 0
|  | Итого прямые затраты | [8 empty] | 2599.41
4.1 | 23.3.06.02-0009 | Трубы стальные сварные оцинкованные водогазопроводные с резьбой, обыкновенные, номинальный диаметр 90 мм, толщина стенки 4 мм | м | 100 |  | 2 | 960.41 | 0.8 | 768.33 |  | 1536.66 | 0 | 0 | 1536.66 | [8 empty] | 1536.66 | 0 | 0 |  | 1
4.2 | 24.1.02.01-0022 | Хомут металлический оцинкованный двухлапчатый с двумя быстродействующими замками и резиновым профилем для крепления трубопроводов, гайка крепления М8, диаметр от 80 до 86 мм | ШТ | 100 |  | 2 | 130.96 | 1.24 | 162.39 |  | 324.78 | 0 | 0 | 324.78 | [8 empty] | 324.78 | 0 | 0 |  | 1
|  | ФОТ | [8 empty] | 2534.11
| Пр/812-099.2-1 | НР Внутренние санитарнотехнические работы: смена труб, санприборов, запорной арматуры и другое | % | 103 |  | 103 |  |  |  |  | 2610.13
| Пр/774-099.2 | СП Внутренние санитарнотехнические работы: смена труб, санприборов, запорной арматуры и другое | % | 52 |  | 52 |  |  |  |  | 1317.74
|  | Всего по позиции | [5 empty] | 419436 |  | 8388.72 |  | 42.96 | 21.69 | 6527.28 | 22.7 |  | = | 2524.29 |  | 9.82 |  | = | 42.6 | 2610.13 | 1317.74 |  | 1
5 | ГЭСН 13-03-002-04 | Огрунтовка металлических поверхностей за один раз: грунтовкой ГФ-021/за 2 раза Поправки к: М *2; ЭМ *1,25*2; ЗТ *1,15*2; ЗТм *1,25*2; НР *0,9; СП *0,85 | 100 м2 | 0.00559 |  | 0.00559
| Поправка: 421/пр_2020_п.58_пп.б | Поправка: 421/пр_2020_п.58_пп.б Наименование: При отсутствии необходимых норм (единичных расценок), включенных в сборники ГЭСНр (ФЕРр, ТЕРр), сметные затраты на работы по капитальному ремонту и реконструкции объектов капитального строительства могут быть определены по сметным нормам, включенным в ГЭСН (ФЕР, ТЕР), аналогичным технологическим процессам в новом строительстве, в том числе по возведению новых конструктивных элементов
Объем: 0,00559=0,559/100
| 1 | ОТ (ЗТ) | чел.-ч. |  |  | 0.068271 |  |  |  |  | 54.44
| 1-100-47 | Средний разряд работы 4,7 | чел.-ч. | 5.31 | 2.3 | 0.068271 |  |  | 797.48 |  | 54.44
| 2 | ЭМ | [8 empty] | 0.4
|  | ОТм(ЗТм) | чел.-ч. |  |  | 0.0002796 |  |  |  |  | 0.22 | [16 empty] | 1
| 91.06.03-060 | Лебедки электрические тяговым усилием до 5,79 кН (0,59 т) | маш.-ч | 0.01 | 2.5 | 0.0001398 | 6.62 | 1.48 | 9.8 |  | 0
| 91.06.05-011 | Погрузчики одноковшовые универсальные фронтальные пневмоколесные, номинальная вместимость основного ковша 2,6 м3, грузоподъемность 5 т | маш.-ч | 0.01 | 2.5 | 0.0001398 |  |  | 1593.71 |  | 0.22
| 4-100-050 | ОТм(ЗТм) Средний разряд машинистов 5 | чел.-ч. | 0.01 | 2.5 | 0.0001398 |  |  | 829.81 |  | 0.12 | [16 empty] | 1
| 91.14.02-001 | Автомобили бортовые, грузоподъемность до 5 т | маш.-ч | 0.01 | 2.5 | 0.0001398 |  |  | 643.29 |  | 0.09
| 4-100-040 | ОТм(ЗТм) Средний разряд машинистов 4 | чел.-ч. | 0.01 | 2.5 | 0.0001398 |  |  | 722.05 |  | 0.1 | [16 empty] | 1
| 91.21.01-012 | Агрегаты окрасочные высокого давления для окраски поверхностей конструкций, мощность 1 кВт | маш.-ч | 1.12 | 2.5 | 0.015652 | 4.52 | 1.29 | 5.83 |  | 0.09
| 4 | М | [8 empty] | 9.78
| 14.4.01.01-0003 | Грунтовка ГФ-021 | т | 0.009 | 2 | 0.0001006 | 51280.15 | 1.54 | 78971.43 |  | 7.94
| 14.5.09.02-0002 | Ксилол нефтяной, марка А | т | 0.0015 | 2 | 1.68e-05 | 75885.63 | 1.44 | 109275.31 |  | 1.84
|  | Итого прямые затраты | [8 empty] | 64.84
|  | ФОТ | [8 empty] | 54.66
| Пр/812-013.0-1; п.25 | НР Защита строительных конструкций и оборудования от коррозии | % | 94 | 0.9 | 84.6 |  |  |  |  | 46.24
| Пр/774-013.0; п.16 | СП Защита строительных конструкций и оборудования от коррозии | % | 51 | 0.85 | 43.35 |  |  |  |  | 23.7
|  | Всего по позиции | [5 empty] | 24110.9123 |  | 134.78 |  | 11.11 | 5.69 | 134.78 | 0.4 |  | = | 54.44 |  | 0.22 |  | = | 9.78 | 46.24 | 23.7 |  | 1
6 | ГЭСН 15-04-030-04 | Масляная окраска металлических поверхностей: решеток, переплетов, труб диаметром менее 50 мм и т.п., количество окрасок 2 | 100 м2 | 0.00559 |  | 0.00559
| 421/пр_2020_п.58_пп.б | При отсутствии необходимых норм (единичных расценок), включенных в сборники ГЭСНр (ФЕРр, ТЕРр), сметные затраты на работы по капитальному ремонту и реконструкции объектов капитального строительства могут быть определены по сметным нормам, включенным в ГЭСН (ФЕР, ТЕР), аналогичным технологическим процессам в новом строительстве, в том числе по возведению новых конструктивных элементов ЭМ *1,25; ЗТ *1,15; ЗТм *1,25; НР *0,9; СП *0,85 | [28 empty] | При отсутствии необходимых норм (единичных расценок), включенных в сборники ГЭСНр (ФЕРр, ТЕРр), сметные затраты на работы по капитальному ремонту и реконструкции объектов капитального строительства могут быть определены по сметным нормам, включенным в ГЭСН (ФЕР, ТЕР), аналогичным технологическим процессам в новом строительстве, в том числе по возведению новых конструктивных элементов ЭМ *1,25; ЗТ *1,15; ЗТм *1,25; НР *0,9; СП *0,85
Объем: 0,00559=0,559/100
| 1 | ОТ (ЗТ) | чел.-ч. |  |  | 0.41528 |  |  |  |  | 276.36
| 1-100-33 | Средний разряд работы 3,3 | чел.-ч. | 64.6 | 1.15 | 0.41528 |  |  | 665.47 |  | 276.36
| 2 | ЭМ | [8 empty] | 0.13
|  | ОТм(ЗТм) | чел.-ч. |  |  | 0.0002795 |  |  |  |  | 0.19 | [16 empty] | 1
| 91.06.06-048 | Подъемники одномачтовые, грузоподъемность до 500 кг, высота подъема 45 м | маш.-ч | 0.01 | 1.25 | 6.99e-05 | 37.32 | 1.54 | 57.47 |  | 0
| 4-100-030 | ОТм(ЗТм) Средний разряд машинистов 3 | чел.-ч. | 0.01 | 1.25 | 6.99e-05 |  |  | 641.22 |  | 0.04 | [16 empty] | 1
| 91.14.02-001 | Автомобили бортовые, грузоподъемность до 5 т | маш.-ч | 0.03 | 1.25 | 0.0002096 |  |  | 643.29 |  | 0.13
| 4-100-040 | ОТм(ЗТм) Средний разряд машинистов 4 | чел.-ч. | 0.03 | 1.25 | 0.0002096 |  |  | 722.05 |  | 0.15 | [16 empty] | 1
| 4 | М | [8 empty] | 2.55
| 01.7.20.08-0051 | Ветошь хлопчатобумажная цветная | кг | 0.3 |  | 0.001677 | 56.11 | 1.54 | 86.41 |  | 0.14
| 14.5.05.02-0001 | Олифа натуральная | кг | 2.7 |  | 0.015093 | 133.31 | 1.2 | 159.97 |  | 2.41
| 14.4.02.04 | Краски для внутренних работ масляные готовые к применению | кг | 24.6 |  | 0.13751
|  | Итого прямые затраты | [8 empty] | 279.23
6.1 | 14.4.02.04-0252 | Краска масляная МА-25, цветная | т | 0.0246 |  | 0.0001375 | 61813.88 | 1.4 | 86539.43 |  | 11.9 | 0 | 0 | 11.9 | [8 empty] | 11.9 | 0 | 0 |  | 1
|  | ФОТ | [8 empty] | 276.55
| Пр/812-015.0-1; п.25 | НР Отделочные работы | % | 100 | 0.9 | 90 |  |  |  |  | 248.9
| Пр/774-015.0; п.16 | СП Отделочные работы | % | 49 | 0.85 | 41.65 |  |  |  |  | 115.18
|  | Всего по позиции | [5 empty] | 117211.0912 |  | 655.21 |  | 10.21 | 4.72 | 643.31 | 0.13 |  | = | 276.36 |  | 0.19 |  | = | 2.55 | 248.9 | 115.18 |  | 1
7 | ГЭСН 26-01-003-01 | Изоляция трубопроводов цилиндрами и полуцилиндрами из минеральной ваты на синтетическом связующем | м3 | 0.02 |  | 0.02
| 421/пр_2020_п.58_пп.б | При отсутствии необходимых норм (единичных расценок), включенных в сборники ГЭСНр (ФЕРр, ТЕРр), сметные затраты на работы по капитальному ремонту и реконструкции объектов капитального строительства могут быть определены по сметным нормам, включенным в ГЭСН (ФЕР, ТЕР), аналогичным технологическим процессам в новом строительстве, в том числе по возведению новых конструктивных элементов ЭМ *1,25; ЗТ *1,15; ЗТм *1,25; НР *0,9; СП *0,85 | [28 empty] | При отсутствии необходимых норм (единичных расценок), включенных в сборники ГЭСНр (ФЕРр, ТЕРр), сметные затраты на работы по капитальному ремонту и реконструкции объектов капитального строительства могут быть определены по сметным нормам, включенным в ГЭСН (ФЕР, ТЕР), аналогичным технологическим процессам в новом строительстве, в том числе по возведению новых конструктивных элементов ЭМ *1,25; ЗТ *1,15; ЗТм *1,25; НР *0,9; СП *0,85
| 1 | ОТ (ЗТ) | чел.-ч. |  |  | 0.42435 |  |  |  |  | 292.68
| 1-100-36 | Средний разряд работы 3,6 | чел.-ч. | 18.45 | 1.15 | 0.42435 |  |  | 689.72 |  | 292.68
| 2 | ЭМ | [8 empty] | 6.87
|  | ОТм(ЗТм) | чел.-ч. |  |  | 0.00925 |  |  |  |  | 6.68 | [16 empty] | 1
| 91.14.02-001 | Автомобили бортовые, грузоподъемность до 5 т | маш.-ч | 0.37 | 1.25 | 0.00925 |  |  | 643.29 |  | 5.95
| 4-100-040 | ОТм(ЗТм) Средний разряд машинистов 4 | чел.-ч. | 0.37 | 1.25 | 0.00925 |  |  | 722.05 |  | 6.68 | [16 empty] | 1
| 91.21.22-443 | Станки универсальные электромеханические для изготовления бандажей, диафрагм, пряжек, мощность 0,75 кВт | маш.-ч | 1.18 | 1.25 | 0.0295 | 21.39 | 1.45 | 31.02 |  | 0.92
| 4 | М | [8 empty] | 83.06
| 01.7.15.14-0304 | Шурупы самонарезающие стальные оцинкованные с полукруглой головкой и крестообразным шлицем, остроконечные, диаметр 4 мм, длина 12 мм | т | 4e-05 |  | 8e-07 | 263215.45 | 1.29 | 339547.93 |  | 0.27
| 08.3.02.01-0041 | Ленты стальные упаковочные, мягкие, нормальной точности по толщине и ширине 0,7х20-50 мм | т | 0.0109 |  | 0.000218 | 89073.2 | 0.75 | 66804.9 |  | 14.56
| 08.3.03.05-0011 | Проволока стальная низкоуглеродистая оцинкованная разного назначения, диаметр 1,1 мм | т | 0.0011 |  | 2.2e-05 | 129575.7 | 0.94 | 121801.16 |  | 2.68
| 08.3.03.05-0013 | Проволока стальная низкоуглеродистая оцинкованная разного назначения, диаметр 1,6 мм | т | 0.004 |  | 8e-05 | 87245.7 | 0.94 | 82010.96 |  | 6.56
| 08.3.05.05-0054 | Сталь листовая оцинкованная, толщина 0,8 мм | т | 0.039 |  | 0.00078 |  |  | 75628.1 |  | 58.99
| 12.2.08.03 | Цилиндры и полуцилиндры теплоизоляционные из минваты на синтетическом связующем | м3 | 1.032 |  | 0.02064
|  | Итого прямые затраты | [8 empty] | 389.29
7.1 | 12.2.08.01-0038 | Цилиндры теплоизоляционные из минеральной ваты на основе базальтовых пород, кашированные армированной алюминиевой фольгой, группа горючести Г1, плотность до 100 кг/м3, теплопроводность при +10/+25 °C не более 0,036/0,039 Вт/(м*К), максимальная температура применения +250 °C, толщина стенки 30 мм, внутренний диаметр 89 мм | м | 103 |  | 2.06 | 368.56 | 1.38 | 508.61 |  | 1047.74 | 0 | 0 | 1047.74 | [8 empty] | 1047.74 | 0 | 0 |  | 1
|  | ФОТ | [8 empty] | 299.36
| Пр/812-020.0-1; п.25 | НР Теплоизоляционные работы | % | 97 | 0.9 | 87.3 |  |  |  |  | 261.34
| Пр/774-020.0; п.16 | СП Теплоизоляционные работы | % | 55 | 0.85 | 46.75 |  |  |  |  | 139.95
|  | Всего по позиции | [5 empty] | 91916 |  | 1838.32 |  | 24.64 | 13.2 | 790.58 | 6.87 |  | = | 292.68 |  | 6.68 |  | = | 83.06 | 261.34 | 139.95 |  | 1
|  | Итого прямые затраты по разделу | [8 empty] | 22169.58
в том числе
|  | оплата труда | [8 empty] | 6191.66
|  | эксплуатация машин и механизмов | [8 empty] | 104.7
в том числе
|  | эксплуатация машин и механизмов | [8 empty] | 57.17
в том числе
|  | оплата труда машинистов (ОТм) | [8 empty] | 47.53
|  | доплаты к оплате труда машинистов | [8 empty] | 0
|  | материальные ресурсы | [8 empty] | 15873.22
в том числе
|  | материальные ресурсы без учета дополнительной перевозки | [8 empty] | 15873.22
|  | дополнительная перевозка материальных ресурсов | [8 empty] | 0
|  | перевозка | [8 empty] | 0
|  | Всего ФОТ (справочно) | [8 empty] | 6239.19
|  | Всего накладные расходы | [8 empty] | 6210.53
|  | Всего сметная прибыль | [8 empty] | 3129.18
|  | Итого оборудование | [8 empty] | 0
в том числе
|  | оборудование без учета дополнительной перевозки | [8 empty] | 0
|  | дополнительная перевозка оборудования | [8 empty] | 0
Итого прочие затраты
|  | Итого прочие затраты | [8 empty] | 0
|  | Итого хозяйственный инвентарь | [8 empty] | 0
|  | Итого по разделу | [8 empty] | 31509.29
Справочно
|  | материальные ресурсы, отсутствующие в ФРСН | [8 empty] | 0
|  | оборудование, отсутствующие в ФРСН | [8 empty] | 0
|  | затраты труда рабочих |  |  |  | 8.8695
|  | затраты труда машинистов |  |  |  | 0.066649
Раздел: Работа 2
8 | ГЭСНр 65-01-009-08 | Смена внутренних трубопроводов из стальных труб диаметром: до 80 мм | 100 м | 0.02 |  | 0.02
Объем: 0,02=2/100
| 1 | ОТ (ЗТ) | чел.-ч. |  |  | 3.496 |  |  |  |  | 2524.29
| 1-100-40 | Средний разряд работы 4,0 | чел.-ч. | 174.8 |  | 3.496 |  |  | 722.05 |  | 2524.29
| 2 | ЭМ | [8 empty] | 22.7
|  | ОТм(ЗТм) | чел.-ч. |  |  | 0.0144 |  |  |  |  | 9.82 | [16 empty] | 1
| 91.06.06-048 | Подъемники одномачтовые, грузоподъемность до 500 кг, высота подъема 45 м | маш.-ч | 0.36 |  | 0.0072 | 37.32 | 1.54 | 57.47 |  | 0.41
| 4-100-030 | ОТм(ЗТм) Средний разряд машинистов 3 | чел.-ч. | 0.36 |  | 0.0072 |  |  | 641.22 |  | 4.62 | [16 empty] | 1
| 91.14.02-001 | Автомобили бортовые, грузоподъемность до 5 т | маш.-ч | 0.36 |  | 0.0072 |  |  | 643.29 |  | 4.63
| 4-100-040 | ОТм(ЗТм) Средний разряд машинистов 4 | чел.-ч. | 0.36 |  | 0.0072 |  |  | 722.05 |  | 5.2 | [16 empty] | 1
| 91.17.04-042 | Аппараты для газовой сварки и резки | маш.-ч | 8.9 |  | 0.178 | 4.35 | 1.23 | 5.35 |  | 0.95
| 91.17.04-233 | Аппараты сварочные для ручной дуговой сварки, сварочный ток до 350 А | маш.-ч | 25.9 |  | 0.518 |  |  | 32.26 |  | 16.71
| 4 | М | [8 empty] | 42.6
| 01.3.02.03-0001 | Ацетилен газообразный технический | м3 | 2.05 |  | 0.041 | 340.41 | 1.5 | 510.62 |  | 20.94
| 01.3.02.08-0001 | Кислород газообразный технический | м3 | 2.52 |  | 0.0504 | 114.64 | 0.85 | 97.44 |  | 4.91
| 01.7.11.04-0072 | Проволока сварочная без покрытия СВ-08Г2С, диаметр 4 мм | т | 0.001 |  | 2e-05 | 97282.88 | 1.12 | 108956.83 |  | 2.18
| 01.7.11.07-0227 | Электроды сварочные для сварки низколегированных и углеродистых сталей УОНИ 13/45, Э42А, диаметр 4-5 мм | кг | 6 |  | 0.12 | 155.63 | 0.78 | 121.39 |  | 14.57
| 18.1.09.06 | Арматура трубопроводная муфтовая | ШТ | 0 |  | 0
| 18.2.07.01 | Трубопроводы с гильзами | м | 100 |  | 2
| 23.1.02.07 | Крепления | кг | 0 |  | 0
|  | Итого прямые затраты | [8 empty] | 2599.41
8.1 | 23.3.06.02-0009 | Трубы стальные сварные оцинкованные водогазопроводные с резьбой, обыкновенные, номинальный диаметр 90 мм, толщина стенки 4 мм | м | 100 |  | 2 | 960.41 | 0.8 | 768.33 |  | 1536.66 | 0 | 0 | 1536.66 | [8 empty] | 1536.66 | 0 | 0 |  | 1
8.2 | 24.1.02.01-0022 | Хомут металлический оцинкованный двухлапчатый с двумя быстродействующими замками и резиновым профилем для крепления трубопроводов, гайка крепления М8, диаметр от 80 до 86 мм | ШТ | 100 |  | 2 | 130.96 | 1.24 | 162.39 |  | 324.78 | 0 | 0 | 324.78 | [8 empty] | 324.78 | 0 | 0 |  | 1
8.3 | 23.8.04.06-0070 | Отвод 90° с радиусом кривизны R=1,5 Ду на давление до 16 МПа, номинальный диаметр 80 мм, наружный диаметр 89 мм, толщина стенки 5 мм | ШТ | 50 |  | 1 |  |  | 397.84 |  | 397.84 | 0 | 0 | 397.84 | [8 empty] | 397.84 | 0 | 0 |  | 1
|  | ФОТ | [8 empty] | 2534.11
| Пр/812-099.2-1 | НР Внутренние санитарнотехнические работы: смена труб, санприборов, запорной арматуры и другое | % | 103 |  | 103 |  |  |  |  | 2610.13
| Пр/774-099.2 | СП Внутренние санитарнотехнические работы: смена труб, санприборов, запорной арматуры и другое | % | 52 |  | 52 |  |  |  |  | 1317.74
|  | Всего по позиции | [5 empty] | 439328 |  | 8786.56 |  | 42.96 | 21.69 | 6527.28 | 22.7 |  | = | 2524.29 |  | 9.82 |  | = | 42.6 | 2610.13 | 1317.74 |  | 1
9 | ГЭСНр 63-03-004-02 | Разборка облицовки из гипсокартонных листов: потолков | 100 м2 | 0.02 |  | 0.02
Объем: 0,02=2/100
| 1 | ОТ (ЗТ) | чел.-ч. |  |  | 0.1916 |  |  |  |  | 124.41
| 1-100-31 | Средний разряд работы 3,1 | чел.-ч. | 9.58 |  | 0.1916 |  |  | 649.3 |  | 124.41
| 2 | ЭМ | [8 empty] | 0.23
|  | ОТм(ЗТм) | чел.-ч. |  |  | 0.004 |  |  |  |  | 2.56 | [16 empty] | 1
| 91.06.06-048 | Подъемники одномачтовые, грузоподъемность до 500 кг, высота подъема 45 м | маш.-ч | 0.2 |  | 0.004 | 37.32 | 1.54 | 57.47 |  | 0.23
| 4-100-030 | ОТм(ЗТм) Средний разряд машинистов 3 | чел.-ч. | 0.2 |  | 0.004 |  |  | 641.22 |  | 2.56 | [16 empty] | 1
|  | Итого прямые затраты | [8 empty] | 127.2
|  | ФОТ | [8 empty] | 126.97
| Пр/812-097.0-1 | НР Стекольные, обойные, облицовочные работы | % | 90 |  | 90 |  |  |  |  | 114.27
| Пр/774-097.0 | СП Стекольные, обойные, облицовочные работы | % | 45 |  | 45 |  |  |  |  | 57.14
|  | Всего по позиции | [5 empty] | 14930.5 |  | 298.61 |  | 23.23 | 11.61 | 298.61 | 0.23 |  | = | 124.41 |  | 2.56 |  | = | 0 | 114.27 | 57.14 |  | 1
10 | ГЭСН 10-05-011-02 | Устройство подвесных потолков из гипсокартонных листов (ГКЛ): одноуровневых | 100 м2 | 0.02 |  | 0.02
| 421/пр_2020_п.58_пп.б | При отсутствии необходимых норм (единичных расценок), включенных в сборники ГЭСНр (ФЕРр, ТЕРр), сметные затраты на работы по капитальному ремонту и реконструкции объектов капитального строительства могут быть определены по сметным нормам, включенным в ГЭСН (ФЕР, ТЕР), аналогичным технологическим процессам в новом строительстве, в том числе по возведению новых конструктивных элементов ЭМ *1,25; ЗТ *1,15; ЗТм *1,25; НР *0,9; СП *0,85 | [28 empty] | При отсутствии необходимых норм (единичных расценок), включенных в сборники ГЭСНр (ФЕРр, ТЕРр), сметные затраты на работы по капитальному ремонту и реконструкции объектов капитального строительства могут быть определены по сметным нормам, включенным в ГЭСН (ФЕР, ТЕР), аналогичным технологическим процессам в новом строительстве, в том числе по возведению новых конструктивных элементов ЭМ *1,25; ЗТ *1,15; ЗТм *1,25; НР *0,9; СП *0,85
Объем: 0,02=2/100
| 1 | ОТ (ЗТ) | чел.-ч. |  |  | 2.231 |  |  |  |  | 1520.72
| 1-100-35 | Средний разряд работы 3,5 | чел.-ч. | 97 | 1.15 | 2.231 |  |  | 681.63 |  | 1520.72
| 2 | ЭМ | [8 empty] | 10.83
|  | ОТм(ЗТм) | чел.-ч. |  |  | 0.0095 |  |  |  |  | 8.04 | [16 empty] | 1
| 91.05.05-015 | Краны на автомобильном ходу, грузоподъемность 16 т | маш.-ч | 0.19 | 1.25 | 0.00475 |  |  | 1629.55 |  | 7.74
| 4-100-060 | ОТм(ЗТм) Средний разряд машинистов 6 | чел.-ч. | 0.19 | 1.25 | 0.00475 |  |  | 969.91 |  | 4.61 | [16 empty] | 1
| 91.14.02-001 | Автомобили бортовые, грузоподъемность до 5 т | маш.-ч | 0.19 | 1.25 | 0.00475 |  |  | 643.29 |  | 3.06
| 4-100-040 | ОТм(ЗТм) Средний разряд машинистов 4 | чел.-ч. | 0.19 | 1.25 | 0.00475 |  |  | 722.05 |  | 3.43 | [16 empty] | 1
| 91.21.12-004 | Ножницы электрические | маш.-ч | 0.32 | 1.25 | 0.008 | 2.36 | 1.33 | 3.14 |  | 0.03
| 4 | М | [8 empty] | 829.73
| 01.7.03.01-0001 | Вода | м3 | 0.036 |  | 0.00072 | 35.71 | 1.53 | 54.64 |  | 0.04
| 01.7.03.04-0001 | Электроэнергия | КВТ-Ч | 2.232 |  | 0.04464 |  |  | 6.78 |  | 0.3
| 01.7.06.01-0041 | Ленты эластичные самоклеящиеся для профилей направляющих 30х30000 мм | м | 135 |  | 2.7 | 3.62 | 1.53 | 5.54 |  | 14.96
| 01.7.06.04-0002 | Ленты бумажные перфорированные армирующие для повышения трещиностойкости стыков, ширина 52 мм | м | 68 |  | 1.36 | 2.6 | 0.88 | 2.29 |  | 3.11
| 01.7.06.04-0007 | Ленты бумажные для создания искусственных трещин между каркасными конструкциями и примыкающими поверхностями, с липким слоем с одной стороны и антиадгезионным покрытием с другой, цвет белый, ширина 65 мм | 100 м | 1.35 |  | 0.027 | 1955.23 | 1.53 | 2991.5 |  | 80.77
| 01.7.15.07-0082 | Дюбель-гвозди полипропиленовые анкерные с бортом, диаметр 6 мм, длина 40 мм | 100 ШТ | 0.81 |  | 0.0162 | 178.64 | 1.29 | 230.45 |  | 3.73
| 01.7.15.07-0152 | Дюбели пластмассовые с шурупами, диаметр 6 мм, длина 35 мм, диаметр шурупа 3,5 мм, длина шурупа 50 мм | 100 ШТ | 3.22 |  | 0.0644 | 52.34 | 1.24 | 64.9 |  | 4.18
| 01.7.15.14-0042 | Шурупы самонарезающие стальные оксидированные с полукруглой головкой и крестообразным шлицем, остроконечные, диаметр 3,5 мм, длина 9,5 мм | 100 ШТ | 3.68 |  | 0.0736 | 22.93 | 1.29 | 29.58 |  | 2.18
| 01.7.15.14-0044 | Шурупы самонарезающие стальные оксидированные с потайной головкой и крестообразным шлицем, остроконечные, диаметр 3,5 мм, длина 25 мм | 100 ШТ | 22.21 |  | 0.4442 | 22.84 | 1.29 | 29.46 |  | 13.09
| 07.2.06.03-0119 | Профиль направляющий из оцинкованной стали, для монтажа гипсовых перегородок и подвесных потолков, размеры 28х27 мм, толщина стали 0,6 мм | м | 136 |  | 2.72 | 44.16 | 0.88 | 38.86 |  | 105.7
| 07.2.06.03-0155 | Профиль направляющий из оцинкованной стали, размеры 60х27 мм, толщина стали 0,6 мм | м | 306 |  | 6.12 | 64.44 | 0.88 | 56.71 |  | 347.07
| 07.2.06.04-0078 | Подвесы анкерные стальные оцинкованные пружинные с зажимом профиля, размеры профиля 60х27 мм | 100 ШТ | 0.81 |  | 0.0162 | 2384.14 | 1.5 | 3576.21 |  | 57.93
| 07.2.06.05-0001 | Удлинители стальные оцинкованные для соединения потолочных профилей размером 60х27 мм, размеры 110х58х25 мм, толщина 0,6 мм | 100 ШТ | 0.81 |  | 0.0162 | 1701.99 | 1.5 | 2552.99 |  | 41.36
| 07.2.06.05-0017 | Соединители профиля стальные оцинкованные одноуровневые потолочные (краб), размеры 148х148 мм, толщина 0,9 мм | 100 ШТ | 1.83 |  | 0.0366 | 2013.47 | 1.5 | 3020.21 |  | 110.54
| 14.4.01.02-0012 | Грунтовка укрепляющая, глубокого проникновения, быстросохнущая, паропроницаемая | кг | 10 |  | 0.2 | 68.29 | 1.54 | 105.17 |  | 21.03
| 14.5.11.03-0001 | Смеси сухие шпатлевочные на основе высокопрочного гипса с полимерными добавками, крупность заполнителя не более 0,15 мм, прочность на изгиб 2,7 МПа | кг | 4 |  | 0.08 | 66.77 | 1.33 | 88.8 |  | 7.1
| 14.5.11.03-0004 | Смеси сухие шпатлевочные универсальные на основе гипса с полимерными добавками, крупность заполнителя не более 0,2 мм, прочность на изгиб не менее 1,0 МПа | кг | 42 |  | 0.84 |  |  | 19.81 |  | 16.64
| 01.6.01.02 | Листы гипсокартонные | м2 | 111 |  | 2.22
| 07.2.06.04 | Тяга подвесов | ШТ | 81 |  | 1.62
|  | Итого прямые затраты | [8 empty] | 2369.32
10.1 | 01.6.01.02-0008 | Листы гипсокартонные влагостойкие ГКЛВ, толщина 12,5 мм | м2 | 111 |  | 2.22 | 108.98 | 1.41 | 153.66 |  | 341.13 | 0 | 0 | 341.13 | [8 empty] | 341.13 | 0 | 0 |  | 1
10.2 | 07.2.06.04-0114 | Тяги подвеса стальные оцинкованные для монтажа подвесных потолков, диаметр 4 мм, длина 750 мм | 100 ШТ | 81 |  | 1.62 | 1362.55 | 1.5 | 2043.83 |  | 3311 | 0 | 0 | 3311 | [8 empty] | 3311 | 0 | 0 |  | 1
|  | ФОТ | [8 empty] | 1528.76
| Пр/812-010.0-1; п.25 | НР Деревянные конструкции | % | 108 | 0.9 | 97.2 |  |  |  |  | 1485.95
| Пр/774-010.0; п.16 | СП Деревянные конструкции | % | 55 | 0.85 | 46.75 |  |  |  |  | 714.7
|  | Всего по позиции | [5 empty] | 411105 |  | 8222.1 |  | 46.14 | 22.19 | 4569.97 | 10.83 |  | = | 1520.72 |  | 8.04 |  | = | 829.73 | 1485.95 | 714.7 |  | 1
11 | ГЭСН 15-02-035-04 | Отделка поверхностей из сборных элементов и плит под окраску или оклейку обоями: потолков сборных из плит | 100 м2 | 0.02 |  | 0.02
| 421/пр_2020_п.58_пп.б | При отсутствии необходимых норм (единичных расценок), включенных в сборники ГЭСНр (ФЕРр, ТЕРр), сметные затраты на работы по капитальному ремонту и реконструкции объектов капитального строительства могут быть определены по сметным нормам, включенным в ГЭСН (ФЕР, ТЕР), аналогичным технологическим процессам в новом строительстве, в том числе по возведению новых конструктивных элементов ЭМ *1,25; ЗТ *1,15; ЗТм *1,25; НР *0,9; СП *0,85 | [28 empty] | При отсутствии необходимых норм (единичных расценок), включенных в сборники ГЭСНр (ФЕРр, ТЕРр), сметные затраты на работы по капитальному ремонту и реконструкции объектов капитального строительства могут быть определены по сметным нормам, включенным в ГЭСН (ФЕР, ТЕР), аналогичным технологическим процессам в новом строительстве, в том числе по возведению новых конструктивных элементов ЭМ *1,25; ЗТ *1,15; ЗТм *1,25; НР *0,9; СП *0,85
Объем: 0,02=2/100
| 1 | ОТ (ЗТ) | чел.-ч. |  |  | 0.6854 |  |  |  |  | 467.19
| 1-100-35 | Средний разряд работы 3,5 | чел.-ч. | 29.8 | 1.15 | 0.6854 |  |  | 681.63 |  | 467.19
| 2 | ЭМ | [8 empty] | 0.16
|  | ОТм(ЗТм) | чел.-ч. |  |  | 0.00275 |  |  |  |  | 1.76 | [16 empty] | 1
| 91.06.06-048 | Подъемники одномачтовые, грузоподъемность до 500 кг, высота подъема 45 м | маш.-ч | 0.11 | 1.25 | 0.00275 | 37.32 | 1.54 | 57.47 |  | 0.16
| 4-100-030 | ОТм(ЗТм) Средний разряд машинистов 3 | чел.-ч. | 0.11 | 1.25 | 0.00275 |  |  | 641.22 |  | 1.76 | [16 empty] | 1
| 4 | М | [8 empty] | 7.45
| 01.7.07.29-0111 | Пакля смоляная пропитанная | кг | 0.74 |  | 0.0148 | 92.95 | 1.33 | 123.62 |  | 1.83
| 04.3.01.07-0025 | Раствор штукатурный, известковый, М100 | м3 | 0.06 |  | 0.0012 | 3392.36 | 1.38 | 4681.46 |  | 5.62
|  | Итого прямые затраты | [8 empty] | 476.56
|  | ФОТ | [8 empty] | 468.95
| Пр/812-015.0-1; п.25 | НР Отделочные работы | % | 100 | 0.9 | 90 |  |  |  |  | 422.06
| Пр/774-015.0; п.16 | СП Отделочные работы | % | 49 | 0.85 | 41.65 |  |  |  |  | 195.32
|  | Всего по позиции | [5 empty] | 54697 |  | 1093.94 |  | 23.81 | 11.02 | 1093.94 | 0.16 |  | = | 467.19 |  | 1.76 |  | = | 7.45 | 422.06 | 195.32 |  | 1
12 | ГЭСН 15-04-007-04 | Окраска водно-дисперсионными акриловыми составами улучшенная: по сборным конструкциям потолков, подготовленным под окраску | 100 м2 | 0.02 |  | 0.02
| 421/пр_2020_п.58_пп.б | При отсутствии необходимых норм (единичных расценок), включенных в сборники ГЭСНр (ФЕРр, ТЕРр), сметные затраты на работы по капитальному ремонту и реконструкции объектов капитального строительства могут быть определены по сметным нормам, включенным в ГЭСН (ФЕР, ТЕР), аналогичным технологическим процессам в новом строительстве, в том числе по возведению новых конструктивных элементов ЭМ *1,25; ЗТ *1,15; ЗТм *1,25; НР *0,9; СП *0,85 | [28 empty] | При отсутствии необходимых норм (единичных расценок), включенных в сборники ГЭСНр (ФЕРр, ТЕРр), сметные затраты на работы по капитальному ремонту и реконструкции объектов капитального строительства могут быть определены по сметным нормам, включенным в ГЭСН (ФЕР, ТЕР), аналогичным технологическим процессам в новом строительстве, в том числе по возведению новых конструктивных элементов ЭМ *1,25; ЗТ *1,15; ЗТм *1,25; НР *0,9; СП *0,85
Объем: 0,02=2/100
| 1 | ОТ (ЗТ) | чел.-ч. |  |  | 0.91954 |  |  |  |  | 611.93
| 1-100-33 | Средний разряд работы 3,3 | чел.-ч. | 39.98 | 1.15 | 0.91954 |  |  | 665.47 |  | 611.93
| 2 | ЭМ | [8 empty] | 1.62
|  | ОТм(ЗТм) | чел.-ч. |  |  | 0.00275 |  |  |  |  | 1.97 | [16 empty] | 1
| 91.06.06-046 | Подъемники одномачтовые, грузоподъемность до 500 кг, высота подъема 25 м | маш.-ч | 0.01 | 1.25 | 0.00025 | 30.61 | 1.54 | 47.14 |  | 0.01
| 4-100-030 | ОТм(ЗТм) Средний разряд машинистов 3 | чел.-ч. | 0.01 | 1.25 | 0.00025 |  |  | 641.22 |  | 0.16 | [16 empty] | 1
| 91.14.02-001 | Автомобили бортовые, грузоподъемность до 5 т | маш.-ч | 0.1 | 1.25 | 0.0025 |  |  | 643.29 |  | 1.61
| 4-100-040 | ОТм(ЗТм) Средний разряд машинистов 4 | чел.-ч. | 0.1 | 1.25 | 0.0025 |  |  | 722.05 |  | 1.81 | [16 empty] | 1
| 4 | М | [8 empty] | 20.89
| 01.7.17.11-0011 | Шкурка шлифовальная двухслойная с зернистостью 40-25 | м2 | 0.84 |  | 0.0168 | 531.44 | 1.33 | 706.82 |  | 11.87
| 01.7.20.08-0051 | Ветошь хлопчатобумажная цветная | кг | 0.31 |  | 0.0062 | 56.11 | 1.54 | 86.41 |  | 0.54
| 14.5.11.02-0101 | Шпатлевка водно-дисперсионная | т | 0.0055 |  | 0.00011 | 52790.33 | 1.46 | 77073.88 |  | 8.48
| 14.3.02.01 | Краска акриловая | т | 0.033 |  | 0.00066
| 14.4.01.02 | Грунтовка | т | 0.022 |  | 0.00044
|  | Итого прямые затраты | [8 empty] | 636.41
12.1 | 14.3.02.01-0382 | Краска водно-дисперсионная акрилатная ВД-АК-205 | т | 0.033 |  | 0.00066 | 64105.1 | 1.77 | 113466.03 |  | 74.89 | 0 | 0 | 74.89 | [8 empty] | 74.89 | 0 | 0 |  | 1
12.2 | 14.4.01.02-0212 | Грунтовка акриловая АК-070 | т | 0.022 |  | 0.00044 | 178871.85 | 1.25 | 223589.81 |  | 98.38 | 0 | 0 | 98.38 | [8 empty] | 98.38 | 0 | 0 |  | 1
|  | ФОТ | [8 empty] | 613.9
| Пр/812-015.0-1; п.25 | НР Отделочные работы | % | 100 | 0.9 | 90 |  |  |  |  | 552.51
| Пр/774-015.0; п.16 | СП Отделочные работы | % | 49 | 0.85 | 41.65 |  |  |  |  | 255.69
|  | Всего по позиции | [5 empty] | 80894 |  | 1617.88 |  | 36.52 | 16.9 | 1444.61 | 1.62 |  | = | 611.93 |  | 1.97 |  | = | 20.89 | 552.51 | 255.69 |  | 1
13 | ГЭСНр 65-01-005-08 | Смена задвижек диаметром: 50 мм/диам. 50 мм и 20 мм | 100 ШТ | 0.05 |  | 0.05
Объем: 0,05=5/100
| 1 | ОТ (ЗТ) | чел.-ч. |  |  | 15.4 |  |  |  |  | 10497.1
| 1-100-35 | Средний разряд работы 3,5 | чел.-ч. | 308 |  | 15.4 |  |  | 681.63 |  | 10497.1
| 2 | ЭМ | [8 empty] | 51.46
|  | ОТм(ЗТм) | чел.-ч. |  |  | 0.08 |  |  |  |  | 57.76 | [16 empty] | 1
| 91.14.02-001 | Автомобили бортовые, грузоподъемность до 5 т | маш.-ч | 1.6 |  | 0.08 |  |  | 643.29 |  | 51.46
| 4-100-040 | ОТм(ЗТм) Средний разряд машинистов 4 | чел.-ч. | 1.6 |  | 0.08 |  |  | 722.05 |  | 57.76 | [16 empty] | 1
| 4 | М | [8 empty] | 992.59
| 01.1.02.08-0001 | Прокладки из паронита ПМБ, толщина 1 мм, диаметр 50 мм | 1000 ШТ | 0.2 |  | 0.01 | 7023.63 | 1.18 | 8287.88 |  | 82.88
| 01.7.15.03-0015 | Болты стальные с шестигранной головкой, в комплекте с шестигранной гайкой и плоской круглой шайбой, диаметр резьбы М20 (М22), длина болта 40-220 мм | т | 0.11 |  | 0.0055 | 151744.95 | 1.09 | 165402 |  | 909.71
| 18.1.02.01 | Задвижки | ШТ | 100 |  | 5
|  | Итого прямые затраты | [8 empty] | 11598.91
13.1 | 18.1.09.08-0042 | Кран шаровой латунный полнопроходной со спускным элементом, номинальное давление 4,0 МПа, номинальный диаметр 20 мм | ШТ | 40 |  | 2 | 1138.27 | 1.38 | 1570.81 |  | 3141.62 | 0 | 0 | 3141.62 | [8 empty] | 3141.62 | 0 | 0 |  | 1
13.2 | 18.1.09.08-0046 | Кран шаровой латунный полнопроходной со спускным элементом, номинальное давление 4,0 МПа, номинальный диаметр 50 мм | ШТ | 60 |  | 3 | 4468.97 | 1.38 | 6167.18 |  | 18501.54 | 0 | 0 | 18501.54 | [8 empty] | 18501.54 | 0 | 0 |  | 1
13.3 | 999-9899 | Строительный мусор и масса возвратных материалов | т | 1.8 |  | 0.09 | 0 |  |  |  | 0 | 0 | 0 | 0 | [8 empty] | 0 | 0 | 0 |  | 1
|  | ФОТ | [8 empty] | 10554.86
| Пр/812-099.2-1 | НР Внутренние санитарнотехнические работы: смена труб, санприборов, запорной арматуры и другое | % | 103 |  | 103 |  |  |  |  | 10871.51
| Пр/774-099.2 | СП Внутренние санитарнотехнические работы: смена труб, санприборов, запорной арматуры и другое | % | 52 |  | 52 |  |  |  |  | 5488.53
|  | Всего по позиции | [5 empty] | 992042.2 |  | 49602.11 |  | 72.29 | 36.49 | 27958.95 | 51.46 |  | = | 10497.1 |  | 57.76 |  | = | 992.59 | 10871.51 | 5488.53 |  | 1
|  | Итого прямые затраты по разделу | [8 empty] | 45535.65
в том числе
|  | оплата труда | [8 empty] | 15745.64
|  | эксплуатация машин и механизмов | [8 empty] | 168.91
в том числе
|  | эксплуатация машин и механизмов | [8 empty] | 87
в том числе
|  | оплата труда машинистов (ОТм) | [8 empty] | 81.91
|  | доплаты к оплате труда машинистов | [8 empty] | 0
|  | материальные ресурсы | [8 empty] | 29621.1
в том числе
|  | материальные ресурсы без учета дополнительной перевозки | [8 empty] | 29621.1
|  | дополнительная перевозка материальных ресурсов | [8 empty] | 0
|  | перевозка | [8 empty] | 0
|  | Всего ФОТ (справочно) | [8 empty] | 15827.55
|  | Всего накладные расходы | [8 empty] | 16056.43
|  | Всего сметная прибыль | [8 empty] | 8029.12
|  | Итого оборудование | [8 empty] | 0
в том числе
|  | оборудование без учета дополнительной перевозки | [8 empty] | 0
|  | дополнительная перевозка оборудования | [8 empty] | 0
Итого прочие затраты
|  | Итого прочие затраты | [8 empty] | 0
|  | Итого хозяйственный инвентарь | [8 empty] | 0
|  | Итого по разделу | [8 empty] | 69621.2
Справочно
|  | материальные ресурсы, отсутствующие в ФРСН | [8 empty] | 0
|  | оборудование, отсутствующие в ФРСН | [8 empty] | 0
|  | затраты труда рабочих |  |  |  | 22.9235
|  | затраты труда машинистов |  |  |  | 0.1134
Раздел: Работа 3
14 | ГЭСНр 65-01-009-07 | Смена внутренних трубопроводов из стальных труб диаметром: до 65 мм | 100 м | 0.02 |  | 0.02
Объем: 0,02=2/100
| 1 | ОТ (ЗТ) | чел.-ч. |  |  | 3.17 |  |  |  |  | 2288.9
| 1-100-40 | Средний разряд работы 4,0 | чел.-ч. | 158.5 |  | 3.17 |  |  | 722.05 |  | 2288.9
| 2 | ЭМ | [8 empty] | 22.7
|  | ОТм(ЗТм) | чел.-ч. |  |  | 0.0144 |  |  |  |  | 9.82 | [16 empty] | 1
| 91.06.06-048 | Подъемники одномачтовые, грузоподъемность до 500 кг, высота подъема 45 м | маш.-ч | 0.36 |  | 0.0072 | 37.32 | 1.54 | 57.47 |  | 0.41
| 4-100-030 | ОТм(ЗТм) Средний разряд машинистов 3 | чел.-ч. | 0.36 |  | 0.0072 |  |  | 641.22 |  | 4.62 | [16 empty] | 1
| 91.14.02-001 | Автомобили бортовые, грузоподъемность до 5 т | маш.-ч | 0.36 |  | 0.0072 |  |  | 643.29 |  | 4.63
| 4-100-040 | ОТм(ЗТм) Средний разряд машинистов 4 | чел.-ч. | 0.36 |  | 0.0072 |  |  | 722.05 |  | 5.2 | [16 empty] | 1
| 91.17.04-042 | Аппараты для газовой сварки и резки | маш.-ч | 8.9 |  | 0.178 | 4.35 | 1.23 | 5.35 |  | 0.95
| 91.17.04-233 | Аппараты сварочные для ручной дуговой сварки, сварочный ток до 350 А | маш.-ч | 25.9 |  | 0.518 |  |  | 32.26 |  | 16.71
| 4 | М | [8 empty] | 42.6
| 01.3.02.03-0001 | Ацетилен газообразный технический | м3 | 2.05 |  | 0.041 | 340.41 | 1.5 | 510.62 |  | 20.94
| 01.3.02.08-0001 | Кислород газообразный технический | м3 | 2.52 |  | 0.0504 | 114.64 | 0.85 | 97.44 |  | 4.91
| 01.7.11.04-0072 | Проволока сварочная без покрытия СВ-08Г2С, диаметр 4 мм | т | 0.001 |  | 2e-05 | 97282.88 | 1.12 | 108956.83 |  | 2.18
| 01.7.11.07-0227 | Электроды сварочные для сварки низколегированных и углеродистых сталей УОНИ 13/45, Э42А, диаметр 4-5 мм | кг | 6 |  | 0.12 | 155.63 | 0.78 | 121.39 |  | 14.57
| 18.1.09.06 | Арматура трубопроводная муфтовая | ШТ | 0 |  | 0
| 18.2.07.01 | Трубопроводы с гильзами | м | 100 |  | 2
| 23.1.02.07 | Крепления | кг | 0 |  | 0
|  | Итого прямые затраты | [8 empty] | 2364.02
14.1 | 23.3.06.01-0007 | Трубы стальные сварные оцинкованные водогазопроводные с резьбой, легкие, номинальный диаметр 65 мм, толщина стенки 3,2 мм | м | 100 |  | 2 | 554.3 | 0.8 | 443.44 |  | 886.88 | 0 | 0 | 886.88 | [8 empty] | 886.88 | 0 | 0 |  | 1
14.2 | 24.1.02.01-0020 | Хомут металлический оцинкованный двухлапчатый с двумя быстродействующими замками и резиновым профилем для крепления трубопроводов, гайка крепления М8, диаметр от 68 до 73 мм | ШТ | 100 |  | 2 | 120.97 | 1.24 | 150 |  | 300 | 0 | 0 | 300 | [8 empty] | 300 | 0 | 0 |  | 1
14.3 | 23.8.04.06-0068 | Отвод 90° с радиусом кривизны R=1,5 Ду на давление до 16 МПа, номинальный диаметр 65 мм, наружный диаметр 76 мм, толщина стенки 6 мм | ШТ | 50 |  | 1 |  |  | 293.27 |  | 293.27 | 0 | 0 | 293.27 | [8 empty] | 293.27 | 0 | 0 |  | 1
|  | ФОТ | [8 empty] | 2298.72
| Пр/812-099.2-1 | НР Внутренние санитарнотехнические работы: смена труб, санприборов, запорной арматуры и другое | % | 103 |  | 103 |  |  |  |  | 2367.68
| Пр/774-099.2 | СП Внутренние санитарнотехнические работы: смена труб, санприборов, запорной арматуры и другое | % | 52 |  | 52 |  |  |  |  | 1195.33
|  | Всего по позиции | [5 empty] | 370359 |  | 7407.18 |  | 42.96 | 21.69 | 5927.03 | 22.7 |  | = | 2288.9 |  | 9.82 |  | = | 42.6 | 2367.68 | 1195.33 |  | 1
15 | ГЭСН 13-03-002-04 | Огрунтовка металлических поверхностей за один раз: грунтовкой ГФ-021/за 2 раза Поправки к: М *2; ЭМ *1,25*2; ЗТ *1,15*2; ЗТм *1,25*2; НР *0,9; СП *0,85 | 100 м2 | 0.00478 |  | 0.00478
| Поправка: 421/пр_2020_п.58_пп.б | Поправка: 421/пр_2020_п.58_пп.б Наименование: При отсутствии необходимых норм (единичных расценок), включенных в сборники ГЭСНр (ФЕРр, ТЕРр), сметные затраты на работы по капитальному ремонту и реконструкции объектов капитального строительства могут быть определены по сметным нормам, включенным в ГЭСН (ФЕР, ТЕР), аналогичным технологическим процессам в новом строительстве, в том числе по возведению новых конструктивных элементов
Объем: 0,00478=0,478/100
| 1 | ОТ (ЗТ) | чел.-ч. |  |  | 0.058378 |  |  |  |  | 46.56
| 1-100-47 | Средний разряд работы 4,7 | чел.-ч. | 5.31 | 2.3 | 0.058378 |  |  | 797.48 |  | 46.56
| 2 | ЭМ | [8 empty] | 0.35
|  | ОТм(ЗТм) | чел.-ч. |  |  | 0.000239 |  |  |  |  | 0.19 | [16 empty] | 1
| 91.06.03-060 | Лебедки электрические тяговым усилием до 5,79 кН (0,59 т) | маш.-ч | 0.01 | 2.5 | 0.0001195 | 6.62 | 1.48 | 9.8 |  | 0
| 91.06.05-011 | Погрузчики одноковшовые универсальные фронтальные пневмоколесные, номинальная вместимость основного ковша 2,6 м3, грузоподъемность 5 т | маш.-ч | 0.01 | 2.5 | 0.0001195 |  |  | 1593.71 |  | 0.19
| 4-100-050 | ОТм(ЗТм) Средний разряд машинистов 5 | чел.-ч. | 0.01 | 2.5 | 0.0001195 |  |  | 829.81 |  | 0.1 | [16 empty] | 1
| 91.14.02-001 | Автомобили бортовые, грузоподъемность до 5 т | маш.-ч | 0.01 | 2.5 | 0.0001195 |  |  | 643.29 |  | 0.08
| 4-100-040 | ОТм(ЗТм) Средний разряд машинистов 4 | чел.-ч. | 0.01 | 2.5 | 0.0001195 |  |  | 722.05 |  | 0.09 | [16 empty] | 1
| 91.21.01-012 | Агрегаты окрасочные высокого давления для окраски поверхностей конструкций, мощность 1 кВт | маш.-ч | 1.12 | 2.5 | 0.013384 | 4.52 | 1.29 | 5.83 |  | 0.08
| 4 | М | [8 empty] | 8.35
| 14.4.01.01-0003 | Грунтовка ГФ-021 | т | 0.009 | 2 | 8.6e-05 | 51280.15 | 1.54 | 78971.43 |  | 6.79
| 14.5.09.02-0002 | Ксилол нефтяной, марка А | т | 0.0015 | 2 | 1.43e-05 | 75885.63 | 1.44 | 109275.31 |  | 1.56
|  | Итого прямые затраты | [8 empty] | 55.45
|  | ФОТ | [8 empty] | 46.75
| Пр/812-013.0-1; п.25 | НР Защита строительных конструкций и оборудования от коррозии | % | 94 | 0.9 | 84.6 |  |  |  |  | 39.55
| Пр/774-013.0; п.16 | СП Защита строительных конструкций и оборудования от коррозии | % | 51 | 0.85 | 43.35 |  |  |  |  | 20.27
|  | Всего по позиции | [5 empty] | 24115.0628 |  | 115.27 |  | 9.5 | 4.87 | 115.27 | 0.35 |  | = | 46.56 |  | 0.19 |  | = | 8.35 | 39.55 | 20.27 |  | 1
16 | ГЭСН 15-04-030-04 | Масляная окраска металлических поверхностей: решеток, переплетов, труб диаметром менее 50 мм и т.п., количество окрасок 2 | 100 м2 | 0.00478 |  | 0.00478
| 421/пр_2020_п.58_пп.б | При отсутствии необходимых норм (единичных расценок), включенных в сборники ГЭСНр (ФЕРр, ТЕРр), сметные затраты на работы по капитальному ремонту и реконструкции объектов капитального строительства могут быть определены по сметным нормам, включенным в ГЭСН (ФЕР, ТЕР), аналогичным технологическим процессам в новом строительстве, в том числе по возведению новых конструктивных элементов ЭМ *1,25; ЗТ *1,15; ЗТм *1,25; НР *0,9; СП *0,85 | [28 empty] | При отсутствии необходимых норм (единичных расценок), включенных в сборники ГЭСНр (ФЕРр, ТЕРр), сметные затраты на работы по капитальному ремонту и реконструкции объектов капитального строительства могут быть определены по сметным нормам, включенным в ГЭСН (ФЕР, ТЕР), аналогичным технологическим процессам в новом строительстве, в том числе по возведению новых конструктивных элементов ЭМ *1,25; ЗТ *1,15; ЗТм *1,25; НР *0,9; СП *0,85
Объем: 0,00478=0,478/100
| 1 | ОТ (ЗТ) | чел.-ч. |  |  | 0.35511 |  |  |  |  | 236.31
| 1-100-33 | Средний разряд работы 3,3 | чел.-ч. | 64.6 | 1.15 | 0.35511 |  |  | 665.47 |  | 236.31
| 2 | ЭМ | [8 empty] | 0.12
|  | ОТм(ЗТм) | чел.-ч. |  |  | 0.0002391 |  |  |  |  | 0.17 | [16 empty] | 1
| 91.06.06-048 | Подъемники одномачтовые, грузоподъемность до 500 кг, высота подъема 45 м | маш.-ч | 0.01 | 1.25 | 5.98e-05 | 37.32 | 1.54 | 57.47 |  | 0
| 4-100-030 | ОТм(ЗТм) Средний разряд машинистов 3 | чел.-ч. | 0.01 | 1.25 | 5.98e-05 |  |  | 641.22 |  | 0.04 | [16 empty] | 1
| 91.14.02-001 | Автомобили бортовые, грузоподъемность до 5 т | маш.-ч | 0.03 | 1.25 | 0.0001793 |  |  | 643.29 |  | 0.12
| 4-100-040 | ОТм(ЗТм) Средний разряд машинистов 4 | чел.-ч. | 0.03 | 1.25 | 0.0001793 |  |  | 722.05 |  | 0.13 | [16 empty] | 1
| 4 | М | [8 empty] | 2.18
| 01.7.20.08-0051 | Ветошь хлопчатобумажная цветная | кг | 0.3 |  | 0.001434 | 56.11 | 1.54 | 86.41 |  | 0.12
| 14.5.05.02-0001 | Олифа натуральная | кг | 2.7 |  | 0.012906 | 133.31 | 1.2 | 159.97 |  | 2.06
| 14.4.02.04 | Краски для внутренних работ масляные готовые к применению | кг | 24.6 |  | 0.11759
|  | Итого прямые затраты | [8 empty] | 238.78
16.1 | 14.4.02.04-0252 | Краска масляная МА-25, цветная | т | 0.0246 |  | 0.0001176 | 61813.88 | 1.4 | 86539.43 |  | 10.18 | 0 | 0 | 10.18 | [8 empty] | 10.18 | 0 | 0 |  | 1
|  | ФОТ | [8 empty] | 236.48
| Пр/812-015.0-1; п.25 | НР Отделочные работы | % | 100 | 0.9 | 90 |  |  |  |  | 212.83
| Пр/774-015.0; п.16 | СП Отделочные работы | % | 49 | 0.85 | 41.65 |  |  |  |  | 98.49
|  | Всего по позиции | [5 empty] | 117213.3891 |  | 560.28 |  | 8.73 | 4.04 | 550.1 | 0.12 |  | = | 236.31 |  | 0.17 |  | = | 2.18 | 212.83 | 98.49 |  | 1
17 | ГЭСН 26-01-003-01 | Изоляция трубопроводов цилиндрами и полуцилиндрами из минеральной ваты на синтетическом связующем | м3 | 0.02 |  | 0.02
| 421/пр_2020_п.58_пп.б | При отсутствии необходимых норм (единичных расценок), включенных в сборники ГЭСНр (ФЕРр, ТЕРр), сметные затраты на работы по капитальному ремонту и реконструкции объектов капитального строительства могут быть определены по сметным нормам, включенным в ГЭСН (ФЕР, ТЕР), аналогичным технологическим процессам в новом строительстве, в том числе по возведению новых конструктивных элементов ЭМ *1,25; ЗТ *1,15; ЗТм *1,25; НР *0,9; СП *0,85 | [28 empty] | При отсутствии необходимых норм (единичных расценок), включенных в сборники ГЭСНр (ФЕРр, ТЕРр), сметные затраты на работы по капитальному ремонту и реконструкции объектов капитального строительства могут быть определены по сметным нормам, включенным в ГЭСН (ФЕР, ТЕР), аналогичным технологическим процессам в новом строительстве, в том числе по возведению новых конструктивных элементов ЭМ *1,25; ЗТ *1,15; ЗТм *1,25; НР *0,9; СП *0,85
| 1 | ОТ (ЗТ) | чел.-ч. |  |  | 0.42435 |  |  |  |  | 292.68
| 1-100-36 | Средний разряд работы 3,6 | чел.-ч. | 18.45 | 1.15 | 0.42435 |  |  | 689.72 |  | 292.68
| 2 | ЭМ | [8 empty] | 6.87
|  | ОТм(ЗТм) | чел.-ч. |  |  | 0.00925 |  |  |  |  | 6.68 | [16 empty] | 1
| 91.14.02-001 | Автомобили бортовые, грузоподъемность до 5 т | маш.-ч | 0.37 | 1.25 | 0.00925 |  |  | 643.29 |  | 5.95
| 4-100-040 | ОТм(ЗТм) Средний разряд машинистов 4 | чел.-ч. | 0.37 | 1.25 | 0.00925 |  |  | 722.05 |  | 6.68 | [16 empty] | 1
| 91.21.22-443 | Станки универсальные электромеханические для изготовления бандажей, диафрагм, пряжек, мощность 0,75 кВт | маш.-ч | 1.18 | 1.25 | 0.0295 | 21.39 | 1.45 | 31.02 |  | 0.92
| 4 | М | [8 empty] | 83.06
| 01.7.15.14-0304 | Шурупы самонарезающие стальные оцинкованные с полукруглой головкой и крестообразным шлицем, остроконечные, диаметр 4 мм, длина 12 мм | т | 4e-05 |  | 8e-07 | 263215.45 | 1.29 | 339547.93 |  | 0.27
| 08.3.02.01-0041 | Ленты стальные упаковочные, мягкие, нормальной точности по толщине и ширине 0,7х20-50 мм | т | 0.0109 |  | 0.000218 | 89073.2 | 0.75 | 66804.9 |  | 14.56
| 08.3.03.05-0011 | Проволока стальная низкоуглеродистая оцинкованная разного назначения, диаметр 1,1 мм | т | 0.0011 |  | 2.2e-05 | 129575.7 | 0.94 | 121801.16 |  | 2.68
| 08.3.03.05-0013 | Проволока стальная низкоуглеродистая оцинкованная разного назначения, диаметр 1,6 мм | т | 0.004 |  | 8e-05 | 87245.7 | 0.94 | 82010.96 |  | 6.56
| 08.3.05.05-0054 | Сталь листовая оцинкованная, толщина 0,8 мм | т | 0.039 |  | 0.00078 |  |  | 75628.1 |  | 58.99
| 12.2.08.03 | Цилиндры и полуцилиндры теплоизоляционные из минваты на синтетическом связующем | м3 | 1.032 |  | 0.02064
|  | Итого прямые затраты | [8 empty] | 389.29
17.1 | 12.2.08.01-0036 | Цилиндры теплоизоляционные из минеральной ваты на основе базальтовых пород, кашированные армированной алюминиевой фольгой, группа горючести Г1, плотность до 100 кг/м3, теплопроводность при +10/+25 °C не более 0,036/0,039 Вт/(м*К), максимальная температура применения +250 °C, толщина стенки 30 мм, внутренний диаметр 76 мм | м | 103 |  | 2.06 | 340.46 | 1.38 | 469.83 |  | 967.85 | 0 | 0 | 967.85 | [8 empty] | 967.85 | 0 | 0 |  | 1
|  | ФОТ | [8 empty] | 299.36
| Пр/812-020.0-1; п.25 | НР Теплоизоляционные работы | % | 97 | 0.9 | 87.3 |  |  |  |  | 261.34
| Пр/774-020.0; п.16 | СП Теплоизоляционные работы | % | 55 | 0.85 | 46.75 |  |  |  |  | 139.95
|  | Всего по позиции | [5 empty] | 87921.5 |  | 1758.43 |  | 24.64 | 13.2 | 790.58 | 6.87 |  | = | 292.68 |  | 6.68 |  | = | 83.06 | 261.34 | 139.95 |  | 1
18 | ГЭСНр 63-03-008-02 | Замена элементов облицовки потолков: реечных без замены каркаса/Демонтаж и монтаж ранее демонтируемого потолка | 100 м2 | 0.02 |  | 0.02
Объем: 0,02=2/100
| 1 | ОТ (ЗТ) | чел.-ч. |  |  | 1.3856 |  |  |  |  | 944.47
| 1-100-35 | Средний разряд работы 3,5 | чел.-ч. | 69.28 |  | 1.3856 |  |  | 681.63 |  | 944.47
| 2 | ЭМ | [8 empty] | 0.05
|  | ОТм(ЗТм) | чел.-ч. |  |  | 0.00044 |  |  |  |  | 0.29 | [16 empty] | 1
| 91.06.06-048 | Подъемники одномачтовые, грузоподъемность до 500 кг, высота подъема 45 м | маш.-ч | 0.02 |  | 0.0004 | 37.32 | 1.54 | 57.47 |  | 0.02
| 4-100-030 | ОТм(ЗТм) Средний разряд машинистов 3 | чел.-ч. | 0.02 |  | 0.0004 |  |  | 641.22 |  | 0.26 | [16 empty] | 1
| 91.14.02-001 | Автомобили бортовые, грузоподъемность до 5 т | маш.-ч | 0.002 |  | 4e-05 |  |  | 643.29 |  | 0.03
| 4-100-040 | ОТм(ЗТм) Средний разряд машинистов 4 | чел.-ч. | 0.002 |  | 4e-05 |  |  | 722.05 |  | 0.03 | [16 empty] | 1
| 4 | М | [8 empty] | 2410.38
| 09.2.02.02-0011 | Рейка алюминиевая сплошная потолочная S-формы, ширина 100 мм, толщина 0,3 мм | м | 1050 |  | 21 | 69.99 | 1.64 | 114.78 |  | 2410.38
|  | Итого прямые затраты | [8 empty] | 3355.19
|  | ФОТ | [8 empty] | 944.76
| Пр/812-097.0-1 | НР Стекольные, обойные, облицовочные работы | % | 90 |  | 90 |  |  |  |  | 850.28
| Пр/774-097.0 | СП Стекольные, обойные, облицовочные работы | % | 45 |  | 45 |  |  |  |  | 425.14
|  | Всего по позиции | [5 empty] | 231530.5 |  | 4630.61 |  | 36.81 | 18.41 | 4630.61 | 0.05 |  | = | 944.47 |  | 0.29 |  | = | 2410.38 | 850.28 | 425.14 |  | 1
19 | 09.2.02.02-0011 | Рейка алюминиевая сплошная потолочная S-формы, ширина 100 мм, толщина 0,3 мм | м | -21 |  | -21 | 69.99 | 1.64 | 114.78 |  | -2410.38
|  | Всего по позиции | [5 empty] | 114.78 |  | -2410.38 |  | 0 | 0 | -2410.38 | 0 |  | = | 0 |  | 0 |  | = | -2410.38 | 0 | 0 |  | 1
|  | Итого прямые затраты по разделу | [8 empty] | 6450.53
в том числе
|  | оплата труда | [8 empty] | 3808.92
|  | эксплуатация машин и механизмов | [8 empty] | 47.24
в том числе
|  | эксплуатация машин и механизмов | [8 empty] | 30.09
в том числе
|  | оплата труда машинистов (ОТм) | [8 empty] | 17.15
|  | доплаты к оплате труда машинистов | [8 empty] | 0
|  | материальные ресурсы | [8 empty] | 2594.37
в том числе
|  | материальные ресурсы без учета дополнительной перевозки | [8 empty] | 2594.37
|  | дополнительная перевозка материальных ресурсов | [8 empty] | 0
|  | перевозка | [8 empty] | 0
|  | Всего ФОТ (справочно) | [8 empty] | 3826.07
|  | Всего накладные расходы | [8 empty] | 3731.68
|  | Всего сметная прибыль | [8 empty] | 1879.18
|  | Итого оборудование | [8 empty] | 0
в том числе
|  | оборудование без учета дополнительной перевозки | [8 empty] | 0
|  | дополнительная перевозка оборудования | [8 empty] | 0
Итого прочие затраты
|  | Итого прочие затраты | [8 empty] | 0
|  | Итого хозяйственный инвентарь | [8 empty] | 0
|  | Итого по разделу | [8 empty] | 12061.39
Справочно
|  | материальные ресурсы, отсутствующие в ФРСН | [8 empty] | 0
|  | оборудование, отсутствующие в ФРСН | [8 empty] | 0
|  | затраты труда рабочих |  |  |  | 5.3934
|  | затраты труда машинистов |  |  |  | 0.024568
Раздел: Работа 5
20 | ГЭСНр 69-01-015-01 | Затаривание строительного мусора в мешки | т | 0.1284 |  | 0.1284
| 1 | ОТ (ЗТ) | чел.-ч. |  |  | 0.13225 |  |  |  |  | 71.26
| 1-100-10 | Средний разряд работы 1,0 | чел.-ч. | 1.03 |  | 0.13225 |  |  | 538.85 |  | 71.26
| 4 | М | [8 empty] | 72.31
| 01.7.20.03-0003 | Мешки полипропиленовые, размеры 550х1050 мм, грузоподъемность до 50 кг | 100 ШТ | 0.2 |  | 0.02568 | 1828.55 | 1.54 | 2815.97 |  | 72.31
|  | Итого прямые затраты | [8 empty] | 143.57
|  | ФОТ | [8 empty] | 71.26
| Пр/812-103.0-1 | НР Прочие ремонтно-строительные работы | % | 92 |  | 92 |  |  |  |  | 65.56
| Пр/774-103.0 | СП Прочие ремонтно-строительные работы | % | 44 |  | 44 |  |  |  |  | 31.35
|  | Всего по позиции | [5 empty] | 1872.8972 |  | 240.48 |  | 63.65 | 30.44 | 240.48 | 0 |  | = | 71.26 |  | 0 |  | = | 72.31 | 65.56 | 31.35 |  | 1
21 | 47-1 | Погрузка в автотранспортное средство: мусор строительный с погрузкой вручную | 1т груза | 0.1284 |  | 0.1284 |  |  | 1498.11 |  | 192.36
|  | Всего по позиции | [5 empty] | 1498.1308 |  | 192.36 |  | 0 | 0 | 192.36 |  | 0 | = |  | 0 |  | 0 | = |  | 0 | 0 | 192.36 | 1
22 | 02-15-1-01-0050 | Перевозка грузов I класса автомобилями-самосвалами грузоподъемностью до 15 т по дорогам с усовершенствованным (асфальтобетонным, цементобетонным, железобетонным, обработанным органическим вяжущим) дорожным покрытием на расстояние 50 км | 1т груза | 0.1284 |  | 0.1284 |  |  | 530.41 |  | 68.1
|  | Всего по позиции | [5 empty] | 530.3738 |  | 68.1 |  | 0 | 0 | 68.1 |  | 0 | = |  | 0 |  | 0 | = |  | 0 | 0 | 68.1 | 1
|  | Итого прямые затраты по разделу | [8 empty] | 404.03
в том числе
|  | оплата труда | [8 empty] | 71.26
|  | эксплуатация машин и механизмов | [8 empty] | 0
в том числе
|  | эксплуатация машин и механизмов | [8 empty] | 0
в том числе
|  | оплата труда машинистов (ОТм) | [8 empty] | 0
|  | доплаты к оплате труда машинистов | [8 empty] | 0
|  | материальные ресурсы | [8 empty] | 72.31
в том числе
|  | материальные ресурсы без учета дополнительной перевозки | [8 empty] | 72.31
|  | дополнительная перевозка материальных ресурсов | [8 empty] | 0
|  | перевозка | [8 empty] | 260.46
|  | Всего ФОТ (справочно) | [8 empty] | 71.26
|  | Всего накладные расходы | [8 empty] | 65.56
|  | Всего сметная прибыль | [8 empty] | 31.35
|  | Итого оборудование | [8 empty] | 0
в том числе
|  | оборудование без учета дополнительной перевозки | [8 empty] | 0
|  | дополнительная перевозка оборудования | [8 empty] | 0
Итого прочие затраты
|  | Итого прочие затраты | [8 empty] | 0
|  | Итого хозяйственный инвентарь | [8 empty] | 0
|  | Итого по разделу | [8 empty] | 500.94
Справочно
|  | материальные ресурсы, отсутствующие в ФРСН | [8 empty] | 0
|  | оборудование, отсутствующие в ФРСН | [8 empty] | 0
|  | затраты труда рабочих |  |  |  | 0.13225
|  | затраты труда машинистов |  |  |  | 0
ИТОГИ ПО СМЕТЕ
|  | ВСЕГО строительные работы | [8 empty] | 113692.82
в том числе
|  | Всего прямые затраты | [8 empty] | 74559.79
в том числе
|  | оплата труда (ОТ) | [8 empty] | 25817.48
|  | эксплуатация машин и механизмов | [8 empty] | 320.85
в том числе
|  | эксплуатация машин и механизмов | [8 empty] | 174.26
в том числе
|  | оплата труда машинистов (ОТм) | [8 empty] | 146.59
|  | доплаты к оплате труда машинистов | [8 empty] | 0
|  | материальные ресурсы | [8 empty] | 48161
в том числе
|  | материальные ресурсы без учета дополнительной перевозки | [8 empty] | 48161
|  | дополнительная перевозка материальных ресурсов | [8 empty] | 0
|  | перевозка | [8 empty] | 260.46
|  | ФОТ (справочно) | [8 empty] | 25964.07
|  | накладные расходы | [8 empty] | 26064.2
|  | сметная прибыль | [8 empty] | 13068.83
|  | ВСЕГО монтажные работы | [8 empty] | 0
в том числе
|  | Всего прямые затраты | [8 empty] | 0
в том числе
|  | оплата труда (ОТ) | [8 empty] | 0
|  | эксплуатация машин и механизмов | [8 empty] | 0
в том числе
|  | эксплуатация машин и механизмов | [8 empty] | 0
в том числе
|  | оплата труда машинистов (ОТм) | [8 empty] | 0
|  | доплаты к оплате труда машинистов | [8 empty] | 0
|  | материальные ресурсы | [8 empty] | 0
в том числе
|  | материальные ресурсы без учета дополнительной перевозки | [8 empty] | 0
|  | дополнительная перевозка материальных ресурсов | [8 empty] | 0
|  | перевозка | [8 empty] | 0
|  | ФОТ (справочно) | [8 empty] | 0
|  | накладные расходы | [8 empty] | 0
|  | сметная прибыль | [8 empty] | 0
|  | ВСЕГО оборудование | [8 empty] | 0
в том числе
|  | оборудование без учета дополнительной перевозки | [8 empty] | 0
|  | дополнительная перевозка оборудования | [8 empty] | 0
|  | ВСЕГО прочие затраты | [8 empty] | 0
в том числе
прочие затраты
|  | прочие затраты | [8 empty] | 0
|  | прочие перевозки | [8 empty] | 0
|  | Хозяйственный инвентарь | [8 empty] | 0
|  | Пусконаладочные работы | [8 empty] | 0
в том числе
|  | Всего прямые затраты | [8 empty] | 0
в том числе
|  | оплата труда (ОТ) | [8 empty] | 0
|  | эксплуатация машин и механизмов | [8 empty] | 0
в том числе
|  | эксплуатация машин и механизмов | [8 empty] | 0
в том числе
|  | оплата труда машинистов (ОТм) | [8 empty] | 0
|  | доплаты к оплате труда машинистов | [8 empty] | 0
|  | материальные ресурсы | [8 empty] | 0
в том числе
|  | материальные ресурсы без учета дополнительной перевозки | [8 empty] | 0
|  | дополнительная перевозка материальных ресурсов | [8 empty] | 0
|  | перевозка | [8 empty] | 0
|  | ФОТ (справочно) | [8 empty] | 0
|  | накладные расходы | [8 empty] | 0
|  | сметная прибыль | [8 empty] | 0
|  | ВСЕГО по смете | [8 empty] | 113692.82
в том числе
|  | Всего прямые затраты | [8 empty] | 74559.79
в том числе
|  | оплата труда (ОТ) | [8 empty] | 25817.48
|  | эксплуатация машин и механизмов | [8 empty] | 320.85
в том числе
|  | эксплуатация машин и механизмов | [8 empty] | 174.26
в том числе
|  | оплата труда машинистов (ОТм) | [8 empty] | 146.59
|  | доплаты к оплате труда машинистов | [8 empty] | 0
|  | материальные ресурсы | [8 empty] | 48161
в том числе
|  | материальные ресурсы без учета дополнительной перевозки | [8 empty] | 48161
|  | дополнительная перевозка материальных ресурсов | [8 empty] | 0
|  | перевозка | [8 empty] | 260.46
|  | Всего ФОТ (справочно) | [8 empty] | 25964.07
|  | Всего накладные расходы | [8 empty] | 26064.2
|  | Всего сметная прибыль | [8 empty] | 13068.83
|  | Всего оборудование | [8 empty] | 0
в том числе
|  | оборудование без учета дополнительной перевозки | [8 empty] | 0
|  | дополнительная перевозка оборудования | [8 empty] | 0
|  | Всего прочие затраты | [8 empty] | 0
Справочно
|  | материальные ресурсы, отсутствующие в ФРСН | [8 empty] | 0
|  | оборудование, отсутствующие в ФРСН | [8 empty] | 0
|  | затраты труда рабочих |  |  |  | 37.3187
|  | затраты труда машинистов |  |  |  | 0.20462
|  | ВСЕГО по смете | [8 empty] | 113692.82
|  | НДС 22% | [8 empty] | 25012.4204
|  | ВСЕГО по смете | [8 empty] | 138705.2404
Составил
[должность,подпись(инициалы,фамилия)]
Проверил
[должность,подпись(инициалы,фамилия)]

## Source
0 | Smeta.RU (495) 974-1589 |  | _PS_ |  | 0 | 0 | 0 | Smeta.RU |  | 1 | 72597 | 63736869 | 12 | 0 | 0 | 3
1 | 297 | 0 | 237 | 0 |  | Замена элементов систем водоснабжения, отопления и канализации с последующими ремонтно-восстановительными работами по адресу:г. Москва, ул.Ильинка, д. 9, стр.1; ул.Ильинка д. 7; ул. Ильинка д. 10/11, стр.1; Биржевая площадь д.1 |  | 0 |  | 0 | 0 | 523 |  | 0 | 0 | 7 | 0 |  | 4 |  | 0 | [31 empty] | 0 | [5 empty] | Сметные нормы списания | Коды ценников | 1 | 1 | 0 | 0 | 1 | 0 | 6 | 2 | 1 | 1 | 1 | 0 | 1 | 1 | 0 | ФСНБ-2022_И17 Москва | Версия 1.17.0 для ФСНБ-2022 И17 | ФСНБ-2022 - Изменения И17 | ФСНБ-2022 - Изменения И17 | ФСНБ-2022 - Изменения И17 | ФСНБ-2022 - Изменения И17 | Поправки для ФСНБ-2022 от 25.02.2026 г И17 (55/пр) Капитальный ремонт жилых и общественных зданий | 0 | 0 | 487096328 |  |  | 17 | [5 empty] | Приказ Минстроя России от 30.12.2021 г. № 1046/пр; Приказ Минстроя России от 04.08.2020 г. № 421/пр; Приказ Минстроя России от 21.12.2020 г. № 812/пр; Приказ Минстроя России от 11.12.2020 г. № 774/пр | ГСН | 46073 | 540 | 17 | Приказ Минстроя России от 18.05.2022 г. № 378/пр; Приказ Минстроя России от 26.08.2022 г. № 703/пр; Приказ Минстроя России от 26.10.2022 г. № 905/пр; Приказ Минстроя России от 27.12.2022 г. № 1133/пр; Приказ Минстроя России от 10.02.2023 г. № 84/пр; Приказ Минстроя России от 11.05.2023 г. № 335/пр; Приказ Минстроя России от 02.08.2023 г. № 551/пр; Приказ Минстроя России от 14.11.2023 г. № 817/пр; Приказ Минстроя России от 16.02.2024 г. № 102/пр; Приказ Минстроя России от 13.05.2024 г. № 323/пр; Приказ Минстроя России от 09.08.2024 г. № 524/пр; Приказ Минстроя России от 07.11.2024 г. № 747/пр; Приказ Минстроя России от 07.02.2025 г. № 69/пр; Приказ Минстроя России от 19.05.2025 г. № 299/пр; Приказ Минстроя России от 14.08.2025 г. № 490/пр; Приказ Минстроя России от 12.11.2025 г. № 696/пр; Приказ Минстроя России от 17.02.2026 г. № 91/пр; Приказ Минстроя России от 07.07.2022 г. № 557/пр; Приказ Минстроя России от 30.01.2024 г. № 55/пр; Приказ Минстроя России от 23.01.2025 г. № 30/пр; Приказ Минстроя России от 02.09.2021 г. № 636/пр; Приказ Минстроя России от 26.07.2022 г. № 611/пр; Приказ Минстроя России от 22.04.2022 г. № 317/пр |  |  | 0 | [29 empty] | 0
15 | 1
52 | 297 | 1 | 12 | 0 |  | Замена элементов систем водоснабжения, отопления и канализации с последующими ремонтно-восстановительными работами по адресу:г. Москва, ул.Ильинка, д. 9, стр.1; ул.Ильинка д. 7; ул. Ильинка д. 10/11, стр.1; Биржевая площадь д.1 | [7 empty] | 74299.33 | 48161 | 174.26 | 146.59 | 25817.48 | 0 | 37.3187 | 0.20462 | 0 | 26064.2 | 13068.83 | 0 | 0 | 0 | 0 | 0 | 0 | 0 | 0 | 0 | 0 | 0 | 0 | 0 | 0 | 0 | 0 | 0 | 0 | 113692.82 | 113692.82 | 0 | 0 | 48161 | 48161 | 0 | 48161 | 0 | 0 | 0 | 0 | 260.46 | 0 | 0 | 0 | 0 | 0 | 0 | 0 | 0 | 0 | 0 | 0 | 0 | 0 | 0 | 0 | 0 | 0 | 0 | 0 | 0 | 0 | 0 | 0 | 0 | 0 | 0 | 0 | 0 | 0 | 0 | 0 | 0 | 0 | 0 | 0 | 0 | 0 | 0 | 0 | 0 | 0 | 0 | 0 | 0 | 0 | 0 | 0 | 0 | 0 | 0 | 0 | 0 | 0 | 0 | 0 | 0 | 0 | 0 | 0 | 0 | 0 | 0 | 0 | 0 | 0 | 0 | 0 | 0 | 0 | 0 | 0 | 0 | 0 | 0 | 0 | 0 | 0 | 0 | 0 | 0 | 0 | 0 | 0 | 0 | 0 | 0 | 0 | 0 | 0 | 0 | 0 | 0 | 0 | 0 | 0 | 0 | 0 | 0 | 0 | 0 | 0 | 0 | 0 | 0 | 0 | 0 | 0 | 0 | 0 | 0 | 0 | 0 | 0 | 0 | 0 | 0 | 0 | 0 | 0 | 0 | 0 | 0 | 0 | 0 | 0 | 0 | 0 | 0 | 0 | 0 | 0 | 0 | 0 | 0 | 0 | 0 | 0 | 0 | 0 | 0 | 0 | 0 | 0 | 0 | 0 | 0 | 0 | 0 | 0 | 0
3 | 1 |  | 207 |  |  | Замена элементов систем водоснабжения, отопления и канализации с последующими ремонтно-восстановительными работами по адресу:г. Москва, ул.Ильинка, д. 9, стр.1; ул.Ильинка д. 7; ул. Ильинка д. 10/11, стр.1; Биржевая площадь д.1 |  | 0 |  | 0 | [7 empty] | 0 |  |  | 0 | [53 empty] | 0 | [7 empty] | 0 | 0
52 | 1 | 3 | 20 | 0 |  | Замена элементов систем водоснабжения, отопления и канализации с последующими ремонтно-восстановительными работами по адресу:г. Москва, ул.Ильинка, д. 9, стр.1; ул.Ильинка д. 7; ул. Ильинка д. 10/11, стр.1; Биржевая площадь д.1 | [7 empty] | 74299.33 | 48161 | 174.26 | 146.59 | 25817.48 | 0 | 37.3187 | 0.20462 | 0 | 26064.2 | 13068.83 | 0 | 0 | 0 | 0 | 0 | 0 | 0 | 0 | 0 | 0 | 0 | 0 | 0 | 0 | 0 | 0 | 0 | 0 | 113692.82 | 113692.82 | 0 | 0 | 48161 | 48161 | 0 | 48161 | 0 | 0 | 0 | 0 | 260.46 | 0 | 0 | 0 | 0 | 0 | 0 | 0 | 0 | 0 | 0 | 0 | 0 | 0 | 0 | 0 | 0 | 0 | 0 | 0 | 0 | 0 | 0 | 0 | 0 | 0 | 0 | 0 | 0 | 0 | 0 | 0 | 0 | 0 | 0 | 0 | 0 | 0 | 0 | 0 | 0 | 0 | 0 | 0 | 0 | 0 | 0 | 0 | 0 | 0 | 0 | 0 | 0 | 0 | 0 | 0 | 0 | 0 | 0 | 0 | 0 | 0 | 0 | 0 | 0 | 0 | 0 | 0 | 0 | 0 | 0 | 0 | 0 | 0 | 0 | 0 | 0 | 0 | 0 | 0 | 0 | 0 | 0 | 0 | 0 | 0 | 0 | 0 | 0 | 0 | 0 | 0 | 0 | 0 | 0 | 0 | 0 | 0 | 0 | 0 | 0 | 0 | 0 | 0 | 0 | 0 | 0 | 0 | 0 | 0 | 0 | 0 | 0 | 0 | 0 | 0 | 0 | 0 | 0 | 0 | 0 | 0 | 0 | 0 | 0 | 0 | 0 | 0 | 0 | 0 | 0 | 0 | 0 | 0 | 0 | 0 | 0 | 0 | 0 | 0 | 0 | 0 | 0 | 0 | 0 | 0 | 0 | 0 | 0 | 0 | 0
4 | 1 |  | 42 |  | Новый раздел | Работа 1 |  | 0 |  | 0 | [7 empty] | 0 |  |  | 0 | [53 empty] | 0 | [11 empty] | 0
52 | 1 | 4 | 24 | 0 | Новый раздел | Работа 1 | [7 empty] | 22169.58 | 15873.22 | 57.17 | 47.53 | 6191.66 | 0 | 8.8695 | 0.066649 | 0 | 6210.53 | 3129.18 | 0 | 0 | 22169.58 | 15873.22 | 57.17 | 47.53 | 6191.66 | 0 | 8.8695 | 0.066649 | 0 | 6210.53 | 3129.18 | 0 | 0 | 0 | 0 | 0 | 31509.29 | 31509.29 | 0 | 0 | 15873.22 | 15873.22 | 0 | 15873.22 | 0 | 0 | 0 | 0 | 0 | 0 | 0 | 0 | 0 | 0 | 0 | 0 | 0 | 0 | 0 | 0 | 0 | 0 | 0 | 0 | 0 | 0 | 0 | 0 | 0 | 0 | 0 | 31509.29 | 31509.29 | 0 | 0 | 15873.22 | 15873.22 | 0 | 15873.22 | 0 | 0 | 0 | 0 | 0 | 0 | 0 | 0 | 0 | 0 | 0 | 0 | 0 | 0 | 0 | 0 | 0 | 0 | 0 | 0 | 0 | 0 | 0 | 0 | 0 | 0 | 0 | 0 | 0 | 0 | 0 | 0 | 0 | 0 | 0 | 0 | 0 | 0 | 0 | 0 | 0 | 0 | 0 | 0 | 0 | 0 | 0 | 0 | 0 | 0 | 0 | 0 | 0 | 0 | 0 | 0 | 0 | 0 | 0 | 0 | 0 | 0 | 0 | 0 | 0 | 0 | 0 | 0 | 0 | 0 | 0 | 0 | 0 | 0 | 0 | 0 | 0 | 0 | 0 | 0 | 0 | 0 | 0 | 0 | 0 | 0 | 0 | 0 | 0 | 0 | 0 | 0 | 0 | 0 | 0 | 0 | 0 | 0 | 0 | 0 | 0 | 0 | 0 | 0 | 0 | 0 | 0 | 0 | 0 | 0 | 0 | 0 | 0 | 0 | 0 | 0 | 0 | 0 | 0 | 0
17 | 1 | 5 | 5 | 1 | 63-03-008-02 | Замена элементов облицовки потолков: реечных без замены каркаса/Демонтаж и монтаж ранее демонтируемого потолка | 100 м2 | 0.02 | 0 | 0.02 |  |  |  | 3355.19 | 2410.38 | 0.05 | 0.29 | 944.47 | 0 | 1.3856 | 0.00044 | 0 | 850.28 | 425.14 |  | 78397139 | 120714.8594 | 73489.5 | 2.033 | 14.2685 | 47223.3264 | 0 | 69.28 | 0.022 | 0 | 120729.1279 | 73489.5 | 2.033 | 14.2685 | 47223.3264 | 0 | 69.28 | 0.022 | 0 | 90 | 45 | 1 | 1 |  |  | 1 | 1 | 1 | 1 |  |  |  |  | 0 | 1 | ГЭСНр-2022 доп.3, 63-03-008-02, приказ Минстроя России от 26.10.2022 г. № 905/пр |  |  | 63001 | 0 |  | 0 | 6 | 0 | 1 | 1 | 1 | 1 | 1 | 1 |  | 90 | 45 |  |  |  | 0 | 0 | 0 | [5 empty] | 0 |  | 0 | 3355.19 | 114.78 | 700.76 | 1363.27 | 681.63 | 0 | 69.28 | 0.022 | 0 | 850.284 | 425.142 | [13 empty] | 0 | 0 | 1 | 1 |  |  |  | 1005 | 100 м2 | 100 м2 | 100 | [6 empty] | 77313176 | 6 | Ремонтно-строительные работы | 97 | Стекольные, обойные и облицовочные работы | 1 | 63001 | Стекольные, обойные, облицовочные работы | рФЕР-63 |  |  |  | 0 | 0 | 0 | 0 | 0 | 0 | 69.28 | 0.02 | 0 | [17 empty] | 0 | 0 | 0 |  |  |  |  | 90 | 45 |  |  |  |  | 1 |  | 481923225 | 2 | 1 | -2 | 0 | 0 | 0 | 4630.61 | 4630.61 | 0 | 0 |  | 0 | 3 | 0 |  | 0 | 1 | 0 | 0 | 0 | 0 |  | Пр/812-097.0-1 | Пр/774-097.0 | Стекольные, обойные, облицовочные работы | Стекольные, обойные, облицовочные работы | 0 | 0
17 | 1 |  |  | 2 | 09.2.02.02-0011 | Рейка алюминиевая сплошная потолочная S-формы, ширина 100 мм, толщина 0,3 мм | м | -21 | 0 | -21 |  |  |  | -2410.38 | -2410.38 | 0 | 0 | 0 | 0 | 0 | 0 | 0 | 0 | 0 |  | 78397139 | 69.99 | 69.99 | 0 | 0 | 0 | 0 | 0 | 0 | 0 | 69.99 | 69.99 | 0 | 0 | 0 | 0 | 0 | 0 | 0 | 0 | 0 | 1 | 1 |  |  | 1 | 1 | 1 | 1.64 |  |  |  |  | 3 | 1 | ФСБЦ-2022, 09.2.02.02-0011, приказ Минстроя России от 18.05.2022 г. № 378/пр |  |  | 500001 | 0 | 09.2.02.02-0011 | 1 | 8 | 0 | 1 | 1 | 1 | 1 | 1 | 1 |  | 0 | 0 |  |  |  | 0 | 0 | 0 | [5 empty] | 0 |  | 0 | -2410.38 | 114.78 | 0 | 0 | 0 | 0 | 0 | 0 | 0 | 0 | 0 | [13 empty] | 0 | 0 | 1 | 1 |  |  |  | 1003 | м | м | 1 | [6 empty] | 77313025 | 8 | Материалы строительные | 0 |  | 1 | 500001 | Материалы и конструкции ( строительные ) по ценникам и каталогом | ФССЦст |  |  |  | 0 | 69.99 | 69.99 | 0 | 0 | 0 | 0 | 0 | 0 | [17 empty] | 0 | 0 | 0 |  |  |  |  | 0 | 0 |  |  |  |  | 1 |  | 154173286 | 2 | 1 | 2 | 0 | 0 | 0 | -2410.38 | -2410.38 | 0 | 0 |  | 0 | 3 | 0 |  | 0 | 1 | 0 | 0 | 0 | 0 | [5 empty] | 0 | 0
17 | 1 | 12 | 12 | 3 | 65-01-005-09 | Смена задвижек диаметром: 100 мм/диам.80 мм | 100 ШТ | 0.01 | 0 | 0.01 |  |  |  | 2536.4 | 379.63 | 27.02 | 30.33 | 2099.42 | 0 | 3.08 | 0.042 | 0 | 2193.64 | 1107.47 |  | 78397139 | 247246.3755 | 34602.5175 | 2701.818 | 3032.61 | 209942.04 | 0 | 308 | 4.2 | 0 | 250278.9855 | 34602.5175 | 2701.818 | 3032.61 | 209942.04 | 0 | 308 | 4.2 | 0 | 103 | 52 | 1 | 1 |  |  | 1 | 1 | 1 | 1 |  |  |  |  | 0 | 1 | ГЭСНр-2022 доп.17, 65-01-005-09, приказ Минстроя России от 17.02.2026 г. № 91/пр |  |  | 65007 | 0 |  | 0 | 6 | 0 | 1 | 1 | 1 | 1 | 1 | 1 |  | 103 | 52 |  |  |  | 0 | 0 | 0 | [5 empty] | 0 |  | 0 | 2536.4 | 181544.86 | 643.29 | 722.05 | 681.63 | 0 | 308 | 4.2 | 0 | 2193.6425 | 1107.47 | [13 empty] | 0 | 0 | 1 | 1 |  |  |  | 1013 | 100 ШТ | 100 ШТ | 1 | [6 empty] | 77313190 | 6 | Ремонтно-строительные работы | 99 | Внутренние санитарно-технические работы | 1 | 65007 | Внутренние санитарнотехнические работы: смена труб, санприборов, запорной арматуры и другое | рФЕР-65 |  |  |  | 0 | 0 | 0 | 0 | 0 | 0 | 308 | 4.2 | 0 | [17 empty] | 0 | 0 | 0 |  |  |  |  | 103 | 52 |  |  |  |  | 1 |  | 613865979 | 2 | 1 | -2 | 0 | 0 | 0 | 5837.51 | 5837.51 | 0 | 0 |  | 0 | 3 | 0 |  | 0 | 1 | 0 | 0 | 0 | 0 |  | Пр/812-099.2-1 | Пр/774-099.2 | Внутренние санитарнотехнические работы: смена труб, санприборов, запорной арматуры и другое | Внутренние санитарнотехнические работы: смена труб, санприборов, запорной арматуры и другое | 0 | 0
18 | 1 | 11 |  | 3,1 | 18.1.02.01-0028 | Задвижка клиновая с выдвижным шпинделем, привод ручной, номинальное давление 2,5 МПа, номинальный диаметр 80 мм | ШТ | 1 | 100 | 100 |  |  |  | 12434.52 | 12434.52 | 0 | 0 | 0 | 0 | 0 | 0 | 0 | 0 | 0 |  | 78397139 | 9492 | 9492 | 0 | 0 | 0 | 0 | 0 | 0 | 0 | 9492 | 9492 | 0 | 0 | 0 | 0 | 0 | 0 | 0 | 103 | 52 | 1 | 1 |  |  | 1 | 1 | 1 | 1.31 |  |  |  |  | 3 | 1 | ФСБЦ-2022 доп.5, 18.1.02.01-0028, приказ Минстроя России от 10.02.2023 г. № 84/пр |  |  | 65007 | 0 | 18.1.02.01-0028 | 1 | 6 | 0 | 1 | 1 | 1 | 1 | 1 | 1 |  | 103 | 52 |  |  |  | 0 | 0 | 0 | [5 empty] | 0 |  | 0 | 12434.52 | 12434.52 | 0 | 0 | 0 | 0 | 0 | 0 | 0 | 0 | 0 | [13 empty] | 0 | 0 | 1 | 1 |  |  |  | 1013 | ШТ | ШТ | 1 | [6 empty] | 77313190 | 6 | Ремонтно-строительные работы | 99 | Внутренние санитарно-технические работы | 1 | 65007 | Внутренние санитарнотехнические работы: смена труб, санприборов, запорной арматуры и другое | рФЕР-65 |  |  |  | 0 | 9492 | 9492 | 0 | 0 | 0 | 0 | 0 | [18 empty] | 0 | 0 | 0 |  |  |  |  | 103 | 52 |  |  |  |  | 1 |  | 1359928159 | 2 | 1 | 2 | 0 | 0 | 0 | 12434.52 | 12434.52 | 0 | 0 |  | 0 | 3 | 0 |  | 0 | 1 | 0 | 0 | 0 | 0 |  | Пр/812-099.2-1 | Пр/774-099.2 | Внутренние санитарнотехнические работы: смена труб, санприборов, запорной арматуры и другое | Внутренние санитарнотехнические работы: смена труб, санприборов, запорной арматуры и другое | 0 | 0
18 | 1 | 12 |  | 3,2 | 999-9899 | Строительный мусор и масса возвратных материалов | т | 0.0384 | 3.84 | 3.84 |  |  |  | 0 | 0 | 0 | 0 | 0 | 0 | 0 | 0 | 0 | 0 | 0 |  | 78397139 | 0 | 0 | 0 | 0 | 0 | 0 | 0 | 0 | 0 | 0 | 0 | 0 | 0 | 0 | 0 | 0 | 0 | 0 | 103 | 52 | 1 | 1 |  |  | 1 | 1 | 1 | 1 |  |  |  |  | 3 | 1 |  |  |  | 65007 | 0 |  | 0 | 6 | 0 | 1 | 1 | 1 | 1 | 1 | 1 |  | 103 | 52 |  |  |  | 0 | 0 | 0 | [5 empty] | 0 |  | 0 | 0 | 0 | 0 | 0 | 0 | 0 | 0 | 0 | 0 | 0 | 0 | [13 empty] | 0 | 0 | 1 | 1 |  |  |  | 1009 | т | т | 1000 | [6 empty] | 77313190 | 6 | Ремонтно-строительные работы | 99 | Внутренние санитарно-технические работы | 1 | 65007 | Внутренние санитарнотехнические работы: смена труб, санприборов, запорной арматуры и другое | рФЕР-65 |  |  |  | 0 | 0 | 0 | 0 | 0 | 0 | 0 | 0 | [18 empty] | 0 | 0 | 0 |  |  |  |  | 103 | 52 |  |  |  |  | 1 |  | -1296435862 | 2 | 1 | -2 | 0 | 0 | 0 | 0 | 0 | 0 | 0 |  | 0 | 3 | 0 |  | 0 | 1 | 0 | 0 | 0 | 0 |  | Пр/812-099.2-1 | Пр/774-099.2 | Внутренние санитарнотехнические работы: смена труб, санприборов, запорной арматуры и другое | Внутренние санитарнотехнические работы: смена труб, санприборов, запорной арматуры и другое | 0 | 0
17 | 1 | 24 | 25 | 4 | 65-01-009-08 | Смена внутренних трубопроводов из стальных труб диаметром: до 80 мм | 100 м | 0.02 | 0 | 0.02 |  |  |  | 2599.41 | 42.6 | 22.7 | 9.82 | 2524.29 | 0 | 3.496 | 0.0144 | 0 | 2610.13 | 1317.74 |  | 78397139 | 129351.4048 | 2017.7962 | 1119.2686 | 490.7772 | 126214.34 | 0 | 174.8 | 0.72 | 0 | 129842.182 | 2017.7962 | 1119.2686 | 490.7772 | 126214.34 | 0 | 174.8 | 0.72 | 0 | 103 | 52 | 1 | 1 |  |  | 1 | 1 | 1 | 1 |  |  |  |  | 0 | 1 | ГЭСНр-2022, 65-01-009-08, приказ Минстроя России от 18.05.2022 г. № 378/пр |  |  | 65007 | 0 |  | 0 | 6 | 0 | 1 | 1 | 1 | 1 | 1 | 1 |  | 103 | 52 |  |  |  | 0 | 0 | 0 | [5 empty] | 0 |  | 0 | 2599.41 | 109686.28 | 738.37 | 1363.27 | 722.05 | 0 | 174.8 | 0.72 | 0 | 2610.1333 | 1317.7372 | [13 empty] | 0 | 0 | 1 | 1 |  |  |  | 1003 | 100 м | 100 м | 100 | [6 empty] | 77313190 | 6 | Ремонтно-строительные работы | 99 | Внутренние санитарно-технические работы | 1 | 65007 | Внутренние санитарнотехнические работы: смена труб, санприборов, запорной арматуры и другое | рФЕР-65 |  |  |  | 0 | 0 | 0 | 0 | 0 | 0 | 174.8 | 0.72 | 0 | [17 empty] | 0 | 0 | 0 |  |  |  |  | 103 | 52 |  |  |  |  | 1 |  | -3564011 | 2 | 1 | -2 | 0 | 0 | 0 | 6527.28 | 6527.28 | 0 | 0 |  | 0 | 3 | 0 |  | 0 | 1 | 0 | 0 | 0 | 0 |  | Пр/812-099.2-1 | Пр/774-099.2 | Внутренние санитарнотехнические работы: смена труб, санприборов, запорной арматуры и другое | Внутренние санитарнотехнические работы: смена труб, санприборов, запорной арматуры и другое | 0 | 0
18 | 1 | 23 |  | 4,1 | 23.3.06.02-0009 | Трубы стальные сварные оцинкованные водогазопроводные с резьбой, обыкновенные, номинальный диаметр 90 мм, толщина стенки 4 мм | м | 2 | 100 | 100 |  |  |  | 1536.66 | 1536.66 | 0 | 0 | 0 | 0 | 0 | 0 | 0 | 0 | 0 |  | 78397139 | 960.41 | 960.41 | 0 | 0 | 0 | 0 | 0 | 0 | 0 | 960.41 | 960.41 | 0 | 0 | 0 | 0 | 0 | 0 | 0 | 103 | 52 | 1 | 1 |  |  | 1 | 1 | 1 | 0.8 |  |  |  |  | 3 | 1 | ФСБЦ-2022, 23.3.06.02-0009, приказ Минстроя России от 18.05.2022 г. № 378/пр |  |  | 65007 | 0 | 23.3.06.02-0009 | 1 | 6 | 0 | 1 | 1 | 1 | 1 | 1 | 1 |  | 103 | 52 |  |  |  | 0 | 0 | 0 | [5 empty] | 0 |  | 0 | 1536.66 | 768.33 | 0 | 0 | 0 | 0 | 0 | 0 | 0 | 0 | 0 | [13 empty] | 0 | 0 | 1 | 1 |  |  |  | 1003 | м | м | 1 | [6 empty] | 77313190 | 6 | Ремонтно-строительные работы | 99 | Внутренние санитарно-технические работы | 1 | 65007 | Внутренние санитарнотехнические работы: смена труб, санприборов, запорной арматуры и другое | рФЕР-65 |  |  |  | 0 | 960.41 | 960.41 | 0 | 0 | 0 | 0 | 0 | [18 empty] | 0 | 0 | 0 |  |  |  |  | 103 | 52 |  |  |  |  | 1 |  | -1460447525 | 2 | 1 | 2 | 0 | 0 | 0 | 1536.66 | 1536.66 | 0 | 0 |  | 0 | 3 | 0 |  | 0 | 1 | 0 | 0 | 0 | 0 |  | Пр/812-099.2-1 | Пр/774-099.2 | Внутренние санитарнотехнические работы: смена труб, санприборов, запорной арматуры и другое | Внутренние санитарнотехнические работы: смена труб, санприборов, запорной арматуры и другое | 0 | 0
18 | 1 | 24 |  | 4,2 | 24.1.02.01-0022 | Хомут металлический оцинкованный двухлапчатый с двумя быстродействующими замками и резиновым профилем для крепления трубопроводов, гайка крепления М8, диаметр от 80 до 86 мм | ШТ | 2 | 100 | 100 |  |  |  | 324.78 | 324.78 | 0 | 0 | 0 | 0 | 0 | 0 | 0 | 0 | 0 |  | 78397139 | 130.96 | 130.96 | 0 | 0 | 0 | 0 | 0 | 0 | 0 | 130.96 | 130.96 | 0 | 0 | 0 | 0 | 0 | 0 | 0 | 103 | 52 | 1 | 1 |  |  | 1 | 1 | 1 | 1.24 |  |  |  |  | 3 | 1 | ФСБЦ-2022, 24.1.02.01-0022, приказ Минстроя России от 18.05.2022 г. № 378/пр |  |  | 65007 | 0 | 24.1.02.01-0022 | 1 | 6 | 0 | 1 | 1 | 1 | 1 | 1 | 1 |  | 103 | 52 |  |  |  | 0 | 0 | 0 | [5 empty] | 0 |  | 0 | 324.78 | 162.39 | 0 | 0 | 0 | 0 | 0 | 0 | 0 | 0 | 0 | [13 empty] | 0 | 0 | 1 | 1 |  |  |  | 1013 | ШТ | ШТ | 1 | [6 empty] | 77313190 | 6 | Ремонтно-строительные работы | 99 | Внутренние санитарно-технические работы | 1 | 65007 | Внутренние санитарнотехнические работы: смена труб, санприборов, запорной арматуры и другое | рФЕР-65 |  |  |  | 0 | 130.96 | 130.96 | 0 | 0 | 0 | 0 | 0 | [18 empty] | 0 | 0 | 0 |  |  |  |  | 103 | 52 |  |  |  |  | 1 |  | -421326667 | 2 | 1 | 2 | 0 | 0 | 0 | 324.78 | 324.78 | 0 | 0 |  | 0 | 3 | 0 |  | 0 | 1 | 0 | 0 | 0 | 0 |  | Пр/812-099.2-1 | Пр/774-099.2 | Внутренние санитарнотехнические работы: смена труб, санприборов, запорной арматуры и другое | Внутренние санитарнотехнические работы: смена труб, санприборов, запорной арматуры и другое | 0 | 0
17 | 1 | 32 | 33 | 5 | 13-03-002-04 | Огрунтовка металлических поверхностей за один раз: грунтовкой ГФ-021/за 2 раза | 100 м2 | 0.00559 | 0 | 0.00559 |  |  |  | 64.84 | 9.78 | 0.4 | 0.22 | 54.44 | 0 | 0.068271 | 0.0002796 | 0 | 46.24 | 23.7 |  | 78397139 | 10959.0693 | 1150.6996 | 68.7465 | 38.7965 | 9739.6232 | 0 | 12.213 | 0.05 | 0 | 4852.9858 | 575.3498 | 27.4986 | 15.5186 | 4234.6188 | 0 | 5.31 | 0.02 | 0 | 84.6 | 43.35 | 1 | 1 |  |  | 1 | 1 | 1 | 1 |  |  |  |  | 0 | 1 | ГЭСН-2022, 13-03-002-04, приказ Минстроя России от 18.05.2022 г. № 378/пр |  |  | 13001 | 0 |  | 0 | 2 | 0 | 1 | 1 | 1 | 1 | 1 | 1 |  | 94 | 51 |  |  |  | 0 | 0 | 0 | [5 empty] | 0 | Поправка: 421/пр_2020_п.58_пп.б Наименование: При отсутствии необходимых норм (единичных расценок), включенных в сборники ГЭСНр (ФЕРр, ТЕРр), сметные затраты на работы по капитальному ремонту и реконструкции объектов капитального строительства могут быть определены по сметным нормам, включенным в ГЭСН (ФЕР, ТЕР), аналогичным технологическим процессам в новом строительстве, в том числе по возведению новых конструктивных элементов | 0 | 64.84 | 188246.74 | 2252.63 | 1551.86 | 797.48 | 0 | 12.213 | 0.05 | 0 | 46.2424 | 23.6951 |  |  |  | *2 | *1,25*2 | *1,25*2 | *1,15*2 |  | *1,15*2 | *1,25*2 |  | *0,9 | *0,85 | 0 | 0 | 1 | 1 |  |  |  | 1005 | 100 м2 | 100 м2 | 100 | [6 empty] | 77313095 | 2 | Общестроительные работы | 13 | Защита строительных конструкций и оборудования от коррозии | 1 | 13001 | Защита строительных конструкций | ФЕР-13 |  | Поправка: 421/пр_2020_п.58_пп.б |  | 0 | 0 | 0 | 0 | 0 | 0 | 5.31 | 0.02 | 0 | [17 empty] | 0 | 0 | 0 |  |  |  |  | 84.6 | 43.35 |  |  |  |  | 1 |  | 1741978867 | 2 | 1 | -2 | 0 | 0 | 0 | 134.78 | 134.78 | 0 | 0 |  | 0 | 3 | 0 |  | 0 | 1 | 0 | 0 | 0 | 0 |  | Пр/812-013.0-1 | Пр/774-013.0 | Защита строительных конструкций и оборудования от коррозии | Защита строительных конструкций и оборудования от коррозии | 0 | 0
17 | 1 | 39 | 40 | 6 | 15-04-030-04 | Масляная окраска металлических поверхностей: решеток, переплетов, труб диаметром менее 50 мм и т.п., количество окрасок 2 | 100 м2 | 0.00559 | 0 | 0.00559 |  |  |  | 279.23 | 2.55 | 0.13 | 0.19 | 276.36 | 0 | 0.41528 | 0.0002795 | 0 | 248.9 | 115.18 |  | 78397139 | 49839.1262 | 376.77 | 24.5899 | 35.0921 | 49437.7663 | 0 | 74.29 | 0.05 | 0 | 43413.8776 | 376.77 | 19.6719 | 28.0737 | 42989.362 | 0 | 64.6 | 0.04 | 0 | 90 | 41.65 | 1 | 1 |  |  | 1 | 1 | 1 | 1 |  |  |  |  | 0 | 1 | ГЭСН-2022 доп.17, 15-04-030-04, приказ Минстроя России от 17.02.2026 г. № 91/пр |  |  | 15001 | 0 |  | 0 | 2 | 0 | 1 | 1 | 1 | 1 | 1 | 1 |  | 100 | 49 |  |  |  | 0 | 0 | 0 | [5 empty] | 0 | Поправка: 421/пр_2020_п.58_пп.б Наименование: При отсутствии необходимых норм (единичных расценок), включенных в сборники ГЭСНр (ФЕРр, ТЕРр), сметные затраты на работы по капитальному ремонту и реконструкции объектов капитального строительства могут быть определены по сметным нормам, включенным в ГЭСН (ФЕР, ТЕР), аналогичным технологическим процессам в новом строительстве, в том числе по возведению новых конструктивных элементов | 0 | 279.23 | 246.38 | 700.76 | 1363.27 | 665.47 | 0 | 74.29 | 0.05 | 0 | 248.895 | 115.1831 |  | 1 |  |  | *1,25 | *1,25 | *1,15 |  | *1,15 | *1,25 |  | *0,9 | *0,85 | 0 | 0 | 1 | 1 |  |  |  | 1005 | 100 м2 | 100 м2 | 100 | [6 empty] | 77313118 | 2 | Общестроительные работы | 15 | Отделочные работы | 1 | 15001 | Отделочные работы | ФЕР-15 |  | Поправка: 421/пр_2020_п.58_пп.б |  | 0 | 0 | 0 | 0 | 0 | 0 | 64.6 | 0.04 | 0 | [17 empty] | 0 | 0 | 0 |  |  |  |  | 90 | 41.65 |  |  |  |  | 1 |  | -581814919 | 2 | 1 | -2 | 0 | 0 | 0 | 643.31 | 643.31 | 0 | 0 |  | 0 | 3 | 0 |  | 0 | 1 | 0 | 0 | 0 | 0 |  | Пр/812-015.0-1 | Пр/774-015.0 | Отделочные работы | Отделочные работы | 0 | 0
18 | 1 | 38 |  | 6,1 | 14.4.02.04-0252 | Краска масляная МА-25, цветная | т | 0.0001375 | 0.024597 | 0.0246 |  |  |  | 11.9 | 11.9 | 0 | 0 | 0 | 0 | 0 | 0 | 0 | 0 | 0 |  | 78397139 | 61813.88 | 61813.88 | 0 | 0 | 0 | 0 | 0 | 0 | 0 | 61813.88 | 61813.88 | 0 | 0 | 0 | 0 | 0 | 0 | 0 | 100 | 49 | 1 | 1 |  |  | 1 | 1 | 1 | 1.4 |  |  |  |  | 3 | 1 | ФСБЦ-2022, 14.4.02.04-0252, приказ Минстроя России от 18.05.2022 г. № 378/пр |  |  | 15001 | 0 | 14.4.02.04-0252 | 1 | 2 | 0 | 1 | 1 | 1 | 1 | 1 | 1 |  | 100 | 49 |  |  |  | 0 | 0 | 0 | [5 empty] | 0 |  | 0 | 11.9 | 86539.43 | 0 | 0 | 0 | 0 | 0 | 0 | 0 | 0 | 0 | [13 empty] | 0 | 0 | 1 | 1 |  |  |  | 1009 | т | т | 1000 | [6 empty] | 77313118 | 2 | Общестроительные работы | 15 | Отделочные работы | 1 | 15001 | Отделочные работы | ФЕР-15 |  |  |  | 0 | 61813.88 | 61813.88 | 0 | 0 | 0 | 0 | 0 | [18 empty] | 0 | 0 | 0 |  |  |  |  | 100 | 49 |  |  |  |  | 1 |  | -2053071529 | 2 | 1 | 2 | 0 | 0 | 0 | 11.9 | 11.9 | 0 | 0 |  | 0 | 0 | 0 |  | 0 | 1 | 0 | 0 | 0 | 0 |  | Пр/812-015.0-1 | Пр/774-015.0 | Отделочные работы | Отделочные работы | 0 | 0
17 | 1 | 49 | 50 | 7 | 26-01-003-01 | Изоляция трубопроводов цилиндрами и полуцилиндрами из минеральной ваты на синтетическом связующем | м3 | 0.02 | 0 | 0.02 |  |  |  | 389.29 | 83.06 | 6.87 | 6.68 | 292.68 | 0 | 0.42435 | 0.00925 | 0 | 261.34 | 139.95 |  | 78397139 | 19385.6444 | 4422.4385 | 329.0719 | 333.9481 | 14634.1341 | 0 | 21.2175 | 0.4625 | 0 | 17678.1885 | 4422.4385 | 263.2575 | 267.1585 | 12725.334 | 0 | 18.45 | 0.37 | 0 | 87.3 | 46.75 | 1 | 1 |  |  | 1 | 1 | 1 | 1 |  |  |  |  | 0 | 1 | ГЭСН-2022, 26-01-003-01, приказ Минстроя России от 18.05.2022 г. № 378/пр |  |  | 26001 | 0 |  | 0 | 2 | 0 | 1 | 1 | 1 | 1 | 1 | 1 |  | 97 | 55 |  |  |  | 0 | 0 | 0 | [5 empty] | 0 | Поправка: 421/пр_2020_п.58_пп.б Наименование: При отсутствии необходимых норм (единичных расценок), включенных в сборники ГЭСНр (ФЕРр, ТЕРр), сметные затраты на работы по капитальному ремонту и реконструкции объектов капитального строительства могут быть определены по сметным нормам, включенным в ГЭСН (ФЕР, ТЕР), аналогичным технологическим процессам в новом строительстве, в том числе по возведению новых конструктивных элементов | 0 | 389.29 | 685793.05 | 674.31 | 722.05 | 689.72 | 0 | 21.2175 | 0.4625 | 0 | 261.3413 | 139.9508 |  | 2 |  |  | *1,25 | *1,25 | *1,15 |  | *1,15 | *1,25 |  | *0,9 | *0,85 | 0 | 0 | 1 | 1 |  |  |  | 1007 | м3 | м3 | 1 | [6 empty] | 77313132 | 2 | Общестроительные работы | 20 | Теплоизоляционные работы | 1 | 26001 | Теплоизоляционные работы | ФЕР-26 |  | Поправка: 421/пр_2020_п.58_пп.б |  | 0 | 0 | 0 | 0 | 0 | 0 | 18.45 | 0.37 | 0 | [17 empty] | 0 | 0 | 0 |  |  |  |  | 87.3 | 46.75 |  |  |  |  | 1 |  | 364370599 | 2 | 1 | -2 | 0 | 0 | 0 | 790.58 | 790.58 | 0 | 0 |  | 0 | 3 | 0 |  | 0 | 1 | 0 | 0 | 0 | 0 |  | Пр/812-020.0-1 | Пр/774-020.0 | Теплоизоляционные работы | Теплоизоляционные работы | 0 | 0
18 | 1 | 49 |  | 7,1 | 12.2.08.01-0038 | Цилиндры теплоизоляционные из минеральной ваты на основе базальтовых пород, кашированные армированной алюминиевой фольгой, группа горючести Г1, плотность до 100 кг/м3, теплопроводность при +10/+25 °C не более 0,036/0,039 Вт/(м*К), максимальная температура применения +250 °C, толщина стенки 30 мм, внутренний диаметр 89 мм | м | 2.06 | 103 | 103 |  |  |  | 1047.74 | 1047.74 | 0 | 0 | 0 | 0 | 0 | 0 | 0 | 0 | 0 |  | 78397139 | 368.56 | 368.56 | 0 | 0 | 0 | 0 | 0 | 0 | 0 | 368.56 | 368.56 | 0 | 0 | 0 | 0 | 0 | 0 | 0 | 97 | 55 | 1 | 1 |  |  | 1 | 1 | 1 | 1.38 |  |  |  |  | 3 | 1 | ФСБЦ-2022 доп.13, 12.2.08.01-0038, приказ Минстроя России от 07.02.2025 г. № 69/пр |  |  | 26001 | 0 | 12.2.08.01-0038 | 1 | 2 | 0 | 1 | 1 | 1 | 1 | 1 | 1 |  | 97 | 55 |  |  |  | 0 | 0 | 0 | [5 empty] | 0 |  | 0 | 1047.74 | 508.61 | 0 | 0 | 0 | 0 | 0 | 0 | 0 | 0 | 0 | [13 empty] | 0 | 0 | 1 | 1 |  |  |  | 1003 | м | м | 1 | [6 empty] | 77313132 | 2 | Общестроительные работы | 20 | Теплоизоляционные работы | 1 | 26001 | Теплоизоляционные работы | ФЕР-26 |  |  |  | 0 | 368.56 | 368.56 | 0 | 0 | 0 | 0 | 0 | [18 empty] | 0 | 0 | 0 |  |  |  |  | 97 | 55 |  |  |  |  | 1 |  | -1173505752 | 2 | 1 | 2 | 0 | 0 | 0 | 1047.74 | 1047.74 | 0 | 0 |  | 0 | 3 | 0 |  | 0 | 1 | 0 | 0 | 0 | 0 |  | Пр/812-020.0-1 | Пр/774-020.0 | Теплоизоляционные работы | Теплоизоляционные работы | 0 | 0
51 | 1 | 4 | 24 |  | Новый раздел | Работа 1 | 0 | [6 empty] | 22169.58 | 15873.22 | 57.17 | 47.53 | 6191.66 | 0 | 8.8695 | 0.066649 | 0 | 6210.53 | 3129.18 |  |  | 22169.58 | 15873.22 | 57.17 | 47.53 | 6191.66 | 0 | 8.8695 | 0.066649 | 0 | 6210.53 | 3129.18 |  |  | 0 | 0 | 0 | 31509.29 | 31509.29 | 0 | 0 | 15873.22 | 15873.22 | 0 | 15873.22 | 0 | 0 | 0 | 0 | 0 | [19 empty] | 0 | 0 | 0 | 31509.29 | 31509.29 | 0 | 0 | 15873.22 | 15873.22 | 0 | 15873.22 | 0 | 0 | 0 | 0 | 0 | [114 empty] | 0
50 | 0 | 0 | 1 | 201 | 22169.58 | ПЗ | Прямые затраты |  |  | 201 | 1 | 3 |  | 2 | [7 empty] | 22169.58 | 1 | 22169.58
50 | 0 | 0 | 1 | 202 | 15873.22 | СтМатОб | Стоимость материальных ресурсов (всего) |  |  | 202 | 2 | 3 |  | 2 | [7 empty] | 15873.22 | 1 | 15873.22
50 | 0 | 0 | 1 | 222 | 0 | СтМатОбЗак | Стоимость материалов и оборудования заказчика |  |  | 222 | 3 | 3 |  | 2 | [7 empty] | 0 | 1 | 0
50 | 0 | 0 | 1 | 225 | 15873.22 | СтМатОбПод | Стоимость материалов и оборудования подрядчика |  |  | 225 | 4 | 3 |  | 2 | [7 empty] | 15873.22 | 1 | 15873.22
50 | 0 | 0 | 1 | 226 | 15873.22 | СтМат | Стоимость материалов (всего) |  |  | 226 | 5 | 3 |  | 2 | [7 empty] | 15873.22 | 1 | 15873.22
50 | 0 | 0 | 1 | 227 | 0 | СтМатЗак | Стоимость материалов заказчика |  |  | 227 | 6 | 3 |  | 2 | [7 empty] | 0 | 1 | 0
50 | 0 | 0 | 1 | 228 | 15873.22 | СтМатПод | Стоимость материалов подрядчика |  |  | 228 | 7 | 3 |  | 2 | [7 empty] | 15873.22 | 1 | 15873.22
50 | 0 | 0 | 1 | 216 | 0 | Оборуд | Стоимость оборудования (всего) |  |  | 216 | 8 | 3 |  | 2 | [7 empty] | 0 | 1 | 0
50 | 0 | 0 | 1 | 223 | 0 | ОборудЗак | Стоимость оборудования заказчика |  |  | 223 | 9 | 3 |  | 2 | [7 empty] | 0 | 1 | 0
50 | 0 | 0 | 1 | 229 | 0 | ОборудПод | Стоимость оборудования подрядчика |  |  | 229 | 10 | 3 |  | 2 | [7 empty] | 0 | 1 | 0
50 | 0 | 0 | 1 | 203 | 57.17 | ЭММ | Эксплуатация машин |  |  | 203 | 11 | 3 |  | 2 | [7 empty] | 57.17 | 1 | 57.17
50 | 0 | 0 | 1 | 231 | 0 | ЭММсНРиСП | Эксплуатация машин по ТСН-2001.16 |  |  | 231 | 12 | 3 |  | 2 | [7 empty] | 0 | 1 | 0
50 | 0 | 0 | 1 | 204 | 47.53 | ЗПМ | ЗП машинистов |  |  | 204 | 13 | 3 |  | 2 | [7 empty] | 47.53 | 1 | 47.53
50 | 0 | 0 | 1 | 205 | 6191.66 | ОЗП | Основная ЗП рабочих |  |  | 205 | 14 | 3 |  | 2 | [7 empty] | 6191.66 | 1 | 6191.66
50 | 0 | 0 | 1 | 232 | 0 | ОЗПсНРиСП | Основная ЗП рабочих по ТСН-2001.16 |  |  | 232 | 15 | 3 |  | 2 | [7 empty] | 0 | 1 | 0
50 | 0 | 0 | 1 | 214 | 31509.29 | Строит | Строительные работы с НР и СП |  |  | 214 | 16 | 3 |  | 2 | [7 empty] | 31509.29 | 1 | 31509.29
50 | 0 | 0 | 1 | 215 | 0 | Монтаж | Монтажные работы с НР и СП |  |  | 215 | 17 | 3 |  | 2 | [7 empty] | 0 | 1 | 0
50 | 0 | 0 | 1 | 217 | 0 | Прочие | Прочие работы с НР и СП |  |  | 217 | 18 | 3 |  | 2 | [7 empty] | 0 | 1 | 0
50 | 0 | 0 | 1 | 230 | 0 | ПрочиеЗатр | Прочие затраты по ТСН-2001.16 |  |  | 230 | 19 | 3 |  | 2 | [7 empty] | 0 | 1 | 0
50 | 0 | 0 | 1 | 206 | 0 | ВозврМат | Возврат материалов |  |  | 206 | 20 | 3 |  | 2 | [7 empty] | 0 | 1 | 0
50 | 0 | 0 | 1 | 207 | 8.8695 | ТрудСтр | Трудозатраты строителей |  |  | 207 | 21 | 3 |  | 7 | [7 empty] | 8.8695 | 1 | 8.8695
50 | 0 | 0 | 1 | 208 | 0.066649 | ТрудМаш | Трудозатраты машинистов |  |  | 208 | 22 | 3 |  | 7 | [7 empty] | 0.066649 | 1 | 0.066649
50 | 0 | 0 | 1 | 209 | 0 | ТранспМат | Транспорт материалов |  |  | 209 | 23 | 3 |  | 2 | [7 empty] | 0 | 1 | 0
50 | 0 | 0 | 1 | 233 | 0 | Перевозка | Перевозка грузов |  |  | 233 | 24 | 3 |  | 2 | [7 empty] | 0 | 1 | 0
50 | 0 | 0 | 1 | 210 | 6210.53 | НР | Накладные расходы |  |  | 210 | 25 | 3 |  | 2 | [7 empty] | 6210.53 | 1 | 6210.53
50 | 0 | 0 | 1 | 211 | 3129.18 | СмПриб | Сметная прибыль |  |  | 211 | 26 | 3 |  | 2 | [7 empty] | 3129.18 | 1 | 3129.18
50 | 0 | 0 | 1 | 224 | 31509.29 | Всего | Всего с НР и СП |  |  | 224 | 27 | 3 |  | 2 | [7 empty] | 31509.29 | 1 | 31509.29
4 | 1 |  | 93 |  | Новый раздел | Работа 2 |  | 0 |  | 0 | [7 empty] | 0 |  |  | 0 | [53 empty] | 0 | [11 empty] | 0
52 | 1 | 4 | 72 | 0 | Новый раздел | Работа 2 | [7 empty] | 45535.65 | 29621.1 | 87 | 81.91 | 15745.64 | 0 | 22.9235 | 0.1134 | 0 | 16056.43 | 8029.12 | 0 | 0 | 45535.65 | 29621.1 | 87 | 81.91 | 15745.64 | 0 | 22.9235 | 0.1134 | 0 | 16056.43 | 8029.12 | 0 | 0 | 0 | 0 | 0 | 69621.2 | 69621.2 | 0 | 0 | 29621.1 | 29621.1 | 0 | 29621.1 | 0 | 0 | 0 | 0 | 0 | 0 | 0 | 0 | 0 | 0 | 0 | 0 | 0 | 0 | 0 | 0 | 0 | 0 | 0 | 0 | 0 | 0 | 0 | 0 | 0 | 0 | 0 | 69621.2 | 69621.2 | 0 | 0 | 29621.1 | 29621.1 | 0 | 29621.1 | 0 | 0 | 0 | 0 | 0 | 0 | 0 | 0 | 0 | 0 | 0 | 0 | 0 | 0 | 0 | 0 | 0 | 0 | 0 | 0 | 0 | 0 | 0 | 0 | 0 | 0 | 0 | 0 | 0 | 0 | 0 | 0 | 0 | 0 | 0 | 0 | 0 | 0 | 0 | 0 | 0 | 0 | 0 | 0 | 0 | 0 | 0 | 0 | 0 | 0 | 0 | 0 | 0 | 0 | 0 | 0 | 0 | 0 | 0 | 0 | 0 | 0 | 0 | 0 | 0 | 0 | 0 | 0 | 0 | 0 | 0 | 0 | 0 | 0 | 0 | 0 | 0 | 0 | 0 | 0 | 0 | 0 | 0 | 0 | 0 | 0 | 0 | 0 | 0 | 0 | 0 | 0 | 0 | 0 | 0 | 0 | 0 | 0 | 0 | 0 | 0 | 0 | 0 | 0 | 0 | 0 | 0 | 0 | 0 | 0 | 0 | 0 | 0 | 0 | 0 | 0 | 0 | 0 | 0 | 0
17 | 1 | 62 | 63 | 8 | 65-01-009-08 | Смена внутренних трубопроводов из стальных труб диаметром: до 80 мм | 100 м | 0.02 | 0 | 0.02 |  |  |  | 2599.41 | 42.6 | 22.7 | 9.82 | 2524.29 | 0 | 3.496 | 0.0144 | 0 | 2610.13 | 1317.74 |  | 78397139 | 129351.4048 | 2017.7962 | 1119.2686 | 490.7772 | 126214.34 | 0 | 174.8 | 0.72 | 0 | 129842.182 | 2017.7962 | 1119.2686 | 490.7772 | 126214.34 | 0 | 174.8 | 0.72 | 0 | 103 | 52 | 1 | 1 |  |  | 1 | 1 | 1 | 1 |  |  |  |  | 0 | 1 | ГЭСНр-2022, 65-01-009-08, приказ Минстроя России от 18.05.2022 г. № 378/пр |  |  | 65007 | 0 |  | 0 | 6 | 0 | 1 | 1 | 1 | 1 | 1 | 1 |  | 103 | 52 |  |  |  | 0 | 0 | 0 | [5 empty] | 0 |  | 0 | 2599.41 | 109686.28 | 738.37 | 1363.27 | 722.05 | 0 | 174.8 | 0.72 | 0 | 2610.1333 | 1317.7372 | [13 empty] | 0 | 0 | 1 | 1 |  |  |  | 1003 | 100 м | 100 м | 100 | [6 empty] | 77313190 | 6 | Ремонтно-строительные работы | 99 | Внутренние санитарно-технические работы | 1 | 65007 | Внутренние санитарнотехнические работы: смена труб, санприборов, запорной арматуры и другое | рФЕР-65 |  |  |  | 0 | 0 | 0 | 0 | 0 | 0 | 174.8 | 0.72 | 0 | [17 empty] | 0 | 0 | 0 |  |  |  |  | 103 | 52 |  |  |  |  | 1 |  | -3564011 | 2 | 1 | -2 | 0 | 0 | 0 | 6527.28 | 6527.28 | 0 | 0 |  | 0 | 3 | 0 |  | 0 | 1 | 0 | 0 | 0 | 0 |  | Пр/812-099.2-1 | Пр/774-099.2 | Внутренние санитарнотехнические работы: смена труб, санприборов, запорной арматуры и другое | Внутренние санитарнотехнические работы: смена труб, санприборов, запорной арматуры и другое | 0 | 0
18 | 1 | 60 |  | 8,1 | 23.3.06.02-0009 | Трубы стальные сварные оцинкованные водогазопроводные с резьбой, обыкновенные, номинальный диаметр 90 мм, толщина стенки 4 мм | м | 2 | 100 | 100 |  |  |  | 1536.66 | 1536.66 | 0 | 0 | 0 | 0 | 0 | 0 | 0 | 0 | 0 |  | 78397139 | 960.41 | 960.41 | 0 | 0 | 0 | 0 | 0 | 0 | 0 | 960.41 | 960.41 | 0 | 0 | 0 | 0 | 0 | 0 | 0 | 103 | 52 | 1 | 1 |  |  | 1 | 1 | 1 | 0.8 |  |  |  |  | 3 | 1 | ФСБЦ-2022, 23.3.06.02-0009, приказ Минстроя России от 18.05.2022 г. № 378/пр |  |  | 65007 | 0 | 23.3.06.02-0009 | 1 | 6 | 0 | 1 | 1 | 1 | 1 | 1 | 1 |  | 103 | 52 |  |  |  | 0 | 0 | 0 | [5 empty] | 0 |  | 0 | 1536.66 | 768.33 | 0 | 0 | 0 | 0 | 0 | 0 | 0 | 0 | 0 | [13 empty] | 0 | 0 | 1 | 1 |  |  |  | 1003 | м | м | 1 | [6 empty] | 77313190 | 6 | Ремонтно-строительные работы | 99 | Внутренние санитарно-технические работы | 1 | 65007 | Внутренние санитарнотехнические работы: смена труб, санприборов, запорной арматуры и другое | рФЕР-65 |  |  |  | 0 | 960.41 | 960.41 | 0 | 0 | 0 | 0 | 0 | [18 empty] | 0 | 0 | 0 |  |  |  |  | 103 | 52 |  |  |  |  | 1 |  | -1460447525 | 2 | 1 | 2 | 0 | 0 | 0 | 1536.66 | 1536.66 | 0 | 0 |  | 0 | 3 | 0 |  | 0 | 1 | 0 | 0 | 0 | 0 |  | Пр/812-099.2-1 | Пр/774-099.2 | Внутренние санитарнотехнические работы: смена труб, санприборов, запорной арматуры и другое | Внутренние санитарнотехнические работы: смена труб, санприборов, запорной арматуры и другое | 0 | 0
18 | 1 | 62 |  | 8,2 | 24.1.02.01-0022 | Хомут металлический оцинкованный двухлапчатый с двумя быстродействующими замками и резиновым профилем для крепления трубопроводов, гайка крепления М8, диаметр от 80 до 86 мм | ШТ | 2 | 100 | 100 |  |  |  | 324.78 | 324.78 | 0 | 0 | 0 | 0 | 0 | 0 | 0 | 0 | 0 |  | 78397139 | 130.96 | 130.96 | 0 | 0 | 0 | 0 | 0 | 0 | 0 | 130.96 | 130.96 | 0 | 0 | 0 | 0 | 0 | 0 | 0 | 103 | 52 | 1 | 1 |  |  | 1 | 1 | 1 | 1.24 |  |  |  |  | 3 | 1 | ФСБЦ-2022, 24.1.02.01-0022, приказ Минстроя России от 18.05.2022 г. № 378/пр |  |  | 65007 | 0 | 24.1.02.01-0022 | 1 | 6 | 0 | 1 | 1 | 1 | 1 | 1 | 1 |  | 103 | 52 |  |  |  | 0 | 0 | 0 | [5 empty] | 0 |  | 0 | 324.78 | 162.39 | 0 | 0 | 0 | 0 | 0 | 0 | 0 | 0 | 0 | [13 empty] | 0 | 0 | 1 | 1 |  |  |  | 1013 | ШТ | ШТ | 1 | [6 empty] | 77313190 | 6 | Ремонтно-строительные работы | 99 | Внутренние санитарно-технические работы | 1 | 65007 | Внутренние санитарнотехнические работы: смена труб, санприборов, запорной арматуры и другое | рФЕР-65 |  |  |  | 0 | 130.96 | 130.96 | 0 | 0 | 0 | 0 | 0 | [18 empty] | 0 | 0 | 0 |  |  |  |  | 103 | 52 |  |  |  |  | 1 |  | -421326667 | 2 | 1 | 2 | 0 | 0 | 0 | 324.78 | 324.78 | 0 | 0 |  | 0 | 3 | 0 |  | 0 | 1 | 0 | 0 | 0 | 0 |  | Пр/812-099.2-1 | Пр/774-099.2 | Внутренние санитарнотехнические работы: смена труб, санприборов, запорной арматуры и другое | Внутренние санитарнотехнические работы: смена труб, санприборов, запорной арматуры и другое | 0 | 0
18 | 1 | 61 |  | 8,3 | 23.8.04.06-0070 | Отвод 90° с радиусом кривизны R=1,5 Ду на давление до 16 МПа, номинальный диаметр 80 мм, наружный диаметр 89 мм, толщина стенки 5 мм | ШТ | 1 | 50 | 50 |  |  |  | 397.84 | 397.84 | 0 | 0 | 0 | 0 | 0 | 0 | 0 | 0 | 0 |  | 78397139 | 397.84 | 397.84 | 0 | 0 | 0 | 0 | 0 | 0 | 0 | 397.84 | 397.84 | 0 | 0 | 0 | 0 | 0 | 0 | 0 | 103 | 52 | 1 | 1 |  |  | 1 | 1 | 1 | 1 |  |  |  |  | 3 | 1 | ФСБЦ-2022, 23.8.04.06-0070, приказ Минстроя России от 18.05.2022 г. № 378/пр |  |  | 65007 | 0 |  | 0 | 6 | 0 | 1 | 1 | 1 | 1 | 1 | 1 |  | 103 | 52 |  |  |  | 0 | 0 | 0 | [5 empty] | 0 |  | 0 | 397.84 | 397.84 | 0 | 0 | 0 | 0 | 0 | 0 | 0 | 0 | 0 | [13 empty] | 0 | 0 | 1 | 1 |  |  |  | 1013 | ШТ | ШТ | 1 | [6 empty] | 77313190 | 6 | Ремонтно-строительные работы | 99 | Внутренние санитарно-технические работы | 1 | 65007 | Внутренние санитарнотехнические работы: смена труб, санприборов, запорной арматуры и другое | рФЕР-65 |  |  |  | 0 | 397.84 | 397.84 | 0 | 0 | 0 | 0 | 0 | [18 empty] | 0 | 0 | 0 |  |  |  |  | 103 | 52 |  |  |  |  | 1 | 364.21 | -1852532145 | 2 | 1 | -2 | 0 | 0 | 0 | 397.84 | 397.84 | 0 | 0 |  | 3 | 3 | 0 |  | 0 | 1 | 0 | 0 | 0 | 0 |  | Пр/812-099.2-1 | Пр/774-099.2 | Внутренние санитарнотехнические работы: смена труб, санприборов, запорной арматуры и другое | Внутренние санитарнотехнические работы: смена труб, санприборов, запорной арматуры и другое | 0 | 0
17 | 1 | 65 | 66 | 9 | 63-03-004-02 | Разборка облицовки из гипсокартонных листов: потолков | 100 м2 | 0.02 | 0 | 0.02 |  |  |  | 127.2 | 0 | 0.23 | 2.56 | 124.41 | 0 | 0.1916 | 0.004 | 0 | 114.27 | 57.14 |  | 78397139 | 6227.758 | 0 | 7.464 | 128.244 | 6220.294 | 0 | 9.58 | 0.2 | 0 | 6356.002 | 0 | 7.464 | 128.244 | 6220.294 | 0 | 9.58 | 0.2 | 0 | 90 | 45 | 1 | 1 |  |  | 1 | 1 | 1 | 1 |  |  |  |  | 0 | 1 | ГЭСНр-2022, 63-03-004-02, приказ Минстроя России от 18.05.2022 г. № 378/пр |  |  | 63001 | 0 |  | 0 | 6 | 0 | 1 | 1 | 1 | 1 | 1 | 1 |  | 90 | 45 |  |  |  | 0 | 0 | 0 | [5 empty] | 0 |  | 0 | 127.2 | 0 | 57.47 | 641.22 | 649.3 | 0 | 9.58 | 0.2 | 0 | 114.273 | 57.1365 | [13 empty] | 0 | 0 | 1 | 1 |  |  |  | 1005 | 100 м2 | 100 м2 | 100 | [6 empty] | 77313176 | 6 | Ремонтно-строительные работы | 97 | Стекольные, обойные и облицовочные работы | 1 | 63001 | Стекольные, обойные, облицовочные работы | рФЕР-63 |  |  |  | 0 | 0 | 0 | 0 | 0 | 0 | 9.58 | 0.2 | 0 | [17 empty] | 0 | 0 | 0 |  |  |  |  | 90 | 45 |  |  |  |  | 1 |  | 82577021 | 2 | 1 | -2 | 0 | 0 | 0 | 298.61 | 298.61 | 0 | 0 |  | 0 | 3 | 0 |  | 0 | 1 | 0 | 0 | 0 | 0 |  | Пр/812-097.0-1 | Пр/774-097.0 | Стекольные, обойные, облицовочные работы | Стекольные, обойные, облицовочные работы | 0 | 0
17 | 1 | 89 | 90 | 10 | 10-05-011-02 | Устройство подвесных потолков из гипсокартонных листов (ГКЛ): одноуровневых | 100 м2 | 0.02 | 0 | 0.02 |  |  |  | 2369.32 | 829.73 | 10.83 | 8.04 | 1520.72 | 0 | 2.231 | 0.0095 | 0 | 1485.95 | 714.7 |  | 78397139 | 115303.7564 | 38727.1864 | 540.7435 | 401.8405 | 76035.8265 | 0 | 111.55 | 0.475 | 0 | 105599.3636 | 38727.1864 | 432.5948 | 321.4724 | 66118.11 | 0 | 97 | 0.38 | 0 | 97.2 | 46.75 | 1 | 1 |  |  | 1 | 1 | 1 | 1 |  |  |  |  | 0 | 1 | ГЭСН-2022 доп.8, 10-05-011-02, приказ Минстроя России от 14.11.2023 г. № 817/пр |  |  | 10001 | 0 |  | 0 | 2 | 0 | 1 | 1 | 1 | 1 | 1 | 1 |  | 108 | 55 |  |  |  | 0 | 0 | 0 | [5 empty] | 0 | Поправка: 421/пр_2020_п.58_пп.б Наименование: При отсутствии необходимых норм (единичных расценок), включенных в сборники ГЭСНр (ФЕРр, ТЕРр), сметные затраты на работы по капитальному ремонту и реконструкции объектов капитального строительства могут быть определены по сметным нормам, включенным в ГЭСН (ФЕР, ТЕР), аналогичным технологическим процессам в новом строительстве, в том числе по возведению новых конструктивных элементов | 0 | 2369.32 | 12873.9 | 2275.98 | 1691.96 | 681.63 | 0 | 111.55 | 0.475 | 0 | 1485.9547 | 714.6953 |  | 3 |  |  | *1,25 | *1,25 | *1,15 |  | *1,15 | *1,25 |  | *0,9 | *0,85 | 0 | 0 | 1 | 1 |  |  |  | 1005 | 100 м2 | 100 м2 | 100 | [6 empty] | 77313092 | 2 | Общестроительные работы | 10 | Деревянные конструкции | 1 | 10001 | Деревянные конструкции | ФЕР-10 |  | Поправка: 421/пр_2020_п.58_пп.б |  | 0 | 0 | 0 | 0 | 0 | 0 | 97 | 0.38 | 0 | [17 empty] | 0 | 0 | 0 |  |  |  |  | 97.2 | 46.75 |  |  |  |  | 1 |  | 468383258 | 2 | 1 | -2 | 0 | 0 | 0 | 4569.97 | 4569.97 | 0 | 0 |  | 0 | 3 | 0 |  | 0 | 1 | 0 | 0 | 0 | 0 |  | Пр/812-010.0-1 | Пр/774-010.0 | Деревянные конструкции | Деревянные конструкции | 0 | 0
18 | 1 | 71 |  | 10,1 | 01.6.01.02-0008 | Листы гипсокартонные влагостойкие ГКЛВ, толщина 12,5 мм | м2 | 2.22 | 111 | 111 |  |  |  | 341.13 | 341.13 | 0 | 0 | 0 | 0 | 0 | 0 | 0 | 0 | 0 |  | 78397139 | 108.98 | 108.98 | 0 | 0 | 0 | 0 | 0 | 0 | 0 | 108.98 | 108.98 | 0 | 0 | 0 | 0 | 0 | 0 | 0 | 108 | 55 | 1 | 1 |  |  | 1 | 1 | 1 | 1.41 |  |  |  |  | 3 | 1 | ФСБЦ-2022, 01.6.01.02-0008, приказ Минстроя России от 18.05.2022 г. № 378/пр |  |  | 10001 | 0 | 01.6.01.02-0008 | 1 | 2 | 0 | 1 | 1 | 1 | 1 | 1 | 1 |  | 108 | 55 |  |  |  | 0 | 0 | 0 | [5 empty] | 0 |  | 0 | 341.13 | 153.66 | 0 | 0 | 0 | 0 | 0 | 0 | 0 | 0 | 0 | [13 empty] | 0 | 0 | 1 | 1 |  |  |  | 1005 | м2 | м2 | 1 | [6 empty] | 77313092 | 2 | Общестроительные работы | 10 | Деревянные конструкции | 1 | 10001 | Деревянные конструкции | ФЕР-10 |  |  |  | 0 | 108.98 | 108.98 | 0 | 0 | 0 | 0 | 0 | [18 empty] | 0 | 0 | 0 |  |  |  |  | 108 | 55 |  |  |  |  | 1 |  | -1344670603 | 2 | 1 | 2 | 0 | 0 | 0 | 341.13 | 341.13 | 0 | 0 |  | 0 | 3 | 0 |  | 0 | 1 | 0 | 0 | 0 | 0 |  | Пр/812-010.0-1 | Пр/774-010.0 | Деревянные конструкции | Деревянные конструкции | 0 | 0
18 | 1 | 84 |  | 10,2 | 07.2.06.04-0114 | Тяги подвеса стальные оцинкованные для монтажа подвесных потолков, диаметр 4 мм, длина 750 мм | 100 ШТ | 1.62 | 81 | 81 |  |  |  | 3311 | 3311 | 0 | 0 | 0 | 0 | 0 | 0 | 0 | 0 | 0 |  | 78397139 | 1362.55 | 1362.55 | 0 | 0 | 0 | 0 | 0 | 0 | 0 | 1362.55 | 1362.55 | 0 | 0 | 0 | 0 | 0 | 0 | 0 | 108 | 55 | 1 | 1 |  |  | 1 | 1 | 1 | 1.5 |  |  |  |  | 3 | 1 | ФСБЦ-2022, 07.2.06.04-0114, приказ Минстроя России от 18.05.2022 г. № 378/пр |  |  | 10001 | 0 | 07.2.06.04-0114 | 1 | 2 | 0 | 1 | 1 | 1 | 1 | 1 | 1 |  | 108 | 55 |  |  |  | 0 | 0 | 0 | [5 empty] | 0 |  | 0 | 3311 | 2043.83 | 0 | 0 | 0 | 0 | 0 | 0 | 0 | 0 | 0 | [13 empty] | 0 | 0 | 1 | 1 |  |  |  | 1013 | 100 ШТ | 100 ШТ | 1 | [6 empty] | 77313092 | 2 | Общестроительные работы | 10 | Деревянные конструкции | 1 | 10001 | Деревянные конструкции | ФЕР-10 |  |  |  | 0 | 1362.55 | 1362.55 | 0 | 0 | 0 | 0 | 0 | [18 empty] | 0 | 0 | 0 |  |  |  |  | 108 | 55 |  |  |  |  | 1 |  | 340984185 | 2 | 1 | 2 | 0 | 0 | 0 | 3311 | 3311 | 0 | 0 |  | 0 | 3 | 0 |  | 0 | 1 | 0 | 0 | 0 | 0 |  | Пр/812-010.0-1 | Пр/774-010.0 | Деревянные конструкции | Деревянные конструкции | 0 | 0
17 | 1 | 94 | 95 | 11 | 15-02-035-04 | Отделка поверхностей из сборных элементов и плит под окраску или оклейку обоями: потолков сборных из плит | 100 м2 | 0.02 | 0 | 0.02 |  |  |  | 476.56 | 7.45 | 0.16 | 1.76 | 467.19 | 0 | 0.6854 | 0.00275 | 0 | 422.06 | 195.32 |  | 78397139 | 23636.9162 | 272.3246 | 5.1315 | 88.1677 | 23359.4601 | 0 | 34.27 | 0.1375 | 0 | 20659.538 | 272.3246 | 4.1052 | 70.5342 | 20312.574 | 0 | 29.8 | 0.11 | 0 | 90 | 41.65 | 1 | 1 |  |  | 1 | 1 | 1 | 1 |  |  |  |  | 0 | 1 | ГЭСН-2022 доп.8, 15-02-035-04, приказ Минстроя России от 14.11.2023 г. № 817/пр |  |  | 15001 | 0 |  | 0 | 2 | 0 | 1 | 1 | 1 | 1 | 1 | 1 |  | 100 | 49 |  |  |  | 0 | 0 | 0 | [5 empty] | 0 | Поправка: 421/пр_2020_п.58_пп.б Наименование: При отсутствии необходимых норм (единичных расценок), включенных в сборники ГЭСНр (ФЕРр, ТЕРр), сметные затраты на работы по капитальному ремонту и реконструкции объектов капитального строительства могут быть определены по сметным нормам, включенным в ГЭСН (ФЕР, ТЕР), аналогичным технологическим процессам в новом строительстве, в том числе по возведению новых конструктивных элементов | 0 | 476.56 | 4805.08 | 57.47 | 641.22 | 681.63 | 0 | 34.27 | 0.1375 | 0 | 422.055 | 195.3177 |  | 4 |  |  | *1,25 | *1,25 | *1,15 |  | *1,15 | *1,25 |  | *0,9 | *0,85 | 0 | 0 | 1 | 1 |  |  |  | 1005 | 100 м2 | 100 м2 | 100 | [6 empty] | 77313118 | 2 | Общестроительные работы | 15 | Отделочные работы | 1 | 15001 | Отделочные работы | ФЕР-15 |  | Поправка: 421/пр_2020_п.58_пп.б |  | 0 | 0 | 0 | 0 | 0 | 0 | 29.8 | 0.11 | 0 | [17 empty] | 0 | 0 | 0 |  |  |  |  | 90 | 41.65 |  |  |  |  | 1 |  | -859052249 | 2 | 1 | -2 | 0 | 0 | 0 | 1093.94 | 1093.94 | 0 | 0 |  | 0 | 3 | 0 |  | 0 | 1 | 0 | 0 | 0 | 0 |  | Пр/812-015.0-1 | Пр/774-015.0 | Отделочные работы | Отделочные работы | 0 | 0
17 | 1 | 103 | 104 | 12 | 15-04-007-04 | Окраска водно-дисперсионными акриловыми составами улучшенная: по сборным конструкциям потолков, подготовленным под окраску | 100 м2 | 0.02 | 0 | 0.02 |  |  |  | 636.41 | 20.89 | 1.62 | 1.97 | 611.93 | 0 | 0.91954 | 0.00275 | 0 | 552.51 | 255.69 |  | 78397139 | 31431.2586 | 754.1505 | 80.7939 | 98.2715 | 30596.3142 | 0 | 45.977 | 0.1375 | 0 | 27502.8934 | 754.1505 | 64.6351 | 78.6172 | 26605.4906 | 0 | 39.98 | 0.11 | 0 | 90 | 41.65 | 1 | 1 |  |  | 1 | 1 | 1 | 1 |  |  |  |  | 0 | 1 | ГЭСН-2022, 15-04-007-04, приказ Минстроя России от 18.05.2022 г. № 378/пр |  |  | 15001 | 0 |  | 0 | 2 | 0 | 1 | 1 | 1 | 1 | 1 | 1 |  | 100 | 49 |  |  |  | 0 | 0 | 0 | [5 empty] | 0 | Поправка: 421/пр_2020_п.58_пп.б Наименование: При отсутствии необходимых норм (единичных расценок), включенных в сборники ГЭСНр (ФЕРр, ТЕРр), сметные затраты на работы по капитальному ремонту и реконструкции объектов капитального строительства могут быть определены по сметным нормам, включенным в ГЭСН (ФЕР, ТЕР), аналогичным технологическим процессам в новом строительстве, в том числе по возведению новых конструктивных элементов | 0 | 636.41 | 77867.11 | 690.43 | 1363.27 | 665.47 | 0 | 45.977 | 0.1375 | 0 | 552.51 | 255.6893 |  | 5 |  |  | *1,25 | *1,25 | *1,15 |  | *1,15 | *1,25 |  | *0,9 | *0,85 | 0 | 0 | 1 | 1 |  |  |  | 1005 | 100 м2 | 100 м2 | 100 | [6 empty] | 77313118 | 2 | Общестроительные работы | 15 | Отделочные работы | 1 | 15001 | Отделочные работы | ФЕР-15 |  | Поправка: 421/пр_2020_п.58_пп.б |  | 0 | 0 | 0 | 0 | 0 | 0 | 39.98 | 0.11 | 0 | [17 empty] | 0 | 0 | 0 |  |  |  |  | 90 | 41.65 |  |  |  |  | 1 |  | 1428090763 | 2 | 1 | -2 | 0 | 0 | 0 | 1444.61 | 1444.61 | 0 | 0 |  | 0 | 3 | 0 |  | 0 | 1 | 0 | 0 | 0 | 0 |  | Пр/812-015.0-1 | Пр/774-015.0 | Отделочные работы | Отделочные работы | 0 | 0
18 | 1 | 101 |  | 12,1 | 14.3.02.01-0382 | Краска водно-дисперсионная акрилатная ВД-АК-205 | т | 0.00066 | 0.033 | 0.033 |  |  |  | 74.89 | 74.89 | 0 | 0 | 0 | 0 | 0 | 0 | 0 | 0 | 0 |  | 78397139 | 64105.1 | 64105.1 | 0 | 0 | 0 | 0 | 0 | 0 | 0 | 64105.1 | 64105.1 | 0 | 0 | 0 | 0 | 0 | 0 | 0 | 100 | 49 | 1 | 1 |  |  | 1 | 1 | 1 | 1.77 |  |  |  |  | 3 | 1 | ФСБЦ-2022, 14.3.02.01-0382, приказ Минстроя России от 18.05.2022 г. № 378/пр |  |  | 15001 | 0 | 14.3.02.01-0382 | 1 | 2 | 0 | 1 | 1 | 1 | 1 | 1 | 1 |  | 100 | 49 |  |  |  | 0 | 0 | 0 | [5 empty] | 0 |  | 0 | 74.89 | 113466.03 | 0 | 0 | 0 | 0 | 0 | 0 | 0 | 0 | 0 | [13 empty] | 0 | 0 | 1 | 1 |  |  |  | 1009 | т | т | 1000 | [6 empty] | 77313118 | 2 | Общестроительные работы | 15 | Отделочные работы | 1 | 15001 | Отделочные работы | ФЕР-15 |  |  |  | 0 | 64105.1 | 64105.1 | 0 | 0 | 0 | 0 | 0 | [18 empty] | 0 | 0 | 0 |  |  |  |  | 100 | 49 |  |  |  |  | 1 |  | 1162606327 | 2 | 1 | 2 | 0 | 0 | 0 | 74.89 | 74.89 | 0 | 0 |  | 0 | 3 | 0 |  | 0 | 1 | 0 | 0 | 0 | 0 |  | Пр/812-015.0-1 | Пр/774-015.0 | Отделочные работы | Отделочные работы | 0 | 0
18 | 1 | 102 |  | 12,2 | 14.4.01.02-0212 | Грунтовка акриловая АК-070 | т | 0.00044 | 0.022 | 0.022 |  |  |  | 98.38 | 98.38 | 0 | 0 | 0 | 0 | 0 | 0 | 0 | 0 | 0 |  | 78397139 | 178871.85 | 178871.85 | 0 | 0 | 0 | 0 | 0 | 0 | 0 | 178871.85 | 178871.85 | 0 | 0 | 0 | 0 | 0 | 0 | 0 | 100 | 49 | 1 | 1 |  |  | 1 | 1 | 1 | 1.25 |  |  |  |  | 3 | 1 | ФСБЦ-2022, 14.4.01.02-0212, приказ Минстроя России от 18.05.2022 г. № 378/пр |  |  | 15001 | 0 | 14.4.01.02-0212 | 1 | 2 | 0 | 1 | 1 | 1 | 1 | 1 | 1 |  | 100 | 49 |  |  |  | 0 | 0 | 0 | [5 empty] | 0 |  | 0 | 98.38 | 223589.81 | 0 | 0 | 0 | 0 | 0 | 0 | 0 | 0 | 0 | [13 empty] | 0 | 0 | 1 | 1 |  |  |  | 1009 | т | т | 1000 | [6 empty] | 77313118 | 2 | Общестроительные работы | 15 | Отделочные работы | 1 | 15001 | Отделочные работы | ФЕР-15 |  |  |  | 0 | 178871.85 | 178871.85 | 0 | 0 | 0 | 0 | 0 | [18 empty] | 0 | 0 | 0 |  |  |  |  | 100 | 49 |  |  |  |  | 1 |  | -632305527 | 2 | 1 | 2 | 0 | 0 | 0 | 98.38 | 98.38 | 0 | 0 |  | 0 | 3 | 0 |  | 0 | 1 | 0 | 0 | 0 | 0 |  | Пр/812-015.0-1 | Пр/774-015.0 | Отделочные работы | Отделочные работы | 0 | 0
17 | 1 | 111 | 111 | 13 | 65-01-005-08 | Смена задвижек диаметром: 50 мм/диам. 50 мм и 20 мм | 100 ШТ | 0.05 | 0 | 0.05 |  |  |  | 11598.91 | 992.59 | 51.46 | 57.76 | 10497.1 | 0 | 15.4 | 0.08 | 0 | 10871.51 | 5488.53 |  | 78397139 | 229067.9745 | 18096.6705 | 1029.264 | 1155.28 | 209942.04 | 0 | 308 | 1.6 | 0 | 230223.2545 | 18096.6705 | 1029.264 | 1155.28 | 209942.04 | 0 | 308 | 1.6 | 0 | 103 | 52 | 1 | 1 |  |  | 1 | 1 | 1 | 1 |  |  |  |  | 0 | 1 | ГЭСНр-2022 доп.17, 65-01-005-08, приказ Минстроя России от 17.02.2026 г. № 91/пр |  |  | 65007 | 0 |  | 0 | 6 | 0 | 1 | 1 | 1 | 1 | 1 | 1 |  | 103 | 52 |  |  |  | 0 | 0 | 0 | [5 empty] | 0 |  | 0 | 11598.91 | 173689.88 | 643.29 | 722.05 | 681.63 | 0 | 308 | 1.6 | 0 | 10871.5058 | 5488.5272 | [13 empty] | 0 | 0 | 1 | 1 |  |  |  | 1013 | 100 ШТ | 100 ШТ | 1 | [6 empty] | 77313190 | 6 | Ремонтно-строительные работы | 99 | Внутренние санитарно-технические работы | 1 | 65007 | Внутренние санитарнотехнические работы: смена труб, санприборов, запорной арматуры и другое | рФЕР-65 |  |  |  | 0 | 0 | 0 | 0 | 0 | 0 | 308 | 1.6 | 0 | [17 empty] | 0 | 0 | 0 |  |  |  |  | 103 | 52 |  |  |  |  | 1 |  | 121488922 | 2 | 1 | -2 | 0 | 0 | 0 | 27958.95 | 27958.95 | 0 | 0 |  | 0 | 3 | 0 |  | 0 | 1 | 0 | 0 | 0 | 0 |  | Пр/812-099.2-1 | Пр/774-099.2 | Внутренние санитарнотехнические работы: смена труб, санприборов, запорной арматуры и другое | Внутренние санитарнотехнические работы: смена труб, санприборов, запорной арматуры и другое | 0 | 0
18 | 1 | 109 |  | 13,1 | 18.1.09.08-0042 | Кран шаровой латунный полнопроходной со спускным элементом, номинальное давление 4,0 МПа, номинальный диаметр 20 мм | ШТ | 2 | 40 | 40 |  |  |  | 3141.62 | 3141.62 | 0 | 0 | 0 | 0 | 0 | 0 | 0 | 0 | 0 |  | 78397139 | 1138.27 | 1138.27 | 0 | 0 | 0 | 0 | 0 | 0 | 0 | 1138.27 | 1138.27 | 0 | 0 | 0 | 0 | 0 | 0 | 0 | 103 | 52 | 1 | 1 |  |  | 1 | 1 | 1 | 1.38 |  |  |  |  | 3 | 1 | ФСБЦ-2022, 18.1.09.08-0042, приказ Минстроя России от 18.05.2022 г. № 378/пр |  |  | 65007 | 0 | 18.1.09.08-0042 | 1 | 6 | 0 | 1 | 1 | 1 | 1 | 1 | 1 |  | 103 | 52 |  |  |  | 0 | 0 | 0 | [5 empty] | 0 |  | 0 | 3141.62 | 1570.81 | 0 | 0 | 0 | 0 | 0 | 0 | 0 | 0 | 0 | [13 empty] | 0 | 0 | 1 | 1 |  |  |  | 1013 | ШТ | ШТ | 1 | [6 empty] | 77313190 | 6 | Ремонтно-строительные работы | 99 | Внутренние санитарно-технические работы | 1 | 65007 | Внутренние санитарнотехнические работы: смена труб, санприборов, запорной арматуры и другое | рФЕР-65 |  |  |  | 0 | 1138.27 | 1138.27 | 0 | 0 | 0 | 0 | 0 | [18 empty] | 0 | 0 | 0 |  |  |  |  | 103 | 52 |  |  |  |  | 1 |  | 723519388 | 2 | 1 | 2 | 0 | 0 | 0 | 3141.62 | 3141.62 | 0 | 0 |  | 0 | 3 | 0 |  | 0 | 1 | 0 | 0 | 0 | 0 |  | Пр/812-099.2-1 | Пр/774-099.2 | Внутренние санитарнотехнические работы: смена труб, санприборов, запорной арматуры и другое | Внутренние санитарнотехнические работы: смена труб, санприборов, запорной арматуры и другое | 0 | 0
18 | 1 | 110 |  | 13,2 | 18.1.09.08-0046 | Кран шаровой латунный полнопроходной со спускным элементом, номинальное давление 4,0 МПа, номинальный диаметр 50 мм | ШТ | 3 | 60 | 60 |  |  |  | 18501.54 | 18501.54 | 0 | 0 | 0 | 0 | 0 | 0 | 0 | 0 | 0 |  | 78397139 | 4468.97 | 4468.97 | 0 | 0 | 0 | 0 | 0 | 0 | 0 | 4468.97 | 4468.97 | 0 | 0 | 0 | 0 | 0 | 0 | 0 | 103 | 52 | 1 | 1 |  |  | 1 | 1 | 1 | 1.38 |  |  |  |  | 3 | 1 | ФСБЦ-2022, 18.1.09.08-0046, приказ Минстроя России от 18.05.2022 г. № 378/пр |  |  | 65007 | 0 | 18.1.09.08-0046 | 1 | 6 | 0 | 1 | 1 | 1 | 1 | 1 | 1 |  | 103 | 52 |  |  |  | 0 | 0 | 0 | [5 empty] | 0 |  | 0 | 18501.54 | 6167.18 | 0 | 0 | 0 | 0 | 0 | 0 | 0 | 0 | 0 | [13 empty] | 0 | 0 | 1 | 1 |  |  |  | 1013 | ШТ | ШТ | 1 | [6 empty] | 77313190 | 6 | Ремонтно-строительные работы | 99 | Внутренние санитарно-технические работы | 1 | 65007 | Внутренние санитарнотехнические работы: смена труб, санприборов, запорной арматуры и другое | рФЕР-65 |  |  |  | 0 | 4468.97 | 4468.97 | 0 | 0 | 0 | 0 | 0 | [18 empty] | 0 | 0 | 0 |  |  |  |  | 103 | 52 |  |  |  |  | 1 |  | -1048499468 | 2 | 1 | 2 | 0 | 0 | 0 | 18501.54 | 18501.54 | 0 | 0 |  | 0 | 3 | 0 |  | 0 | 1 | 0 | 0 | 0 | 0 |  | Пр/812-099.2-1 | Пр/774-099.2 | Внутренние санитарнотехнические работы: смена труб, санприборов, запорной арматуры и другое | Внутренние санитарнотехнические работы: смена труб, санприборов, запорной арматуры и другое | 0 | 0
18 | 1 | 111 |  | 13,3 | 999-9899 | Строительный мусор и масса возвратных материалов | т | 0.09 | 1.8 | 1.8 |  |  |  | 0 | 0 | 0 | 0 | 0 | 0 | 0 | 0 | 0 | 0 | 0 |  | 78397139 | 0 | 0 | 0 | 0 | 0 | 0 | 0 | 0 | 0 | 0 | 0 | 0 | 0 | 0 | 0 | 0 | 0 | 0 | 103 | 52 | 1 | 1 |  |  | 1 | 1 | 1 | 1 |  |  |  |  | 3 | 1 |  |  |  | 65007 | 0 |  | 0 | 6 | 0 | 1 | 1 | 1 | 1 | 1 | 1 |  | 103 | 52 |  |  |  | 0 | 0 | 0 | [5 empty] | 0 |  | 0 | 0 | 0 | 0 | 0 | 0 | 0 | 0 | 0 | 0 | 0 | 0 | [13 empty] | 0 | 0 | 1 | 1 |  |  |  | 1009 | т | т | 1000 | [6 empty] | 77313190 | 6 | Ремонтно-строительные работы | 99 | Внутренние санитарно-технические работы | 1 | 65007 | Внутренние санитарнотехнические работы: смена труб, санприборов, запорной арматуры и другое | рФЕР-65 |  |  |  | 0 | 0 | 0 | 0 | 0 | 0 | 0 | 0 | [18 empty] | 0 | 0 | 0 |  |  |  |  | 103 | 52 |  |  |  |  | 1 |  | -1296435862 | 2 | 1 | -2 | 0 | 0 | 0 | 0 | 0 | 0 | 0 |  | 0 | 3 | 0 |  | 0 | 1 | 0 | 0 | 0 | 0 |  | Пр/812-099.2-1 | Пр/774-099.2 | Внутренние санитарнотехнические работы: смена труб, санприборов, запорной арматуры и другое | Внутренние санитарнотехнические работы: смена труб, санприборов, запорной арматуры и другое | 0 | 0
51 | 1 | 4 | 72 |  | Новый раздел | Работа 2 | 0 | [6 empty] | 45535.65 | 29621.1 | 87 | 81.91 | 15745.64 | 0 | 22.9235 | 0.1134 | 0 | 16056.43 | 8029.12 |  |  | 45535.65 | 29621.1 | 87 | 81.91 | 15745.64 | 0 | 22.9235 | 0.1134 | 0 | 16056.43 | 8029.12 |  |  | 0 | 0 | 0 | 69621.2 | 69621.2 | 0 | 0 | 29621.1 | 29621.1 | 0 | 29621.1 | 0 | 0 | 0 | 0 | 0 | [19 empty] | 0 | 0 | 0 | 69621.2 | 69621.2 | 0 | 0 | 29621.1 | 29621.1 | 0 | 29621.1 | 0 | 0 | 0 | 0 | 0 | [114 empty] | 0
50 | 0 | 0 | 1 | 201 | 45535.65 | ПЗ | Прямые затраты |  |  | 201 | 1 | 3 |  | 2 | [7 empty] | 45535.65 | 1 | 45535.65
50 | 0 | 0 | 1 | 202 | 29621.1 | СтМатОб | Стоимость материальных ресурсов (всего) |  |  | 202 | 2 | 3 |  | 2 | [7 empty] | 29621.1 | 1 | 29621.1
50 | 0 | 0 | 1 | 222 | 0 | СтМатОбЗак | Стоимость материалов и оборудования заказчика |  |  | 222 | 3 | 3 |  | 2 | [7 empty] | 0 | 1 | 0
50 | 0 | 0 | 1 | 225 | 29621.1 | СтМатОбПод | Стоимость материалов и оборудования подрядчика |  |  | 225 | 4 | 3 |  | 2 | [7 empty] | 29621.1 | 1 | 29621.1
50 | 0 | 0 | 1 | 226 | 29621.1 | СтМат | Стоимость материалов (всего) |  |  | 226 | 5 | 3 |  | 2 | [7 empty] | 29621.1 | 1 | 29621.1
50 | 0 | 0 | 1 | 227 | 0 | СтМатЗак | Стоимость материалов заказчика |  |  | 227 | 6 | 3 |  | 2 | [7 empty] | 0 | 1 | 0
50 | 0 | 0 | 1 | 228 | 29621.1 | СтМатПод | Стоимость материалов подрядчика |  |  | 228 | 7 | 3 |  | 2 | [7 empty] | 29621.1 | 1 | 29621.1
50 | 0 | 0 | 1 | 216 | 0 | Оборуд | Стоимость оборудования (всего) |  |  | 216 | 8 | 3 |  | 2 | [7 empty] | 0 | 1 | 0
50 | 0 | 0 | 1 | 223 | 0 | ОборудЗак | Стоимость оборудования заказчика |  |  | 223 | 9 | 3 |  | 2 | [7 empty] | 0 | 1 | 0
50 | 0 | 0 | 1 | 229 | 0 | ОборудПод | Стоимость оборудования подрядчика |  |  | 229 | 10 | 3 |  | 2 | [7 empty] | 0 | 1 | 0
50 | 0 | 0 | 1 | 203 | 87 | ЭММ | Эксплуатация машин |  |  | 203 | 11 | 3 |  | 2 | [7 empty] | 87 | 1 | 87
50 | 0 | 0 | 1 | 231 | 0 | ЭММсНРиСП | Эксплуатация машин по ТСН-2001.16 |  |  | 231 | 12 | 3 |  | 2 | [7 empty] | 0 | 1 | 0
50 | 0 | 0 | 1 | 204 | 81.91 | ЗПМ | ЗП машинистов |  |  | 204 | 13 | 3 |  | 2 | [7 empty] | 81.91 | 1 | 81.91
50 | 0 | 0 | 1 | 205 | 15745.64 | ОЗП | Основная ЗП рабочих |  |  | 205 | 14 | 3 |  | 2 | [7 empty] | 15745.64 | 1 | 15745.64
50 | 0 | 0 | 1 | 232 | 0 | ОЗПсНРиСП | Основная ЗП рабочих по ТСН-2001.16 |  |  | 232 | 15 | 3 |  | 2 | [7 empty] | 0 | 1 | 0
50 | 0 | 0 | 1 | 214 | 69621.2 | Строит | Строительные работы с НР и СП |  |  | 214 | 16 | 3 |  | 2 | [7 empty] | 69621.2 | 1 | 69621.2
50 | 0 | 0 | 1 | 215 | 0 | Монтаж | Монтажные работы с НР и СП |  |  | 215 | 17 | 3 |  | 2 | [7 empty] | 0 | 1 | 0
50 | 0 | 0 | 1 | 217 | 0 | Прочие | Прочие работы с НР и СП |  |  | 217 | 18 | 3 |  | 2 | [7 empty] | 0 | 1 | 0
50 | 0 | 0 | 1 | 230 | 0 | ПрочиеЗатр | Прочие затраты по ТСН-2001.16 |  |  | 230 | 19 | 3 |  | 2 | [7 empty] | 0 | 1 | 0
50 | 0 | 0 | 1 | 206 | 0 | ВозврМат | Возврат материалов |  |  | 206 | 20 | 3 |  | 2 | [7 empty] | 0 | 1 | 0
50 | 0 | 0 | 1 | 207 | 22.9235 | ТрудСтр | Трудозатраты строителей |  |  | 207 | 21 | 3 |  | 7 | [7 empty] | 22.9235 | 1 | 22.9235
50 | 0 | 0 | 1 | 208 | 0.1134 | ТрудМаш | Трудозатраты машинистов |  |  | 208 | 22 | 3 |  | 7 | [7 empty] | 0.1134 | 1 | 0.1134
50 | 0 | 0 | 1 | 209 | 0 | ТранспМат | Транспорт материалов |  |  | 209 | 23 | 3 |  | 2 | [7 empty] | 0 | 1 | 0
50 | 0 | 0 | 1 | 233 | 0 | Перевозка | Перевозка грузов |  |  | 233 | 24 | 3 |  | 2 | [7 empty] | 0 | 1 | 0
50 | 0 | 0 | 1 | 210 | 16056.43 | НР | Накладные расходы |  |  | 210 | 25 | 3 |  | 2 | [7 empty] | 16056.43 | 1 | 16056.43
50 | 0 | 0 | 1 | 211 | 8029.12 | СмПриб | Сметная прибыль |  |  | 211 | 26 | 3 |  | 2 | [7 empty] | 8029.12 | 1 | 8029.12
50 | 0 | 0 | 1 | 224 | 69621.2 | Всего | Всего с НР и СП |  |  | 224 | 27 | 3 |  | 2 | [7 empty] | 69621.2 | 1 | 69621.2
4 | 1 |  | 139 |  | Новый раздел | Работа 3 |  | 0 |  | 0 | [7 empty] | 0 |  |  | 0 | [53 empty] | 0 | [11 empty] | 0
52 | 1 | 4 | 123 | 0 | Новый раздел | Работа 3 | [7 empty] | 6450.53 | 2594.37 | 30.09 | 17.15 | 3808.92 | 0 | 5.3934 | 0.024568 | 0 | 3731.68 | 1879.18 | 0 | 0 | 6450.53 | 2594.37 | 30.09 | 17.15 | 3808.92 | 0 | 5.3934 | 0.024568 | 0 | 3731.68 | 1879.18 | 0 | 0 | 0 | 0 | 0 | 12061.39 | 12061.39 | 0 | 0 | 2594.37 | 2594.37 | 0 | 2594.37 | 0 | 0 | 0 | 0 | 0 | 0 | 0 | 0 | 0 | 0 | 0 | 0 | 0 | 0 | 0 | 0 | 0 | 0 | 0 | 0 | 0 | 0 | 0 | 0 | 0 | 0 | 0 | 12061.39 | 12061.39 | 0 | 0 | 2594.37 | 2594.37 | 0 | 2594.37 | 0 | 0 | 0 | 0 | 0 | 0 | 0 | 0 | 0 | 0 | 0 | 0 | 0 | 0 | 0 | 0 | 0 | 0 | 0 | 0 | 0 | 0 | 0 | 0 | 0 | 0 | 0 | 0 | 0 | 0 | 0 | 0 | 0 | 0 | 0 | 0 | 0 | 0 | 0 | 0 | 0 | 0 | 0 | 0 | 0 | 0 | 0 | 0 | 0 | 0 | 0 | 0 | 0 | 0 | 0 | 0 | 0 | 0 | 0 | 0 | 0 | 0 | 0 | 0 | 0 | 0 | 0 | 0 | 0 | 0 | 0 | 0 | 0 | 0 | 0 | 0 | 0 | 0 | 0 | 0 | 0 | 0 | 0 | 0 | 0 | 0 | 0 | 0 | 0 | 0 | 0 | 0 | 0 | 0 | 0 | 0 | 0 | 0 | 0 | 0 | 0 | 0 | 0 | 0 | 0 | 0 | 0 | 0 | 0 | 0 | 0 | 0 | 0 | 0 | 0 | 0 | 0 | 0 | 0 | 0
17 | 1 | 124 | 124 | 14 | 65-01-009-07 | Смена внутренних трубопроводов из стальных труб диаметром: до 65 мм | 100 м | 0.02 | 0 | 0.02 |  |  |  | 2364.02 | 42.6 | 22.7 | 9.82 | 2288.9 | 0 | 3.17 | 0.0144 | 0 | 2367.68 | 1195.33 |  | 78397139 | 117581.9898 | 2017.7962 | 1119.2686 | 490.7772 | 114444.925 | 0 | 158.5 | 0.72 | 0 | 118072.767 | 2017.7962 | 1119.2686 | 490.7772 | 114444.925 | 0 | 158.5 | 0.72 | 0 | 103 | 52 | 1 | 1 |  |  | 1 | 1 | 1 | 1 |  |  |  |  | 0 | 1 | ГЭСНр-2022, 65-01-009-07, приказ Минстроя России от 18.05.2022 г. № 378/пр |  |  | 65007 | 0 |  | 0 | 6 | 0 | 1 | 1 | 1 | 1 | 1 | 1 |  | 103 | 52 |  |  |  | 0 | 0 | 0 | [5 empty] | 0 |  | 0 | 2364.02 | 109686.28 | 738.37 | 1363.27 | 722.05 | 0 | 158.5 | 0.72 | 0 | 2367.6816 | 1195.3344 | [13 empty] | 0 | 0 | 1 | 1 |  |  |  | 1003 | 100 м | 100 м | 100 | [6 empty] | 77313190 | 6 | Ремонтно-строительные работы | 99 | Внутренние санитарно-технические работы | 1 | 65007 | Внутренние санитарнотехнические работы: смена труб, санприборов, запорной арматуры и другое | рФЕР-65 |  |  |  | 0 | 0 | 0 | 0 | 0 | 0 | 158.5 | 0.72 | 0 | [17 empty] | 0 | 0 | 0 |  |  |  |  | 103 | 52 |  |  |  |  | 1 |  | 2084083242 | 2 | 1 | -2 | 0 | 0 | 0 | 5927.03 | 5927.03 | 0 | 0 |  | 0 | 3 | 0 |  | 0 | 1 | 0 | 0 | 0 | 0 |  | Пр/812-099.2-1 | Пр/774-099.2 | Внутренние санитарнотехнические работы: смена труб, санприборов, запорной арматуры и другое | Внутренние санитарнотехнические работы: смена труб, санприборов, запорной арматуры и другое | 0 | 0
18 | 1 | 122 |  | 14,1 | 23.3.06.01-0007 | Трубы стальные сварные оцинкованные водогазопроводные с резьбой, легкие, номинальный диаметр 65 мм, толщина стенки 3,2 мм | м | 2 | 100 | 100 |  |  |  | 886.88 | 886.88 | 0 | 0 | 0 | 0 | 0 | 0 | 0 | 0 | 0 |  | 78397139 | 554.3 | 554.3 | 0 | 0 | 0 | 0 | 0 | 0 | 0 | 554.3 | 554.3 | 0 | 0 | 0 | 0 | 0 | 0 | 0 | 103 | 52 | 1 | 1 |  |  | 1 | 1 | 1 | 0.8 |  |  |  |  | 3 | 1 | ФСБЦ-2022, 23.3.06.01-0007, приказ Минстроя России от 18.05.2022 г. № 378/пр |  |  | 65007 | 0 | 23.3.06.01-0007 | 1 | 6 | 0 | 1 | 1 | 1 | 1 | 1 | 1 |  | 103 | 52 |  |  |  | 0 | 0 | 0 | [5 empty] | 0 |  | 0 | 886.88 | 443.44 | 0 | 0 | 0 | 0 | 0 | 0 | 0 | 0 | 0 | [13 empty] | 0 | 0 | 1 | 1 |  |  |  | 1003 | м | м | 1 | [6 empty] | 77313190 | 6 | Ремонтно-строительные работы | 99 | Внутренние санитарно-технические работы | 1 | 65007 | Внутренние санитарнотехнические работы: смена труб, санприборов, запорной арматуры и другое | рФЕР-65 |  |  |  | 0 | 554.3 | 554.3 | 0 | 0 | 0 | 0 | 0 | [18 empty] | 0 | 0 | 0 |  |  |  |  | 103 | 52 |  |  |  |  | 1 |  | 378274165 | 2 | 1 | 2 | 0 | 0 | 0 | 886.88 | 886.88 | 0 | 0 |  | 0 | 3 | 0 |  | 0 | 1 | 0 | 0 | 0 | 0 |  | Пр/812-099.2-1 | Пр/774-099.2 | Внутренние санитарнотехнические работы: смена труб, санприборов, запорной арматуры и другое | Внутренние санитарнотехнические работы: смена труб, санприборов, запорной арматуры и другое | 0 | 0
18 | 1 | 124 |  | 14,2 | 24.1.02.01-0020 | Хомут металлический оцинкованный двухлапчатый с двумя быстродействующими замками и резиновым профилем для крепления трубопроводов, гайка крепления М8, диаметр от 68 до 73 мм | ШТ | 2 | 100 | 100 |  |  |  | 300 | 300 | 0 | 0 | 0 | 0 | 0 | 0 | 0 | 0 | 0 |  | 78397139 | 120.97 | 120.97 | 0 | 0 | 0 | 0 | 0 | 0 | 0 | 120.97 | 120.97 | 0 | 0 | 0 | 0 | 0 | 0 | 0 | 103 | 52 | 1 | 1 |  |  | 1 | 1 | 1 | 1.24 |  |  |  |  | 3 | 1 | ФСБЦ-2022, 24.1.02.01-0020, приказ Минстроя России от 18.05.2022 г. № 378/пр |  |  | 65007 | 0 | 24.1.02.01-0020 | 1 | 6 | 0 | 1 | 1 | 1 | 1 | 1 | 1 |  | 103 | 52 |  |  |  | 0 | 0 | 0 | [5 empty] | 0 |  | 0 | 300 | 150 | 0 | 0 | 0 | 0 | 0 | 0 | 0 | 0 | 0 | [13 empty] | 0 | 0 | 1 | 1 |  |  |  | 1013 | ШТ | ШТ | 1 | [6 empty] | 77313190 | 6 | Ремонтно-строительные работы | 99 | Внутренние санитарно-технические работы | 1 | 65007 | Внутренние санитарнотехнические работы: смена труб, санприборов, запорной арматуры и другое | рФЕР-65 |  |  |  | 0 | 120.97 | 120.97 | 0 | 0 | 0 | 0 | 0 | [18 empty] | 0 | 0 | 0 |  |  |  |  | 103 | 52 |  |  |  |  | 1 |  | 702153022 | 2 | 1 | 2 | 0 | 0 | 0 | 300 | 300 | 0 | 0 |  | 0 | 3 | 0 |  | 0 | 1 | 0 | 0 | 0 | 0 |  | Пр/812-099.2-1 | Пр/774-099.2 | Внутренние санитарнотехнические работы: смена труб, санприборов, запорной арматуры и другое | Внутренние санитарнотехнические работы: смена труб, санприборов, запорной арматуры и другое | 0 | 0
18 | 1 | 123 |  | 14,3 | 23.8.04.06-0068 | Отвод 90° с радиусом кривизны R=1,5 Ду на давление до 16 МПа, номинальный диаметр 65 мм, наружный диаметр 76 мм, толщина стенки 6 мм | ШТ | 1 | 50 | 50 |  |  |  | 293.27 | 293.27 | 0 | 0 | 0 | 0 | 0 | 0 | 0 | 0 | 0 |  | 78397139 | 293.27 | 293.27 | 0 | 0 | 0 | 0 | 0 | 0 | 0 | 293.27 | 293.27 | 0 | 0 | 0 | 0 | 0 | 0 | 0 | 103 | 52 | 1 | 1 |  |  | 1 | 1 | 1 | 1 |  |  |  |  | 3 | 1 | ФСБЦ-2022, 23.8.04.06-0068, приказ Минстроя России от 18.05.2022 г. № 378/пр |  |  | 65007 | 0 |  | 0 | 6 | 0 | 1 | 1 | 1 | 1 | 1 | 1 |  | 103 | 52 |  |  |  | 0 | 0 | 0 | [5 empty] | 0 |  | 0 | 293.27 | 293.27 | 0 | 0 | 0 | 0 | 0 | 0 | 0 | 0 | 0 | [13 empty] | 0 | 0 | 1 | 1 |  |  |  | 1013 | ШТ | ШТ | 1 | [6 empty] | 77313190 | 6 | Ремонтно-строительные работы | 99 | Внутренние санитарно-технические работы | 1 | 65007 | Внутренние санитарнотехнические работы: смена труб, санприборов, запорной арматуры и другое | рФЕР-65 |  |  |  | 0 | 293.27 | 293.27 | 0 | 0 | 0 | 0 | 0 | [18 empty] | 0 | 0 | 0 |  |  |  |  | 103 | 52 |  |  |  |  | 1 | 277 | 608645330 | 2 | 1 | -2 | 0 | 0 | 0 | 293.27 | 293.27 | 0 | 0 |  | 3 | 3 | 0 |  | 0 | 1 | 0 | 0 | 0 | 0 |  | Пр/812-099.2-1 | Пр/774-099.2 | Внутренние санитарнотехнические работы: смена труб, санприборов, запорной арматуры и другое | Внутренние санитарнотехнические работы: смена труб, санприборов, запорной арматуры и другое | 0 | 0
17 | 1 | 132 | 132 | 15 | 13-03-002-04 | Огрунтовка металлических поверхностей за один раз: грунтовкой ГФ-021/за 2 раза | 100 м2 | 0.00478 | 0 | 0.00478 |  |  |  | 55.45 | 8.35 | 0.35 | 0.19 | 46.56 | 0 | 0.058378 | 0.000239 | 0 | 39.55 | 20.27 |  | 78397139 | 10959.0693 | 1150.6996 | 68.7465 | 38.7965 | 9739.6232 | 0 | 12.213 | 0.05 | 0 | 4852.9858 | 575.3498 | 27.4986 | 15.5186 | 4234.6188 | 0 | 5.31 | 0.02 | 0 | 84.6 | 43.35 | 1 | 1 |  |  | 1 | 1 | 1 | 1 |  |  |  |  | 0 | 1 | ГЭСН-2022, 13-03-002-04, приказ Минстроя России от 18.05.2022 г. № 378/пр |  |  | 13001 | 0 |  | 0 | 2 | 0 | 1 | 1 | 1 | 1 | 1 | 1 |  | 94 | 51 |  |  |  | 0 | 0 | 0 | [5 empty] | 0 | Поправка: 421/пр_2020_п.58_пп.б Наименование: При отсутствии необходимых норм (единичных расценок), включенных в сборники ГЭСНр (ФЕРр, ТЕРр), сметные затраты на работы по капитальному ремонту и реконструкции объектов капитального строительства могут быть определены по сметным нормам, включенным в ГЭСН (ФЕР, ТЕР), аналогичным технологическим процессам в новом строительстве, в том числе по возведению новых конструктивных элементов | 0 | 55.45 | 188246.74 | 2252.63 | 1551.86 | 797.48 | 0 | 12.213 | 0.05 | 0 | 39.5505 | 20.2661 |  |  |  | *2 | *1,25*2 | *1,25*2 | *1,15*2 |  | *1,15*2 | *1,25*2 |  | *0,9 | *0,85 | 0 | 0 | 1 | 1 |  |  |  | 1005 | 100 м2 | 100 м2 | 100 | [6 empty] | 77313095 | 2 | Общестроительные работы | 13 | Защита строительных конструкций и оборудования от коррозии | 1 | 13001 | Защита строительных конструкций | ФЕР-13 |  | Поправка: 421/пр_2020_п.58_пп.б |  | 0 | 0 | 0 | 0 | 0 | 0 | 5.31 | 0.02 | 0 | [17 empty] | 0 | 0 | 0 |  |  |  |  | 84.6 | 43.35 |  |  |  |  | 1 |  | 1741978867 | 2 | 1 | -2 | 0 | 0 | 0 | 115.27 | 115.27 | 0 | 0 |  | 0 | 3 | 0 |  | 0 | 1 | 0 | 0 | 0 | 0 |  | Пр/812-013.0-1 | Пр/774-013.0 | Защита строительных конструкций и оборудования от коррозии | Защита строительных конструкций и оборудования от коррозии | 0 | 0
17 | 1 | 139 | 139 | 16 | 15-04-030-04 | Масляная окраска металлических поверхностей: решеток, переплетов, труб диаметром менее 50 мм и т.п., количество окрасок 2 | 100 м2 | 0.00478 | 0 | 0.00478 |  |  |  | 238.78 | 2.18 | 0.12 | 0.17 | 236.31 | 0 | 0.35511 | 0.0002391 | 0 | 212.83 | 98.49 |  | 78397139 | 49839.1262 | 376.77 | 24.5899 | 35.0921 | 49437.7663 | 0 | 74.29 | 0.05 | 0 | 43413.8776 | 376.77 | 19.6719 | 28.0737 | 42989.362 | 0 | 64.6 | 0.04 | 0 | 90 | 41.65 | 1 | 1 |  |  | 1 | 1 | 1 | 1 |  |  |  |  | 0 | 1 | ГЭСН-2022 доп.17, 15-04-030-04, приказ Минстроя России от 17.02.2026 г. № 91/пр |  |  | 15001 | 0 |  | 0 | 2 | 0 | 1 | 1 | 1 | 1 | 1 | 1 |  | 100 | 49 |  |  |  | 0 | 0 | 0 | [5 empty] | 0 | Поправка: 421/пр_2020_п.58_пп.б Наименование: При отсутствии необходимых норм (единичных расценок), включенных в сборники ГЭСНр (ФЕРр, ТЕРр), сметные затраты на работы по капитальному ремонту и реконструкции объектов капитального строительства могут быть определены по сметным нормам, включенным в ГЭСН (ФЕР, ТЕР), аналогичным технологическим процессам в новом строительстве, в том числе по возведению новых конструктивных элементов | 0 | 238.78 | 246.38 | 700.76 | 1363.27 | 665.47 | 0 | 74.29 | 0.05 | 0 | 212.832 | 98.4939 |  | 6 |  |  | *1,25 | *1,25 | *1,15 |  | *1,15 | *1,25 |  | *0,9 | *0,85 | 0 | 0 | 1 | 1 |  |  |  | 1005 | 100 м2 | 100 м2 | 100 | [6 empty] | 77313118 | 2 | Общестроительные работы | 15 | Отделочные работы | 1 | 15001 | Отделочные работы | ФЕР-15 |  | Поправка: 421/пр_2020_п.58_пп.б |  | 0 | 0 | 0 | 0 | 0 | 0 | 64.6 | 0.04 | 0 | [17 empty] | 0 | 0 | 0 |  |  |  |  | 90 | 41.65 |  |  |  |  | 1 |  | -581814919 | 2 | 1 | -2 | 0 | 0 | 0 | 550.1 | 550.1 | 0 | 0 |  | 0 | 3 | 0 |  | 0 | 1 | 0 | 0 | 0 | 0 |  | Пр/812-015.0-1 | Пр/774-015.0 | Отделочные работы | Отделочные работы | 0 | 0
18 | 1 | 138 |  | 16,1 | 14.4.02.04-0252 | Краска масляная МА-25, цветная | т | 0.0001176 | 0.024603 | 0.0246 |  |  |  | 10.18 | 10.18 | 0 | 0 | 0 | 0 | 0 | 0 | 0 | 0 | 0 |  | 78397139 | 61813.88 | 61813.88 | 0 | 0 | 0 | 0 | 0 | 0 | 0 | 61813.88 | 61813.88 | 0 | 0 | 0 | 0 | 0 | 0 | 0 | 100 | 49 | 1 | 1 |  |  | 1 | 1 | 1 | 1.4 |  |  |  |  | 3 | 1 | ФСБЦ-2022, 14.4.02.04-0252, приказ Минстроя России от 18.05.2022 г. № 378/пр |  |  | 15001 | 0 | 14.4.02.04-0252 | 1 | 2 | 0 | 1 | 1 | 1 | 1 | 1 | 1 |  | 100 | 49 |  |  |  | 0 | 0 | 0 | [5 empty] | 0 |  | 0 | 10.18 | 86539.43 | 0 | 0 | 0 | 0 | 0 | 0 | 0 | 0 | 0 | [13 empty] | 0 | 0 | 1 | 1 |  |  |  | 1009 | т | т | 1000 | [6 empty] | 77313118 | 2 | Общестроительные работы | 15 | Отделочные работы | 1 | 15001 | Отделочные работы | ФЕР-15 |  |  |  | 0 | 61813.88 | 61813.88 | 0 | 0 | 0 | 0 | 0 | [18 empty] | 0 | 0 | 0 |  |  |  |  | 100 | 49 |  |  |  |  | 1 |  | -2053071529 | 2 | 1 | 2 | 0 | 0 | 0 | 10.18 | 10.18 | 0 | 0 |  | 0 | 0 | 0 |  | 0 | 1 | 0 | 0 | 0 | 0 |  | Пр/812-015.0-1 | Пр/774-015.0 | Отделочные работы | Отделочные работы | 0 | 0
17 | 1 | 149 | 149 | 17 | 26-01-003-01 | Изоляция трубопроводов цилиндрами и полуцилиндрами из минеральной ваты на синтетическом связующем | м3 | 0.02 | 0 | 0.02 |  |  |  | 389.29 | 83.06 | 6.87 | 6.68 | 292.68 | 0 | 0.42435 | 0.00925 | 0 | 261.34 | 139.95 |  | 78397139 | 19385.6444 | 4422.4385 | 329.0719 | 333.9481 | 14634.1341 | 0 | 21.2175 | 0.4625 | 0 | 17678.1885 | 4422.4385 | 263.2575 | 267.1585 | 12725.334 | 0 | 18.45 | 0.37 | 0 | 87.3 | 46.75 | 1 | 1 |  |  | 1 | 1 | 1 | 1 |  |  |  |  | 0 | 1 | ГЭСН-2022, 26-01-003-01, приказ Минстроя России от 18.05.2022 г. № 378/пр |  |  | 26001 | 0 |  | 0 | 2 | 0 | 1 | 1 | 1 | 1 | 1 | 1 |  | 97 | 55 |  |  |  | 0 | 0 | 0 | [5 empty] | 0 | Поправка: 421/пр_2020_п.58_пп.б Наименование: При отсутствии необходимых норм (единичных расценок), включенных в сборники ГЭСНр (ФЕРр, ТЕРр), сметные затраты на работы по капитальному ремонту и реконструкции объектов капитального строительства могут быть определены по сметным нормам, включенным в ГЭСН (ФЕР, ТЕР), аналогичным технологическим процессам в новом строительстве, в том числе по возведению новых конструктивных элементов | 0 | 389.29 | 685793.05 | 674.31 | 722.05 | 689.72 | 0 | 21.2175 | 0.4625 | 0 | 261.3413 | 139.9508 |  | 7 |  |  | *1,25 | *1,25 | *1,15 |  | *1,15 | *1,25 |  | *0,9 | *0,85 | 0 | 0 | 1 | 1 |  |  |  | 1007 | м3 | м3 | 1 | [6 empty] | 77313132 | 2 | Общестроительные работы | 20 | Теплоизоляционные работы | 1 | 26001 | Теплоизоляционные работы | ФЕР-26 |  | Поправка: 421/пр_2020_п.58_пп.б |  | 0 | 0 | 0 | 0 | 0 | 0 | 18.45 | 0.37 | 0 | [17 empty] | 0 | 0 | 0 |  |  |  |  | 87.3 | 46.75 |  |  |  |  | 1 |  | 364370599 | 2 | 1 | -2 | 0 | 0 | 0 | 790.58 | 790.58 | 0 | 0 |  | 0 | 3 | 0 |  | 0 | 1 | 0 | 0 | 0 | 0 |  | Пр/812-020.0-1 | Пр/774-020.0 | Теплоизоляционные работы | Теплоизоляционные работы | 0 | 0
18 | 1 | 149 |  | 17,1 | 12.2.08.01-0036 | Цилиндры теплоизоляционные из минеральной ваты на основе базальтовых пород, кашированные армированной алюминиевой фольгой, группа горючести Г1, плотность до 100 кг/м3, теплопроводность при +10/+25 °C не более 0,036/0,039 Вт/(м*К), максимальная температура применения +250 °C, толщина стенки 30 мм, внутренний диаметр 76 мм | м | 2.06 | 103 | 103 |  |  |  | 967.85 | 967.85 | 0 | 0 | 0 | 0 | 0 | 0 | 0 | 0 | 0 |  | 78397139 | 340.46 | 340.46 | 0 | 0 | 0 | 0 | 0 | 0 | 0 | 340.46 | 340.46 | 0 | 0 | 0 | 0 | 0 | 0 | 0 | 97 | 55 | 1 | 1 |  |  | 1 | 1 | 1 | 1.38 |  |  |  |  | 3 | 1 | ФСБЦ-2022 доп.13, 12.2.08.01-0036, приказ Минстроя России от 07.02.2025 г. № 69/пр |  |  | 26001 | 0 | 12.2.08.01-0036 | 1 | 2 | 0 | 1 | 1 | 1 | 1 | 1 | 1 |  | 97 | 55 |  |  |  | 0 | 0 | 0 | [5 empty] | 0 |  | 0 | 967.85 | 469.83 | 0 | 0 | 0 | 0 | 0 | 0 | 0 | 0 | 0 | [13 empty] | 0 | 0 | 1 | 1 |  |  |  | 1003 | м | м | 1 | [6 empty] | 77313132 | 2 | Общестроительные работы | 20 | Теплоизоляционные работы | 1 | 26001 | Теплоизоляционные работы | ФЕР-26 |  |  |  | 0 | 340.46 | 340.46 | 0 | 0 | 0 | 0 | 0 | [18 empty] | 0 | 0 | 0 |  |  |  |  | 97 | 55 |  |  |  |  | 1 |  | 1461781127 | 2 | 1 | 2 | 0 | 0 | 0 | 967.85 | 967.85 | 0 | 0 |  | 0 | 3 | 0 |  | 0 | 1 | 0 | 0 | 0 | 0 |  | Пр/812-020.0-1 | Пр/774-020.0 | Теплоизоляционные работы | Теплоизоляционные работы | 0 | 0
17 | 1 | 154 | 154 | 18 | 63-03-008-02 | Замена элементов облицовки потолков: реечных без замены каркаса/Демонтаж и монтаж ранее демонтируемого потолка | 100 м2 | 0.02 | 0 | 0.02 |  |  |  | 3355.19 | 2410.38 | 0.05 | 0.29 | 944.47 | 0 | 1.3856 | 0.00044 | 0 | 850.28 | 425.14 |  | 78397139 | 120714.8594 | 73489.5 | 2.033 | 14.2685 | 47223.3264 | 0 | 69.28 | 0.022 | 0 | 120729.1279 | 73489.5 | 2.033 | 14.2685 | 47223.3264 | 0 | 69.28 | 0.022 | 0 | 90 | 45 | 1 | 1 |  |  | 1 | 1 | 1 | 1 |  |  |  |  | 0 | 1 | ГЭСНр-2022 доп.3, 63-03-008-02, приказ Минстроя России от 26.10.2022 г. № 905/пр |  |  | 63001 | 0 |  | 0 | 6 | 0 | 1 | 1 | 1 | 1 | 1 | 1 |  | 90 | 45 |  |  |  | 0 | 0 | 0 | [5 empty] | 0 |  | 0 | 3355.19 | 114.78 | 700.76 | 1363.27 | 681.63 | 0 | 69.28 | 0.022 | 0 | 850.284 | 425.142 | [13 empty] | 0 | 0 | 1 | 1 |  |  |  | 1005 | 100 м2 | 100 м2 | 100 | [6 empty] | 77313176 | 6 | Ремонтно-строительные работы | 97 | Стекольные, обойные и облицовочные работы | 1 | 63001 | Стекольные, обойные, облицовочные работы | рФЕР-63 |  |  |  | 0 | 0 | 0 | 0 | 0 | 0 | 69.28 | 0.02 | 0 | [17 empty] | 0 | 0 | 0 |  |  |  |  | 90 | 45 |  |  |  |  | 1 |  | 481923225 | 2 | 1 | -2 | 0 | 0 | 0 | 4630.61 | 4630.61 | 0 | 0 |  | 0 | 3 | 0 |  | 0 | 1 | 0 | 0 | 0 | 0 |  | Пр/812-097.0-1 | Пр/774-097.0 | Стекольные, обойные, облицовочные работы | Стекольные, обойные, облицовочные работы | 0 | 0
17 | 1 |  |  | 19 | 09.2.02.02-0011 | Рейка алюминиевая сплошная потолочная S-формы, ширина 100 мм, толщина 0,3 мм | м | -21 | 0 | -21 |  |  |  | -2410.38 | -2410.38 | 0 | 0 | 0 | 0 | 0 | 0 | 0 | 0 | 0 |  | 78397139 | 69.99 | 69.99 | 0 | 0 | 0 | 0 | 0 | 0 | 0 | 69.99 | 69.99 | 0 | 0 | 0 | 0 | 0 | 0 | 0 | 0 | 0 | 1 | 1 |  |  | 1 | 1 | 1 | 1.64 |  |  |  |  | 3 | 1 | ФСБЦ-2022, 09.2.02.02-0011, приказ Минстроя России от 18.05.2022 г. № 378/пр |  |  | 500001 | 0 | 09.2.02.02-0011 | 1 | 8 | 0 | 1 | 1 | 1 | 1 | 1 | 1 |  | 0 | 0 |  |  |  | 0 | 0 | 0 | [5 empty] | 0 |  | 0 | -2410.38 | 114.78 | 0 | 0 | 0 | 0 | 0 | 0 | 0 | 0 | 0 | [13 empty] | 0 | 0 | 1 | 1 |  |  |  | 1003 | м | м | 1 | [6 empty] | 77313025 | 8 | Материалы строительные | 0 |  | 1 | 500001 | Материалы и конструкции ( строительные ) по ценникам и каталогом | ФССЦст |  |  |  | 0 | 69.99 | 69.99 | 0 | 0 | 0 | 0 | 0 | 0 | [17 empty] | 0 | 0 | 0 |  |  |  |  | 0 | 0 |  |  |  |  | 1 |  | 154173286 | 2 | 1 | 2 | 0 | 0 | 0 | -2410.38 | -2410.38 | 0 | 0 |  | 0 | 3 | 0 |  | 0 | 1 | 0 | 0 | 0 | 0 | [5 empty] | 0 | 0
51 | 1 | 4 | 123 |  | Новый раздел | Работа 3 | 0 | [6 empty] | 6450.53 | 2594.37 | 30.09 | 17.15 | 3808.92 | 0 | 5.3934 | 0.024568 | 0 | 3731.68 | 1879.18 |  |  | 6450.53 | 2594.37 | 30.09 | 17.15 | 3808.92 | 0 | 5.3934 | 0.024568 | 0 | 3731.68 | 1879.18 |  |  | 0 | 0 | 0 | 12061.39 | 12061.39 | 0 | 0 | 2594.37 | 2594.37 | 0 | 2594.37 | 0 | 0 | 0 | 0 | 0 | [19 empty] | 0 | 0 | 0 | 12061.39 | 12061.39 | 0 | 0 | 2594.37 | 2594.37 | 0 | 2594.37 | 0 | 0 | 0 | 0 | 0 | [114 empty] | 0
50 | 0 | 0 | 1 | 201 | 6450.53 | ПЗ | Прямые затраты |  |  | 201 | 1 | 3 |  | 2 | [7 empty] | 6450.53 | 1 | 6450.53
50 | 0 | 0 | 1 | 202 | 2594.37 | СтМатОб | Стоимость материальных ресурсов (всего) |  |  | 202 | 2 | 3 |  | 2 | [7 empty] | 2594.37 | 1 | 2594.37
50 | 0 | 0 | 1 | 222 | 0 | СтМатОбЗак | Стоимость материалов и оборудования заказчика |  |  | 222 | 3 | 3 |  | 2 | [7 empty] | 0 | 1 | 0
50 | 0 | 0 | 1 | 225 | 2594.37 | СтМатОбПод | Стоимость материалов и оборудования подрядчика |  |  | 225 | 4 | 3 |  | 2 | [7 empty] | 2594.37 | 1 | 2594.37
50 | 0 | 0 | 1 | 226 | 2594.37 | СтМат | Стоимость материалов (всего) |  |  | 226 | 5 | 3 |  | 2 | [7 empty] | 2594.37 | 1 | 2594.37
50 | 0 | 0 | 1 | 227 | 0 | СтМатЗак | Стоимость материалов заказчика |  |  | 227 | 6 | 3 |  | 2 | [7 empty] | 0 | 1 | 0
50 | 0 | 0 | 1 | 228 | 2594.37 | СтМатПод | Стоимость материалов подрядчика |  |  | 228 | 7 | 3 |  | 2 | [7 empty] | 2594.37 | 1 | 2594.37
50 | 0 | 0 | 1 | 216 | 0 | Оборуд | Стоимость оборудования (всего) |  |  | 216 | 8 | 3 |  | 2 | [7 empty] | 0 | 1 | 0
50 | 0 | 0 | 1 | 223 | 0 | ОборудЗак | Стоимость оборудования заказчика |  |  | 223 | 9 | 3 |  | 2 | [7 empty] | 0 | 1 | 0
50 | 0 | 0 | 1 | 229 | 0 | ОборудПод | Стоимость оборудования подрядчика |  |  | 229 | 10 | 3 |  | 2 | [7 empty] | 0 | 1 | 0
50 | 0 | 0 | 1 | 203 | 30.09 | ЭММ | Эксплуатация машин |  |  | 203 | 11 | 3 |  | 2 | [7 empty] | 30.09 | 1 | 30.09
50 | 0 | 0 | 1 | 231 | 0 | ЭММсНРиСП | Эксплуатация машин по ТСН-2001.16 |  |  | 231 | 12 | 3 |  | 2 | [7 empty] | 0 | 1 | 0
50 | 0 | 0 | 1 | 204 | 17.15 | ЗПМ | ЗП машинистов |  |  | 204 | 13 | 3 |  | 2 | [7 empty] | 17.15 | 1 | 17.15
50 | 0 | 0 | 1 | 205 | 3808.92 | ОЗП | Основная ЗП рабочих |  |  | 205 | 14 | 3 |  | 2 | [7 empty] | 3808.92 | 1 | 3808.92
50 | 0 | 0 | 1 | 232 | 0 | ОЗПсНРиСП | Основная ЗП рабочих по ТСН-2001.16 |  |  | 232 | 15 | 3 |  | 2 | [7 empty] | 0 | 1 | 0
50 | 0 | 0 | 1 | 214 | 12061.39 | Строит | Строительные работы с НР и СП |  |  | 214 | 16 | 3 |  | 2 | [7 empty] | 12061.39 | 1 | 12061.39
50 | 0 | 0 | 1 | 215 | 0 | Монтаж | Монтажные работы с НР и СП |  |  | 215 | 17 | 3 |  | 2 | [7 empty] | 0 | 1 | 0
50 | 0 | 0 | 1 | 217 | 0 | Прочие | Прочие работы с НР и СП |  |  | 217 | 18 | 3 |  | 2 | [7 empty] | 0 | 1 | 0
50 | 0 | 0 | 1 | 230 | 0 | ПрочиеЗатр | Прочие затраты по ТСН-2001.16 |  |  | 230 | 19 | 3 |  | 2 | [7 empty] | 0 | 1 | 0
50 | 0 | 0 | 1 | 206 | 0 | ВозврМат | Возврат материалов |  |  | 206 | 20 | 3 |  | 2 | [7 empty] | 0 | 1 | 0
50 | 0 | 0 | 1 | 207 | 5.3934 | ТрудСтр | Трудозатраты строителей |  |  | 207 | 21 | 3 |  | 7 | [7 empty] | 5.3934 | 1 | 5.3934
50 | 0 | 0 | 1 | 208 | 0.024568 | ТрудМаш | Трудозатраты машинистов |  |  | 208 | 22 | 3 |  | 7 | [7 empty] | 0.024568 | 1 | 0.024568
50 | 0 | 0 | 1 | 209 | 0 | ТранспМат | Транспорт материалов |  |  | 209 | 23 | 3 |  | 2 | [7 empty] | 0 | 1 | 0
50 | 0 | 0 | 1 | 233 | 0 | Перевозка | Перевозка грузов |  |  | 233 | 24 | 3 |  | 2 | [7 empty] | 0 | 1 | 0
50 | 0 | 0 | 1 | 210 | 3731.68 | НР | Накладные расходы |  |  | 210 | 25 | 3 |  | 2 | [7 empty] | 3731.68 | 1 | 3731.68
50 | 0 | 0 | 1 | 211 | 1879.18 | СмПриб | Сметная прибыль |  |  | 211 | 26 | 3 |  | 2 | [7 empty] | 1879.18 | 1 | 1879.18
50 | 0 | 0 | 1 | 224 | 12061.39 | Всего | Всего с НР и СП |  |  | 224 | 27 | 3 |  | 2 | [7 empty] | 12061.39 | 1 | 12061.39
4 | 1 |  | 177 |  | Новый раздел | Работа 5 |  | 0 |  | 0 | [7 empty] | 0 |  |  | 0 | [53 empty] | 0 | [11 empty] | 0
52 | 1 | 4 | 169 | 0 | Новый раздел | Работа 5 | [7 empty] | 143.57 | 72.31 | 0 | 0 | 71.26 | 0 | 0.13225 | 0 | 0 | 65.56 | 31.35 | 0 | 0 | 143.57 | 72.31 | 0 | 0 | 71.26 | 0 | 0.13225 | 0 | 0 | 65.56 | 31.35 | 0 | 0 | 0 | 0 | 0 | 500.94 | 500.94 | 0 | 0 | 72.31 | 72.31 | 0 | 72.31 | 0 | 0 | 0 | 0 | 260.46 | 0 | 0 | 0 | 0 | 0 | 0 | 0 | 0 | 0 | 0 | 0 | 0 | 0 | 0 | 0 | 0 | 0 | 0 | 0 | 0 | 0 | 0 | 500.94 | 500.94 | 0 | 0 | 72.31 | 72.31 | 0 | 72.31 | 0 | 0 | 0 | 0 | 260.46 | 0 | 0 | 0 | 0 | 0 | 0 | 0 | 0 | 0 | 0 | 0 | 0 | 0 | 0 | 0 | 0 | 0 | 0 | 0 | 0 | 0 | 0 | 0 | 0 | 0 | 0 | 0 | 0 | 0 | 0 | 0 | 0 | 0 | 0 | 0 | 0 | 0 | 0 | 0 | 0 | 0 | 0 | 0 | 0 | 0 | 0 | 0 | 0 | 0 | 0 | 0 | 0 | 0 | 0 | 0 | 0 | 0 | 0 | 0 | 0 | 0 | 0 | 0 | 0 | 0 | 0 | 0 | 0 | 0 | 0 | 0 | 0 | 0 | 0 | 0 | 0 | 0 | 0 | 0 | 0 | 0 | 0 | 0 | 0 | 0 | 0 | 0 | 0 | 0 | 0 | 0 | 0 | 0 | 0 | 0 | 0 | 0 | 0 | 0 | 0 | 0 | 0 | 0 | 0 | 0 | 0 | 0 | 0 | 0 | 0 | 0 | 0 | 0 | 0 | 0
17 | 1 | 156 | 156 | 20 | 69-01-015-01 | Затаривание строительного мусора в мешки | т | 0.1284 | 0 | 0.1284 |  |  |  | 143.57 | 72.31 | 0 | 0 | 71.26 | 0 | 0.13225 | 0 | 0 | 65.56 | 31.35 |  | 78397139 | 920.7255 | 365.71 | 0 | 0 | 555.0155 | 0 | 1.03 | 0 | 0 | 920.7255 | 365.71 | 0 | 0 | 555.0155 | 0 | 1.03 | 0 | 0 | 92 | 44 | 1 | 1 |  |  | 1 | 1 | 1 | 1 |  |  |  |  | 0 | 1 | ГЭСНр-2022, 69-01-015-01, приказ Минстроя России от 18.05.2022 г. № 378/пр |  |  | 69001 | 0 |  | 0 | 6 | 0 | 1 | 1 | 1 | 1 | 1 | 1 |  | 92 | 44 |  |  |  | 0 | 0 | 0 | [5 empty] | 0 |  | 0 | 143.57 | 2815.97 | 0 | 0 | 538.85 | 0 | 1.03 | 0 | 0 | 65.5592 | 31.3544 | [13 empty] | 0 | 0 | 1 | 1 |  |  |  | 1009 | т | т | 1000 | [6 empty] | 77313218 | 6 | Ремонтно-строительные работы | 103 | Прочие ремонтно-строительные работы | 1 | 69001 | Прочие ремонтно-строительные работы | рФЕР-69 |  |  |  | 0 | 0 | 0 | 0 | 0 | 0 | 1.03 | 0 | 0 | [17 empty] | 0 | 0 | 0 |  |  |  |  | 92 | 44 |  |  |  |  | 1 |  | -2146736614 | 2 | 1 | -2 | 0 | 0 | 0 | 240.48 | 240.48 | 0 | 0 |  | 0 | 3 | 0 |  | 0 | 1 | 0 | 0 | 0 | 0 |  | Пр/812-103.0-1 | Пр/774-103.0 | Прочие ремонтно-строительные работы | Прочие ремонтно-строительные работы | 0 | 0
17 | 1 |  |  | 21 | 47-1 | Погрузка в автотранспортное средство: мусор строительный с погрузкой вручную | 1т груза | 0.1284 | 0 | 0.1284 |  |  |  | 0 | 0 | 0 | 0 | 0 | 0 | 0 | 0 | 0 | 0 | 0 |  | 78397139 | 1498.11 | 0 | 0 | 0 | 0 | 0 | 0 | 0 | 0 | 1498.11 | 0 | 0 | 0 | 0 | 0 | 0 | 0 | 0 | 0 | 0 | 1 | 1 |  |  | 1 | 1 | 1 | 1 |  |  |  |  | 0 | 1 | 47-1 |  |  | 700007 | 0 |  | 0 | 19 | 0 | 1 | 1 | 1 | 1 | 1 | 1 |  | 90 | 42 |  |  |  | 0 | 0 | 0 | [5 empty] | 0 |  | 0 | 1498.11 | 0 | 0 | 0 | 0 | 0 | 0 | 0 | 0 | 0 | 0 | [13 empty] | 0 | 0 | 1 | 1 |  |  |  | 1013 | 1т груза | 1т груза | 1 | [6 empty] | 77313531 | 19 | Погрузочно-разгрузочные работы | 106 | Погрузочно-разгрузочные работы | 1 | 700007 | Погрузочно-разгрузочные работы | 812/пр и 774/пр п.106 |  |  |  | 0 | 0 | 0 | 0 | 0 | 0 | 0 | 0 | 0 | [17 empty] | 0 | 0 | 0 |  |  |  |  | 0 | 0 |  |  |  |  | 1 |  | 326800680 | 2 | 1 | -2 | 2 | 0 | 0 | 192.36 | 192.36 | 0 | 0 |  | 0 | 3 | 0 |  | 0 | 1 | 0 | 0 | 0 | 0 | 192.36 | Пр/812-106.0-1 | Пр/774-106.0 | Погрузочно-разгрузочные работы | Погрузочно-разгрузочные работы | 0 | 0
17 | 1 |  |  | 22 | 02-15-1-01-0050 | Перевозка грузов I класса автомобилями-самосвалами грузоподъемностью до 15 т по дорогам с усовершенствованным (асфальтобетонным, цементобетонным, железобетонным, обработанным органическим вяжущим) дорожным покрытием на расстояние 50 км | 1т груза | 0.1284 | 0 | 0.1284 |  |  |  | 0 | 0 | 0 | 0 | 0 | 0 | 0 | 0 | 0 | 0 | 0 |  | 78397139 | 530.41 | 0 | 0 | 0 | 0 | 0 | 0 | 0 | 0 | 530.41 | 0 | 0 | 0 | 0 | 0 | 0 | 0 | 0 | 0 | 0 | 1 | 1 |  |  | 1 | 1 | 1 | 1 |  |  |  |  | 0 | 1 | 02-15-1-01-0050 |  |  | 700008 | 0 |  | 0 | 10 | 0 | 1 | 1 | 1 | 1 | 1 | 1 |  | 94 | 61 |  |  |  | 0 | 0 | 0 | [5 empty] | 0 |  | 0 | 530.41 | 0 | 0 | 0 | 0 | 0 | 0 | 0 | 0 | 0 | 0 | [13 empty] | 0 | 0 | 1 | 1 |  |  |  | 1013 | 1т груза | 1т груза | 1 | [6 empty] | 77313532 | 10 | Автомобили бортовые | 107 | Перевозка строительных грузов автомобильным транспортом | 1 | 700008 | Перевозка строительных грузов автомобильным транспортом, тракторами и прицепами | 812/пр и 774/пр п.107 |  |  |  | 0 | 0 | 0 | 0 | 0 | 0 | 0 | 0 | 0 | [17 empty] | 0 | 0 | 0 |  |  |  |  | 0 | 0 |  |  |  |  | 1 |  | -429599911 | 2 | 1 | -2 | 2 | 0 | 0 | 68.1 | 68.1 | 0 | 0 |  | 0 | 3 | 0 |  | 0 | 1 | 0 | 0 | 0 | 0 | 68.1 | Пр/812-107.0-1 | Пр/774-107.0 | Перевозка строительных грузов автомобильным транспортом | Перевозка строительных грузов автомобильным транспортом | 0 | 0
51 | 1 | 4 | 169 |  | Новый раздел | Работа 5 | 0 | [6 empty] | 143.57 | 72.31 | 0 | 0 | 71.26 | 0 | 0.13225 | 0 | 0 | 65.56 | 31.35 |  |  | 143.57 | 72.31 | 0 | 0 | 71.26 | 0 | 0.13225 | 0 | 0 | 65.56 | 31.35 |  |  | 0 | 0 | 0 | 500.94 | 500.94 | 0 | 0 | 72.31 | 72.31 | 0 | 72.31 | 0 | 0 | 0 | 0 | 260.46 | [19 empty] | 0 | 0 | 0 | 500.94 | 500.94 | 0 | 0 | 72.31 | 72.31 | 0 | 72.31 | 0 | 0 | 0 | 0 | 260.46 | [114 empty] | 0
50 | 0 | 0 | 1 | 201 | 143.57 | ПЗ | Прямые затраты |  |  | 201 | 1 | 3 |  | 2 | [7 empty] | 404.03 | 1 | 404.03
50 | 0 | 0 | 1 | 202 | 72.31 | СтМатОб | Стоимость материальных ресурсов (всего) |  |  | 202 | 2 | 3 |  | 2 | [7 empty] | 72.31 | 1 | 72.31
50 | 0 | 0 | 1 | 222 | 0 | СтМатОбЗак | Стоимость материалов и оборудования заказчика |  |  | 222 | 3 | 3 |  | 2 | [7 empty] | 0 | 1 | 0
50 | 0 | 0 | 1 | 225 | 72.31 | СтМатОбПод | Стоимость материалов и оборудования подрядчика |  |  | 225 | 4 | 3 |  | 2 | [7 empty] | 72.31 | 1 | 72.31
50 | 0 | 0 | 1 | 226 | 72.31 | СтМат | Стоимость материалов (всего) |  |  | 226 | 5 | 3 |  | 2 | [7 empty] | 72.31 | 1 | 72.31
50 | 0 | 0 | 1 | 227 | 0 | СтМатЗак | Стоимость материалов заказчика |  |  | 227 | 6 | 3 |  | 2 | [7 empty] | 0 | 1 | 0
50 | 0 | 0 | 1 | 228 | 72.31 | СтМатПод | Стоимость материалов подрядчика |  |  | 228 | 7 | 3 |  | 2 | [7 empty] | 72.31 | 1 | 72.31
50 | 0 | 0 | 1 | 216 | 0 | Оборуд | Стоимость оборудования (всего) |  |  | 216 | 8 | 3 |  | 2 | [7 empty] | 0 | 1 | 0
50 | 0 | 0 | 1 | 223 | 0 | ОборудЗак | Стоимость оборудования заказчика |  |  | 223 | 9 | 3 |  | 2 | [7 empty] | 0 | 1 | 0
50 | 0 | 0 | 1 | 229 | 0 | ОборудПод | Стоимость оборудования подрядчика |  |  | 229 | 10 | 3 |  | 2 | [7 empty] | 0 | 1 | 0
50 | 0 | 0 | 1 | 203 | 0 | ЭММ | Эксплуатация машин |  |  | 203 | 11 | 3 |  | 2 | [7 empty] | 0 | 1 | 0
50 | 0 | 0 | 1 | 231 | 0 | ЭММсНРиСП | Эксплуатация машин по ТСН-2001.16 |  |  | 231 | 12 | 3 |  | 2 | [7 empty] | 0 | 1 | 0
50 | 0 | 0 | 1 | 204 | 0 | ЗПМ | ЗП машинистов |  |  | 204 | 13 | 3 |  | 2 | [7 empty] | 0 | 1 | 0
50 | 0 | 0 | 1 | 205 | 71.26 | ОЗП | Основная ЗП рабочих |  |  | 205 | 14 | 3 |  | 2 | [7 empty] | 71.26 | 1 | 71.26
50 | 0 | 0 | 1 | 232 | 0 | ОЗПсНРиСП | Основная ЗП рабочих по ТСН-2001.16 |  |  | 232 | 15 | 3 |  | 2 | [7 empty] | 0 | 1 | 0
50 | 0 | 0 | 1 | 214 | 500.94 | Строит | Строительные работы с НР и СП |  |  | 214 | 16 | 3 |  | 2 | [7 empty] | 500.94 | 1 | 500.94
50 | 0 | 0 | 1 | 215 | 0 | Монтаж | Монтажные работы с НР и СП |  |  | 215 | 17 | 3 |  | 2 | [7 empty] | 0 | 1 | 0
50 | 0 | 0 | 1 | 217 | 0 | Прочие | Прочие работы с НР и СП |  |  | 217 | 18 | 3 |  | 2 | [7 empty] | 0 | 1 | 0
50 | 0 | 0 | 1 | 230 | 0 | ПрочиеЗатр | Прочие затраты по ТСН-2001.16 |  |  | 230 | 19 | 3 |  | 2 | [7 empty] | 0 | 1 | 0
50 | 0 | 0 | 1 | 206 | 0 | ВозврМат | Возврат материалов |  |  | 206 | 20 | 3 |  | 2 | [7 empty] | 0 | 1 | 0
50 | 0 | 0 | 1 | 207 | 0.13225 | ТрудСтр | Трудозатраты строителей |  |  | 207 | 21 | 3 |  | 7 | [7 empty] | 0.13225 | 1 | 0.13225
50 | 0 | 0 | 1 | 208 | 0 | ТрудМаш | Трудозатраты машинистов |  |  | 208 | 22 | 3 |  | 7 | [7 empty] | 0 | 1 | 0
50 | 0 | 0 | 1 | 209 | 0 | ТранспМат | Транспорт материалов |  |  | 209 | 23 | 3 |  | 2 | [7 empty] | 0 | 1 | 0
50 | 0 | 0 | 1 | 233 | 260.46 | Перевозка | Перевозка грузов |  |  | 233 | 24 | 3 |  | 2 | [7 empty] | 260.46 | 1 | 260.46
50 | 0 | 0 | 1 | 210 | 65.56 | НР | Накладные расходы |  |  | 210 | 25 | 3 |  | 2 | [7 empty] | 65.56 | 1 | 65.56
50 | 0 | 0 | 1 | 211 | 31.35 | СмПриб | Сметная прибыль |  |  | 211 | 26 | 3 |  | 2 | [7 empty] | 31.35 | 1 | 31.35
50 | 0 | 0 | 1 | 224 | 500.94 | Всего | Всего с НР и СП |  |  | 224 | 27 | 3 |  | 2 | [7 empty] | 500.94 | 1 | 500.94
51 | 1 | 3 | 20 |  |  | Замена элементов систем водоснабжения, отопления и канализации с последующими ремонтно-восстановительными работами по адресу:г. Москва, ул.Ильинка, д. 9, стр.1; ул.Ильинка д. 7; ул. Ильинка д. 10/11, стр.1; Биржевая площадь д.1 | 0 | [6 empty] | 74299.33 | 48161 | 174.26 | 146.59 | 25817.48 | 0 | 37.3187 | 0.20462 | 0 | 26064.2 | 13068.83 | [15 empty] | 0 | 0 | 0 | 113692.82 | 113692.82 | 0 | 0 | 48161 | 48161 | 0 | 48161 | 0 | 0 | 0 | 0 | 260.46 | [149 empty] | 0
50 | 0 | 0 | 1 | 201 | 74299.33 | ПЗ | Прямые затраты |  |  | 201 | 1 | 3 |  | 2 | [7 empty] | 74559.79 | 1 | 74559.79
50 | 0 | 0 | 1 | 202 | 48161 | СтМатОб | Стоимость материальных ресурсов (всего) |  |  | 202 | 2 | 3 |  | 2 | [7 empty] | 48161 | 1 | 48161
50 | 0 | 0 | 1 | 222 | 0 | СтМатОбЗак | Стоимость материалов и оборудования заказчика |  |  | 222 | 3 | 3 |  | 2 | [7 empty] | 0 | 1 | 0
50 | 0 | 0 | 1 | 225 | 48161 | СтМатОбПод | Стоимость материалов и оборудования подрядчика |  |  | 225 | 4 | 3 |  | 2 | [7 empty] | 48161 | 1 | 48161
50 | 0 | 0 | 1 | 226 | 48161 | СтМат | Стоимость материалов (всего) |  |  | 226 | 5 | 3 |  | 2 | [7 empty] | 48161 | 1 | 48161
50 | 0 | 0 | 1 | 227 | 0 | СтМатЗак | Стоимость материалов заказчика |  |  | 227 | 6 | 3 |  | 2 | [7 empty] | 0 | 1 | 0
50 | 0 | 0 | 1 | 228 | 48161 | СтМатПод | Стоимость материалов подрядчика |  |  | 228 | 7 | 3 |  | 2 | [7 empty] | 48161 | 1 | 48161
50 | 0 | 0 | 1 | 216 | 0 | Оборуд | Стоимость оборудования (всего) |  |  | 216 | 8 | 3 |  | 2 | [7 empty] | 0 | 1 | 0
50 | 0 | 0 | 1 | 223 | 0 | ОборудЗак | Стоимость оборудования заказчика |  |  | 223 | 9 | 3 |  | 2 | [7 empty] | 0 | 1 | 0
50 | 0 | 0 | 1 | 229 | 0 | ОборудПод | Стоимость оборудования подрядчика |  |  | 229 | 10 | 3 |  | 2 | [7 empty] | 0 | 1 | 0
50 | 0 | 0 | 1 | 203 | 174.26 | ЭММ | Эксплуатация машин |  |  | 203 | 11 | 3 |  | 2 | [7 empty] | 174.26 | 1 | 174.26
50 | 0 | 0 | 1 | 231 | 0 | ЭММсНРиСП | Эксплуатация машин по ТСН-2001.16 |  |  | 231 | 12 | 3 |  | 2 | [7 empty] | 0 | 1 | 0
50 | 0 | 0 | 1 | 204 | 146.59 | ЗПМ | ЗП машинистов |  |  | 204 | 13 | 3 |  | 2 | [7 empty] | 146.59 | 1 | 146.59
50 | 0 | 0 | 1 | 205 | 25817.48 | ОЗП | Основная ЗП рабочих |  |  | 205 | 14 | 3 |  | 2 | [7 empty] | 25817.48 | 1 | 25817.48
50 | 0 | 0 | 1 | 232 | 0 | ОЗПсНРиСП | Основная ЗП рабочих по ТСН-2001.16 |  |  | 232 | 15 | 3 |  | 2 | [7 empty] | 0 | 1 | 0
50 | 0 | 0 | 1 | 214 | 113692.82 | Строит | Строительные работы с НР и СП |  |  | 214 | 16 | 3 |  | 2 | [7 empty] | 113692.82 | 1 | 113692.82
50 | 0 | 0 | 1 | 215 | 0 | Монтаж | Монтажные работы с НР и СП |  |  | 215 | 17 | 3 |  | 2 | [7 empty] | 0 | 1 | 0
50 | 0 | 0 | 1 | 217 | 0 | Прочие | Прочие работы с НР и СП |  |  | 217 | 18 | 3 |  | 2 | [7 empty] | 0 | 1 | 0
50 | 0 | 0 | 1 | 230 | 0 | ПрочиеЗатр | Прочие затраты по ТСН-2001.16 |  |  | 230 | 19 | 3 |  | 2 | [7 empty] | 0 | 1 | 0
50 | 0 | 0 | 1 | 206 | 0 | ВозврМат | Возврат материалов |  |  | 206 | 20 | 3 |  | 2 | [7 empty] | 0 | 1 | 0
50 | 0 | 0 | 1 | 207 | 37.3187 | ТрудСтр | Трудозатраты строителей |  |  | 207 | 21 | 3 |  | 7 | [7 empty] | 37.3187 | 1 | 37.3187
50 | 0 | 0 | 1 | 208 | 0.20462 | ТрудМаш | Трудозатраты машинистов |  |  | 208 | 22 | 3 |  | 7 | [7 empty] | 0.20462 | 1 | 0.20462
50 | 0 | 0 | 1 | 209 | 0 | ТранспМат | Транспорт материалов |  |  | 209 | 23 | 3 |  | 2 | [7 empty] | 0 | 1 | 0
50 | 0 | 0 | 1 | 233 | 260.46 | Перевозка | Перевозка грузов |  |  | 233 | 24 | 3 |  | 2 | [7 empty] | 260.46 | 1 | 260.46
50 | 0 | 0 | 1 | 210 | 26064.2 | НР | Накладные расходы |  |  | 210 | 25 | 3 |  | 2 | [7 empty] | 26064.2 | 1 | 26064.2
50 | 0 | 0 | 1 | 211 | 13068.83 | СмПриб | Сметная прибыль |  |  | 211 | 26 | 3 |  | 2 | [7 empty] | 13068.83 | 1 | 13068.83
50 | 0 | 0 | 1 | 224 | 113692.82 | Всего | Всего с НР и СП |  |  | 224 | 27 | 3 |  | 2 | [7 empty] | 113692.82 | 1 | 113692.82
51 | 297 | 1 | 12 |  |  | Замена элементов систем водоснабжения, отопления и канализации с последующими ремонтно-восстановительными работами по адресу:г. Москва, ул.Ильинка, д. 9, стр.1; ул.Ильинка д. 7; ул. Ильинка д. 10/11, стр.1; Биржевая площадь д.1 | 0 | [6 empty] | 74299.33 | 48161 | 174.26 | 146.59 | 25817.48 | 0 | 37.3187 | 0.20462 | 0 | 26064.2 | 13068.83 | [15 empty] | 0 | 0 | 0 | 113692.82 | 113692.82 | 0 | 0 | 48161 | 48161 | 0 | 48161 | 0 | 0 | 0 | 0 | 260.46 | [149 empty] | 0
50 | 0 | 0 | 1 | 201 | 74299.33 | ПЗ | Прямые затраты |  |  | 201 | 1 | 3 |  | 2 | [7 empty] | 74559.79 | 1 | 74559.79
50 | 0 | 0 | 1 | 202 | 48161 | СтМатОб | Стоимость материальных ресурсов (всего) |  |  | 202 | 2 | 3 |  | 2 | [7 empty] | 48161 | 1 | 48161
50 | 0 | 0 | 1 | 222 | 0 | СтМатОбЗак | Стоимость материалов и оборудования заказчика |  |  | 222 | 3 | 3 |  | 2 | [7 empty] | 0 | 1 | 0
50 | 0 | 0 | 1 | 225 | 48161 | СтМатОбПод | Стоимость материалов и оборудования подрядчика |  |  | 225 | 4 | 3 |  | 2 | [7 empty] | 48161 | 1 | 48161
50 | 0 | 0 | 1 | 226 | 48161 | СтМат | Стоимость материалов (всего) |  |  | 226 | 5 | 3 |  | 2 | [7 empty] | 48161 | 1 | 48161
50 | 0 | 0 | 1 | 227 | 0 | СтМатЗак | Стоимость материалов заказчика |  |  | 227 | 6 | 3 |  | 2 | [7 empty] | 0 | 1 | 0
50 | 0 | 0 | 1 | 228 | 48161 | СтМатПод | Стоимость материалов подрядчика |  |  | 228 | 7 | 3 |  | 2 | [7 empty] | 48161 | 1 | 48161
50 | 0 | 0 | 1 | 216 | 0 | Оборуд | Стоимость оборудования (всего) |  |  | 216 | 8 | 3 |  | 2 | [7 empty] | 0 | 1 | 0
50 | 0 | 0 | 1 | 223 | 0 | ОборудЗак | Стоимость оборудования заказчика |  |  | 223 | 9 | 3 |  | 2 | [7 empty] | 0 | 1 | 0
50 | 0 | 0 | 1 | 229 | 0 | ОборудПод | Стоимость оборудования подрядчика |  |  | 229 | 10 | 3 |  | 2 | [7 empty] | 0 | 1 | 0
50 | 0 | 0 | 1 | 203 | 174.26 | ЭММ | Эксплуатация машин |  |  | 203 | 11 | 3 |  | 2 | [7 empty] | 174.26 | 1 | 174.26
50 | 0 | 0 | 1 | 231 | 0 | ЭММсНРиСП | Эксплуатация машин по ТСН-2001.16 |  |  | 231 | 12 | 3 |  | 2 | [7 empty] | 0 | 1 | 0
50 | 0 | 0 | 1 | 204 | 146.59 | ЗПМ | ЗП машинистов |  |  | 204 | 13 | 3 |  | 2 | [7 empty] | 146.59 | 1 | 146.59
50 | 0 | 0 | 1 | 205 | 25817.48 | ОЗП | Основная ЗП рабочих |  |  | 205 | 14 | 3 |  | 2 | [7 empty] | 25817.48 | 1 | 25817.48
50 | 0 | 0 | 1 | 232 | 0 | ОЗПсНРиСП | Основная ЗП рабочих по ТСН-2001.16 |  |  | 232 | 15 | 3 |  | 2 | [7 empty] | 0 | 1 | 0
50 | 0 | 0 | 1 | 214 | 113692.82 | Строит | Строительные работы с НР и СП |  |  | 214 | 16 | 3 |  | 2 | [7 empty] | 113692.82 | 1 | 113692.82
50 | 0 | 0 | 1 | 215 | 0 | Монтаж | Монтажные работы с НР и СП |  |  | 215 | 17 | 3 |  | 2 | [7 empty] | 0 | 1 | 0
50 | 0 | 0 | 1 | 217 | 0 | Прочие | Прочие работы с НР и СП |  |  | 217 | 18 | 3 |  | 2 | [7 empty] | 0 | 1 | 0
50 | 0 | 0 | 1 | 230 | 0 | ПрочиеЗатр | Прочие затраты по ТСН-2001.16 |  |  | 230 | 19 | 3 |  | 2 | [7 empty] | 0 | 1 | 0
50 | 0 | 0 | 1 | 206 | 0 | ВозврМат | Возврат материалов |  |  | 206 | 20 | 3 |  | 2 | [7 empty] | 0 | 1 | 0
50 | 0 | 0 | 1 | 207 | 37.3187 | ТрудСтр | Трудозатраты строителей |  |  | 207 | 21 | 3 |  | 7 | [7 empty] | 37.3187 | 1 | 37.3187
50 | 0 | 0 | 1 | 208 | 0.20462 | ТрудМаш | Трудозатраты машинистов |  |  | 208 | 22 | 3 |  | 7 | [7 empty] | 0.20462 | 1 | 0.20462
50 | 0 | 0 | 1 | 209 | 0 | ТранспМат | Транспорт материалов |  |  | 209 | 23 | 3 |  | 2 | [7 empty] | 0 | 1 | 0
50 | 0 | 0 | 1 | 233 | 260.46 | Перевозка | Перевозка грузов |  |  | 233 | 24 | 3 |  | 2 | [7 empty] | 260.46 | 1 | 260.46
50 | 0 | 0 | 1 | 210 | 26064.2 | НР | Накладные расходы |  |  | 210 | 25 | 3 |  | 2 | [7 empty] | 26064.2 | 1 | 26064.2
50 | 0 | 0 | 1 | 211 | 13068.83 | СмПриб | Сметная прибыль |  |  | 211 | 26 | 3 |  | 2 | [7 empty] | 13068.83 | 1 | 13068.83
50 | 0 | 0 | 1 | 224 | 113692.82 | Всего | Всего с НР и СП |  |  | 224 | 27 | 3 |  | 2 | [7 empty] | 113692.82 | 1 | 113692.82
50 | 1 | 0 | 2 | 0 | 113692.82 | Итого | Итого: |  |  | 212 | 28 | 0 |  | 2 | [7 empty] | 113692.82 | 1 | 113692.82
50 | 1 | 0 | 2 | 0 | 25012.42 | ндс | НДС 22% |  |  | 212 | 29 | 0 |  | 2 | [7 empty] | 25012.42 | 1 | 25012.42
50 | 1 | 0 | 2 | 213 | 138705.24 | всего | Всего по смете: |  |  | 212 | 30 | 0 |  | 2 | [7 empty] | 138705.24 | 1 | 138705.24
70 | 1 |  | 1 | СТР_РЕК | СТРОИТЕЛЬСТВО и РЕКОНСТРУКЦИЯ зданий и сооружений всех назначений | 0 | 0 |  | 1 | 0 |  |  | 0 |  | Строительство и реконструкция
70 | 1 |  | 2 | РЕМ_ЖИЛ | КАП. РЕМ. ЖИЛЫХ И ОБЩЕСТВЕННЫХ ЗДАНИЙ | 1 | 0 |  | 1 | 0 |  |  | 0 |  | Капитальный ремонт жилых и общественных зданий
70 | 1 |  | 3 | РЕМ_ПР | КАП. РЕМ. ПРОИЗВОДСТВЕННЫХ ЗД. и СООРУЖЕНИЙ, НАРУЖНЫХ ИНЖЕНЕРНЫХ СЕТЕЙ, УЛИЦ И ДОРОГ МЕСТНОГО ЗНАЧЕНИЯ, ИНЖ,СООРУЖЕНИЙ ( ГИДРОТЕХ,СООРУЖ, МОСТОВ И ПУТЕПРОВОДОВ И Т.П.) | 0 | 0 |  | 1 | 0 |  |  | 0 |  | Капитальный ремонт прозводственных зданий
70 | 1 |  | 4 | Территория | для территории Российской Федерации, не относящейся к районам Крайнего Севера и приравненным к ним местностям | 1 | 0 |  | 2 | 0 |  |  | 0
70 | 1 |  | 5 | МПРКС | для территории Российской Федерации, относящейся к местностям, приравненным к районам Крайнего Севера | 0 | 0 |  | 2 | 0 |  |  | 0
70 | 1 |  | 6 | РКС | для территории Российской Федерации, относящейся к районам Крайнего Севера | 0 | 0 |  | 2 | 0 |  |  | 0
70 | 1 |  | 7 | СЛЖ | При определении сметной стоимости строительства объектов капитального строительства, относящихся к особо опасным и технически сложным. За исключением АЭС. | 0 | 0 | Для сборников ФЕР ( при производстве работ на технически сложных объектах ): · { СЛЖ } - (вкл.) - работа на сложных объектах (к=1,2 к НР) · { СЛЖ } - (выкл.) - работа на обычных объектах | 0 | 0 |  |  | 0 |  | Сложные объекты
70 | 1 |  | 8 | СТНДРТ | При определении сметной стоимости строительства объектов капитального строительства (за исключением АЭС). | 1 | 0 |  | 5 | 0 |  |  | 0
70 | 1 |  | 9 | АЭС_ПНР | При определении сметной стоимости строительства объектов капитального строительства АЭС. Пусконаладочные работы (за исключением технологического оборудования АЭС). | 0 | 0 |  | 5 | 0 |  |  | 0 |  | АЭС
70 | 1 |  | 10 | АЭС_ПНР_ТЕХ | При определении сметной стоимости строительства объектов капитального строительства АЭС. Пусконаладочные работы технологического оборудования АЭС. | 0 | 0 | Для сборника ФЕРм -39 и ФЕРМ-08 ( при работах по контролю сварных соединений) : {мАЭС} - ( вкл.) - при выполнении работ по на АЭС (HР=101%; СП= 68%; {мАЭС} - (выкл.) - при выполнении работ на обычных объектах | 5 | 0 |  |  | 0 |  | АЭС, ПНР технологического оборудования АЭС.
70 | 1 |  | 11 | ОПТ/В | {вкл} - Прокладка МЕЖДУГОРОДНЫХ ВОЛОКОННО-ОПТИЧЕСКИХ ЛИНИЙ (для ФЕРм10, отд. 6 разд.3) {выкл} - Прокладка ГОРОДСКИХ ВОЛОКОННО-ОПТИЧЕСКИХ ЛИНИЙ (для ФЕРм10, отд. 6 разд.3) | 0 | 0 | Для сборников ФЕРм-10 ( волоконно-оптические линии связи ): · {М_ГОР_опт} - ( вкл.) - междугородные сети связи ( НР=120% , СП=70% ) · {М_ГОР_опт} - ( выкл.) - городские сети связи ( НР=100%; СП=65%) | 0 | 0 |  |  | 0 |  | Прокладка междугородных в/опт. кабелей
70 | 1 |  | 12 | АВИ | (вкл) - При работах по ДИСПЕТЧЕРИЗАЦИИ управления движением АВИАТРАНСПОРТОМ {вкл} (монтажные работы ) | 0 | 0 | Для сборников ФЕРм 08;10;11 : · {мАВИА} - (вкл.) - производство монтажных работы по диспетчеризации управления движением авиатранспортном (НР=95%, СП=55%) ; · {мАВИА} - (выкл. ) - при производстве работ на прочих объектах , кром | 0 | 0 |  |  | 0 |  | Диспетчеризация авиатранспорта
70 | 1 |  | 13 | ЗАКР | {вкл} - Обслуживающие и сопутствующие работы в тоннелях при производстве работ ЗАКРЫТЫМ СПОСОБОМ {выкл} - Обслуживающие и сопутствующие работы в тоннелях при производстве работ ОТКРЫТЫМ | 0 | 0 | Для сборника ФЕР -29 ( сопутствующие работы в тоннелях и метро. ): · {ЗАКР} - (вкл.) - при выполнении работ в тоннелях и метро закрытым способом (НР=145% , СП=75%); · {ЗАКР} - (выкл.) - при выполнении работ в тоннелях и метро отк | 0 | 0 |  |  | 0 |  | Производство работ закрытым способом (обслуживающие процессы)
70 | 1 |  | 14 | АВТО_ДРГ | {вкл} - НР и СП по п.021.0 "Автомобильные дороги" (раздел 2 нормы 27-02-010-01:07) {выкл} - НР и СП по п.021.1 Устройство покрытий дорожек, тротуаров, мостовых и площадок и прочее (раздел 2 нормы 27-02-010-01:07) | 0 | 0 |  | 0 | 0 |  |  | 0
70 | 1 |  | 15 | ГОР | (вкл) - ФЕРм-08, выполнение работ на горнорудных объектах (выкл) - ФЕРм-08, выполнение работ на других объектах | 0 | 0 |  | 0 | 0 |  |  | 0 |  | Выполнение работ на горнорудных объектах
70 | 1 |  | 16 | ОБ_ПР | Объект производственного назначения | 0 | 0 |  | 3 | 0 |  |  | 0
70 | 1 |  | 17 | ОБ_НПР | Объект непроизводственного назначения | 1 | 0 |  | 3 | 0 |  |  | 0
70 | 1 |  | 1 | К_НР_РЕМ | при ремонте жилых и общественных зданий если ( если {РЕМ_ЖИЛ}= [вкл.] | 0.9 | 1 | Для сборников ФЕР и ФЕРмр : · Значение {_МДСрем_НР}= 0,90 - при ремонте зданий жилого и гражданского назначений ( 0,90 к НР) ; · Значение {_МДСрем_НР}= 1,00 - при строительстве и реконструкции объектов всех назначений | 0 | 0 |  |  | 0 |  | п.25
70 | 1 |  | 2 | К_СП_РЕМ | к нормам СП при капитальном ремонте зданий и сооружений всех назначений ( если или {РЕМ_ЖИЛ}=[вкл] , или (РЕМ_ПР}=[вкл] ) | 0.85 | 1 | Для сборников ФЕР и ФЕРмр : · Значение {_МДСрем_СП} = 0.85 - при ремонте зданий всех назначений ( 0,85 к СП); · Значение {_МДСрем_СП} = 1,00 - при строительстве и реконструкции объектов всех назначений | 0 | 0 |  |  | 0 |  | п.16
70 | 1 |  | 3 | К_НР_СЛЖ | При определении сметной стоимости строительства объектов капитального строительства, относящихся к особо опасным и технически сложным. За исключением объектов атомных электрических станций. ( если {СЛЖ} = [вкл] ) | 1.03 | 0 |  | 0 | 0 |  |  | 0 |  | п.27 СЛОЖН
70 | 1 |  | 4 | К_НР_АЭС | При определении сметной стоимости строительства объектов капитального строительства, относящихся к особо опасным и технически сложным. Для объектов атомных электрических станций. ( если {АЭС} = [вкл] ) | 1.15 | 0 |  | 0 | 0 |  |  | 0 |  | п.27 АЭС
70 | 1 |  | 5 | Р_ОКР | Разрядность округления результата расчета НР и СП (с 05.04.2020 - до семи знаков после запятой) | 7 | 0 |  | 0 | 0 |  |  | 0
70 | 1 |  | 6 | Лист_НРиСП |  | 2 | 0 |  | 0 | 0 |  |  | 0
-1
75 | Уровень цен | 2026 | 1 | 0 | 1 | 0 | 1 | 0 | 3 | 0 | 0 | 0 | 78397139 | 1
2 | Вид цен | Москва, КТЦ к ФСНБ-2022, 1 квартал 2026 г | 0 | 0 | 0 | [33 empty] | 78397140
1 | Сборник индексов | Москва к ФСНБ-2022 ФГИС ЦС | 2026 | 3 | 1 | 1 | 0 | 2 | 1 | 1 | 1 | 1 | 1 | 1 | 1 | 1 | [22 empty] | 78397141 | Письмо Минстроя России «О размещении индексов изменения сметной стоимости строительства по группам однородных строительных ресурсов на I квартал 2026 года» | Справочная информация | 46078 | 409 | Письмо Минстроя России от 25.02.2026 № 9859-ИФ/09 |  | Справочная информация | 45957 | 23615 | Письмо Департамента экономической политики и развития города Москвы от 27.10.2025 № ДПР-3-23615/25(1)
65 |  | 1 | 0 | 245

## SourceObSm
0 | Smeta.RU (495) 974-1589 |  | _OBSM_ |  | 0 | 0 | 0 | Smeta.RU |  | 1 | 72597 | 63736869 | 12 | 0 | 0 | 3
1 | 54 | 0 |  | 0 |  | Замена элементов систем водоснабжения, отопления и канализации с последующими ремонтно-восстановительными работами |  | 0 |  | 0 | 0 | 523 |  | 0 | 0 | 7 | 0 | 4 | 0 | [16 empty] | 0 | [5 empty] | Сметные нормы списания | Коды ценников | 1 | 1 | 0 | 0 | 1 | 0 | 6 | 2 | 1 | 1 | 1 | 0 | 1 | 1 | 0 | ФСНБ-2022_И17 Москва | Версия 1.17.0 для ФСНБ-2022 И17 | ФСНБ-2022 - Изменения И17 | ФСНБ-2022 - Изменения И17 | ФСНБ-2022 - Изменения И17 | ФСНБ-2022 - Изменения И17 | Поправки для ФСНБ-2022 от 25.02.2026 г И17 (55/пр) Капитальный ремонт жилых и общественных зданий | 0 | 0 | 487096328 | 17 | Приказ Минстроя России от 30.12.2021 г. № 1046/пр; Приказ Минстроя России от 04.08.2020 г. № 421/пр; Приказ Минстроя России от 21.12.2020 г. № 812/пр; Приказ Минстроя России от 11.12.2020 г. № 774/пр | ГСН | 46073 | 540 | 17 | Приказ Минстроя России от 18.05.2022 г. № 378/пр; Приказ Минстроя России от 26.08.2022 г. № 703/пр; Приказ Минстроя России от 26.10.2022 г. № 905/пр; Приказ Минстроя России от 27.12.2022 г. № 1133/пр; Приказ Минстроя России от 10.02.2023 г. № 84/пр; Приказ Минстроя России от 11.05.2023 г. № 335/пр; Приказ Минстроя России от 02.08.2023 г. № 551/пр; Приказ Минстроя России от 14.11.2023 г. № 817/пр; Приказ Минстроя России от 16.02.2024 г. № 102/пр; Приказ Минстроя России от 13.05.2024 г. № 323/пр; Приказ Минстроя России от 09.08.2024 г. № 524/пр; Приказ Минстроя России от 07.11.2024 г. № 747/пр; Приказ Минстроя России от 07.02.2025 г. № 69/пр; Приказ Минстроя России от 19.05.2025 г. № 299/пр; Приказ Минстроя России от 14.08.2025 г. № 490/пр; Приказ Минстроя России от 12.11.2025 г. № 696/пр; Приказ Минстроя России от 17.02.2026 г. № 91/пр; Приказ Минстроя России от 07.07.2022 г. № 557/пр; Приказ Минстроя России от 30.01.2024 г. № 55/пр; Приказ Минстроя России от 23.01.2025 г. № 30/пр; Приказ Минстроя России от 02.09.2021 г. № 636/пр; Приказ Минстроя России от 26.07.2022 г. № 611/пр; Приказ Минстроя России от 22.04.2022 г. № 317/пр | 0 | 0
22 | 1 | 0 | 78397139 | 0 | 2 | 1
3 | 1 |  | Замена элементов систем водоснабжения, отопления и канализации с последующими ремонтно-восстановительными работами | 113.69 | 0 | 0 | 0 | 113.69 | 25.96 | 122.46 | 0 | 0 | 113.69 | [6 empty] | 0 | 0 | 0 | [5 empty] | 74559.79 | 48161 | 0 | 0 | 0 | 174.26 | 146.59 | 25817.48 | 113692.82 | 0 | 0 | 0 | 37.3187 | 0.20462 | 0 | 26064.2 | 13068.83 | 113692.82
51 |  |  |  | 113.69 | 0 | 0 | 0 | 113.69 | 25.96 | 122.46 | 0 | 0 | 113.69
50 | 0 | 0 | 1 | 201 | 74559.79 | ПЗ | Прямые затраты |  |  | 201 | 1 | 3 |  | 2
50 | 0 | 0 | 1 | 202 | 48161 | СтМатОб | Стоимость материальных ресурсов (всего) |  |  | 202 | 2 | 3 |  | 2
50 | 0 | 0 | 1 | 222 | 0 | СтМатОбЗак | Стоимость материалов и оборудования заказчика |  |  | 222 | 3 | 3 |  | 2
50 | 0 | 0 | 1 | 225 | 48161 | СтМатОбПод | Стоимость материалов и оборудования подрядчика |  |  | 225 | 4 | 3 |  | 2
50 | 0 | 0 | 1 | 226 | 48161 | СтМат | Стоимость материалов (всего) |  |  | 226 | 5 | 3 |  | 2
50 | 0 | 0 | 1 | 227 | 0 | СтМатЗак | Стоимость материалов заказчика |  |  | 227 | 6 | 3 |  | 2
50 | 0 | 0 | 1 | 228 | 48161 | СтМатПод | Стоимость материалов подрядчика |  |  | 228 | 7 | 3 |  | 2
50 | 0 | 0 | 1 | 216 | 0 | Оборуд | Стоимость оборудования (всего) |  |  | 216 | 8 | 3 |  | 2
50 | 0 | 0 | 1 | 223 | 0 | ОборудЗак | Стоимость оборудования заказчика |  |  | 223 | 9 | 3 |  | 2
50 | 0 | 0 | 1 | 229 | 0 | ОборудПод | Стоимость оборудования подрядчика |  |  | 229 | 10 | 3 |  | 2
50 | 0 | 0 | 1 | 203 | 174.26 | ЭММ | Эксплуатация машин |  |  | 203 | 11 | 3 |  | 2
50 | 0 | 0 | 1 | 231 | 0 | ЭММсНРиСП | Эксплуатация машин по ТСН-2001.16 |  |  | 231 | 12 | 3 |  | 2
50 | 0 | 0 | 1 | 204 | 146.59 | ЗПМ | ЗП машинистов |  |  | 204 | 13 | 3 |  | 2
50 | 0 | 0 | 1 | 205 | 25817.48 | ОЗП | Основная ЗП рабочих |  |  | 205 | 14 | 3 |  | 2
50 | 0 | 0 | 1 | 232 | 0 | ОЗПсНРиСП | Основная ЗП рабочих по ТСН-2001.16 |  |  | 232 | 15 | 3 |  | 2
50 | 0 | 0 | 1 | 214 | 113692.82 | Строит | Строительные работы с НР и СП |  |  | 214 | 16 | 3 |  | 2
50 | 0 | 0 | 1 | 215 | 0 | Монтаж | Монтажные работы с НР и СП |  |  | 215 | 17 | 3 |  | 2
50 | 0 | 0 | 1 | 217 | 0 | Прочие | Прочие работы с НР и СП |  |  | 217 | 18 | 3 |  | 2
50 | 0 | 0 | 1 | 230 | 0 | ПрочиеЗатр | Прочие затраты по ТСН-2001.16 |  |  | 230 | 19 | 3 |  | 2
50 | 0 | 0 | 1 | 206 | 0 | ВозврМат | Возврат материалов |  |  | 206 | 20 | 3 |  | 2
50 | 0 | 0 | 1 | 207 | 37.3187 | ТрудСтр | Трудозатраты строителей |  |  | 207 | 21 | 3 |  | -1
50 | 0 | 0 | 1 | 208 | 0.20462 | ТрудМаш | Трудозатраты машинистов |  |  | 208 | 22 | 3 |  | -1
50 | 0 | 0 | 1 | 209 | 0 | ТранспМат | Транспорт материалов |  |  | 209 | 23 | 3 |  | 2
50 | 0 | 0 | 1 | 233 | 260.46 | Перевозка | Перевозка грузов |  |  | 233 | 24 | 3 |  | 2
50 | 0 | 0 | 1 | 210 | 26064.2 | НР | Накладные расходы |  |  | 210 | 25 | 3 |  | 2
50 | 0 | 0 | 1 | 211 | 13068.83 | СмПриб | Сметная прибыль |  |  | 211 | 26 | 3 |  | 2
50 | 0 | 0 | 1 | 224 | 113692.82 | Всего | Всего с НР и СП |  |  | 224 | 27 | 3 |  | 2
50 | 1 | 0 | 2 | 0 | 113692.82 | Итого | Итого: |  |  | 212 | 28 | 0 |  | 2
50 | 1 | 0 | 2 | 0 | 25012.42 | ндс | НДС 22% |  |  | 212 | 29 | 0 |  | 2
50 | 1 | 0 | 2 | 213 | 138705.24 | всего | Всего по смете: |  |  | 212 | 30 | 0 |  | 2
-1
75 | Уровень цен | 2026 | 1 | 0 | 1 | 0 | 1 | 0 | 3 | 0 | 0 | 0 | 78397139 | 1
2 | Вид цен | Москва, КТЦ к ФСНБ-2022, 1 квартал 2026 г | 0 | 0 | 0 | [16 empty] | 78397140
1 | Сборник индексов | Москва к ФСНБ-2022 ФГИС ЦС | 2026 | 3 | 1 | 1 | 0 | 2 | 1 | 1 | 1 | 1 | 1 | 1 | 1 | 1 | [5 empty] | 78397141 | Письмо Минстроя России «О размещении индексов изменения сметной стоимости строительства по группам однородных строительных ресурсов на I квартал 2026 года» | Справочная информация | 46078 | 409 | Письмо Минстроя России от 25.02.2026 № 9859-ИФ/09 |  | Справочная информация | 45957 | 23615 | Письмо Департамента экономической политики и развития города Москвы от 27.10.2025 № ДПР-3-23615/25(1)

## SmtRes
28 | 78397139 | 78397493 | 28074705 | 117 | 1 | 1 | 1 | 1-100-35 |  | Средний разряд работы 3,5 | 1191 | 1013 | чел.-ч. | чел.-ч. | 1 | 0 | -715079457 | 69.28 | 0 | 0 | 0 | 681.63 | 0 | 0 | 0 | 681.63 | 1 | 1 | 1 | 1 | -2 | 0 | 0 | 0 | 1 | 0 | 69.28 |  | 1 | 2 | 78397499 | 1 | 0 | 1 | 1 | 0 | 0 | 0 | 0 | 0 | 0 | 0 | 0 | 0 | 0 | 47223.3264 | 69.28 | 0 | 1 | 0 | 0 | 0 | 47223.3264 | 69.28 | 0 | 1 | 944.47 | 1.3856 | 0 | 1.3856 | 681.63 | 681.63 | 1 | 47223.33 | 0 | 0 | 0 | 0 | 944.47 | 944.47 | 1 |  | 0 |  | 0
28 | 78397139 | 78397493 | 28074654 | 117 | 1 | 1 | 1 | 4-100-00 |  | Затраты труда машинистов | 1191 | 1013 | чел.-ч. | чел.-ч. | 1 | 0 | -1417349443 | 0.02 | 0 | 0 | 0 | 0 | 0 | 0 | 0 | 0 | 1 | 1 | 1 | 1 | -2 | 0 | 0 | 0 | 1 | 0 | 0.02 |  | 2 | 2 | 78397500 | 1 | 0 | 2 | 1 | 0 | 0 | 0 | 0 | 0 | 0 | 0 | 0 | 0 | 0 | 0 | 0 | 0 | 0 | 0 | 0 | 0 | 0 | 0 | 0 | 0 |  | 0 | 0 | 0.0004 | 0 | 0 | 1 | 0 | 0 | 0 | 0 | 0 | 0 | 0 | 0 |  | 0 |  | 0
28 | 78397139 | 78397493 | 77430632 | 1 | 1 | 1 | 2 | 91.06.06-048 | ФСЭМ-2022, 91.06.06-048, приказ Минстроя России от 18.05.2022 г. № 378/пр | Подъемники одномачтовые, грузоподъемность до 500 кг, высота подъема 45 м | 1368 | 1011 | маш.-ч | маш.-ч | 1 | 0 | 945201097 | 0.02 | 0 | 57.47 | 641.22 | 0 | 0 | 37.32 | 641.22 | 0 | 1 | 1.54 | 1 | 1 | 2 | 0 | 0 | 0 | 1 | 0 | 0.02 |  | 1 | 2 | 78397501 | 1 | 0 | 3 | 1 | 0 | 0 | 0 | 0 | 0 | 0 | 0 | 0 | 0.7464 | 12.8244 | 0 | 0 | 0.02 | 1 | 0 | 0.7464 | 12.8244 | 0 | 0 | 0.02 | 1 |  | 0 | 0.0004 | 0.0004 | 57.47 | 37.32 | 1.54 | 0.75 | 12.82 | 0 | 0.02 | 0.26 | 0 | 0.28 | 0 | 4-100-030 | 3 | чел.-ч. | 1
28 | 78397139 | 78397493 | 77431339 | 1 | 1 | 1 | 2 | 91.14.02-001 | ФСЭМ-2022 доп.7, 91.14.02-001, приказ Минстроя России от 02.08.2023 г. № 551/пр | Автомобили бортовые, грузоподъемность до 5 т | 1368 | 1011 | маш.-ч | маш.-ч | 1 | 0 | -849950259 | 0.002 | 0 | 643.29 | 722.05 | 0 | 0 | 643.29 | 722.05 | 0 | 1 | 1 | 1 | 1 | -2 | 0 | 0 | 0 | 1 | 0 | 0.002 |  | 1 | 2 | 78397502 | 1 | 0 | 4 | 1 | 0 | 0 | 0 | 0 | 0 | 0 | 0 | 0 | 1.2866 | 1.4441 | 0 | 0 | 0.002 | 1 | 0 | 1.2866 | 1.4441 | 0 | 0 | 0.002 | 1 |  | 0 | 4e-05 | 4e-05 | 643.29 | 643.29 | 1 | 1.29 | 1.44 | 0 | 0.03 | 0.03 | 0 | 0.06 | 1 | 4-100-040 | 4 | чел.-ч. | 1
28 | 78397139 | 78397493 | 77508024 | 1 | 1 | 1 | 3 | 09.2.02.02-0011 | ФСБЦ-2022, 09.2.02.02-0011, приказ Минстроя России от 18.05.2022 г. № 378/пр | Рейка алюминиевая сплошная потолочная S-формы, ширина 100 мм, толщина 0,3 мм | 1301 | 1003 | м | м | 1 | 0 | 154173286 | 1050 | 114.78 | 0 | 0 | 0 | 69.99 | 0 | 0 | 0 | 1.64 | 1 | 1 | 1 | 2 | 0 | 0 | 0 | 1 | 0 | 1050 |  | 0 | 2 | 78397503 | 1 | 0 | 5 | 1 | 0 | 0 | 0 | 0 | 0 | 0 | 0 | 73489.5 | 0 | 0 | 0 | 0 | 0 | 1 | 73489.5 | 0 | 0 | 0 | 0 | 0 | 1 |  | 0 | 0 | 21 | 114.78 | 69.99 | 1.64 | 73489.5 | 0 | 2410.38 | 0 | 0 | 0 | 2410.38 | 0 |  | 0 |  | 0
30 | 78397139 | 78397506 | 77423772 | 117 | 1 | 1 | 1 | 1-100-35 |  | Средний разряд работы 3,5 | 1191 | 1013 | чел.-ч. | чел.-ч. | 1 | 0 | -715079457 | 308 | 0 | 0 | 0 | 681.63 | 0 | 0 | 0 | 681.63 | 1 | 1 | 1 | 1 | -2 | 0 | 0 | 0 | 1 | 0 | 308 |  | 1 | 2 | 78397507 | 1 | 0 | 6 | 1 | 0 | 0 | 0 | 0 | 0 | 0 | 0 | 0 | 0 | 0 | 209942.04 | 308 | 0 | 1 | 0 | 0 | 0 | 209942.04 | 308 | 0 | 1 | 2099.42 | 3.08 | 0 | 3.08 | 681.63 | 681.63 | 1 | 209942.04 | 0 | 0 | 0 | 0 | 2099.42 | 2099.42 | 1 |  | 0 |  | 0
30 | 78397139 | 78397506 | 77423956 | 117 | 1 | 1 | 1 | 4-100-00 |  | Затраты труда машинистов | 1191 | 1013 | чел.-ч. | чел.-ч. | 1 | 0 | -1417349443 | 4.2 | 0 | 0 | 0 | 0 | 0 | 0 | 0 | 0 | 1 | 1 | 1 | 1 | -2 | 0 | 0 | 0 | 1 | 0 | 4.2 |  | 2 | 2 | 78397508 | 1 | 0 | 7 | 1 | 0 | 0 | 0 | 0 | 0 | 0 | 0 | 0 | 0 | 0 | 0 | 0 | 0 | 0 | 0 | 0 | 0 | 0 | 0 | 0 | 0 |  | 0 | 0 | 0.042 | 0 | 0 | 1 | 0 | 0 | 0 | 0 | 0 | 0 | 0 | 0 |  | 0 |  | 0
30 | 78397139 | 78397506 | 77431339 | 1 | 1 | 1 | 2 | 91.14.02-001 | ФСЭМ-2022 доп.7, 91.14.02-001, приказ Минстроя России от 02.08.2023 г. № 551/пр | Автомобили бортовые, грузоподъемность до 5 т | 1368 | 1011 | маш.-ч | маш.-ч | 1 | 0 | -849950259 | 4.2 | 0 | 643.29 | 722.05 | 0 | 0 | 643.29 | 722.05 | 0 | 1 | 1 | 1 | 1 | -2 | 0 | 0 | 0 | 1 | 0 | 4.2 |  | 1 | 2 | 78397509 | 1 | 0 | 8 | 1 | 0 | 0 | 0 | 0 | 0 | 0 | 0 | 0 | 2701.818 | 3032.61 | 0 | 0 | 4.2 | 1 | 0 | 2701.818 | 3032.61 | 0 | 0 | 4.2 | 1 |  | 0 | 0.042 | 0.042 | 643.29 | 643.29 | 1 | 2701.82 | 3032.61 | 0 | 27.02 | 30.33 | 0 | 57.35 | 1 | 4-100-040 | 4 | чел.-ч. | 1
30 | 78397139 | 78397506 | 77495882 | 1 | 1 | 1 | 3 | 01.1.02.08-0002 | ФСБЦ-2022, 01.1.02.08-0002, приказ Минстроя России от 18.05.2022 г. № 378/пр | Прокладки из паронита ПМБ, толщина 1 мм, диаметр 100 мм | 1407 | 1013 | 1000 ШТ | 1000 ШТ | 1 | 0 | 902029720 | 0.2 | 16142.86 | 0 | 0 | 0 | 13680.39 | 0 | 0 | 0 | 1.18 | 1 | 1 | 1 | 2 | 0 | 0 | 0 | 1 | 0 | 0.2 |  | 0 | 2 | 78397510 | 1 | 0 | 9 | 1 | 0 | 0 | 0 | 0 | 0 | 0 | 0 | 2736.078 | 0 | 0 | 0 | 0 | 0 | 1 | 2736.078 | 0 | 0 | 0 | 0 | 0 | 1 |  | 0 | 0 | 0.002 | 16142.86 | 13680.39 | 1.18 | 2736.08 | 0 | 32.29 | 0 | 0 | 0 | 32.29 | 0 |  | 0 |  | 0
30 | 78397139 | 78397506 | 77499590 | 1 | 1 | 1 | 3 | 01.7.15.03-0015 | ФСБЦ-2022 доп.11, 01.7.15.03-0015, приказ Минстроя России от 09.08.2024 г. № 524/пр | Болты стальные с шестигранной головкой, в комплекте с шестигранной гайкой и плоской круглой шайбой, диаметр резьбы М20 (М22), длина болта 40-220 мм | 1348 | 1009 | т | т | 1000 | 0 | -1787662946 | 0.21 | 165402 | 0 | 0 | 0 | 151744.95 | 0 | 0 | 0 | 1.09 | 1 | 1 | 1 | 2 | 0 | 0 | 0 | 1 | 0 | 0.21 |  | 0 | 2 | 78397511 | 1 | 0 | 10 | 1 | 0 | 0 | 0 | 0 | 0 | 0 | 0 | 31866.4395 | 0 | 0 | 0 | 0 | 0 | 1 | 31866.4395 | 0 | 0 | 0 | 0 | 0 | 1 |  | 0 | 0 | 0.0021 | 165402 | 151744.95 | 1.09 | 31866.44 | 0 | 347.34 | 0 | 0 | 0 | 347.34 | 0 |  | 0 |  | 0
30 | 78397139 | 78397506 | 77518422 | 1 | 1 | 1 | 3 | 18.1.02.01-0028 | ФСБЦ-2022 доп.5, 18.1.02.01-0028, приказ Минстроя России от 10.02.2023 г. № 84/пр | Задвижка клиновая с выдвижным шпинделем, привод ручной, номинальное давление 2,5 МПа, номинальный диаметр 80 мм | 1371 | 1013 | ШТ | ШТ | 1 | 0 | 1359928159 | 100 | 12434.52 | 0 | 0 | 0 | 9492 | 0 | 0 | 0 | 1.31 | 1 | 1 | 1 | 0 | 0 | 0 | 0 | 0 | 0 | 100 |  | 0 | 1 | -1 | 0 | 0 |  | 0 | 0 | 0 | 0 | 0 | 0 | 0 | 0 | 0 | 0 | 0 | 0 | 0 | 0 | 0 | 0 | 0 | 0 | 0 | 0 | 0 | 0 |  | 0 | 0 | 1 | 12434.52 | 9492 | 1.31 | 949200 | 0 | 12434.52 | 0 | 0 | 0 | 12434.52 | 0 |  | 0 |  | 0
30 | 78397139 | 78397506 | 77429794 | 117 | 1 | 1 | 3 | 999-9899 |  | Строительный мусор и масса возвратных материалов | 1348 | 1009 | т | т | 1000 | 0 | -1296435862 | 3.84 | 0 | 0 | 0 | 0 | 0 | 0 | 0 | 0 | 1 | 1 | 1 | 1 | 0 | 0 | 0 | 0 | 0 | 0 | 3.84 |  | 0 | 2 | 78397513 | 1 | 0 | 12 | 0 | 0 | 0 | 0 | 0 | 0 | 0 | 0 | 0 | 0 | 0 | 0 | 0 | 0 | 0 | 0 | 0 | 0 | 0 | 0 | 0 | 0 |  | 0 | 0 | 0.0384 | 0 | 0 | 1 | 0 | 0 | 0 | 0 | 0 | 0 | 0 | 0 |  | 0 |  | 0
33 | 78397139 | 78397521 | 77423786 | 117 | 1 | 1 | 1 | 1-100-40 |  | Средний разряд работы 4,0 | 1191 | 1013 | чел.-ч. | чел.-ч. | 1 | 0 | 888410196 | 174.8 | 0 | 0 | 0 | 722.05 | 0 | 0 | 0 | 722.05 | 1 | 1 | 1 | 1 | -2 | 0 | 0 | 0 | 1 | 0 | 174.8 |  | 1 | 2 | 78397522 | 1 | 0 | 13 | 1 | 0 | 0 | 0 | 0 | 0 | 0 | 0 | 0 | 0 | 0 | 126214.34 | 174.8 | 0 | 1 | 0 | 0 | 0 | 126214.34 | 174.8 | 0 | 1 | 2524.29 | 3.496 | 0 | 3.496 | 722.05 | 722.05 | 1 | 126214.34 | 0 | 0 | 0 | 0 | 2524.29 | 2524.29 | 1 |  | 0 |  | 0
33 | 78397139 | 78397521 | 77423956 | 117 | 1 | 1 | 1 | 4-100-00 |  | Затраты труда машинистов | 1191 | 1013 | чел.-ч. | чел.-ч. | 1 | 0 | -1417349443 | 0.72 | 0 | 0 | 0 | 0 | 0 | 0 | 0 | 0 | 1 | 1 | 1 | 1 | -2 | 0 | 0 | 0 | 1 | 0 | 0.72 |  | 2 | 2 | 78397523 | 1 | 0 | 14 | 1 | 0 | 0 | 0 | 0 | 0 | 0 | 0 | 0 | 0 | 0 | 0 | 0 | 0 | 0 | 0 | 0 | 0 | 0 | 0 | 0 | 0 |  | 0 | 0 | 0.0144 | 0 | 0 | 1 | 0 | 0 | 0 | 0 | 0 | 0 | 0 | 0 |  | 0 |  | 0
33 | 78397139 | 78397521 | 77430632 | 1 | 1 | 1 | 2 | 91.06.06-048 | ФСЭМ-2022, 91.06.06-048, приказ Минстроя России от 18.05.2022 г. № 378/пр | Подъемники одномачтовые, грузоподъемность до 500 кг, высота подъема 45 м | 1368 | 1011 | маш.-ч | маш.-ч | 1 | 0 | 945201097 | 0.36 | 0 | 57.47 | 641.22 | 0 | 0 | 37.32 | 641.22 | 0 | 1 | 1.54 | 1 | 1 | 2 | 0 | 0 | 0 | 1 | 0 | 0.36 |  | 1 | 2 | 78397524 | 1 | 0 | 15 | 1 | 0 | 0 | 0 | 0 | 0 | 0 | 0 | 0 | 13.4352 | 230.8392 | 0 | 0 | 0.36 | 1 | 0 | 13.4352 | 230.8392 | 0 | 0 | 0.36 | 1 |  | 0 | 0.0072 | 0.0072 | 57.47 | 37.32 | 1.54 | 13.44 | 230.84 | 0 | 0.41 | 4.62 | 0 | 5.03 | 0 | 4-100-030 | 3 | чел.-ч. | 1
33 | 78397139 | 78397521 | 77431339 | 1 | 1 | 1 | 2 | 91.14.02-001 | ФСЭМ-2022 доп.7, 91.14.02-001, приказ Минстроя России от 02.08.2023 г. № 551/пр | Автомобили бортовые, грузоподъемность до 5 т | 1368 | 1011 | маш.-ч | маш.-ч | 1 | 0 | -849950259 | 0.36 | 0 | 643.29 | 722.05 | 0 | 0 | 643.29 | 722.05 | 0 | 1 | 1 | 1 | 1 | -2 | 0 | 0 | 0 | 1 | 0 | 0.36 |  | 1 | 2 | 78397525 | 1 | 0 | 16 | 1 | 0 | 0 | 0 | 0 | 0 | 0 | 0 | 0 | 231.5844 | 259.938 | 0 | 0 | 0.36 | 1 | 0 | 231.5844 | 259.938 | 0 | 0 | 0.36 | 1 |  | 0 | 0.0072 | 0.0072 | 643.29 | 643.29 | 1 | 231.58 | 259.94 | 0 | 4.63 | 5.2 | 0 | 9.83 | 1 | 4-100-040 | 4 | чел.-ч. | 1
33 | 78397139 | 78397521 | 77431497 | 1 | 1 | 1 | 2 | 91.17.04-042 | ФСЭМ-2022, 91.17.04-042, приказ Минстроя России от 18.05.2022 г. № 378/пр | Аппараты для газовой сварки и резки | 1368 | 1011 | маш.-ч | маш.-ч | 1 | 0 | -880363394 | 8.9 | 0 | 5.35 | 0 | 0 | 0 | 4.35 | 0 | 0 | 1 | 1.23 | 1 | 1 | 2 | 0 | 0 | 0 | 1 | 0 | 8.9 |  | 1 | 2 | 78397526 | 1 | 0 | 17 | 1 | 0 | 0 | 0 | 0 | 0 | 0 | 0 | 0 | 38.715 | 0 | 0 | 0 | 0 | 1 | 0 | 38.715 | 0 | 0 | 0 | 0 | 1 |  | 0 | 0 | 0.178 | 5.35 | 4.35 | 1.23 | 38.72 | 0 | 0 | 0.95 | 0 | 0 | 0.95 | 0 |  | 0 |  | 0
33 | 78397139 | 78397521 | 77431535 | 1 | 1 | 1 | 2 | 91.17.04-233 | ФСЭМ-2022, 91.17.04-233, приказ Минстроя России от 18.05.2022 г. № 378/пр | Аппараты сварочные для ручной дуговой сварки, сварочный ток до 350 А | 1368 | 1011 | маш.-ч | маш.-ч | 1 | 0 | 303316554 | 25.9 | 0 | 32.26 | 0 | 0 | 0 | 32.26 | 0 | 0 | 1 | 1 | 1 | 1 | -2 | 0 | 0 | 0 | 1 | 0 | 25.9 |  | 1 | 2 | 78397527 | 1 | 0 | 18 | 1 | 0 | 0 | 0 | 0 | 0 | 0 | 0 | 0 | 835.534 | 0 | 0 | 0 | 0 | 1 | 0 | 835.534 | 0 | 0 | 0 | 0 | 1 |  | 0 | 0 | 0.518 | 32.26 | 32.26 | 1 | 835.53 | 0 | 0 | 16.71 | 0 | 0 | 16.71 | 1 |  | 0 |  | 0
33 | 78397139 | 78397521 | 77496097 | 1 | 1 | 1 | 3 | 01.3.02.03-0001 | ФСБЦ-2022, 01.3.02.03-0001, приказ Минстроя России от 18.05.2022 г. № 378/пр | Ацетилен газообразный технический | 1339 | 1007 | м3 | м3 | 1 | 0 | -1693431674 | 2.05 | 510.62 | 0 | 0 | 0 | 340.41 | 0 | 0 | 0 | 1.5 | 1 | 1 | 1 | 2 | 0 | 0 | 0 | 1 | 0 | 2.05 |  | 0 | 2 | 78397528 | 1 | 0 | 19 | 1 | 0 | 0 | 0 | 0 | 0 | 0 | 0 | 697.8405 | 0 | 0 | 0 | 0 | 0 | 1 | 697.8405 | 0 | 0 | 0 | 0 | 0 | 1 |  | 0 | 0 | 0.041 | 510.62 | 340.41 | 1.5 | 697.84 | 0 | 20.94 | 0 | 0 | 0 | 20.94 | 0 |  | 0 |  | 0
33 | 78397139 | 78397521 | 77496113 | 1 | 1 | 1 | 3 | 01.3.02.08-0001 | ФСБЦ-2022 доп.3, 01.3.02.08-0001, приказ Минстроя России от 26.10.2022 г. № 905/пр | Кислород газообразный технический | 1339 | 1007 | м3 | м3 | 1 | 0 | -2058989610 | 2.52 | 97.44 | 0 | 0 | 0 | 114.64 | 0 | 0 | 0 | 0.85 | 1 | 1 | 1 | 2 | 0 | 0 | 0 | 1 | 0 | 2.52 |  | 0 | 2 | 78397529 | 1 | 0 | 20 | 1 | 0 | 0 | 0 | 0 | 0 | 0 | 0 | 288.8928 | 0 | 0 | 0 | 0 | 0 | 1 | 288.8928 | 0 | 0 | 0 | 0 | 0 | 1 |  | 0 | 0 | 0.0504 | 97.44 | 114.64 | 0.85 | 288.89 | 0 | 4.91 | 0 | 0 | 0 | 4.91 | 0 |  | 0 |  | 0
33 | 78397139 | 78397521 | 77498725 | 1 | 1 | 1 | 3 | 01.7.11.04-0072 | ФСБЦ-2022, 01.7.11.04-0072, приказ Минстроя России от 18.05.2022 г. № 378/пр | Проволока сварочная без покрытия СВ-08Г2С, диаметр 4 мм | 1348 | 1009 | т | т | 1000 | 0 | 651198489 | 0.001 | 108956.83 | 0 | 0 | 0 | 97282.88 | 0 | 0 | 0 | 1.12 | 1 | 1 | 1 | 2 | 0 | 0 | 0 | 1 | 0 | 0.001 |  | 0 | 2 | 78397530 | 1 | 0 | 21 | 1 | 0 | 0 | 0 | 0 | 0 | 0 | 0 | 97.2829 | 0 | 0 | 0 | 0 | 0 | 1 | 97.2829 | 0 | 0 | 0 | 0 | 0 | 1 |  | 0 | 0 | 2e-05 | 108956.83 | 97282.88 | 1.12 | 97.28 | 0 | 2.18 | 0 | 0 | 0 | 2.18 | 0 |  | 0 |  | 0
33 | 78397139 | 78397521 | 77498850 | 1 | 1 | 1 | 3 | 01.7.11.07-0227 | ФСБЦ-2022, 01.7.11.07-0227, приказ Минстроя России от 18.05.2022 г. № 378/пр | Электроды сварочные для сварки низколегированных и углеродистых сталей УОНИ 13/45, Э42А, диаметр 4-5 мм | 1346 | 1009 | кг | кг | 1 | 0 | -163259778 | 6 | 121.39 | 0 | 0 | 0 | 155.63 | 0 | 0 | 0 | 0.78 | 1 | 1 | 1 | 2 | 0 | 0 | 0 | 1 | 0 | 6 |  | 0 | 2 | 78397531 | 1 | 0 | 22 | 1 | 0 | 0 | 0 | 0 | 0 | 0 | 0 | 933.78 | 0 | 0 | 0 | 0 | 0 | 1 | 933.78 | 0 | 0 | 0 | 0 | 0 | 1 |  | 0 | 0 | 0.12 | 121.39 | 155.63 | 0.78 | 933.78 | 0 | 14.57 | 0 | 0 | 0 | 14.57 | 0 |  | 0 |  | 0
33 | 78397139 | 78397521 | 77534592 | 1 | 1 | 1 | 3 | 23.3.06.02-0009 | ФСБЦ-2022, 23.3.06.02-0009, приказ Минстроя России от 18.05.2022 г. № 378/пр | Трубы стальные сварные оцинкованные водогазопроводные с резьбой, обыкновенные, номинальный диаметр 90 мм, толщина стенки 4 мм | 1301 | 1003 | м | м | 1 | 0 | -1460447525 | 100 | 768.33 | 0 | 0 | 0 | 960.41 | 0 | 0 | 0 | 0.8 | 1 | 1 | 1 | 0 | 0 | 0 | 0 | 0 | 0 | 100 |  | 0 | 1 | -1 | 0 | 0 |  | 0 | 0 | 0 | 0 | 0 | 0 | 0 | 0 | 0 | 0 | 0 | 0 | 0 | 0 | 0 | 0 | 0 | 0 | 0 | 0 | 0 | 0 |  | 0 | 0 | 2 | 768.33 | 960.41 | 0.8 | 96041 | 0 | 1536.66 | 0 | 0 | 0 | 1536.66 | 0 |  | 0 |  | 0
33 | 78397139 | 78397521 | 77538720 | 1 | 1 | 1 | 3 | 24.1.02.01-0022 | ФСБЦ-2022, 24.1.02.01-0022, приказ Минстроя России от 18.05.2022 г. № 378/пр | Хомут металлический оцинкованный двухлапчатый с двумя быстродействующими замками и резиновым профилем для крепления трубопроводов, гайка крепления М8, диаметр от 80 до 86 мм | 1371 | 1013 | ШТ | ШТ | 1 | 0 | -421326667 | 100 | 162.39 | 0 | 0 | 0 | 130.96 | 0 | 0 | 0 | 1.24 | 1 | 1 | 1 | 0 | 0 | 0 | 0 | 0 | 0 | 100 |  | 0 | 1 | -1 | 0 | 0 |  | 0 | 0 | 0 | 0 | 0 | 0 | 0 | 0 | 0 | 0 | 0 | 0 | 0 | 0 | 0 | 0 | 0 | 0 | 0 | 0 | 0 | 0 |  | 0 | 0 | 2 | 162.39 | 130.96 | 1.24 | 13096 | 0 | 324.78 | 0 | 0 | 0 | 324.78 | 0 |  | 0 |  | 0
36 | 78397139 | 78397542 | 28082212 | 112 | 1 | 1 | 1 | 1-100-47 |  | Средний разряд работы 4,7 | 1191 | 1013 | чел.-ч. | чел.-ч. | 1 | 0 | 1521243167 | 12.213 | 0 | 0 | 0 | 797.48 | 0 | 0 | 0 | 797.48 | 1 | 1 | 1 | 1 | -2 | 0 | 0 | 1 | 1 | 0 | 5.31 | *1,15*2 | 1 | 2 | 78397575 | 1 | 0 | 26 | 1 | 0 | 0 | 0 | 0 | 0 | 0 | 0 | 0 | 0 | 0 | 4234.6188 | 5.31 | 0 | 1 | 0 | 0 | 0 | 9739.6232 | 12.213 | 0 | 1 | 23.67 | 0.068271 | 0 | 0.068271 | 797.48 | 797.48 | 1 | 9739.626 | 0 | 0 | 0 | 0 | 54.44 | 54.44 | 1 |  | 0 |  | 0
36 | 78397139 | 78397542 | 28074654 | 112 | 1 | 1 | 1 | 4-100-00 |  | Затраты труда машинистов | 1191 | 1013 | чел.-ч. | чел.-ч. | 1 | 0 | -1417349443 | 0.05 | 0 | 0 | 0 | 0 | 0 | 0 | 0 | 0 | 1 | 1 | 1 | 1 | -2 | 0 | 0 | 1 | 1 | 0 | 0.02 | *1,25*2 | 2 | 2 | 78397576 | 1 | 0 | 27 | 1 | 0 | 0 | 0 | 0 | 0 | 0 | 0 | 0 | 0 | 0 | 0 | 0 | 0 | 0 | 0 | 0 | 0 | 0 | 0 | 0 | 0 |  | 0 | 0 | 0.0002795 | 0 | 0 | 1 | 0 | 0 | 0 | 0 | 0 | 0 | 0 | 0 |  | 0 |  | 0
36 | 78397139 | 78397542 | 70185919 | 1 | 1 | 1 | 2 | 91.06.03-060 | ФСЭМ-2022, 91.06.03-060, приказ Минстроя России от 18.05.2022 г. № 378/пр | Лебедки электрические тяговым усилием до 5,79 кН (0,59 т) | 1368 | 1011 | маш.-ч | маш.-ч | 1 | 0 | -430580475 | 0.025 | 0 | 9.8 | 0 | 0 | 0 | 6.62 | 0 | 0 | 1 | 1.48 | 1 | 1 | 2 | 0 | 0 | 1 | 1 | 0 | 0.01 | *1,25*2 | 1 | 2 | 78397577 | 1 | 0 | 28 | 1 | 0 | 0 | 0 | 0 | 0 | 0 | 0 | 0 | 0.0662 | 0 | 0 | 0 | 0 | 1 | 0 | 0.1655 | 0 | 0 | 0 | 0 | 1 |  | 0 | 0 | 0.0001398 | 9.8 | 6.62 | 1.48 | 0.175 | 0 | 0 | 0 | 0 | 0 | 0 | 0 |  | 0 |  | 0
36 | 78397139 | 78397542 | 70185936 | 1 | 1 | 1 | 2 | 91.06.05-011 | ФСЭМ-2022, 91.06.05-011, приказ Минстроя России от 18.05.2022 г. № 378/пр | Погрузчики одноковшовые универсальные фронтальные пневмоколесные, номинальная вместимость основного ковша 2,6 м3, грузоподъемность 5 т | 1368 | 1011 | маш.-ч | маш.-ч | 1 | 0 | -318968462 | 0.025 | 0 | 1593.71 | 829.81 | 0 | 0 | 1593.71 | 829.81 | 0 | 1 | 1 | 1 | 1 | -2 | 0 | 0 | 1 | 1 | 0 | 0.01 | *1,25*2 | 1 | 2 | 78397578 | 1 | 0 | 29 | 1 | 0 | 0 | 0 | 0 | 0 | 0 | 0 | 0 | 15.9371 | 8.2981 | 0 | 0 | 0.01 | 1 | 0 | 39.8428 | 20.7452 | 0 | 0 | 0.025 | 1 |  | 0 | 0.0001398 | 0.0001398 | 1593.71 | 1593.71 | 1 | 39.85 | 20.75 | 0 | 0.22 | 0.12 | 0 | 0.34 | 1 | 4-100-050 | 5 | чел.-ч. | 1
36 | 78397139 | 78397542 | 70186665 | 1 | 1 | 1 | 2 | 91.14.02-001 | ФСЭМ-2022 доп.7, 91.14.02-001, приказ Минстроя России от 02.08.2023 г. № 551/пр | Автомобили бортовые, грузоподъемность до 5 т | 1368 | 1011 | маш.-ч | маш.-ч | 1 | 0 | 1032761012 | 0.025 | 0 | 643.29 | 722.05 | 0 | 0 | 643.29 | 722.05 | 0 | 1 | 1 | 1 | 1 | -2 | 0 | 0 | 1 | 1 | 0 | 0.01 | *1,25*2 | 1 | 2 | 78397579 | 1 | 0 | 30 | 1 | 0 | 0 | 0 | 0 | 0 | 0 | 0 | 0 | 6.4329 | 7.2205 | 0 | 0 | 0.01 | 1 | 0 | 16.0822 | 18.0512 | 0 | 0 | 0.025 | 1 |  | 0 | 0.0001398 | 0.0001398 | 643.29 | 643.29 | 1 | 16.075 | 18.05 | 0 | 0.09 | 0.1 | 0 | 0.19 | 1 | 4-100-040 | 4 | чел.-ч. | 1
36 | 78397139 | 78397542 | 70187216 | 1 | 1 | 1 | 2 | 91.21.01-012 | ФСЭМ-2022 доп.11, 91.21.01-012, приказ Минстроя России от 09.08.2024 г. № 524/пр | Агрегаты окрасочные высокого давления для окраски поверхностей конструкций, мощность 1 кВт | 1368 | 1011 | маш.-ч | маш.-ч | 1 | 0 | -717252656 | 2.8 | 0 | 5.83 | 0 | 0 | 0 | 4.52 | 0 | 0 | 1 | 1.29 | 1 | 1 | 2 | 0 | 0 | 1 | 1 | 0 | 1.12 | *1,25*2 | 1 | 2 | 78397580 | 1 | 0 | 31 | 1 | 0 | 0 | 0 | 0 | 0 | 0 | 0 | 0 | 5.0624 | 0 | 0 | 0 | 0 | 1 | 0 | 12.656 | 0 | 0 | 0 | 0 | 1 |  | 0 | 0 | 0.015652 | 5.83 | 4.52 | 1.29 | 12.65 | 0 | 0 | 0.09 | 0 | 0 | 0.09 | 0 |  | 0 |  | 0
36 | 78397139 | 78397542 | 70156805 | 1 | 1 | 1 | 3 | 14.4.01.01-0003 | ФСБЦ-2022, 14.4.01.01-0003, приказ Минстроя России от 18.05.2022 г. № 378/пр | Грунтовка ГФ-021 | 1348 | 1009 | т | т | 1000 | 0 | -1638446817 | 0.018 | 78971.43 | 0 | 0 | 0 | 51280.15 | 0 | 0 | 0 | 1.54 | 1 | 1 | 1 | 2 | 0 | 0 | 1 | 1 | 0 | 0.009 | *2 | 0 | 2 | 78397581 | 1 | 0 | 32 | 1 | 0 | 0 | 0 | 0 | 0 | 0 | 0 | 461.5213 | 0 | 0 | 0 | 0 | 0 | 1 | 923.0427 | 0 | 0 | 0 | 0 | 0 | 1 |  | 0 | 0 | 0.0001006 | 78971.43 | 51280.15 | 1.54 | 923.04 | 0 | 7.94 | 0 | 0 | 0 | 7.94 | 0 |  | 0 |  | 0
36 | 78397139 | 78397542 | 70157264 | 1 | 1 | 1 | 3 | 14.5.09.02-0002 | ФСБЦ-2022, 14.5.09.02-0002, приказ Минстроя России от 18.05.2022 г. № 378/пр | Ксилол нефтяной, марка А | 1348 | 1009 | т | т | 1000 | 0 | -159046778 | 0.003 | 109275.31 | 0 | 0 | 0 | 75885.63 | 0 | 0 | 0 | 1.44 | 1 | 1 | 1 | 2 | 0 | 0 | 1 | 1 | 0 | 0.0015 | *2 | 0 | 2 | 78397582 | 1 | 0 | 33 | 1 | 0 | 0 | 0 | 0 | 0 | 0 | 0 | 113.8284 | 0 | 0 | 0 | 0 | 0 | 1 | 227.6569 | 0 | 0 | 0 | 0 | 0 | 1 |  | 0 | 0 | 1.68e-05 | 109275.31 | 75885.63 | 1.44 | 227.66 | 0 | 1.84 | 0 | 0 | 0 | 1.84 | 0 |  | 0 |  | 0
37 | 78397139 | 78397559 | 28074754 | 115 | 1 | 1 | 1 | 1-100-33 |  | Средний разряд работы 3,3 | 1191 | 1013 | чел.-ч. | чел.-ч. | 1 | 0 | 32079103 | 74.29 | 0 | 0 | 0 | 665.47 | 0 | 0 | 0 | 665.47 | 1 | 1 | 1 | 1 | -2 | 0 | 0 | 1 | 1 | 0 | 64.6 | *1,15 | 1 | 2 | 78397583 | 1 | 0 | 34 | 1 | 0 | 0 | 0 | 0 | 0 | 0 | 0 | 0 | 0 | 0 | 42989.362 | 64.6 | 0 | 1 | 0 | 0 | 0 | 49437.7663 | 74.29 | 0 | 1 | 240.31 | 0.41528 | 0 | 0.41528 | 665.47 | 665.47 | 1 | 49437.764 | 0 | 0 | 0 | 0 | 276.36 | 276.36 | 1 |  | 0 |  | 0
37 | 78397139 | 78397559 | 28074654 | 115 | 1 | 1 | 1 | 4-100-00 |  | Затраты труда машинистов | 1191 | 1013 | чел.-ч. | чел.-ч. | 1 | 0 | -1417349443 | 0.05 | 0 | 0 | 0 | 0 | 0 | 0 | 0 | 0 | 1 | 1 | 1 | 1 | -2 | 0 | 0 | 1 | 1 | 0 | 0.04 | *1,25 | 2 | 2 | 78397584 | 1 | 0 | 35 | 1 | 0 | 0 | 0 | 0 | 0 | 0 | 0 | 0 | 0 | 0 | 0 | 0 | 0 | 0 | 0 | 0 | 0 | 0 | 0 | 0 | 0 |  | 0 | 0 | 0.0002795 | 0 | 0 | 1 | 0 | 0 | 0 | 0 | 0 | 0 | 0 | 0 |  | 0 |  | 0
37 | 78397139 | 78397559 | 74331786 | 1 | 1 | 1 | 2 | 91.06.06-048 | ФСЭМ-2022, 91.06.06-048, приказ Минстроя России от 18.05.2022 г. № 378/пр | Подъемники одномачтовые, грузоподъемность до 500 кг, высота подъема 45 м | 1368 | 1011 | маш.-ч | маш.-ч | 1 | 0 | -184590531 | 0.0125 | 0 | 57.47 | 641.22 | 0 | 0 | 37.32 | 641.22 | 0 | 1 | 1.54 | 1 | 1 | 2 | 0 | 0 | 1 | 1 | 0 | 0.01 | *1,25 | 1 | 2 | 78397585 | 1 | 0 | 36 | 1 | 0 | 0 | 0 | 0 | 0 | 0 | 0 | 0 | 0.3732 | 6.4122 | 0 | 0 | 0.01 | 1 | 0 | 0.4665 | 8.0152 | 0 | 0 | 0.0125 | 1 |  | 0 | 6.99e-05 | 6.99e-05 | 57.47 | 37.32 | 1.54 | 0.4625 | 8.0125 | 0 | 0 | 0.04 | 0 | 0.04 | 0 | 4-100-030 | 3 | чел.-ч. | 1
37 | 78397139 | 78397559 | 74332500 | 1 | 1 | 1 | 2 | 91.14.02-001 | ФСЭМ-2022 доп.7, 91.14.02-001, приказ Минстроя России от 02.08.2023 г. № 551/пр | Автомобили бортовые, грузоподъемность до 5 т | 1368 | 1011 | маш.-ч | маш.-ч | 1 | 0 | -1219940357 | 0.0375 | 0 | 643.29 | 722.05 | 0 | 0 | 643.29 | 722.05 | 0 | 1 | 1 | 1 | 1 | -2 | 0 | 0 | 1 | 1 | 0 | 0.03 | *1,25 | 1 | 2 | 78397586 | 1 | 0 | 37 | 1 | 0 | 0 | 0 | 0 | 0 | 0 | 0 | 0 | 19.2987 | 21.6615 | 0 | 0 | 0.03 | 1 | 0 | 24.1234 | 27.0769 | 0 | 0 | 0.0375 | 1 |  | 0 | 0.0002096 | 0.0002096 | 643.29 | 643.29 | 1 | 24.125 | 27.075 | 0 | 0.13 | 0.15 | 0 | 0.28 | 1 | 4-100-040 | 4 | чел.-ч. | 1
37 | 78397139 | 78397559 | 74286122 | 1 | 1 | 1 | 3 | 01.7.20.08-0051 | ФСБЦ-2022 доп.8, 01.7.20.08-0051, приказ Минстроя России от 14.11.2023 г. № 817/пр | Ветошь хлопчатобумажная цветная | 1346 | 1009 | кг | кг | 1 | 0 | -1597827205 | 0.3 | 86.41 | 0 | 0 | 0 | 56.11 | 0 | 0 | 0 | 1.54 | 1 | 1 | 1 | 2 | 0 | 0 | 1 | 1 | 0 | 0.3 |  | 0 | 2 | 78397587 | 1 | 0 | 38 | 1 | 0 | 0 | 0 | 0 | 0 | 0 | 0 | 16.833 | 0 | 0 | 0 | 0 | 0 | 1 | 16.833 | 0 | 0 | 0 | 0 | 0 | 1 |  | 0 | 0 | 0.001677 | 86.41 | 56.11 | 1.54 | 16.83 | 0 | 0.14 | 0 | 0 | 0 | 0.14 | 0 |  | 0 |  | 0
37 | 78397139 | 78397559 | 74302117 | 1 | 1 | 1 | 3 | 14.4.02.04-0252 | ФСБЦ-2022, 14.4.02.04-0252, приказ Минстроя России от 18.05.2022 г. № 378/пр | Краска масляная МА-25, цветная | 1348 | 1009 | т | т | 1000 | 0 | -2053071529 | 0.0246 | 86539.43 | 0 | 0 | 0 | 61813.88 | 0 | 0 | 0 | 1.4 | 1 | 1 | 1 | 2 | 0 | 0 | 1 | 0 | 0 | 0.0246 |  | 0 | 1 | -1 | 0 | 0 |  | 0 | 0 | 0 | 0 | 0 | 0 | 0 | 0 | 0 | 0 | 0 | 0 | 0 | 0 | 0 | 0 | 0 | 0 | 0 | 0 | 0 | 0 |  | 0 | 0 | 0.0001375 | 86539.43 | 61813.88 | 1.4 | 1520.62 | 0 | 11.9 | 0 | 0 | 0 | 11.9 | 0 |  | 0 |  | 0
37 | 78397139 | 78397559 | 74302390 | 1 | 1 | 1 | 3 | 14.5.05.02-0001 | ФСБЦ-2022, 14.5.05.02-0001, приказ Минстроя России от 18.05.2022 г. № 378/пр | Олифа натуральная | 1346 | 1009 | кг | кг | 1 | 0 | 2095200358 | 2.7 | 159.97 | 0 | 0 | 0 | 133.31 | 0 | 0 | 0 | 1.2 | 1 | 1 | 1 | 2 | 0 | 0 | 1 | 1 | 0 | 2.7 |  | 0 | 2 | 78397589 | 1 | 0 | 40 | 1 | 0 | 0 | 0 | 0 | 0 | 0 | 0 | 359.937 | 0 | 0 | 0 | 0 | 0 | 1 | 359.937 | 0 | 0 | 0 | 0 | 0 | 1 |  | 0 | 0 | 0.015093 | 159.97 | 133.31 | 1.2 | 359.94 | 0 | 2.41 | 0 | 0 | 0 | 2.41 | 0 |  | 0 |  | 0
39 | 78397139 | 78397590 | 77423774 | 117 | 1 | 1 | 1 | 1-100-36 |  | Средний разряд работы 3,6 | 1191 | 1013 | чел.-ч. | чел.-ч. | 1 | 0 | 1733635447 | 21.2175 | 0 | 0 | 0 | 689.72 | 0 | 0 | 0 | 689.72 | 1 | 1 | 1 | 1 | -2 | 0 | 0 | 1 | 1 | 0 | 18.45 | *1,15 | 1 | 2 | 78397591 | 1 | 0 | 41 | 1 | 0 | 0 | 0 | 0 | 0 | 0 | 0 | 0 | 0 | 0 | 12725.334 | 18.45 | 0 | 1 | 0 | 0 | 0 | 14634.1341 | 21.2175 | 0 | 1 | 254.51 | 0.42435 | 0 | 0.42435 | 689.72 | 689.72 | 1 | 14634.1295 | 0 | 0 | 0 | 0 | 292.68 | 292.68 | 1 |  | 0 |  | 0
39 | 78397139 | 78397590 | 77423956 | 117 | 1 | 1 | 1 | 4-100-00 |  | Затраты труда машинистов | 1191 | 1013 | чел.-ч. | чел.-ч. | 1 | 0 | -1417349443 | 0.4625 | 0 | 0 | 0 | 0 | 0 | 0 | 0 | 0 | 1 | 1 | 1 | 1 | -2 | 0 | 0 | 1 | 1 | 0 | 0.37 | *1,25 | 2 | 2 | 78397592 | 1 | 0 | 42 | 1 | 0 | 0 | 0 | 0 | 0 | 0 | 0 | 0 | 0 | 0 | 0 | 0 | 0 | 0 | 0 | 0 | 0 | 0 | 0 | 0 | 0 |  | 0 | 0 | 0.00925 | 0 | 0 | 1 | 0 | 0 | 0 | 0 | 0 | 0 | 0 | 0 |  | 0 |  | 0
39 | 78397139 | 78397590 | 77431339 | 1 | 1 | 1 | 2 | 91.14.02-001 | ФСЭМ-2022 доп.7, 91.14.02-001, приказ Минстроя России от 02.08.2023 г. № 551/пр | Автомобили бортовые, грузоподъемность до 5 т | 1368 | 1011 | маш.-ч | маш.-ч | 1 | 0 | -849950259 | 0.4625 | 0 | 643.29 | 722.05 | 0 | 0 | 643.29 | 722.05 | 0 | 1 | 1 | 1 | 1 | -2 | 0 | 0 | 1 | 1 | 0 | 0.37 | *1,25 | 1 | 2 | 78397593 | 1 | 0 | 43 | 1 | 0 | 0 | 0 | 0 | 0 | 0 | 0 | 0 | 238.0173 | 267.1585 | 0 | 0 | 0.37 | 1 | 0 | 297.5216 | 333.9481 | 0 | 0 | 0.4625 | 1 |  | 0 | 0.00925 | 0.00925 | 643.29 | 643.29 | 1 | 297.525 | 333.95 | 0 | 5.95 | 6.68 | 0 | 12.63 | 1 | 4-100-040 | 4 | чел.-ч. | 1
39 | 78397139 | 78397590 | 77432088 | 1 | 1 | 1 | 2 | 91.21.22-443 | ФСЭМ-2022 доп.4, 91.21.22-443, приказ Минстроя России от 27.12.2022 г. № 1133/пр | Станки универсальные электромеханические для изготовления бандажей, диафрагм, пряжек, мощность 0,75 кВт | 1368 | 1011 | маш.-ч | маш.-ч | 1 | 0 | 1277503555 | 1.475 | 0 | 31.02 | 0 | 0 | 0 | 21.39 | 0 | 0 | 1 | 1.45 | 1 | 1 | 2 | 0 | 0 | 1 | 1 | 0 | 1.18 | *1,25 | 1 | 2 | 78397594 | 1 | 0 | 44 | 1 | 0 | 0 | 0 | 0 | 0 | 0 | 0 | 0 | 25.2402 | 0 | 0 | 0 | 0 | 1 | 0 | 31.5502 | 0 | 0 | 0 | 0 | 1 |  | 0 | 0 | 0.0295 | 31.02 | 21.39 | 1.45 | 31.55 | 0 | 0 | 0.92 | 0 | 0 | 0.92 | 0 |  | 0 |  | 0
39 | 78397139 | 78397590 | 77499974 | 1 | 1 | 1 | 3 | 01.7.15.14-0304 | ФСБЦ-2022 доп.12, 01.7.15.14-0304, приказ Минстроя России от 07.11.2024 г. № 747/пр | Шурупы самонарезающие стальные оцинкованные с полукруглой головкой и крестообразным шлицем, остроконечные, диаметр 4 мм, длина 12 мм | 1348 | 1009 | т | т | 1000 | 0 | -112131680 | 4e-05 | 339547.93 | 0 | 0 | 0 | 263215.45 | 0 | 0 | 0 | 1.29 | 1 | 1 | 1 | 2 | 0 | 0 | 1 | 1 | 0 | 4e-05 |  | 0 | 2 | 78397595 | 1 | 0 | 45 | 1 | 0 | 0 | 0 | 0 | 0 | 0 | 0 | 10.5286 | 0 | 0 | 0 | 0 | 0 | 1 | 10.5286 | 0 | 0 | 0 | 0 | 0 | 1 |  | 0 | 0 | 8e-07 | 339547.93 | 263215.45 | 1.29 | 10.53 | 0 | 0.27 | 0 | 0 | 0 | 0.27 | 0 |  | 0 |  | 0
39 | 78397139 | 78397590 | 77506748 | 1 | 1 | 1 | 3 | 08.3.02.01-0041 | ФСБЦ-2022, 08.3.02.01-0041, приказ Минстроя России от 18.05.2022 г. № 378/пр | Ленты стальные упаковочные, мягкие, нормальной точности по толщине и ширине 0,7х20-50 мм | 1348 | 1009 | т | т | 1000 | 0 | -1626911935 | 0.0109 | 66804.9 | 0 | 0 | 0 | 89073.2 | 0 | 0 | 0 | 0.75 | 1 | 1 | 1 | 2 | 0 | 0 | 1 | 1 | 0 | 0.0109 |  | 0 | 2 | 78397596 | 1 | 0 | 46 | 1 | 0 | 0 | 0 | 0 | 0 | 0 | 0 | 970.8979 | 0 | 0 | 0 | 0 | 0 | 1 | 970.8979 | 0 | 0 | 0 | 0 | 0 | 1 |  | 0 | 0 | 0.000218 | 66804.9 | 89073.2 | 0.75 | 970.9 | 0 | 14.56 | 0 | 0 | 0 | 14.56 | 0 |  | 0 |  | 0
39 | 78397139 | 78397590 | 77506800 | 1 | 1 | 1 | 3 | 08.3.03.05-0011 | ФСБЦ-2022, 08.3.03.05-0011, приказ Минстроя России от 18.05.2022 г. № 378/пр | Проволока стальная низкоуглеродистая оцинкованная разного назначения, диаметр 1,1 мм | 1348 | 1009 | т | т | 1000 | 0 | -803432117 | 0.0011 | 121801.16 | 0 | 0 | 0 | 129575.7 | 0 | 0 | 0 | 0.94 | 1 | 1 | 1 | 2 | 0 | 0 | 1 | 1 | 0 | 0.0011 |  | 0 | 2 | 78397597 | 1 | 0 | 47 | 1 | 0 | 0 | 0 | 0 | 0 | 0 | 0 | 142.5333 | 0 | 0 | 0 | 0 | 0 | 1 | 142.5333 | 0 | 0 | 0 | 0 | 0 | 1 |  | 0 | 0 | 2.2e-05 | 121801.16 | 129575.7 | 0.94 | 142.53 | 0 | 2.68 | 0 | 0 | 0 | 2.68 | 0 |  | 0 |  | 0
39 | 78397139 | 78397590 | 77506801 | 1 | 1 | 1 | 3 | 08.3.03.05-0013 | ФСБЦ-2022, 08.3.03.05-0013, приказ Минстроя России от 18.05.2022 г. № 378/пр | Проволока стальная низкоуглеродистая оцинкованная разного назначения, диаметр 1,6 мм | 1348 | 1009 | т | т | 1000 | 0 | -1253800806 | 0.004 | 82010.96 | 0 | 0 | 0 | 87245.7 | 0 | 0 | 0 | 0.94 | 1 | 1 | 1 | 2 | 0 | 0 | 1 | 1 | 0 | 0.004 |  | 0 | 2 | 78397598 | 1 | 0 | 48 | 1 | 0 | 0 | 0 | 0 | 0 | 0 | 0 | 348.9828 | 0 | 0 | 0 | 0 | 0 | 1 | 348.9828 | 0 | 0 | 0 | 0 | 0 | 1 |  | 0 | 0 | 8e-05 | 82010.96 | 87245.7 | 0.94 | 348.98 | 0 | 6.56 | 0 | 0 | 0 | 6.56 | 0 |  | 0 |  | 0
39 | 78397139 | 78397590 | 77506958 | 1 | 1 | 1 | 3 | 08.3.05.05-0054 | ФСБЦ-2022, 08.3.05.05-0054, приказ Минстроя России от 18.05.2022 г. № 378/пр | Сталь листовая оцинкованная, толщина 0,8 мм | 1348 | 1009 | т | т | 1000 | 0 | -1548096700 | 0.039 | 75628.1 | 0 | 0 | 0 | 75628.1 | 0 | 0 | 0 | 1 | 1 | 1 | 1 | -2 | 0 | 0 | 1 | 1 | 0 | 0.039 |  | 0 | 2 | 78397599 | 1 | 0 | 49 | 1 | 0 | 0 | 0 | 0 | 0 | 0 | 0 | 2949.4959 | 0 | 0 | 0 | 0 | 0 | 1 | 2949.4959 | 0 | 0 | 0 | 0 | 0 | 1 |  | 0 | 0 | 0.00078 | 75628.1 | 75628.1 | 1 | 2949.5 | 0 | 58.99 | 0 | 0 | 0 | 58.99 | 1 |  | 0 |  | 0
39 | 78397139 | 78397590 | 77511642 | 1 | 1 | 1 | 3 | 12.2.08.01-0038 | ФСБЦ-2022 доп.13, 12.2.08.01-0038, приказ Минстроя России от 07.02.2025 г. № 69/пр | Цилиндры теплоизоляционные из минеральной ваты на основе базальтовых пород, кашированные армированной алюминиевой фольгой, группа горючести Г1, плотность до 100 кг/м3, теплопроводность при +10/+25 °C не более 0,036/0,039 Вт/(м*К), максимальная температура применения +250 °C, толщина стенки 30 мм, внутренний диаметр 89 мм | 1301 | 1003 | м | м | 1 | 0 | -1173505752 | 103 | 508.61 | 0 | 0 | 0 | 368.56 | 0 | 0 | 0 | 1.38 | 1 | 1 | 1 | 0 | 0 | 0 | 1 | 0 | 0 | 103 |  | 0 | 1 | -1 | 0 | 0 |  | 0 | 0 | 0 | 0 | 0 | 0 | 0 | 0 | 0 | 0 | 0 | 0 | 0 | 0 | 0 | 0 | 0 | 0 | 0 | 0 | 0 | 0 |  | 0 | 0 | 2.06 | 508.61 | 368.56 | 1.38 | 37961.68 | 0 | 1047.74 | 0 | 0 | 0 | 1047.74 | 0 |  | 0 |  | 0
76 | 78397139 | 78397618 | 28080807 | 117 | 1 | 1 | 1 | 1-100-40 |  | Средний разряд работы 4,0 | 1191 | 1013 | чел.-ч. | чел.-ч. | 1 | 0 | 888410196 | 174.8 | 0 | 0 | 0 | 722.05 | 0 | 0 | 0 | 722.05 | 1 | 1 | 1 | 1 | -2 | 0 | 0 | 0 | 1 | 0 | 174.8 |  | 1 | 2 | 78397631 | 1 | 0 | 51 | 1 | 0 | 0 | 0 | 0 | 0 | 0 | 0 | 0 | 0 | 0 | 126214.34 | 174.8 | 0 | 1 | 0 | 0 | 0 | 126214.34 | 174.8 | 0 | 1 | 2524.29 | 3.496 | 0 | 3.496 | 722.05 | 722.05 | 1 | 126214.34 | 0 | 0 | 0 | 0 | 2524.29 | 2524.29 | 1 |  | 0 |  | 0
76 | 78397139 | 78397618 | 28074654 | 117 | 1 | 1 | 1 | 4-100-00 |  | Затраты труда машинистов | 1191 | 1013 | чел.-ч. | чел.-ч. | 1 | 0 | -1417349443 | 0.72 | 0 | 0 | 0 | 0 | 0 | 0 | 0 | 0 | 1 | 1 | 1 | 1 | -2 | 0 | 0 | 0 | 1 | 0 | 0.72 |  | 2 | 2 | 78397632 | 1 | 0 | 52 | 1 | 0 | 0 | 0 | 0 | 0 | 0 | 0 | 0 | 0 | 0 | 0 | 0 | 0 | 0 | 0 | 0 | 0 | 0 | 0 | 0 | 0 |  | 0 | 0 | 0.0144 | 0 | 0 | 1 | 0 | 0 | 0 | 0 | 0 | 0 | 0 | 0 |  | 0 |  | 0
76 | 78397139 | 78397618 | 77430632 | 1 | 1 | 1 | 2 | 91.06.06-048 | ФСЭМ-2022, 91.06.06-048, приказ Минстроя России от 18.05.2022 г. № 378/пр | Подъемники одномачтовые, грузоподъемность до 500 кг, высота подъема 45 м | 1368 | 1011 | маш.-ч | маш.-ч | 1 | 0 | 945201097 | 0.36 | 0 | 57.47 | 641.22 | 0 | 0 | 37.32 | 641.22 | 0 | 1 | 1.54 | 1 | 1 | 2 | 0 | 0 | 0 | 1 | 0 | 0.36 |  | 1 | 2 | 78397633 | 1 | 0 | 53 | 1 | 0 | 0 | 0 | 0 | 0 | 0 | 0 | 0 | 13.4352 | 230.8392 | 0 | 0 | 0.36 | 1 | 0 | 13.4352 | 230.8392 | 0 | 0 | 0.36 | 1 |  | 0 | 0.0072 | 0.0072 | 57.47 | 37.32 | 1.54 | 13.44 | 230.84 | 0 | 0.41 | 4.62 | 0 | 5.03 | 0 | 4-100-030 | 3 | чел.-ч. | 1
76 | 78397139 | 78397618 | 77431339 | 1 | 1 | 1 | 2 | 91.14.02-001 | ФСЭМ-2022 доп.7, 91.14.02-001, приказ Минстроя России от 02.08.2023 г. № 551/пр | Автомобили бортовые, грузоподъемность до 5 т | 1368 | 1011 | маш.-ч | маш.-ч | 1 | 0 | -849950259 | 0.36 | 0 | 643.29 | 722.05 | 0 | 0 | 643.29 | 722.05 | 0 | 1 | 1 | 1 | 1 | -2 | 0 | 0 | 0 | 1 | 0 | 0.36 |  | 1 | 2 | 78397634 | 1 | 0 | 54 | 1 | 0 | 0 | 0 | 0 | 0 | 0 | 0 | 0 | 231.5844 | 259.938 | 0 | 0 | 0.36 | 1 | 0 | 231.5844 | 259.938 | 0 | 0 | 0.36 | 1 |  | 0 | 0.0072 | 0.0072 | 643.29 | 643.29 | 1 | 231.58 | 259.94 | 0 | 4.63 | 5.2 | 0 | 9.83 | 1 | 4-100-040 | 4 | чел.-ч. | 1
76 | 78397139 | 78397618 | 77431497 | 1 | 1 | 1 | 2 | 91.17.04-042 | ФСЭМ-2022, 91.17.04-042, приказ Минстроя России от 18.05.2022 г. № 378/пр | Аппараты для газовой сварки и резки | 1368 | 1011 | маш.-ч | маш.-ч | 1 | 0 | -880363394 | 8.9 | 0 | 5.35 | 0 | 0 | 0 | 4.35 | 0 | 0 | 1 | 1.23 | 1 | 1 | 2 | 0 | 0 | 0 | 1 | 0 | 8.9 |  | 1 | 2 | 78397635 | 1 | 0 | 55 | 1 | 0 | 0 | 0 | 0 | 0 | 0 | 0 | 0 | 38.715 | 0 | 0 | 0 | 0 | 1 | 0 | 38.715 | 0 | 0 | 0 | 0 | 1 |  | 0 | 0 | 0.178 | 5.35 | 4.35 | 1.23 | 38.72 | 0 | 0 | 0.95 | 0 | 0 | 0.95 | 0 |  | 0 |  | 0
76 | 78397139 | 78397618 | 77431535 | 1 | 1 | 1 | 2 | 91.17.04-233 | ФСЭМ-2022, 91.17.04-233, приказ Минстроя России от 18.05.2022 г. № 378/пр | Аппараты сварочные для ручной дуговой сварки, сварочный ток до 350 А | 1368 | 1011 | маш.-ч | маш.-ч | 1 | 0 | 303316554 | 25.9 | 0 | 32.26 | 0 | 0 | 0 | 32.26 | 0 | 0 | 1 | 1 | 1 | 1 | -2 | 0 | 0 | 0 | 1 | 0 | 25.9 |  | 1 | 2 | 78397636 | 1 | 0 | 56 | 1 | 0 | 0 | 0 | 0 | 0 | 0 | 0 | 0 | 835.534 | 0 | 0 | 0 | 0 | 1 | 0 | 835.534 | 0 | 0 | 0 | 0 | 1 |  | 0 | 0 | 0.518 | 32.26 | 32.26 | 1 | 835.53 | 0 | 0 | 16.71 | 0 | 0 | 16.71 | 1 |  | 0 |  | 0
76 | 78397139 | 78397618 | 77496097 | 1 | 1 | 1 | 3 | 01.3.02.03-0001 | ФСБЦ-2022, 01.3.02.03-0001, приказ Минстроя России от 18.05.2022 г. № 378/пр | Ацетилен газообразный технический | 1339 | 1007 | м3 | м3 | 1 | 0 | -1693431674 | 2.05 | 510.62 | 0 | 0 | 0 | 340.41 | 0 | 0 | 0 | 1.5 | 1 | 1 | 1 | 2 | 0 | 0 | 0 | 1 | 0 | 2.05 |  | 0 | 2 | 78397637 | 1 | 0 | 57 | 1 | 0 | 0 | 0 | 0 | 0 | 0 | 0 | 697.8405 | 0 | 0 | 0 | 0 | 0 | 1 | 697.8405 | 0 | 0 | 0 | 0 | 0 | 1 |  | 0 | 0 | 0.041 | 510.62 | 340.41 | 1.5 | 697.84 | 0 | 20.94 | 0 | 0 | 0 | 20.94 | 0 |  | 0 |  | 0
76 | 78397139 | 78397618 | 77496113 | 1 | 1 | 1 | 3 | 01.3.02.08-0001 | ФСБЦ-2022 доп.3, 01.3.02.08-0001, приказ Минстроя России от 26.10.2022 г. № 905/пр | Кислород газообразный технический | 1339 | 1007 | м3 | м3 | 1 | 0 | -2058989610 | 2.52 | 97.44 | 0 | 0 | 0 | 114.64 | 0 | 0 | 0 | 0.85 | 1 | 1 | 1 | 2 | 0 | 0 | 0 | 1 | 0 | 2.52 |  | 0 | 2 | 78397638 | 1 | 0 | 58 | 1 | 0 | 0 | 0 | 0 | 0 | 0 | 0 | 288.8928 | 0 | 0 | 0 | 0 | 0 | 1 | 288.8928 | 0 | 0 | 0 | 0 | 0 | 1 |  | 0 | 0 | 0.0504 | 97.44 | 114.64 | 0.85 | 288.89 | 0 | 4.91 | 0 | 0 | 0 | 4.91 | 0 |  | 0 |  | 0
76 | 78397139 | 78397618 | 77498725 | 1 | 1 | 1 | 3 | 01.7.11.04-0072 | ФСБЦ-2022, 01.7.11.04-0072, приказ Минстроя России от 18.05.2022 г. № 378/пр | Проволока сварочная без покрытия СВ-08Г2С, диаметр 4 мм | 1348 | 1009 | т | т | 1000 | 0 | 651198489 | 0.001 | 108956.83 | 0 | 0 | 0 | 97282.88 | 0 | 0 | 0 | 1.12 | 1 | 1 | 1 | 2 | 0 | 0 | 0 | 1 | 0 | 0.001 |  | 0 | 2 | 78397639 | 1 | 0 | 59 | 1 | 0 | 0 | 0 | 0 | 0 | 0 | 0 | 97.2829 | 0 | 0 | 0 | 0 | 0 | 1 | 97.2829 | 0 | 0 | 0 | 0 | 0 | 1 |  | 0 | 0 | 2e-05 | 108956.83 | 97282.88 | 1.12 | 97.28 | 0 | 2.18 | 0 | 0 | 0 | 2.18 | 0 |  | 0 |  | 0
76 | 78397139 | 78397618 | 77498850 | 1 | 1 | 1 | 3 | 01.7.11.07-0227 | ФСБЦ-2022, 01.7.11.07-0227, приказ Минстроя России от 18.05.2022 г. № 378/пр | Электроды сварочные для сварки низколегированных и углеродистых сталей УОНИ 13/45, Э42А, диаметр 4-5 мм | 1346 | 1009 | кг | кг | 1 | 0 | -163259778 | 6 | 121.39 | 0 | 0 | 0 | 155.63 | 0 | 0 | 0 | 0.78 | 1 | 1 | 1 | 2 | 0 | 0 | 0 | 1 | 0 | 6 |  | 0 | 2 | 78397640 | 1 | 0 | 60 | 1 | 0 | 0 | 0 | 0 | 0 | 0 | 0 | 933.78 | 0 | 0 | 0 | 0 | 0 | 1 | 933.78 | 0 | 0 | 0 | 0 | 0 | 1 |  | 0 | 0 | 0.12 | 121.39 | 155.63 | 0.78 | 933.78 | 0 | 14.57 | 0 | 0 | 0 | 14.57 | 0 |  | 0 |  | 0
76 | 78397139 | 78397618 | 77534592 | 1 | 1 | 1 | 3 | 23.3.06.02-0009 | ФСБЦ-2022, 23.3.06.02-0009, приказ Минстроя России от 18.05.2022 г. № 378/пр | Трубы стальные сварные оцинкованные водогазопроводные с резьбой, обыкновенные, номинальный диаметр 90 мм, толщина стенки 4 мм | 1301 | 1003 | м | м | 1 | 0 | -1460447525 | 100 | 768.33 | 0 | 0 | 0 | 960.41 | 0 | 0 | 0 | 0.8 | 1 | 1 | 1 | 0 | 0 | 0 | 0 | 0 | 0 | 100 |  | 0 | 1 | -1 | 0 | 0 |  | 0 | 0 | 0 | 0 | 0 | 0 | 0 | 0 | 0 | 0 | 0 | 0 | 0 | 0 | 0 | 0 | 0 | 0 | 0 | 0 | 0 | 0 |  | 0 | 0 | 2 | 768.33 | 960.41 | 0.8 | 96041 | 0 | 1536.66 | 0 | 0 | 0 | 1536.66 | 0 |  | 0 |  | 0
76 | 78397139 | 78397618 | 77537015 | 1 | 1 | 1 | 3 | 23.8.04.06-0070 | ФСБЦ-2022, 23.8.04.06-0070, приказ Минстроя России от 18.05.2022 г. № 378/пр | Отвод 90° с радиусом кривизны R=1,5 Ду на давление до 16 МПа, номинальный диаметр 80 мм, наружный диаметр 89 мм, толщина стенки 5 мм | 1371 | 1013 | ШТ | ШТ | 1 | 0 | -1852532145 | 50 | 397.84 | 0 | 0 | 0 | 397.84 | 0 | 0 | 0 | 1 | 1 | 1 | 1 | 0 | 0 | 0 | 1 | 0 | 0 | 50 |  | 0 | 1 | -1 | 0 | 0 |  | 0 | 0 | 0 | 0 | 0 | 0 | 0 | 0 | 0 | 0 | 0 | 0 | 0 | 0 | 0 | 0 | 0 | 0 | 0 | 0 | 0 | 0 |  | 0 | 0 | 1 | 397.84 | 397.84 | 1 | 19892 | 0 | 397.84 | 0 | 0 | 0 | 397.84 | 1 |  | 0 |  | 0
76 | 78397139 | 78397618 | 77538720 | 1 | 1 | 1 | 3 | 24.1.02.01-0022 | ФСБЦ-2022, 24.1.02.01-0022, приказ Минстроя России от 18.05.2022 г. № 378/пр | Хомут металлический оцинкованный двухлапчатый с двумя быстродействующими замками и резиновым профилем для крепления трубопроводов, гайка крепления М8, диаметр от 80 до 86 мм | 1371 | 1013 | ШТ | ШТ | 1 | 0 | -421326667 | 100 | 162.39 | 0 | 0 | 0 | 130.96 | 0 | 0 | 0 | 1.24 | 1 | 1 | 1 | 0 | 0 | 0 | 0 | 0 | 0 | 100 |  | 0 | 1 | -1 | 0 | 0 |  | 0 | 0 | 0 | 0 | 0 | 0 | 0 | 0 | 0 | 0 | 0 | 0 | 0 | 0 | 0 | 0 | 0 | 0 | 0 | 0 | 0 | 0 |  | 0 | 0 | 2 | 162.39 | 130.96 | 1.24 | 13096 | 0 | 324.78 | 0 | 0 | 0 | 324.78 | 0 |  | 0 |  | 0
80 | 78397139 | 78397648 | 77423764 | 117 | 1 | 1 | 1 | 1-100-31 |  | Средний разряд работы 3,1 | 1191 | 1013 | чел.-ч. | чел.-ч. | 1 | 0 | 1426738182 | 9.58 | 0 | 0 | 0 | 649.3 | 0 | 0 | 0 | 649.3 | 1 | 1 | 1 | 1 | -2 | 0 | 0 | 0 | 1 | 0 | 9.58 |  | 1 | 2 | 78397649 | 1 | 0 | 64 | 1 | 0 | 0 | 0 | 0 | 0 | 0 | 0 | 0 | 0 | 0 | 6220.294 | 9.58 | 0 | 1 | 0 | 0 | 0 | 6220.294 | 9.58 | 0 | 1 | 124.41 | 0.1916 | 0 | 0.1916 | 649.3 | 649.3 | 1 | 6220.29 | 0 | 0 | 0 | 0 | 124.41 | 124.41 | 1 |  | 0 |  | 0
80 | 78397139 | 78397648 | 77423956 | 117 | 1 | 1 | 1 | 4-100-00 |  | Затраты труда машинистов | 1191 | 1013 | чел.-ч. | чел.-ч. | 1 | 0 | -1417349443 | 0.2 | 0 | 0 | 0 | 0 | 0 | 0 | 0 | 0 | 1 | 1 | 1 | 1 | -2 | 0 | 0 | 0 | 1 | 0 | 0.2 |  | 2 | 2 | 78397650 | 1 | 0 | 65 | 1 | 0 | 0 | 0 | 0 | 0 | 0 | 0 | 0 | 0 | 0 | 0 | 0 | 0 | 0 | 0 | 0 | 0 | 0 | 0 | 0 | 0 |  | 0 | 0 | 0.004 | 0 | 0 | 1 | 0 | 0 | 0 | 0 | 0 | 0 | 0 | 0 |  | 0 |  | 0
80 | 78397139 | 78397648 | 77430632 | 1 | 1 | 1 | 2 | 91.06.06-048 | ФСЭМ-2022, 91.06.06-048, приказ Минстроя России от 18.05.2022 г. № 378/пр | Подъемники одномачтовые, грузоподъемность до 500 кг, высота подъема 45 м | 1368 | 1011 | маш.-ч | маш.-ч | 1 | 0 | 945201097 | 0.2 | 0 | 57.47 | 641.22 | 0 | 0 | 37.32 | 641.22 | 0 | 1 | 1.54 | 1 | 1 | 2 | 0 | 0 | 0 | 1 | 0 | 0.2 |  | 1 | 2 | 78397651 | 1 | 0 | 66 | 1 | 0 | 0 | 0 | 0 | 0 | 0 | 0 | 0 | 7.464 | 128.244 | 0 | 0 | 0.2 | 1 | 0 | 7.464 | 128.244 | 0 | 0 | 0.2 | 1 |  | 0 | 0.004 | 0.004 | 57.47 | 37.32 | 1.54 | 7.46 | 128.24 | 0 | 0.23 | 2.56 | 0 | 2.79 | 0 | 4-100-030 | 3 | чел.-ч. | 1
81 | 78397139 | 78397652 | 77423772 | 117 | 1 | 1 | 1 | 1-100-35 |  | Средний разряд работы 3,5 | 1191 | 1013 | чел.-ч. | чел.-ч. | 1 | 0 | -715079457 | 111.55 | 0 | 0 | 0 | 681.63 | 0 | 0 | 0 | 681.63 | 1 | 1 | 1 | 1 | -2 | 0 | 0 | 1 | 1 | 0 | 97 | *1,15 | 1 | 2 | 78397653 | 1 | 0 | 67 | 1 | 0 | 0 | 0 | 0 | 0 | 0 | 0 | 0 | 0 | 0 | 66118.11 | 97 | 0 | 1 | 0 | 0 | 0 | 76035.8265 | 111.55 | 0 | 1 | 1322.36 | 2.231 | 0 | 2.231 | 681.63 | 681.63 | 1 | 76035.8265 | 0 | 0 | 0 | 0 | 1520.72 | 1520.72 | 1 |  | 0 |  | 0
81 | 78397139 | 78397652 | 77423956 | 117 | 1 | 1 | 1 | 4-100-00 |  | Затраты труда машинистов | 1191 | 1013 | чел.-ч. | чел.-ч. | 1 | 0 | -1417349443 | 0.475 | 0 | 0 | 0 | 0 | 0 | 0 | 0 | 0 | 1 | 1 | 1 | 1 | -2 | 0 | 0 | 1 | 1 | 0 | 0.38 | *1,25 | 2 | 2 | 78397654 | 1 | 0 | 68 | 1 | 0 | 0 | 0 | 0 | 0 | 0 | 0 | 0 | 0 | 0 | 0 | 0 | 0 | 0 | 0 | 0 | 0 | 0 | 0 | 0 | 0 |  | 0 | 0 | 0.0095 | 0 | 0 | 1 | 0 | 0 | 0 | 0 | 0 | 0 | 0 | 0 |  | 0 |  | 0
81 | 78397139 | 78397652 | 77430445 | 1 | 1 | 1 | 2 | 91.05.05-015 | ФСЭМ-2022, 91.05.05-015, приказ Минстроя России от 18.05.2022 г. № 378/пр | Краны на автомобильном ходу, грузоподъемность 16 т | 1368 | 1011 | маш.-ч | маш.-ч | 1 | 0 | 639918019 | 0.2375 | 0 | 1629.55 | 969.91 | 0 | 0 | 1629.55 | 969.91 | 0 | 1 | 1 | 1 | 1 | -2 | 0 | 0 | 1 | 1 | 0 | 0.19 | *1,25 | 1 | 2 | 78397655 | 1 | 0 | 69 | 1 | 0 | 0 | 0 | 0 | 0 | 0 | 0 | 0 | 309.6145 | 184.2829 | 0 | 0 | 0.19 | 1 | 0 | 387.0181 | 230.3536 | 0 | 0 | 0.2375 | 1 |  | 0 | 0.00475 | 0.00475 | 1629.55 | 1629.55 | 1 | 387.0125 | 230.35 | 0 | 7.74 | 4.61 | 0 | 12.35 | 1 | 4-100-060 | 6 | чел.-ч. | 1
81 | 78397139 | 78397652 | 77431339 | 1 | 1 | 1 | 2 | 91.14.02-001 | ФСЭМ-2022 доп.7, 91.14.02-001, приказ Минстроя России от 02.08.2023 г. № 551/пр | Автомобили бортовые, грузоподъемность до 5 т | 1368 | 1011 | маш.-ч | маш.-ч | 1 | 0 | -849950259 | 0.2375 | 0 | 643.29 | 722.05 | 0 | 0 | 643.29 | 722.05 | 0 | 1 | 1 | 1 | 1 | -2 | 0 | 0 | 1 | 1 | 0 | 0.19 | *1,25 | 1 | 2 | 78397656 | 1 | 0 | 70 | 1 | 0 | 0 | 0 | 0 | 0 | 0 | 0 | 0 | 122.2251 | 137.1895 | 0 | 0 | 0.19 | 1 | 0 | 152.7814 | 171.4869 | 0 | 0 | 0.2375 | 1 |  | 0 | 0.00475 | 0.00475 | 643.29 | 643.29 | 1 | 152.7875 | 171.4875 | 0 | 3.06 | 3.43 | 0 | 6.49 | 1 | 4-100-040 | 4 | чел.-ч. | 1
81 | 78397139 | 78397652 | 77431957 | 1 | 1 | 1 | 2 | 91.21.12-004 | ФСЭМ-2022, 91.21.12-004, приказ Минстроя России от 18.05.2022 г. № 378/пр | Ножницы электрические | 1368 | 1011 | маш.-ч | маш.-ч | 1 | 0 | -1963587943 | 0.4 | 0 | 3.14 | 0 | 0 | 0 | 2.36 | 0 | 0 | 1 | 1.33 | 1 | 1 | 2 | 0 | 0 | 1 | 1 | 0 | 0.32 | *1,25 | 1 | 2 | 78397657 | 1 | 0 | 71 | 1 | 0 | 0 | 0 | 0 | 0 | 0 | 0 | 0 | 0.7552 | 0 | 0 | 0 | 0 | 1 | 0 | 0.944 | 0 | 0 | 0 | 0 | 1 |  | 0 | 0 | 0.008 | 3.14 | 2.36 | 1.33 | 0.95 | 0 | 0 | 0.03 | 0 | 0 | 0.03 | 0 |  | 0 |  | 0
81 | 78397139 | 78397652 | 77497796 | 1 | 1 | 1 | 3 | 01.6.01.02-0008 | ФСБЦ-2022, 01.6.01.02-0008, приказ Минстроя России от 18.05.2022 г. № 378/пр | Листы гипсокартонные влагостойкие ГКЛВ, толщина 12,5 мм | 1327 | 1005 | м2 | м2 | 1 | 0 | -1344670603 | 111 | 153.66 | 0 | 0 | 0 | 108.98 | 0 | 0 | 0 | 1.41 | 1 | 1 | 1 | 0 | 0 | 0 | 1 | 0 | 0 | 111 |  | 0 | 1 | -1 | 0 | 0 |  | 0 | 0 | 0 | 0 | 0 | 0 | 0 | 0 | 0 | 0 | 0 | 0 | 0 | 0 | 0 | 0 | 0 | 0 | 0 | 0 | 0 | 0 |  | 0 | 0 | 2.22 | 153.66 | 108.98 | 1.41 | 12096.78 | 0 | 341.13 | 0 | 0 | 0 | 341.13 | 0 |  | 0 |  | 0
81 | 78397139 | 78397652 | 77498097 | 1 | 1 | 1 | 3 | 01.7.03.01-0001 | ФСБЦ-2022, 01.7.03.01-0001, приказ Минстроя России от 18.05.2022 г. № 378/пр | Вода | 1339 | 1007 | м3 | м3 | 1 | 0 | 1964556667 | 0.036 | 54.64 | 0 | 0 | 0 | 35.71 | 0 | 0 | 0 | 1.53 | 1 | 1 | 1 | 2 | 0 | 0 | 1 | 1 | 0 | 0.036 |  | 0 | 2 | 78397659 | 1 | 0 | 73 | 1 | 0 | 0 | 0 | 0 | 0 | 0 | 0 | 1.2856 | 0 | 0 | 0 | 0 | 0 | 1 | 1.2856 | 0 | 0 | 0 | 0 | 0 | 1 |  | 0 | 0 | 0.00072 | 54.64 | 35.71 | 1.53 | 1.29 | 0 | 0.04 | 0 | 0 | 0 | 0.04 | 0 |  | 0 |  | 0
81 | 78397139 | 78397652 | 77498109 | 1 | 1 | 1 | 3 | 01.7.03.04-0001 | ФСБЦ-2022, 01.7.03.04-0001, приказ Минстроя России от 18.05.2022 г. № 378/пр | Электроэнергия | 1383 | 1013 | КВТ-Ч | КВТ-Ч | 1 | 0 | 1840299850 | 2.232 | 6.78 | 0 | 0 | 0 | 6.78 | 0 | 0 | 0 | 1 | 1 | 1 | 1 | -2 | 0 | 0 | 1 | 1 | 0 | 2.232 |  | 0 | 2 | 78397660 | 1 | 0 | 74 | 1 | 0 | 0 | 0 | 0 | 0 | 0 | 0 | 15.133 | 0 | 0 | 0 | 0 | 0 | 1 | 15.133 | 0 | 0 | 0 | 0 | 0 | 1 |  | 0 | 0 | 0.04464 | 6.78 | 6.78 | 1 | 15.13 | 0 | 0.3 | 0 | 0 | 0 | 0.3 | 1 |  | 0 |  | 0
81 | 78397139 | 78397652 | 77498236 | 1 | 1 | 1 | 3 | 01.7.06.01-0041 | ФСБЦ-2022 доп.5, 01.7.06.01-0041, приказ Минстроя России от 10.02.2023 г. № 84/пр | Ленты эластичные самоклеящиеся для профилей направляющих 30х30000 мм | 1301 | 1003 | м | м | 1 | 0 | -597012983 | 135 | 5.54 | 0 | 0 | 0 | 3.62 | 0 | 0 | 0 | 1.53 | 1 | 1 | 1 | 2 | 0 | 0 | 1 | 1 | 0 | 135 |  | 0 | 2 | 78397661 | 1 | 0 | 75 | 1 | 0 | 0 | 0 | 0 | 0 | 0 | 0 | 488.7 | 0 | 0 | 0 | 0 | 0 | 1 | 488.7 | 0 | 0 | 0 | 0 | 0 | 1 |  | 0 | 0 | 2.7 | 5.54 | 3.62 | 1.53 | 488.7 | 0 | 14.96 | 0 | 0 | 0 | 14.96 | 0 |  | 0 |  | 0
81 | 78397139 | 78397652 | 77498263 | 1 | 1 | 1 | 3 | 01.7.06.04-0002 | ФСБЦ-2022, 01.7.06.04-0002, приказ Минстроя России от 18.05.2022 г. № 378/пр | Ленты бумажные перфорированные армирующие для повышения трещиностойкости стыков, ширина 52 мм | 1301 | 1003 | м | м | 1 | 0 | -352413378 | 68 | 2.29 | 0 | 0 | 0 | 2.6 | 0 | 0 | 0 | 0.88 | 1 | 1 | 1 | 2 | 0 | 0 | 1 | 1 | 0 | 68 |  | 0 | 2 | 78397662 | 1 | 0 | 76 | 1 | 0 | 0 | 0 | 0 | 0 | 0 | 0 | 176.8 | 0 | 0 | 0 | 0 | 0 | 1 | 176.8 | 0 | 0 | 0 | 0 | 0 | 1 |  | 0 | 0 | 1.36 | 2.29 | 2.6 | 0.88 | 176.8 | 0 | 3.11 | 0 | 0 | 0 | 3.11 | 0 |  | 0 |  | 0
81 | 78397139 | 78397652 | 77498266 | 1 | 1 | 1 | 3 | 01.7.06.04-0007 | ФСБЦ-2022, 01.7.06.04-0007, приказ Минстроя России от 18.05.2022 г. № 378/пр | Ленты бумажные для создания искусственных трещин между каркасными конструкциями и примыкающими поверхностями, с липким слоем с одной стороны и антиадгезионным покрытием с другой, цвет белый, ширина 65 мм | 1308 | 1003 | 100 м | 100 м | 100 | 0 | -1067129031 | 1.35 | 2991.5 | 0 | 0 | 0 | 1955.23 | 0 | 0 | 0 | 1.53 | 1 | 1 | 1 | 2 | 0 | 0 | 1 | 1 | 0 | 1.35 |  | 0 | 2 | 78397663 | 1 | 0 | 77 | 1 | 0 | 0 | 0 | 0 | 0 | 0 | 0 | 2639.5605 | 0 | 0 | 0 | 0 | 0 | 1 | 2639.5605 | 0 | 0 | 0 | 0 | 0 | 1 |  | 0 | 0 | 0.027 | 2991.5 | 1955.23 | 1.53 | 2639.56 | 0 | 80.77 | 0 | 0 | 0 | 80.77 | 0 |  | 0 |  | 0
81 | 78397139 | 78397652 | 77499682 | 1 | 1 | 1 | 3 | 01.7.15.07-0082 | ФСБЦ-2022, 01.7.15.07-0082, приказ Минстроя России от 18.05.2022 г. № 378/пр | Дюбель-гвозди полипропиленовые анкерные с бортом, диаметр 6 мм, длина 40 мм | 1425 | 1013 | 100 ШТ | 100 ШТ | 1 | 0 | 1692132601 | 0.81 | 230.45 | 0 | 0 | 0 | 178.64 | 0 | 0 | 0 | 1.29 | 1 | 1 | 1 | 2 | 0 | 0 | 1 | 1 | 0 | 0.81 |  | 0 | 2 | 78397664 | 1 | 0 | 78 | 1 | 0 | 0 | 0 | 0 | 0 | 0 | 0 | 144.6984 | 0 | 0 | 0 | 0 | 0 | 1 | 144.6984 | 0 | 0 | 0 | 0 | 0 | 1 |  | 0 | 0 | 0.0162 | 230.45 | 178.64 | 1.29 | 144.7 | 0 | 3.73 | 0 | 0 | 0 | 3.73 | 0 |  | 0 |  | 0
81 | 78397139 | 78397652 | 77499707 | 1 | 1 | 1 | 3 | 01.7.15.07-0152 | ФСБЦ-2022, 01.7.15.07-0152, приказ Минстроя России от 18.05.2022 г. № 378/пр | Дюбели пластмассовые с шурупами, диаметр 6 мм, длина 35 мм, диаметр шурупа 3,5 мм, длина шурупа 50 мм | 1425 | 1013 | 100 ШТ | 100 ШТ | 1 | 0 | 1434886024 | 3.22 | 64.9 | 0 | 0 | 0 | 52.34 | 0 | 0 | 0 | 1.24 | 1 | 1 | 1 | 2 | 0 | 0 | 1 | 1 | 0 | 3.22 |  | 0 | 2 | 78397665 | 1 | 0 | 79 | 1 | 0 | 0 | 0 | 0 | 0 | 0 | 0 | 168.5348 | 0 | 0 | 0 | 0 | 0 | 1 | 168.5348 | 0 | 0 | 0 | 0 | 0 | 1 |  | 0 | 0 | 0.0644 | 64.9 | 52.34 | 1.24 | 168.53 | 0 | 4.18 | 0 | 0 | 0 | 4.18 | 0 |  | 0 |  | 0
81 | 78397139 | 78397652 | 77499920 | 1 | 1 | 1 | 3 | 01.7.15.14-0042 | ФСБЦ-2022 доп.12, 01.7.15.14-0042, приказ Минстроя России от 07.11.2024 г. № 747/пр | Шурупы самонарезающие стальные оксидированные с полукруглой головкой и крестообразным шлицем, остроконечные, диаметр 3,5 мм, длина 9,5 мм | 1425 | 1013 | 100 ШТ | 100 ШТ | 1 | 0 | 1358325652 | 3.68 | 29.58 | 0 | 0 | 0 | 22.93 | 0 | 0 | 0 | 1.29 | 1 | 1 | 1 | 2 | 0 | 0 | 1 | 1 | 0 | 3.68 |  | 0 | 2 | 78397666 | 1 | 0 | 80 | 1 | 0 | 0 | 0 | 0 | 0 | 0 | 0 | 84.3824 | 0 | 0 | 0 | 0 | 0 | 1 | 84.3824 | 0 | 0 | 0 | 0 | 0 | 1 |  | 0 | 0 | 0.0736 | 29.58 | 22.93 | 1.29 | 84.38 | 0 | 2.18 | 0 | 0 | 0 | 2.18 | 0 |  | 0 |  | 0
81 | 78397139 | 78397652 | 77499922 | 1 | 1 | 1 | 3 | 01.7.15.14-0044 | ФСБЦ-2022 доп.12, 01.7.15.14-0044, приказ Минстроя России от 07.11.2024 г. № 747/пр | Шурупы самонарезающие стальные оксидированные с потайной головкой и крестообразным шлицем, остроконечные, диаметр 3,5 мм, длина 25 мм | 1425 | 1013 | 100 ШТ | 100 ШТ | 1 | 0 | -337852558 | 22.21 | 29.46 | 0 | 0 | 0 | 22.84 | 0 | 0 | 0 | 1.29 | 1 | 1 | 1 | 2 | 0 | 0 | 1 | 1 | 0 | 22.21 |  | 0 | 2 | 78397667 | 1 | 0 | 81 | 1 | 0 | 0 | 0 | 0 | 0 | 0 | 0 | 507.2764 | 0 | 0 | 0 | 0 | 0 | 1 | 507.2764 | 0 | 0 | 0 | 0 | 0 | 1 |  | 0 | 0 | 0.4442 | 29.46 | 22.84 | 1.29 | 507.28 | 0 | 13.09 | 0 | 0 | 0 | 13.09 | 0 |  | 0 |  | 0
81 | 78397139 | 78397652 | 77504512 | 1 | 1 | 1 | 3 | 07.2.06.03-0119 | ФСБЦ-2022, 07.2.06.03-0119, приказ Минстроя России от 18.05.2022 г. № 378/пр | Профиль направляющий из оцинкованной стали, для монтажа гипсовых перегородок и подвесных потолков, размеры 28х27 мм, толщина стали 0,6 мм | 1301 | 1003 | м | м | 1 | 0 | -1704379270 | 136 | 38.86 | 0 | 0 | 0 | 44.16 | 0 | 0 | 0 | 0.88 | 1 | 1 | 1 | 2 | 0 | 0 | 1 | 1 | 0 | 136 |  | 0 | 2 | 78397668 | 1 | 0 | 82 | 1 | 0 | 0 | 0 | 0 | 0 | 0 | 0 | 6005.76 | 0 | 0 | 0 | 0 | 0 | 1 | 6005.76 | 0 | 0 | 0 | 0 | 0 | 1 |  | 0 | 0 | 2.72 | 38.86 | 44.16 | 0.88 | 6005.76 | 0 | 105.7 | 0 | 0 | 0 | 105.7 | 0 |  | 0 |  | 0
81 | 78397139 | 78397652 | 77504515 | 1 | 1 | 1 | 3 | 07.2.06.03-0155 | ФСБЦ-2022 доп.8, 07.2.06.03-0155, приказ Минстроя России от 14.11.2023 г. № 817/пр | Профиль направляющий из оцинкованной стали, размеры 60х27 мм, толщина стали 0,6 мм | 1301 | 1003 | м | м | 1 | 0 | 1971221091 | 306 | 56.71 | 0 | 0 | 0 | 64.44 | 0 | 0 | 0 | 0.88 | 1 | 1 | 1 | 2 | 0 | 0 | 1 | 1 | 0 | 306 |  | 0 | 2 | 78397669 | 1 | 0 | 83 | 1 | 0 | 0 | 0 | 0 | 0 | 0 | 0 | 19718.64 | 0 | 0 | 0 | 0 | 0 | 1 | 19718.64 | 0 | 0 | 0 | 0 | 0 | 1 |  | 0 | 0 | 6.12 | 56.71 | 64.44 | 0.88 | 19718.64 | 0 | 347.07 | 0 | 0 | 0 | 347.07 | 0 |  | 0 |  | 0
81 | 78397139 | 78397652 | 77504650 | 1 | 1 | 1 | 3 | 07.2.06.04-0078 | ФСБЦ-2022 доп.8, 07.2.06.04-0078, приказ Минстроя России от 14.11.2023 г. № 817/пр | Подвесы анкерные стальные оцинкованные пружинные с зажимом профиля, размеры профиля 60х27 мм | 1425 | 1013 | 100 ШТ | 100 ШТ | 1 | 0 | 11416154 | 0.81 | 3576.21 | 0 | 0 | 0 | 2384.14 | 0 | 0 | 0 | 1.5 | 1 | 1 | 1 | 2 | 0 | 0 | 1 | 1 | 0 | 0.81 |  | 0 | 2 | 78397671 | 1 | 0 | 85 | 1 | 0 | 0 | 0 | 0 | 0 | 0 | 0 | 1931.1534 | 0 | 0 | 0 | 0 | 0 | 1 | 1931.1534 | 0 | 0 | 0 | 0 | 0 | 1 |  | 0 | 0 | 0.0162 | 3576.21 | 2384.14 | 1.5 | 1931.15 | 0 | 57.93 | 0 | 0 | 0 | 57.93 | 0 |  | 0 |  | 0
81 | 78397139 | 78397652 | 77504656 | 1 | 1 | 1 | 3 | 07.2.06.04-0114 | ФСБЦ-2022, 07.2.06.04-0114, приказ Минстроя России от 18.05.2022 г. № 378/пр | Тяги подвеса стальные оцинкованные для монтажа подвесных потолков, диаметр 4 мм, длина 750 мм | 1425 | 1013 | 100 ШТ | 100 ШТ | 1 | 0 | 340984185 | 81 | 2043.83 | 0 | 0 | 0 | 1362.55 | 0 | 0 | 0 | 1.5 | 1 | 1 | 1 | 0 | 0 | 0 | 1 | 0 | 0 | 81 |  | 0 | 1 | -1 | 0 | 0 |  | 0 | 0 | 0 | 0 | 0 | 0 | 0 | 0 | 0 | 0 | 0 | 0 | 0 | 0 | 0 | 0 | 0 | 0 | 0 | 0 | 0 | 0 |  | 0 | 0 | 1.62 | 2043.83 | 1362.55 | 1.5 | 110366.55 | 0 | 3311 | 0 | 0 | 0 | 3311 | 0 |  | 0 |  | 0
81 | 78397139 | 78397652 | 77504698 | 1 | 1 | 1 | 3 | 07.2.06.05-0001 | ФСБЦ-2022 доп.8, 07.2.06.05-0001, приказ Минстроя России от 14.11.2023 г. № 817/пр | Удлинители стальные оцинкованные для соединения потолочных профилей размером 60х27 мм, размеры 110х58х25 мм, толщина 0,6 мм | 1425 | 1013 | 100 ШТ | 100 ШТ | 1 | 0 | -651633969 | 0.81 | 2552.99 | 0 | 0 | 0 | 1701.99 | 0 | 0 | 0 | 1.5 | 1 | 1 | 1 | 2 | 0 | 0 | 1 | 1 | 0 | 0.81 |  | 0 | 2 | 78397672 | 1 | 0 | 86 | 1 | 0 | 0 | 0 | 0 | 0 | 0 | 0 | 1378.6119 | 0 | 0 | 0 | 0 | 0 | 1 | 1378.6119 | 0 | 0 | 0 | 0 | 0 | 1 |  | 0 | 0 | 0.0162 | 2552.99 | 1701.99 | 1.5 | 1378.61 | 0 | 41.36 | 0 | 0 | 0 | 41.36 | 0 |  | 0 |  | 0
81 | 78397139 | 78397652 | 77504700 | 1 | 1 | 1 | 3 | 07.2.06.05-0017 | ФСБЦ-2022 доп.8, 07.2.06.05-0017, приказ Минстроя России от 14.11.2023 г. № 817/пр | Соединители профиля стальные оцинкованные одноуровневые потолочные (краб), размеры 148х148 мм, толщина 0,9 мм | 1425 | 1013 | 100 ШТ | 100 ШТ | 1 | 0 | -1726419075 | 1.83 | 3020.21 | 0 | 0 | 0 | 2013.47 | 0 | 0 | 0 | 1.5 | 1 | 1 | 1 | 2 | 0 | 0 | 1 | 1 | 0 | 1.83 |  | 0 | 2 | 78397673 | 1 | 0 | 87 | 1 | 0 | 0 | 0 | 0 | 0 | 0 | 0 | 3684.6501 | 0 | 0 | 0 | 0 | 0 | 1 | 3684.6501 | 0 | 0 | 0 | 0 | 0 | 1 |  | 0 | 0 | 0.0366 | 3020.21 | 2013.47 | 1.5 | 3684.65 | 0 | 110.54 | 0 | 0 | 0 | 110.54 | 0 |  | 0 |  | 0
81 | 78397139 | 78397652 | 77516684 | 1 | 1 | 1 | 3 | 14.4.01.02-0012 | ФСБЦ-2022, 14.4.01.02-0012, приказ Минстроя России от 18.05.2022 г. № 378/пр | Грунтовка укрепляющая, глубокого проникновения, быстросохнущая, паропроницаемая | 1346 | 1009 | кг | кг | 1 | 0 | 1498993938 | 10 | 105.17 | 0 | 0 | 0 | 68.29 | 0 | 0 | 0 | 1.54 | 1 | 1 | 1 | 2 | 0 | 0 | 1 | 1 | 0 | 10 |  | 0 | 2 | 78397674 | 1 | 0 | 88 | 1 | 0 | 0 | 0 | 0 | 0 | 0 | 0 | 682.9 | 0 | 0 | 0 | 0 | 0 | 1 | 682.9 | 0 | 0 | 0 | 0 | 0 | 1 |  | 0 | 0 | 0.2 | 105.17 | 68.29 | 1.54 | 682.9 | 0 | 21.03 | 0 | 0 | 0 | 21.03 | 0 |  | 0 |  | 0
81 | 78397139 | 78397652 | 77517227 | 1 | 1 | 1 | 3 | 14.5.11.03-0001 | ФСБЦ-2022, 14.5.11.03-0001, приказ Минстроя России от 18.05.2022 г. № 378/пр | Смеси сухие шпатлевочные на основе высокопрочного гипса с полимерными добавками, крупность заполнителя не более 0,15 мм, прочность на изгиб 2,7 МПа | 1346 | 1009 | кг | кг | 1 | 0 | -1859948564 | 4 | 88.8 | 0 | 0 | 0 | 66.77 | 0 | 0 | 0 | 1.33 | 1 | 1 | 1 | 2 | 0 | 0 | 1 | 1 | 0 | 4 |  | 0 | 2 | 78397675 | 1 | 0 | 89 | 1 | 0 | 0 | 0 | 0 | 0 | 0 | 0 | 267.08 | 0 | 0 | 0 | 0 | 0 | 1 | 267.08 | 0 | 0 | 0 | 0 | 0 | 1 |  | 0 | 0 | 0.08 | 88.8 | 66.77 | 1.33 | 267.08 | 0 | 7.1 | 0 | 0 | 0 | 7.1 | 0 |  | 0 |  | 0
81 | 78397139 | 78397652 | 77517230 | 1 | 1 | 1 | 3 | 14.5.11.03-0004 | ФСБЦ-2022, 14.5.11.03-0004, приказ Минстроя России от 18.05.2022 г. № 378/пр | Смеси сухие шпатлевочные универсальные на основе гипса с полимерными добавками, крупность заполнителя не более 0,2 мм, прочность на изгиб не менее 1,0 МПа | 1346 | 1009 | кг | кг | 1 | 0 | -1761843472 | 42 | 19.81 | 0 | 0 | 0 | 19.81 | 0 | 0 | 0 | 1 | 1 | 1 | 1 | -2 | 0 | 0 | 1 | 1 | 0 | 42 |  | 0 | 2 | 78397676 | 1 | 0 | 90 | 1 | 0 | 0 | 0 | 0 | 0 | 0 | 0 | 832.02 | 0 | 0 | 0 | 0 | 0 | 1 | 832.02 | 0 | 0 | 0 | 0 | 0 | 1 |  | 0 | 0 | 0.84 | 19.81 | 19.81 | 1 | 832.02 | 0 | 16.64 | 0 | 0 | 0 | 16.64 | 1 |  | 0 |  | 0
84 | 78397139 | 78397683 | 77423772 | 117 | 1 | 1 | 1 | 1-100-35 |  | Средний разряд работы 3,5 | 1191 | 1013 | чел.-ч. | чел.-ч. | 1 | 0 | -715079457 | 34.27 | 0 | 0 | 0 | 681.63 | 0 | 0 | 0 | 681.63 | 1 | 1 | 1 | 1 | -2 | 0 | 0 | 1 | 1 | 0 | 29.8 | *1,15 | 1 | 2 | 78397684 | 1 | 0 | 91 | 1 | 0 | 0 | 0 | 0 | 0 | 0 | 0 | 0 | 0 | 0 | 20312.574 | 29.8 | 0 | 1 | 0 | 0 | 0 | 23359.4601 | 34.27 | 0 | 1 | 406.25 | 0.6854 | 0 | 0.6854 | 681.63 | 681.63 | 1 | 23359.4555 | 0 | 0 | 0 | 0 | 467.19 | 467.19 | 1 |  | 0 |  | 0
84 | 78397139 | 78397683 | 77423956 | 117 | 1 | 1 | 1 | 4-100-00 |  | Затраты труда машинистов | 1191 | 1013 | чел.-ч. | чел.-ч. | 1 | 0 | -1417349443 | 0.1375 | 0 | 0 | 0 | 0 | 0 | 0 | 0 | 0 | 1 | 1 | 1 | 1 | -2 | 0 | 0 | 1 | 1 | 0 | 0.11 | *1,25 | 2 | 2 | 78397685 | 1 | 0 | 92 | 1 | 0 | 0 | 0 | 0 | 0 | 0 | 0 | 0 | 0 | 0 | 0 | 0 | 0 | 0 | 0 | 0 | 0 | 0 | 0 | 0 | 0 |  | 0 | 0 | 0.00275 | 0 | 0 | 1 | 0 | 0 | 0 | 0 | 0 | 0 | 0 | 0 |  | 0 |  | 0
84 | 78397139 | 78397683 | 77430632 | 1 | 1 | 1 | 2 | 91.06.06-048 | ФСЭМ-2022, 91.06.06-048, приказ Минстроя России от 18.05.2022 г. № 378/пр | Подъемники одномачтовые, грузоподъемность до 500 кг, высота подъема 45 м | 1368 | 1011 | маш.-ч | маш.-ч | 1 | 0 | 945201097 | 0.1375 | 0 | 57.47 | 641.22 | 0 | 0 | 37.32 | 641.22 | 0 | 1 | 1.54 | 1 | 1 | 2 | 0 | 0 | 1 | 1 | 0 | 0.11 | *1,25 | 1 | 2 | 78397686 | 1 | 0 | 93 | 1 | 0 | 0 | 0 | 0 | 0 | 0 | 0 | 0 | 4.1052 | 70.5342 | 0 | 0 | 0.11 | 1 | 0 | 5.1315 | 88.1677 | 0 | 0 | 0.1375 | 1 |  | 0 | 0.00275 | 0.00275 | 57.47 | 37.32 | 1.54 | 5.1375 | 88.1625 | 0 | 0.16 | 1.76 | 0 | 1.92 | 0 | 4-100-030 | 3 | чел.-ч. | 1
84 | 78397139 | 78397683 | 77498570 | 1 | 1 | 1 | 3 | 01.7.07.29-0111 | ФСБЦ-2022, 01.7.07.29-0111, приказ Минстроя России от 18.05.2022 г. № 378/пр | Пакля смоляная пропитанная | 1346 | 1009 | кг | кг | 1 | 0 | -1494961231 | 0.74 | 123.62 | 0 | 0 | 0 | 92.95 | 0 | 0 | 0 | 1.33 | 1 | 1 | 1 | 2 | 0 | 0 | 1 | 1 | 0 | 0.74 |  | 0 | 2 | 78397687 | 1 | 0 | 94 | 1 | 0 | 0 | 0 | 0 | 0 | 0 | 0 | 68.783 | 0 | 0 | 0 | 0 | 0 | 1 | 68.783 | 0 | 0 | 0 | 0 | 0 | 1 |  | 0 | 0 | 0.0148 | 123.62 | 92.95 | 1.33 | 68.78 | 0 | 1.83 | 0 | 0 | 0 | 1.83 | 0 |  | 0 |  | 0
84 | 78397139 | 78397683 | 77502052 | 1 | 1 | 1 | 3 | 04.3.01.07-0025 | ФСБЦ-2022, 04.3.01.07-0025, приказ Минстроя России от 18.05.2022 г. № 378/пр | Раствор штукатурный, известковый, М100 | 1339 | 1007 | м3 | м3 | 1 | 0 | -155823422 | 0.06 | 4681.46 | 0 | 0 | 0 | 3392.36 | 0 | 0 | 0 | 1.38 | 1 | 1 | 1 | 2 | 0 | 0 | 1 | 1 | 0 | 0.06 |  | 0 | 2 | 78397688 | 1 | 0 | 95 | 1 | 0 | 0 | 0 | 0 | 0 | 0 | 0 | 203.5416 | 0 | 0 | 0 | 0 | 0 | 1 | 203.5416 | 0 | 0 | 0 | 0 | 0 | 1 |  | 0 | 0 | 0.0012 | 4681.46 | 3392.36 | 1.38 | 203.54 | 0 | 5.62 | 0 | 0 | 0 | 5.62 | 0 |  | 0 |  | 0
85 | 78397139 | 78397689 | 77423768 | 117 | 1 | 1 | 1 | 1-100-33 |  | Средний разряд работы 3,3 | 1191 | 1013 | чел.-ч. | чел.-ч. | 1 | 0 | 32079103 | 45.977 | 0 | 0 | 0 | 665.47 | 0 | 0 | 0 | 665.47 | 1 | 1 | 1 | 1 | -2 | 0 | 0 | 1 | 1 | 0 | 39.98 | *1,15 | 1 | 2 | 78397690 | 1 | 0 | 96 | 1 | 0 | 0 | 0 | 0 | 0 | 0 | 0 | 0 | 0 | 0 | 26605.4906 | 39.98 | 0 | 1 | 0 | 0 | 0 | 30596.3142 | 45.977 | 0 | 1 | 532.11 | 0.91954 | 0 | 0.91954 | 665.47 | 665.47 | 1 | 30596.3135 | 0 | 0 | 0 | 0 | 611.93 | 611.93 | 1 |  | 0 |  | 0
85 | 78397139 | 78397689 | 77423956 | 117 | 1 | 1 | 1 | 4-100-00 |  | Затраты труда машинистов | 1191 | 1013 | чел.-ч. | чел.-ч. | 1 | 0 | -1417349443 | 0.1375 | 0 | 0 | 0 | 0 | 0 | 0 | 0 | 0 | 1 | 1 | 1 | 1 | -2 | 0 | 0 | 1 | 1 | 0 | 0.11 | *1,25 | 2 | 2 | 78397691 | 1 | 0 | 97 | 1 | 0 | 0 | 0 | 0 | 0 | 0 | 0 | 0 | 0 | 0 | 0 | 0 | 0 | 0 | 0 | 0 | 0 | 0 | 0 | 0 | 0 |  | 0 | 0 | 0.00275 | 0 | 0 | 1 | 0 | 0 | 0 | 0 | 0 | 0 | 0 | 0 |  | 0 |  | 0
85 | 78397139 | 78397689 | 77430630 | 1 | 1 | 1 | 2 | 91.06.06-046 | ФСЭМ-2022, 91.06.06-046, приказ Минстроя России от 18.05.2022 г. № 378/пр | Подъемники одномачтовые, грузоподъемность до 500 кг, высота подъема 25 м | 1368 | 1011 | маш.-ч | маш.-ч | 1 | 0 | 1402603762 | 0.0125 | 0 | 47.14 | 641.22 | 0 | 0 | 30.61 | 641.22 | 0 | 1 | 1.54 | 1 | 1 | 2 | 0 | 0 | 1 | 1 | 0 | 0.01 | *1,25 | 1 | 2 | 78397692 | 1 | 0 | 98 | 1 | 0 | 0 | 0 | 0 | 0 | 0 | 0 | 0 | 0.3061 | 6.4122 | 0 | 0 | 0.01 | 1 | 0 | 0.38262 | 8.0152 | 0 | 0 | 0.0125 | 1 |  | 0 | 0.00025 | 0.00025 | 47.14 | 30.61 | 1.54 | 0.3875 | 8.0125 | 0 | 0.01 | 0.16 | 0 | 0.17 | 0 | 4-100-030 | 3 | чел.-ч. | 1
85 | 78397139 | 78397689 | 77431339 | 1 | 1 | 1 | 2 | 91.14.02-001 | ФСЭМ-2022 доп.7, 91.14.02-001, приказ Минстроя России от 02.08.2023 г. № 551/пр | Автомобили бортовые, грузоподъемность до 5 т | 1368 | 1011 | маш.-ч | маш.-ч | 1 | 0 | -849950259 | 0.125 | 0 | 643.29 | 722.05 | 0 | 0 | 643.29 | 722.05 | 0 | 1 | 1 | 1 | 1 | -2 | 0 | 0 | 1 | 1 | 0 | 0.1 | *1,25 | 1 | 2 | 78397693 | 1 | 0 | 99 | 1 | 0 | 0 | 0 | 0 | 0 | 0 | 0 | 0 | 64.329 | 72.205 | 0 | 0 | 0.1 | 1 | 0 | 80.4112 | 90.2562 | 0 | 0 | 0.125 | 1 |  | 0 | 0.0025 | 0.0025 | 643.29 | 643.29 | 1 | 80.4125 | 90.2625 | 0 | 1.61 | 1.81 | 0 | 3.42 | 1 | 4-100-040 | 4 | чел.-ч. | 1
85 | 78397139 | 78397689 | 77500388 | 1 | 1 | 1 | 3 | 01.7.17.11-0011 | ФСБЦ-2022, 01.7.17.11-0011, приказ Минстроя России от 18.05.2022 г. № 378/пр | Шкурка шлифовальная двухслойная с зернистостью 40-25 | 1327 | 1005 | м2 | м2 | 1 | 0 | 10451617 | 0.84 | 706.82 | 0 | 0 | 0 | 531.44 | 0 | 0 | 0 | 1.33 | 1 | 1 | 1 | 2 | 0 | 0 | 1 | 1 | 0 | 0.84 |  | 0 | 2 | 78397694 | 1 | 0 | 100 | 1 | 0 | 0 | 0 | 0 | 0 | 0 | 0 | 446.4096 | 0 | 0 | 0 | 0 | 0 | 1 | 446.4096 | 0 | 0 | 0 | 0 | 0 | 1 |  | 0 | 0 | 0.0168 | 706.82 | 531.44 | 1.33 | 446.41 | 0 | 11.87 | 0 | 0 | 0 | 11.87 | 0 |  | 0 |  | 0
85 | 78397139 | 78397689 | 77500752 | 1 | 1 | 1 | 3 | 01.7.20.08-0051 | ФСБЦ-2022 доп.8, 01.7.20.08-0051, приказ Минстроя России от 14.11.2023 г. № 817/пр | Ветошь хлопчатобумажная цветная | 1346 | 1009 | кг | кг | 1 | 0 | -373327139 | 0.31 | 86.41 | 0 | 0 | 0 | 56.11 | 0 | 0 | 0 | 1.54 | 1 | 1 | 1 | 2 | 0 | 0 | 1 | 1 | 0 | 0.31 |  | 0 | 2 | 78397695 | 1 | 0 | 101 | 1 | 0 | 0 | 0 | 0 | 0 | 0 | 0 | 17.3941 | 0 | 0 | 0 | 0 | 0 | 1 | 17.3941 | 0 | 0 | 0 | 0 | 0 | 1 |  | 0 | 0 | 0.0062 | 86.41 | 56.11 | 1.54 | 17.39 | 0 | 0.54 | 0 | 0 | 0 | 0.54 | 0 |  | 0 |  | 0
85 | 78397139 | 78397689 | 77516657 | 1 | 1 | 1 | 3 | 14.3.02.01-0382 | ФСБЦ-2022, 14.3.02.01-0382, приказ Минстроя России от 18.05.2022 г. № 378/пр | Краска водно-дисперсионная акрилатная ВД-АК-205 | 1348 | 1009 | т | т | 1000 | 0 | 1162606327 | 0.033 | 113466.03 | 0 | 0 | 0 | 64105.1 | 0 | 0 | 0 | 1.77 | 1 | 1 | 1 | 0 | 0 | 0 | 1 | 0 | 0 | 0.033 |  | 0 | 1 | -1 | 0 | 0 |  | 0 | 0 | 0 | 0 | 0 | 0 | 0 | 0 | 0 | 0 | 0 | 0 | 0 | 0 | 0 | 0 | 0 | 0 | 0 | 0 | 0 | 0 |  | 0 | 0 | 0.00066 | 113466.03 | 64105.1 | 1.77 | 2115.47 | 0 | 74.89 | 0 | 0 | 0 | 74.89 | 0 |  | 0 |  | 0
85 | 78397139 | 78397689 | 77516687 | 1 | 1 | 1 | 3 | 14.4.01.02-0212 | ФСБЦ-2022, 14.4.01.02-0212, приказ Минстроя России от 18.05.2022 г. № 378/пр | Грунтовка акриловая АК-070 | 1348 | 1009 | т | т | 1000 | 0 | -632305527 | 0.022 | 223589.81 | 0 | 0 | 0 | 178871.85 | 0 | 0 | 0 | 1.25 | 1 | 1 | 1 | 0 | 0 | 0 | 1 | 0 | 0 | 0.022 |  | 0 | 1 | -1 | 0 | 0 |  | 0 | 0 | 0 | 0 | 0 | 0 | 0 | 0 | 0 | 0 | 0 | 0 | 0 | 0 | 0 | 0 | 0 | 0 | 0 | 0 | 0 | 0 |  | 0 | 0 | 0.00044 | 223589.81 | 178871.85 | 1.25 | 3935.18 | 0 | 98.38 | 0 | 0 | 0 | 98.38 | 0 |  | 0 |  | 0
85 | 78397139 | 78397689 | 77517225 | 1 | 1 | 1 | 3 | 14.5.11.02-0101 | ФСБЦ-2022, 14.5.11.02-0101, приказ Минстроя России от 18.05.2022 г. № 378/пр | Шпатлевка водно-дисперсионная | 1348 | 1009 | т | т | 1000 | 0 | 802999844 | 0.0055 | 77073.88 | 0 | 0 | 0 | 52790.33 | 0 | 0 | 0 | 1.46 | 1 | 1 | 1 | 2 | 0 | 0 | 1 | 1 | 0 | 0.0055 |  | 0 | 2 | 78397698 | 1 | 0 | 104 | 1 | 0 | 0 | 0 | 0 | 0 | 0 | 0 | 290.3468 | 0 | 0 | 0 | 0 | 0 | 1 | 290.3468 | 0 | 0 | 0 | 0 | 0 | 1 |  | 0 | 0 | 0.00011 | 77073.88 | 52790.33 | 1.46 | 290.35 | 0 | 8.48 | 0 | 0 | 0 | 8.48 | 0 |  | 0 |  | 0
88 | 78397139 | 78397705 | 77423772 | 117 | 1 | 1 | 1 | 1-100-35 |  | Средний разряд работы 3,5 | 1191 | 1013 | чел.-ч. | чел.-ч. | 1 | 0 | -715079457 | 308 | 0 | 0 | 0 | 681.63 | 0 | 0 | 0 | 681.63 | 1 | 1 | 1 | 1 | -2 | 0 | 0 | 0 | 1 | 0 | 308 |  | 1 | 2 | 78397706 | 1 | 0 | 105 | 1 | 0 | 0 | 0 | 0 | 0 | 0 | 0 | 0 | 0 | 0 | 209942.04 | 308 | 0 | 1 | 0 | 0 | 0 | 209942.04 | 308 | 0 | 1 | 10497.1 | 15.4 | 0 | 15.4 | 681.63 | 681.63 | 1 | 209942.04 | 0 | 0 | 0 | 0 | 10497.1 | 10497.1 | 1 |  | 0 |  | 0
88 | 78397139 | 78397705 | 77423956 | 117 | 1 | 1 | 1 | 4-100-00 |  | Затраты труда машинистов | 1191 | 1013 | чел.-ч. | чел.-ч. | 1 | 0 | -1417349443 | 1.6 | 0 | 0 | 0 | 0 | 0 | 0 | 0 | 0 | 1 | 1 | 1 | 1 | -2 | 0 | 0 | 0 | 1 | 0 | 1.6 |  | 2 | 2 | 78397707 | 1 | 0 | 106 | 1 | 0 | 0 | 0 | 0 | 0 | 0 | 0 | 0 | 0 | 0 | 0 | 0 | 0 | 0 | 0 | 0 | 0 | 0 | 0 | 0 | 0 |  | 0 | 0 | 0.08 | 0 | 0 | 1 | 0 | 0 | 0 | 0 | 0 | 0 | 0 | 0 |  | 0 |  | 0
88 | 78397139 | 78397705 | 77431339 | 1 | 1 | 1 | 2 | 91.14.02-001 | ФСЭМ-2022 доп.7, 91.14.02-001, приказ Минстроя России от 02.08.2023 г. № 551/пр | Автомобили бортовые, грузоподъемность до 5 т | 1368 | 1011 | маш.-ч | маш.-ч | 1 | 0 | -849950259 | 1.6 | 0 | 643.29 | 722.05 | 0 | 0 | 643.29 | 722.05 | 0 | 1 | 1 | 1 | 1 | -2 | 0 | 0 | 0 | 1 | 0 | 1.6 |  | 1 | 2 | 78397708 | 1 | 0 | 107 | 1 | 0 | 0 | 0 | 0 | 0 | 0 | 0 | 0 | 1029.264 | 1155.28 | 0 | 0 | 1.6 | 1 | 0 | 1029.264 | 1155.28 | 0 | 0 | 1.6 | 1 |  | 0 | 0.08 | 0.08 | 643.29 | 643.29 | 1 | 1029.26 | 1155.28 | 0 | 51.46 | 57.76 | 0 | 109.22 | 1 | 4-100-040 | 4 | чел.-ч. | 1
88 | 78397139 | 78397705 | 77495881 | 1 | 1 | 1 | 3 | 01.1.02.08-0001 | ФСБЦ-2022, 01.1.02.08-0001, приказ Минстроя России от 18.05.2022 г. № 378/пр | Прокладки из паронита ПМБ, толщина 1 мм, диаметр 50 мм | 1407 | 1013 | 1000 ШТ | 1000 ШТ | 1 | 0 | 1233916336 | 0.2 | 8287.88 | 0 | 0 | 0 | 7023.63 | 0 | 0 | 0 | 1.18 | 1 | 1 | 1 | 2 | 0 | 0 | 0 | 1 | 0 | 0.2 |  | 0 | 2 | 78397709 | 1 | 0 | 108 | 1 | 0 | 0 | 0 | 0 | 0 | 0 | 0 | 1404.726 | 0 | 0 | 0 | 0 | 0 | 1 | 1404.726 | 0 | 0 | 0 | 0 | 0 | 1 |  | 0 | 0 | 0.01 | 8287.88 | 7023.63 | 1.18 | 1404.73 | 0 | 82.88 | 0 | 0 | 0 | 82.88 | 0 |  | 0 |  | 0
88 | 78397139 | 78397705 | 77499590 | 1 | 1 | 1 | 3 | 01.7.15.03-0015 | ФСБЦ-2022 доп.11, 01.7.15.03-0015, приказ Минстроя России от 09.08.2024 г. № 524/пр | Болты стальные с шестигранной головкой, в комплекте с шестигранной гайкой и плоской круглой шайбой, диаметр резьбы М20 (М22), длина болта 40-220 мм | 1348 | 1009 | т | т | 1000 | 0 | -1787662946 | 0.11 | 165402 | 0 | 0 | 0 | 151744.95 | 0 | 0 | 0 | 1.09 | 1 | 1 | 1 | 2 | 0 | 0 | 0 | 1 | 0 | 0.11 |  | 0 | 2 | 78397710 | 1 | 0 | 109 | 1 | 0 | 0 | 0 | 0 | 0 | 0 | 0 | 16691.9445 | 0 | 0 | 0 | 0 | 0 | 1 | 16691.9445 | 0 | 0 | 0 | 0 | 0 | 1 |  | 0 | 0 | 0.0055 | 165402 | 151744.95 | 1.09 | 16691.94 | 0 | 909.71 | 0 | 0 | 0 | 909.71 | 0 |  | 0 |  | 0
88 | 78397139 | 78397705 | 77519481 | 1 | 1 | 1 | 3 | 18.1.09.08-0042 | ФСБЦ-2022, 18.1.09.08-0042, приказ Минстроя России от 18.05.2022 г. № 378/пр | Кран шаровой латунный полнопроходной со спускным элементом, номинальное давление 4,0 МПа, номинальный диаметр 20 мм | 1371 | 1013 | ШТ | ШТ | 1 | 0 | 723519388 | 40 | 1570.81 | 0 | 0 | 0 | 1138.27 | 0 | 0 | 0 | 1.38 | 1 | 1 | 1 | 0 | 0 | 0 | 0 | 0 | 0 | 40 |  | 0 | 1 | -1 | 0 | 0 |  | 0 | 0 | 0 | 0 | 0 | 0 | 0 | 0 | 0 | 0 | 0 | 0 | 0 | 0 | 0 | 0 | 0 | 0 | 0 | 0 | 0 | 0 |  | 0 | 0 | 2 | 1570.81 | 1138.27 | 1.38 | 45530.8 | 0 | 3141.62 | 0 | 0 | 0 | 3141.62 | 0 |  | 0 |  | 0
88 | 78397139 | 78397705 | 77519485 | 1 | 1 | 1 | 3 | 18.1.09.08-0046 | ФСБЦ-2022, 18.1.09.08-0046, приказ Минстроя России от 18.05.2022 г. № 378/пр | Кран шаровой латунный полнопроходной со спускным элементом, номинальное давление 4,0 МПа, номинальный диаметр 50 мм | 1371 | 1013 | ШТ | ШТ | 1 | 0 | -1048499468 | 60 | 6167.18 | 0 | 0 | 0 | 4468.97 | 0 | 0 | 0 | 1.38 | 1 | 1 | 1 | 0 | 0 | 0 | 0 | 0 | 0 | 60 |  | 0 | 1 | -1 | 0 | 0 |  | 0 | 0 | 0 | 0 | 0 | 0 | 0 | 0 | 0 | 0 | 0 | 0 | 0 | 0 | 0 | 0 | 0 | 0 | 0 | 0 | 0 | 0 |  | 0 | 0 | 3 | 6167.18 | 4468.97 | 1.38 | 268138.2 | 0 | 18501.54 | 0 | 0 | 0 | 18501.54 | 0 |  | 0 |  | 0
88 | 78397139 | 78397705 | 77429794 | 117 | 1 | 1 | 3 | 999-9899 |  | Строительный мусор и масса возвратных материалов | 1348 | 1009 | т | т | 1000 | 0 | -1296435862 | 1.8 | 0 | 0 | 0 | 0 | 0 | 0 | 0 | 0 | 1 | 1 | 1 | 1 | 0 | 0 | 0 | 0 | 0 | 0 | 1.8 |  | 0 | 2 | 78397712 | 1 | 0 | 111 | 0 | 0 | 0 | 0 | 0 | 0 | 0 | 0 | 0 | 0 | 0 | 0 | 0 | 0 | 0 | 0 | 0 | 0 | 0 | 0 | 0 | 0 |  | 0 | 0 | 0.09 | 0 | 0 | 1 | 0 | 0 | 0 | 0 | 0 | 0 | 0 | 0 |  | 0 |  | 0
127 | 78397139 | 78397777 | 77423786 | 117 | 1 | 1 | 1 | 1-100-40 |  | Средний разряд работы 4,0 | 1191 | 1013 | чел.-ч. | чел.-ч. | 1 | 0 | 888410196 | 158.5 | 0 | 0 | 0 | 722.05 | 0 | 0 | 0 | 722.05 | 1 | 1 | 1 | 1 | -2 | 0 | 0 | 0 | 1 | 0 | 158.5 |  | 1 | 2 | 78397778 | 1 | 0 | 112 | 1 | 0 | 0 | 0 | 0 | 0 | 0 | 0 | 0 | 0 | 0 | 114444.925 | 158.5 | 0 | 1 | 0 | 0 | 0 | 114444.925 | 158.5 | 0 | 1 | 2288.9 | 3.17 | 0 | 3.17 | 722.05 | 722.05 | 1 | 114444.93 | 0 | 0 | 0 | 0 | 2288.9 | 2288.9 | 1 |  | 0 |  | 0
127 | 78397139 | 78397777 | 77423956 | 117 | 1 | 1 | 1 | 4-100-00 |  | Затраты труда машинистов | 1191 | 1013 | чел.-ч. | чел.-ч. | 1 | 0 | -1417349443 | 0.72 | 0 | 0 | 0 | 0 | 0 | 0 | 0 | 0 | 1 | 1 | 1 | 1 | -2 | 0 | 0 | 0 | 1 | 0 | 0.72 |  | 2 | 2 | 78397779 | 1 | 0 | 113 | 1 | 0 | 0 | 0 | 0 | 0 | 0 | 0 | 0 | 0 | 0 | 0 | 0 | 0 | 0 | 0 | 0 | 0 | 0 | 0 | 0 | 0 |  | 0 | 0 | 0.0144 | 0 | 0 | 1 | 0 | 0 | 0 | 0 | 0 | 0 | 0 | 0 |  | 0 |  | 0
127 | 78397139 | 78397777 | 77430632 | 1 | 1 | 1 | 2 | 91.06.06-048 | ФСЭМ-2022, 91.06.06-048, приказ Минстроя России от 18.05.2022 г. № 378/пр | Подъемники одномачтовые, грузоподъемность до 500 кг, высота подъема 45 м | 1368 | 1011 | маш.-ч | маш.-ч | 1 | 0 | 945201097 | 0.36 | 0 | 57.47 | 641.22 | 0 | 0 | 37.32 | 641.22 | 0 | 1 | 1.54 | 1 | 1 | 2 | 0 | 0 | 0 | 1 | 0 | 0.36 |  | 1 | 2 | 78397780 | 1 | 0 | 114 | 1 | 0 | 0 | 0 | 0 | 0 | 0 | 0 | 0 | 13.4352 | 230.8392 | 0 | 0 | 0.36 | 1 | 0 | 13.4352 | 230.8392 | 0 | 0 | 0.36 | 1 |  | 0 | 0.0072 | 0.0072 | 57.47 | 37.32 | 1.54 | 13.44 | 230.84 | 0 | 0.41 | 4.62 | 0 | 5.03 | 0 | 4-100-030 | 3 | чел.-ч. | 1
127 | 78397139 | 78397777 | 77431339 | 1 | 1 | 1 | 2 | 91.14.02-001 | ФСЭМ-2022 доп.7, 91.14.02-001, приказ Минстроя России от 02.08.2023 г. № 551/пр | Автомобили бортовые, грузоподъемность до 5 т | 1368 | 1011 | маш.-ч | маш.-ч | 1 | 0 | -849950259 | 0.36 | 0 | 643.29 | 722.05 | 0 | 0 | 643.29 | 722.05 | 0 | 1 | 1 | 1 | 1 | -2 | 0 | 0 | 0 | 1 | 0 | 0.36 |  | 1 | 2 | 78397781 | 1 | 0 | 115 | 1 | 0 | 0 | 0 | 0 | 0 | 0 | 0 | 0 | 231.5844 | 259.938 | 0 | 0 | 0.36 | 1 | 0 | 231.5844 | 259.938 | 0 | 0 | 0.36 | 1 |  | 0 | 0.0072 | 0.0072 | 643.29 | 643.29 | 1 | 231.58 | 259.94 | 0 | 4.63 | 5.2 | 0 | 9.83 | 1 | 4-100-040 | 4 | чел.-ч. | 1
127 | 78397139 | 78397777 | 77431497 | 1 | 1 | 1 | 2 | 91.17.04-042 | ФСЭМ-2022, 91.17.04-042, приказ Минстроя России от 18.05.2022 г. № 378/пр | Аппараты для газовой сварки и резки | 1368 | 1011 | маш.-ч | маш.-ч | 1 | 0 | -880363394 | 8.9 | 0 | 5.35 | 0 | 0 | 0 | 4.35 | 0 | 0 | 1 | 1.23 | 1 | 1 | 2 | 0 | 0 | 0 | 1 | 0 | 8.9 |  | 1 | 2 | 78397782 | 1 | 0 | 116 | 1 | 0 | 0 | 0 | 0 | 0 | 0 | 0 | 0 | 38.715 | 0 | 0 | 0 | 0 | 1 | 0 | 38.715 | 0 | 0 | 0 | 0 | 1 |  | 0 | 0 | 0.178 | 5.35 | 4.35 | 1.23 | 38.72 | 0 | 0 | 0.95 | 0 | 0 | 0.95 | 0 |  | 0 |  | 0
127 | 78397139 | 78397777 | 77431535 | 1 | 1 | 1 | 2 | 91.17.04-233 | ФСЭМ-2022, 91.17.04-233, приказ Минстроя России от 18.05.2022 г. № 378/пр | Аппараты сварочные для ручной дуговой сварки, сварочный ток до 350 А | 1368 | 1011 | маш.-ч | маш.-ч | 1 | 0 | 303316554 | 25.9 | 0 | 32.26 | 0 | 0 | 0 | 32.26 | 0 | 0 | 1 | 1 | 1 | 1 | -2 | 0 | 0 | 0 | 1 | 0 | 25.9 |  | 1 | 2 | 78397783 | 1 | 0 | 117 | 1 | 0 | 0 | 0 | 0 | 0 | 0 | 0 | 0 | 835.534 | 0 | 0 | 0 | 0 | 1 | 0 | 835.534 | 0 | 0 | 0 | 0 | 1 |  | 0 | 0 | 0.518 | 32.26 | 32.26 | 1 | 835.53 | 0 | 0 | 16.71 | 0 | 0 | 16.71 | 1 |  | 0 |  | 0
127 | 78397139 | 78397777 | 77496097 | 1 | 1 | 1 | 3 | 01.3.02.03-0001 | ФСБЦ-2022, 01.3.02.03-0001, приказ Минстроя России от 18.05.2022 г. № 378/пр | Ацетилен газообразный технический | 1339 | 1007 | м3 | м3 | 1 | 0 | -1693431674 | 2.05 | 510.62 | 0 | 0 | 0 | 340.41 | 0 | 0 | 0 | 1.5 | 1 | 1 | 1 | 2 | 0 | 0 | 0 | 1 | 0 | 2.05 |  | 0 | 2 | 78397784 | 1 | 0 | 118 | 1 | 0 | 0 | 0 | 0 | 0 | 0 | 0 | 697.8405 | 0 | 0 | 0 | 0 | 0 | 1 | 697.8405 | 0 | 0 | 0 | 0 | 0 | 1 |  | 0 | 0 | 0.041 | 510.62 | 340.41 | 1.5 | 697.84 | 0 | 20.94 | 0 | 0 | 0 | 20.94 | 0 |  | 0 |  | 0
127 | 78397139 | 78397777 | 77496113 | 1 | 1 | 1 | 3 | 01.3.02.08-0001 | ФСБЦ-2022 доп.3, 01.3.02.08-0001, приказ Минстроя России от 26.10.2022 г. № 905/пр | Кислород газообразный технический | 1339 | 1007 | м3 | м3 | 1 | 0 | -2058989610 | 2.52 | 97.44 | 0 | 0 | 0 | 114.64 | 0 | 0 | 0 | 0.85 | 1 | 1 | 1 | 2 | 0 | 0 | 0 | 1 | 0 | 2.52 |  | 0 | 2 | 78397785 | 1 | 0 | 119 | 1 | 0 | 0 | 0 | 0 | 0 | 0 | 0 | 288.8928 | 0 | 0 | 0 | 0 | 0 | 1 | 288.8928 | 0 | 0 | 0 | 0 | 0 | 1 |  | 0 | 0 | 0.0504 | 97.44 | 114.64 | 0.85 | 288.89 | 0 | 4.91 | 0 | 0 | 0 | 4.91 | 0 |  | 0 |  | 0
127 | 78397139 | 78397777 | 77498725 | 1 | 1 | 1 | 3 | 01.7.11.04-0072 | ФСБЦ-2022, 01.7.11.04-0072, приказ Минстроя России от 18.05.2022 г. № 378/пр | Проволока сварочная без покрытия СВ-08Г2С, диаметр 4 мм | 1348 | 1009 | т | т | 1000 | 0 | 651198489 | 0.001 | 108956.83 | 0 | 0 | 0 | 97282.88 | 0 | 0 | 0 | 1.12 | 1 | 1 | 1 | 2 | 0 | 0 | 0 | 1 | 0 | 0.001 |  | 0 | 2 | 78397786 | 1 | 0 | 120 | 1 | 0 | 0 | 0 | 0 | 0 | 0 | 0 | 97.2829 | 0 | 0 | 0 | 0 | 0 | 1 | 97.2829 | 0 | 0 | 0 | 0 | 0 | 1 |  | 0 | 0 | 2e-05 | 108956.83 | 97282.88 | 1.12 | 97.28 | 0 | 2.18 | 0 | 0 | 0 | 2.18 | 0 |  | 0 |  | 0
127 | 78397139 | 78397777 | 77498850 | 1 | 1 | 1 | 3 | 01.7.11.07-0227 | ФСБЦ-2022, 01.7.11.07-0227, приказ Минстроя России от 18.05.2022 г. № 378/пр | Электроды сварочные для сварки низколегированных и углеродистых сталей УОНИ 13/45, Э42А, диаметр 4-5 мм | 1346 | 1009 | кг | кг | 1 | 0 | -163259778 | 6 | 121.39 | 0 | 0 | 0 | 155.63 | 0 | 0 | 0 | 0.78 | 1 | 1 | 1 | 2 | 0 | 0 | 0 | 1 | 0 | 6 |  | 0 | 2 | 78397787 | 1 | 0 | 121 | 1 | 0 | 0 | 0 | 0 | 0 | 0 | 0 | 933.78 | 0 | 0 | 0 | 0 | 0 | 1 | 933.78 | 0 | 0 | 0 | 0 | 0 | 1 |  | 0 | 0 | 0.12 | 121.39 | 155.63 | 0.78 | 933.78 | 0 | 14.57 | 0 | 0 | 0 | 14.57 | 0 |  | 0 |  | 0
127 | 78397139 | 78397777 | 77534563 | 1 | 1 | 1 | 3 | 23.3.06.01-0007 | ФСБЦ-2022, 23.3.06.01-0007, приказ Минстроя России от 18.05.2022 г. № 378/пр | Трубы стальные сварные оцинкованные водогазопроводные с резьбой, легкие, номинальный диаметр 65 мм, толщина стенки 3,2 мм | 1301 | 1003 | м | м | 1 | 0 | 378274165 | 100 | 443.44 | 0 | 0 | 0 | 554.3 | 0 | 0 | 0 | 0.8 | 1 | 1 | 1 | 0 | 0 | 0 | 0 | 0 | 0 | 100 |  | 0 | 1 | -1 | 0 | 0 |  | 0 | 0 | 0 | 0 | 0 | 0 | 0 | 0 | 0 | 0 | 0 | 0 | 0 | 0 | 0 | 0 | 0 | 0 | 0 | 0 | 0 | 0 |  | 0 | 0 | 2 | 443.44 | 554.3 | 0.8 | 55430 | 0 | 886.88 | 0 | 0 | 0 | 886.88 | 0 |  | 0 |  | 0
127 | 78397139 | 78397777 | 77537013 | 1 | 1 | 1 | 3 | 23.8.04.06-0068 | ФСБЦ-2022, 23.8.04.06-0068, приказ Минстроя России от 18.05.2022 г. № 378/пр | Отвод 90° с радиусом кривизны R=1,5 Ду на давление до 16 МПа, номинальный диаметр 65 мм, наружный диаметр 76 мм, толщина стенки 6 мм | 1371 | 1013 | ШТ | ШТ | 1 | 0 | 608645330 | 50 | 293.27 | 0 | 0 | 0 | 293.27 | 0 | 0 | 0 | 1 | 1 | 1 | 1 | 0 | 0 | 0 | 0 | 0 | 0 | 50 |  | 0 | 1 | -1 | 0 | 0 |  | 0 | 0 | 0 | 0 | 0 | 0 | 0 | 0 | 0 | 0 | 0 | 0 | 0 | 0 | 0 | 0 | 0 | 0 | 0 | 0 | 0 | 0 |  | 0 | 0 | 1 | 293.27 | 293.27 | 1 | 14663.5 | 0 | 293.27 | 0 | 0 | 0 | 293.27 | 1 |  | 0 |  | 0
127 | 78397139 | 78397777 | 77538719 | 1 | 1 | 1 | 3 | 24.1.02.01-0020 | ФСБЦ-2022, 24.1.02.01-0020, приказ Минстроя России от 18.05.2022 г. № 378/пр | Хомут металлический оцинкованный двухлапчатый с двумя быстродействующими замками и резиновым профилем для крепления трубопроводов, гайка крепления М8, диаметр от 68 до 73 мм | 1371 | 1013 | ШТ | ШТ | 1 | 0 | 702153022 | 100 | 150 | 0 | 0 | 0 | 120.97 | 0 | 0 | 0 | 1.24 | 1 | 1 | 1 | 0 | 0 | 0 | 0 | 0 | 0 | 100 |  | 0 | 1 | -1 | 0 | 0 |  | 0 | 0 | 0 | 0 | 0 | 0 | 0 | 0 | 0 | 0 | 0 | 0 | 0 | 0 | 0 | 0 | 0 | 0 | 0 | 0 | 0 | 0 |  | 0 | 0 | 2 | 150 | 120.97 | 1.24 | 12097 | 0 | 300 | 0 | 0 | 0 | 300 | 0 |  | 0 |  | 0
131 | 78397139 | 78397800 | 28082212 | 112 | 1 | 1 | 1 | 1-100-47 |  | Средний разряд работы 4,7 | 1191 | 1013 | чел.-ч. | чел.-ч. | 1 | 0 | 1521243167 | 12.213 | 0 | 0 | 0 | 797.48 | 0 | 0 | 0 | 797.48 | 1 | 1 | 1 | 1 | -2 | 0 | 0 | 1 | 1 | 0 | 5.31 | *1,15*2 | 1 | 2 | 78397809 | 1 | 0 | 125 | 1 | 0 | 0 | 0 | 0 | 0 | 0 | 0 | 0 | 0 | 0 | 4234.6188 | 5.31 | 0 | 1 | 0 | 0 | 0 | 9739.6232 | 12.213 | 0 | 1 | 20.24 | 0.058378 | 0 | 0.058378 | 797.48 | 797.48 | 1 | 9739.626 | 0 | 0 | 0 | 0 | 46.56 | 46.56 | 1 |  | 0 |  | 0
131 | 78397139 | 78397800 | 28074654 | 112 | 1 | 1 | 1 | 4-100-00 |  | Затраты труда машинистов | 1191 | 1013 | чел.-ч. | чел.-ч. | 1 | 0 | -1417349443 | 0.05 | 0 | 0 | 0 | 0 | 0 | 0 | 0 | 0 | 1 | 1 | 1 | 1 | -2 | 0 | 0 | 1 | 1 | 0 | 0.02 | *1,25*2 | 2 | 2 | 78397810 | 1 | 0 | 126 | 1 | 0 | 0 | 0 | 0 | 0 | 0 | 0 | 0 | 0 | 0 | 0 | 0 | 0 | 0 | 0 | 0 | 0 | 0 | 0 | 0 | 0 |  | 0 | 0 | 0.000239 | 0 | 0 | 1 | 0 | 0 | 0 | 0 | 0 | 0 | 0 | 0 |  | 0 |  | 0
131 | 78397139 | 78397800 | 70185919 | 1 | 1 | 1 | 2 | 91.06.03-060 | ФСЭМ-2022, 91.06.03-060, приказ Минстроя России от 18.05.2022 г. № 378/пр | Лебедки электрические тяговым усилием до 5,79 кН (0,59 т) | 1368 | 1011 | маш.-ч | маш.-ч | 1 | 0 | -430580475 | 0.025 | 0 | 9.8 | 0 | 0 | 0 | 6.62 | 0 | 0 | 1 | 1.48 | 1 | 1 | 2 | 0 | 0 | 1 | 1 | 0 | 0.01 | *1,25*2 | 1 | 2 | 78397811 | 1 | 0 | 127 | 1 | 0 | 0 | 0 | 0 | 0 | 0 | 0 | 0 | 0.0662 | 0 | 0 | 0 | 0 | 1 | 0 | 0.1655 | 0 | 0 | 0 | 0 | 1 |  | 0 | 0 | 0.0001195 | 9.8 | 6.62 | 1.48 | 0.175 | 0 | 0 | 0 | 0 | 0 | 0 | 0 |  | 0 |  | 0
131 | 78397139 | 78397800 | 70185936 | 1 | 1 | 1 | 2 | 91.06.05-011 | ФСЭМ-2022, 91.06.05-011, приказ Минстроя России от 18.05.2022 г. № 378/пр | Погрузчики одноковшовые универсальные фронтальные пневмоколесные, номинальная вместимость основного ковша 2,6 м3, грузоподъемность 5 т | 1368 | 1011 | маш.-ч | маш.-ч | 1 | 0 | -318968462 | 0.025 | 0 | 1593.71 | 829.81 | 0 | 0 | 1593.71 | 829.81 | 0 | 1 | 1 | 1 | 1 | -2 | 0 | 0 | 1 | 1 | 0 | 0.01 | *1,25*2 | 1 | 2 | 78397812 | 1 | 0 | 128 | 1 | 0 | 0 | 0 | 0 | 0 | 0 | 0 | 0 | 15.9371 | 8.2981 | 0 | 0 | 0.01 | 1 | 0 | 39.8428 | 20.7452 | 0 | 0 | 0.025 | 1 |  | 0 | 0.0001195 | 0.0001195 | 1593.71 | 1593.71 | 1 | 39.85 | 20.75 | 0 | 0.19 | 0.1 | 0 | 0.29 | 1 | 4-100-050 | 5 | чел.-ч. | 1
131 | 78397139 | 78397800 | 70186665 | 1 | 1 | 1 | 2 | 91.14.02-001 | ФСЭМ-2022 доп.7, 91.14.02-001, приказ Минстроя России от 02.08.2023 г. № 551/пр | Автомобили бортовые, грузоподъемность до 5 т | 1368 | 1011 | маш.-ч | маш.-ч | 1 | 0 | 1032761012 | 0.025 | 0 | 643.29 | 722.05 | 0 | 0 | 643.29 | 722.05 | 0 | 1 | 1 | 1 | 1 | -2 | 0 | 0 | 1 | 1 | 0 | 0.01 | *1,25*2 | 1 | 2 | 78397813 | 1 | 0 | 129 | 1 | 0 | 0 | 0 | 0 | 0 | 0 | 0 | 0 | 6.4329 | 7.2205 | 0 | 0 | 0.01 | 1 | 0 | 16.0822 | 18.0512 | 0 | 0 | 0.025 | 1 |  | 0 | 0.0001195 | 0.0001195 | 643.29 | 643.29 | 1 | 16.075 | 18.05 | 0 | 0.08 | 0.09 | 0 | 0.17 | 1 | 4-100-040 | 4 | чел.-ч. | 1
131 | 78397139 | 78397800 | 70187216 | 1 | 1 | 1 | 2 | 91.21.01-012 | ФСЭМ-2022 доп.11, 91.21.01-012, приказ Минстроя России от 09.08.2024 г. № 524/пр | Агрегаты окрасочные высокого давления для окраски поверхностей конструкций, мощность 1 кВт | 1368 | 1011 | маш.-ч | маш.-ч | 1 | 0 | -717252656 | 2.8 | 0 | 5.83 | 0 | 0 | 0 | 4.52 | 0 | 0 | 1 | 1.29 | 1 | 1 | 2 | 0 | 0 | 1 | 1 | 0 | 1.12 | *1,25*2 | 1 | 2 | 78397814 | 1 | 0 | 130 | 1 | 0 | 0 | 0 | 0 | 0 | 0 | 0 | 0 | 5.0624 | 0 | 0 | 0 | 0 | 1 | 0 | 12.656 | 0 | 0 | 0 | 0 | 1 |  | 0 | 0 | 0.013384 | 5.83 | 4.52 | 1.29 | 12.65 | 0 | 0 | 0.08 | 0 | 0 | 0.08 | 0 |  | 0 |  | 0
131 | 78397139 | 78397800 | 70156805 | 1 | 1 | 1 | 3 | 14.4.01.01-0003 | ФСБЦ-2022, 14.4.01.01-0003, приказ Минстроя России от 18.05.2022 г. № 378/пр | Грунтовка ГФ-021 | 1348 | 1009 | т | т | 1000 | 0 | -1638446817 | 0.018 | 78971.43 | 0 | 0 | 0 | 51280.15 | 0 | 0 | 0 | 1.54 | 1 | 1 | 1 | 2 | 0 | 0 | 1 | 1 | 0 | 0.009 | *2 | 0 | 2 | 78397815 | 1 | 0 | 131 | 1 | 0 | 0 | 0 | 0 | 0 | 0 | 0 | 461.5213 | 0 | 0 | 0 | 0 | 0 | 1 | 923.0427 | 0 | 0 | 0 | 0 | 0 | 1 |  | 0 | 0 | 8.6e-05 | 78971.43 | 51280.15 | 1.54 | 923.04 | 0 | 6.79 | 0 | 0 | 0 | 6.79 | 0 |  | 0 |  | 0
131 | 78397139 | 78397800 | 70157264 | 1 | 1 | 1 | 3 | 14.5.09.02-0002 | ФСБЦ-2022, 14.5.09.02-0002, приказ Минстроя России от 18.05.2022 г. № 378/пр | Ксилол нефтяной, марка А | 1348 | 1009 | т | т | 1000 | 0 | -159046778 | 0.003 | 109275.31 | 0 | 0 | 0 | 75885.63 | 0 | 0 | 0 | 1.44 | 1 | 1 | 1 | 2 | 0 | 0 | 1 | 1 | 0 | 0.0015 | *2 | 0 | 2 | 78397816 | 1 | 0 | 132 | 1 | 0 | 0 | 0 | 0 | 0 | 0 | 0 | 113.8284 | 0 | 0 | 0 | 0 | 0 | 1 | 227.6569 | 0 | 0 | 0 | 0 | 0 | 1 |  | 0 | 0 | 1.43e-05 | 109275.31 | 75885.63 | 1.44 | 227.66 | 0 | 1.56 | 0 | 0 | 0 | 1.56 | 0 |  | 0 |  | 0
132 | 78397139 | 78397817 | 28074754 | 115 | 1 | 1 | 1 | 1-100-33 |  | Средний разряд работы 3,3 | 1191 | 1013 | чел.-ч. | чел.-ч. | 1 | 0 | 32079103 | 74.29 | 0 | 0 | 0 | 665.47 | 0 | 0 | 0 | 665.47 | 1 | 1 | 1 | 1 | -2 | 0 | 0 | 1 | 1 | 0 | 64.6 | *1,15 | 1 | 2 | 78397825 | 1 | 0 | 133 | 1 | 0 | 0 | 0 | 0 | 0 | 0 | 0 | 0 | 0 | 0 | 42989.362 | 64.6 | 0 | 1 | 0 | 0 | 0 | 49437.7663 | 74.29 | 0 | 1 | 205.49 | 0.35511 | 0 | 0.35511 | 665.47 | 665.47 | 1 | 49437.764 | 0 | 0 | 0 | 0 | 236.31 | 236.31 | 1 |  | 0 |  | 0
132 | 78397139 | 78397817 | 28074654 | 115 | 1 | 1 | 1 | 4-100-00 |  | Затраты труда машинистов | 1191 | 1013 | чел.-ч. | чел.-ч. | 1 | 0 | -1417349443 | 0.05 | 0 | 0 | 0 | 0 | 0 | 0 | 0 | 0 | 1 | 1 | 1 | 1 | -2 | 0 | 0 | 1 | 1 | 0 | 0.04 | *1,25 | 2 | 2 | 78397826 | 1 | 0 | 134 | 1 | 0 | 0 | 0 | 0 | 0 | 0 | 0 | 0 | 0 | 0 | 0 | 0 | 0 | 0 | 0 | 0 | 0 | 0 | 0 | 0 | 0 |  | 0 | 0 | 0.000239 | 0 | 0 | 1 | 0 | 0 | 0 | 0 | 0 | 0 | 0 | 0 |  | 0 |  | 0
132 | 78397139 | 78397817 | 74331786 | 1 | 1 | 1 | 2 | 91.06.06-048 | ФСЭМ-2022, 91.06.06-048, приказ Минстроя России от 18.05.2022 г. № 378/пр | Подъемники одномачтовые, грузоподъемность до 500 кг, высота подъема 45 м | 1368 | 1011 | маш.-ч | маш.-ч | 1 | 0 | -184590531 | 0.0125 | 0 | 57.47 | 641.22 | 0 | 0 | 37.32 | 641.22 | 0 | 1 | 1.54 | 1 | 1 | 2 | 0 | 0 | 1 | 1 | 0 | 0.01 | *1,25 | 1 | 2 | 78397827 | 1 | 0 | 135 | 1 | 0 | 0 | 0 | 0 | 0 | 0 | 0 | 0 | 0.3732 | 6.4122 | 0 | 0 | 0.01 | 1 | 0 | 0.4665 | 8.0152 | 0 | 0 | 0.0125 | 1 |  | 0 | 5.98e-05 | 5.98e-05 | 57.47 | 37.32 | 1.54 | 0.4625 | 8.0125 | 0 | 0 | 0.04 | 0 | 0.04 | 0 | 4-100-030 | 3 | чел.-ч. | 1
132 | 78397139 | 78397817 | 74332500 | 1 | 1 | 1 | 2 | 91.14.02-001 | ФСЭМ-2022 доп.7, 91.14.02-001, приказ Минстроя России от 02.08.2023 г. № 551/пр | Автомобили бортовые, грузоподъемность до 5 т | 1368 | 1011 | маш.-ч | маш.-ч | 1 | 0 | -1219940357 | 0.0375 | 0 | 643.29 | 722.05 | 0 | 0 | 643.29 | 722.05 | 0 | 1 | 1 | 1 | 1 | -2 | 0 | 0 | 1 | 1 | 0 | 0.03 | *1,25 | 1 | 2 | 78397828 | 1 | 0 | 136 | 1 | 0 | 0 | 0 | 0 | 0 | 0 | 0 | 0 | 19.2987 | 21.6615 | 0 | 0 | 0.03 | 1 | 0 | 24.1234 | 27.0769 | 0 | 0 | 0.0375 | 1 |  | 0 | 0.0001793 | 0.0001793 | 643.29 | 643.29 | 1 | 24.125 | 27.075 | 0 | 0.12 | 0.13 | 0 | 0.25 | 1 | 4-100-040 | 4 | чел.-ч. | 1
132 | 78397139 | 78397817 | 74286122 | 1 | 1 | 1 | 3 | 01.7.20.08-0051 | ФСБЦ-2022 доп.8, 01.7.20.08-0051, приказ Минстроя России от 14.11.2023 г. № 817/пр | Ветошь хлопчатобумажная цветная | 1346 | 1009 | кг | кг | 1 | 0 | -1597827205 | 0.3 | 86.41 | 0 | 0 | 0 | 56.11 | 0 | 0 | 0 | 1.54 | 1 | 1 | 1 | 2 | 0 | 0 | 1 | 1 | 0 | 0.3 |  | 0 | 2 | 78397829 | 1 | 0 | 137 | 1 | 0 | 0 | 0 | 0 | 0 | 0 | 0 | 16.833 | 0 | 0 | 0 | 0 | 0 | 1 | 16.833 | 0 | 0 | 0 | 0 | 0 | 1 |  | 0 | 0 | 0.001434 | 86.41 | 56.11 | 1.54 | 16.83 | 0 | 0.12 | 0 | 0 | 0 | 0.12 | 0 |  | 0 |  | 0
132 | 78397139 | 78397817 | 74302117 | 1 | 1 | 1 | 3 | 14.4.02.04-0252 | ФСБЦ-2022, 14.4.02.04-0252, приказ Минстроя России от 18.05.2022 г. № 378/пр | Краска масляная МА-25, цветная | 1348 | 1009 | т | т | 1000 | 0 | -2053071529 | 0.0246 | 86539.43 | 0 | 0 | 0 | 61813.88 | 0 | 0 | 0 | 1.4 | 1 | 1 | 1 | 2 | 0 | 0 | 1 | 0 | 0 | 0.0246 |  | 0 | 1 | -1 | 0 | 0 |  | 0 | 0 | 0 | 0 | 0 | 0 | 0 | 0 | 0 | 0 | 0 | 0 | 0 | 0 | 0 | 0 | 0 | 0 | 0 | 0 | 0 | 0 |  | 0 | 0 | 0.0001176 | 86539.43 | 61813.88 | 1.4 | 1520.62 | 0 | 10.18 | 0 | 0 | 0 | 10.18 | 0 |  | 0 |  | 0
132 | 78397139 | 78397817 | 74302390 | 1 | 1 | 1 | 3 | 14.5.05.02-0001 | ФСБЦ-2022, 14.5.05.02-0001, приказ Минстроя России от 18.05.2022 г. № 378/пр | Олифа натуральная | 1346 | 1009 | кг | кг | 1 | 0 | 2095200358 | 2.7 | 159.97 | 0 | 0 | 0 | 133.31 | 0 | 0 | 0 | 1.2 | 1 | 1 | 1 | 2 | 0 | 0 | 1 | 1 | 0 | 2.7 |  | 0 | 2 | 78397831 | 1 | 0 | 139 | 1 | 0 | 0 | 0 | 0 | 0 | 0 | 0 | 359.937 | 0 | 0 | 0 | 0 | 0 | 1 | 359.937 | 0 | 0 | 0 | 0 | 0 | 1 |  | 0 | 0 | 0.012906 | 159.97 | 133.31 | 1.2 | 359.94 | 0 | 2.06 | 0 | 0 | 0 | 2.06 | 0 |  | 0 |  | 0
134 | 78397139 | 78397833 | 28082536 | 117 | 1 | 1 | 1 | 1-100-36 |  | Средний разряд работы 3,6 | 1191 | 1013 | чел.-ч. | чел.-ч. | 1 | 0 | 1733635447 | 21.2175 | 0 | 0 | 0 | 689.72 | 0 | 0 | 0 | 689.72 | 1 | 1 | 1 | 1 | -2 | 0 | 0 | 1 | 1 | 0 | 18.45 | *1,15 | 1 | 2 | 78397844 | 1 | 0 | 140 | 1 | 0 | 0 | 0 | 0 | 0 | 0 | 0 | 0 | 0 | 0 | 12725.334 | 18.45 | 0 | 1 | 0 | 0 | 0 | 14634.1341 | 21.2175 | 0 | 1 | 254.51 | 0.42435 | 0 | 0.42435 | 689.72 | 689.72 | 1 | 14634.1295 | 0 | 0 | 0 | 0 | 292.68 | 292.68 | 1 |  | 0 |  | 0
134 | 78397139 | 78397833 | 28074654 | 117 | 1 | 1 | 1 | 4-100-00 |  | Затраты труда машинистов | 1191 | 1013 | чел.-ч. | чел.-ч. | 1 | 0 | -1417349443 | 0.4625 | 0 | 0 | 0 | 0 | 0 | 0 | 0 | 0 | 1 | 1 | 1 | 1 | -2 | 0 | 0 | 1 | 1 | 0 | 0.37 | *1,25 | 2 | 2 | 78397845 | 1 | 0 | 141 | 1 | 0 | 0 | 0 | 0 | 0 | 0 | 0 | 0 | 0 | 0 | 0 | 0 | 0 | 0 | 0 | 0 | 0 | 0 | 0 | 0 | 0 |  | 0 | 0 | 0.00925 | 0 | 0 | 1 | 0 | 0 | 0 | 0 | 0 | 0 | 0 | 0 |  | 0 |  | 0
134 | 78397139 | 78397833 | 77431339 | 1 | 1 | 1 | 2 | 91.14.02-001 | ФСЭМ-2022 доп.7, 91.14.02-001, приказ Минстроя России от 02.08.2023 г. № 551/пр | Автомобили бортовые, грузоподъемность до 5 т | 1368 | 1011 | маш.-ч | маш.-ч | 1 | 0 | -849950259 | 0.4625 | 0 | 643.29 | 722.05 | 0 | 0 | 643.29 | 722.05 | 0 | 1 | 1 | 1 | 1 | -2 | 0 | 0 | 1 | 1 | 0 | 0.37 | *1,25 | 1 | 2 | 78397846 | 1 | 0 | 142 | 1 | 0 | 0 | 0 | 0 | 0 | 0 | 0 | 0 | 238.0173 | 267.1585 | 0 | 0 | 0.37 | 1 | 0 | 297.5216 | 333.9481 | 0 | 0 | 0.4625 | 1 |  | 0 | 0.00925 | 0.00925 | 643.29 | 643.29 | 1 | 297.525 | 333.95 | 0 | 5.95 | 6.68 | 0 | 12.63 | 1 | 4-100-040 | 4 | чел.-ч. | 1
134 | 78397139 | 78397833 | 77432088 | 1 | 1 | 1 | 2 | 91.21.22-443 | ФСЭМ-2022 доп.4, 91.21.22-443, приказ Минстроя России от 27.12.2022 г. № 1133/пр | Станки универсальные электромеханические для изготовления бандажей, диафрагм, пряжек, мощность 0,75 кВт | 1368 | 1011 | маш.-ч | маш.-ч | 1 | 0 | 1277503555 | 1.475 | 0 | 31.02 | 0 | 0 | 0 | 21.39 | 0 | 0 | 1 | 1.45 | 1 | 1 | 2 | 0 | 0 | 1 | 1 | 0 | 1.18 | *1,25 | 1 | 2 | 78397847 | 1 | 0 | 143 | 1 | 0 | 0 | 0 | 0 | 0 | 0 | 0 | 0 | 25.2402 | 0 | 0 | 0 | 0 | 1 | 0 | 31.5502 | 0 | 0 | 0 | 0 | 1 |  | 0 | 0 | 0.0295 | 31.02 | 21.39 | 1.45 | 31.55 | 0 | 0 | 0.92 | 0 | 0 | 0.92 | 0 |  | 0 |  | 0
134 | 78397139 | 78397833 | 77499974 | 1 | 1 | 1 | 3 | 01.7.15.14-0304 | ФСБЦ-2022 доп.12, 01.7.15.14-0304, приказ Минстроя России от 07.11.2024 г. № 747/пр | Шурупы самонарезающие стальные оцинкованные с полукруглой головкой и крестообразным шлицем, остроконечные, диаметр 4 мм, длина 12 мм | 1348 | 1009 | т | т | 1000 | 0 | -112131680 | 4e-05 | 339547.93 | 0 | 0 | 0 | 263215.45 | 0 | 0 | 0 | 1.29 | 1 | 1 | 1 | 2 | 0 | 0 | 1 | 1 | 0 | 4e-05 |  | 0 | 2 | 78397848 | 1 | 0 | 144 | 1 | 0 | 0 | 0 | 0 | 0 | 0 | 0 | 10.5286 | 0 | 0 | 0 | 0 | 0 | 1 | 10.5286 | 0 | 0 | 0 | 0 | 0 | 1 |  | 0 | 0 | 8e-07 | 339547.93 | 263215.45 | 1.29 | 10.53 | 0 | 0.27 | 0 | 0 | 0 | 0.27 | 0 |  | 0 |  | 0
134 | 78397139 | 78397833 | 77506748 | 1 | 1 | 1 | 3 | 08.3.02.01-0041 | ФСБЦ-2022, 08.3.02.01-0041, приказ Минстроя России от 18.05.2022 г. № 378/пр | Ленты стальные упаковочные, мягкие, нормальной точности по толщине и ширине 0,7х20-50 мм | 1348 | 1009 | т | т | 1000 | 0 | -1626911935 | 0.0109 | 66804.9 | 0 | 0 | 0 | 89073.2 | 0 | 0 | 0 | 0.75 | 1 | 1 | 1 | 2 | 0 | 0 | 1 | 1 | 0 | 0.0109 |  | 0 | 2 | 78397849 | 1 | 0 | 145 | 1 | 0 | 0 | 0 | 0 | 0 | 0 | 0 | 970.8979 | 0 | 0 | 0 | 0 | 0 | 1 | 970.8979 | 0 | 0 | 0 | 0 | 0 | 1 |  | 0 | 0 | 0.000218 | 66804.9 | 89073.2 | 0.75 | 970.9 | 0 | 14.56 | 0 | 0 | 0 | 14.56 | 0 |  | 0 |  | 0
134 | 78397139 | 78397833 | 77506800 | 1 | 1 | 1 | 3 | 08.3.03.05-0011 | ФСБЦ-2022, 08.3.03.05-0011, приказ Минстроя России от 18.05.2022 г. № 378/пр | Проволока стальная низкоуглеродистая оцинкованная разного назначения, диаметр 1,1 мм | 1348 | 1009 | т | т | 1000 | 0 | -803432117 | 0.0011 | 121801.16 | 0 | 0 | 0 | 129575.7 | 0 | 0 | 0 | 0.94 | 1 | 1 | 1 | 2 | 0 | 0 | 1 | 1 | 0 | 0.0011 |  | 0 | 2 | 78397850 | 1 | 0 | 146 | 1 | 0 | 0 | 0 | 0 | 0 | 0 | 0 | 142.5333 | 0 | 0 | 0 | 0 | 0 | 1 | 142.5333 | 0 | 0 | 0 | 0 | 0 | 1 |  | 0 | 0 | 2.2e-05 | 121801.16 | 129575.7 | 0.94 | 142.53 | 0 | 2.68 | 0 | 0 | 0 | 2.68 | 0 |  | 0 |  | 0
134 | 78397139 | 78397833 | 77506801 | 1 | 1 | 1 | 3 | 08.3.03.05-0013 | ФСБЦ-2022, 08.3.03.05-0013, приказ Минстроя России от 18.05.2022 г. № 378/пр | Проволока стальная низкоуглеродистая оцинкованная разного назначения, диаметр 1,6 мм | 1348 | 1009 | т | т | 1000 | 0 | -1253800806 | 0.004 | 82010.96 | 0 | 0 | 0 | 87245.7 | 0 | 0 | 0 | 0.94 | 1 | 1 | 1 | 2 | 0 | 0 | 1 | 1 | 0 | 0.004 |  | 0 | 2 | 78397851 | 1 | 0 | 147 | 1 | 0 | 0 | 0 | 0 | 0 | 0 | 0 | 348.9828 | 0 | 0 | 0 | 0 | 0 | 1 | 348.9828 | 0 | 0 | 0 | 0 | 0 | 1 |  | 0 | 0 | 8e-05 | 82010.96 | 87245.7 | 0.94 | 348.98 | 0 | 6.56 | 0 | 0 | 0 | 6.56 | 0 |  | 0 |  | 0
134 | 78397139 | 78397833 | 77506958 | 1 | 1 | 1 | 3 | 08.3.05.05-0054 | ФСБЦ-2022, 08.3.05.05-0054, приказ Минстроя России от 18.05.2022 г. № 378/пр | Сталь листовая оцинкованная, толщина 0,8 мм | 1348 | 1009 | т | т | 1000 | 0 | -1548096700 | 0.039 | 75628.1 | 0 | 0 | 0 | 75628.1 | 0 | 0 | 0 | 1 | 1 | 1 | 1 | -2 | 0 | 0 | 1 | 1 | 0 | 0.039 |  | 0 | 2 | 78397852 | 1 | 0 | 148 | 1 | 0 | 0 | 0 | 0 | 0 | 0 | 0 | 2949.4959 | 0 | 0 | 0 | 0 | 0 | 1 | 2949.4959 | 0 | 0 | 0 | 0 | 0 | 1 |  | 0 | 0 | 0.00078 | 75628.1 | 75628.1 | 1 | 2949.5 | 0 | 58.99 | 0 | 0 | 0 | 58.99 | 1 |  | 0 |  | 0
134 | 78397139 | 78397833 | 77511641 | 1 | 1 | 1 | 3 | 12.2.08.01-0036 | ФСБЦ-2022 доп.13, 12.2.08.01-0036, приказ Минстроя России от 07.02.2025 г. № 69/пр | Цилиндры теплоизоляционные из минеральной ваты на основе базальтовых пород, кашированные армированной алюминиевой фольгой, группа горючести Г1, плотность до 100 кг/м3, теплопроводность при +10/+25 °C не более 0,036/0,039 Вт/(м*К), максимальная температура применения +250 °C, толщина стенки 30 мм, внутренний диаметр 76 мм | 1301 | 1003 | м | м | 1 | 0 | 1461781127 | 103 | 469.83 | 0 | 0 | 0 | 340.46 | 0 | 0 | 0 | 1.38 | 1 | 1 | 1 | 0 | 0 | 0 | 1 | 0 | 0 | 103 |  | 0 | 1 | -1 | 0 | 0 |  | 0 | 0 | 0 | 0 | 0 | 0 | 0 | 0 | 0 | 0 | 0 | 0 | 0 | 0 | 0 | 0 | 0 | 0 | 0 | 0 | 0 | 0 |  | 0 | 0 | 2.06 | 469.83 | 340.46 | 1.38 | 35067.38 | 0 | 967.85 | 0 | 0 | 0 | 967.85 | 0 |  | 0 |  | 0
136 | 78397139 | 78397857 | 28074705 | 117 | 1 | 1 | 1 | 1-100-35 |  | Средний разряд работы 3,5 | 1191 | 1013 | чел.-ч. | чел.-ч. | 1 | 0 | -715079457 | 69.28 | 0 | 0 | 0 | 681.63 | 0 | 0 | 0 | 681.63 | 1 | 1 | 1 | 1 | -2 | 0 | 0 | 0 | 1 | 0 | 69.28 |  | 1 | 2 | 78397863 | 1 | 0 | 150 | 1 | 0 | 0 | 0 | 0 | 0 | 0 | 0 | 0 | 0 | 0 | 47223.3264 | 69.28 | 0 | 1 | 0 | 0 | 0 | 47223.3264 | 69.28 | 0 | 1 | 944.47 | 1.3856 | 0 | 1.3856 | 681.63 | 681.63 | 1 | 47223.33 | 0 | 0 | 0 | 0 | 944.47 | 944.47 | 1 |  | 0 |  | 0
136 | 78397139 | 78397857 | 28074654 | 117 | 1 | 1 | 1 | 4-100-00 |  | Затраты труда машинистов | 1191 | 1013 | чел.-ч. | чел.-ч. | 1 | 0 | -1417349443 | 0.02 | 0 | 0 | 0 | 0 | 0 | 0 | 0 | 0 | 1 | 1 | 1 | 1 | -2 | 0 | 0 | 0 | 1 | 0 | 0.02 |  | 2 | 2 | 78397864 | 1 | 0 | 151 | 1 | 0 | 0 | 0 | 0 | 0 | 0 | 0 | 0 | 0 | 0 | 0 | 0 | 0 | 0 | 0 | 0 | 0 | 0 | 0 | 0 | 0 |  | 0 | 0 | 0.0004 | 0 | 0 | 1 | 0 | 0 | 0 | 0 | 0 | 0 | 0 | 0 |  | 0 |  | 0
136 | 78397139 | 78397857 | 77430632 | 1 | 1 | 1 | 2 | 91.06.06-048 | ФСЭМ-2022, 91.06.06-048, приказ Минстроя России от 18.05.2022 г. № 378/пр | Подъемники одномачтовые, грузоподъемность до 500 кг, высота подъема 45 м | 1368 | 1011 | маш.-ч | маш.-ч | 1 | 0 | 945201097 | 0.02 | 0 | 57.47 | 641.22 | 0 | 0 | 37.32 | 641.22 | 0 | 1 | 1.54 | 1 | 1 | 2 | 0 | 0 | 0 | 1 | 0 | 0.02 |  | 1 | 2 | 78397865 | 1 | 0 | 152 | 1 | 0 | 0 | 0 | 0 | 0 | 0 | 0 | 0 | 0.7464 | 12.8244 | 0 | 0 | 0.02 | 1 | 0 | 0.7464 | 12.8244 | 0 | 0 | 0.02 | 1 |  | 0 | 0.0004 | 0.0004 | 57.47 | 37.32 | 1.54 | 0.75 | 12.82 | 0 | 0.02 | 0.26 | 0 | 0.28 | 0 | 4-100-030 | 3 | чел.-ч. | 1
136 | 78397139 | 78397857 | 77431339 | 1 | 1 | 1 | 2 | 91.14.02-001 | ФСЭМ-2022 доп.7, 91.14.02-001, приказ Минстроя России от 02.08.2023 г. № 551/пр | Автомобили бортовые, грузоподъемность до 5 т | 1368 | 1011 | маш.-ч | маш.-ч | 1 | 0 | -849950259 | 0.002 | 0 | 643.29 | 722.05 | 0 | 0 | 643.29 | 722.05 | 0 | 1 | 1 | 1 | 1 | -2 | 0 | 0 | 0 | 1 | 0 | 0.002 |  | 1 | 2 | 78397866 | 1 | 0 | 153 | 1 | 0 | 0 | 0 | 0 | 0 | 0 | 0 | 0 | 1.2866 | 1.4441 | 0 | 0 | 0.002 | 1 | 0 | 1.2866 | 1.4441 | 0 | 0 | 0.002 | 1 |  | 0 | 4e-05 | 4e-05 | 643.29 | 643.29 | 1 | 1.29 | 1.44 | 0 | 0.03 | 0.03 | 0 | 0.06 | 1 | 4-100-040 | 4 | чел.-ч. | 1
136 | 78397139 | 78397857 | 77508024 | 1 | 1 | 1 | 3 | 09.2.02.02-0011 | ФСБЦ-2022, 09.2.02.02-0011, приказ Минстроя России от 18.05.2022 г. № 378/пр | Рейка алюминиевая сплошная потолочная S-формы, ширина 100 мм, толщина 0,3 мм | 1301 | 1003 | м | м | 1 | 0 | 154173286 | 1050 | 114.78 | 0 | 0 | 0 | 69.99 | 0 | 0 | 0 | 1.64 | 1 | 1 | 1 | 2 | 0 | 0 | 0 | 1 | 0 | 1050 |  | 0 | 2 | 78397867 | 1 | 0 | 154 | 1 | 0 | 0 | 0 | 0 | 0 | 0 | 0 | 73489.5 | 0 | 0 | 0 | 0 | 0 | 1 | 73489.5 | 0 | 0 | 0 | 0 | 0 | 1 |  | 0 | 0 | 21 | 114.78 | 69.99 | 1.64 | 73489.5 | 0 | 2410.38 | 0 | 0 | 0 | 2410.38 | 0 |  | 0 |  | 0
173 | 78397139 | 78397928 | 28077883 | 112 | 1 | 1 | 1 | 1-100-10 |  | Средний разряд работы 1,0 | 1191 | 1013 | чел.-ч. | чел.-ч. | 1 | 0 | 1547839991 | 1.03 | 0 | 0 | 0 | 538.85 | 0 | 0 | 0 | 538.85 | 1 | 1 | 1 | 1 | -2 | 0 | 0 | 1 | 1 | 0 | 1.03 |  | 1 | 2 | 78397935 | 1 | 0 | 155 | 1 | 0 | 0 | 0 | 0 | 0 | 0 | 0 | 0 | 0 | 0 | 555.0155 | 1.03 | 0 | 1 | 0 | 0 | 0 | 555.0155 | 1.03 | 0 | 1 | 71.26 | 0.13225 | 0 | 0.13225 | 538.85 | 538.85 | 1 | 555.02 | 0 | 0 | 0 | 0 | 71.26 | 71.26 | 1 |  | 0 |  | 0
173 | 78397139 | 78397928 | 70141543 | 1 | 1 | 1 | 3 | 01.7.20.03-0003 | ФСБЦ-2022 доп.8, 01.7.20.03-0003, приказ Минстроя России от 14.11.2023 г. № 817/пр | Мешки полипропиленовые, размеры 550х1050 мм, грузоподъемность до 50 кг | 1425 | 1013 | 100 ШТ | 100 ШТ | 1 | 0 | 2072994020 | 0.2 | 2815.97 | 0 | 0 | 0 | 1828.55 | 0 | 0 | 0 | 1.54 | 1 | 1 | 1 | 2 | 0 | 0 | 1 | 1 | 0 | 0.2 |  | 0 | 2 | 78397936 | 1 | 0 | 156 | 1 | 0 | 0 | 0 | 0 | 0 | 0 | 0 | 365.71 | 0 | 0 | 0 | 0 | 0 | 1 | 365.71 | 0 | 0 | 0 | 0 | 0 | 1 |  | 0 | 0 | 0.02568 | 2815.97 | 1828.55 | 1.54 | 365.71 | 0 | 72.31 | 0 | 0 | 0 | 72.31 | 0 |  | 0 |  | 0

## EtalonRes
28 | 78397499 | 78397493 | 28074705 | 117 | 1 | 1 | 1 | 1-100-35 |  | Средний разряд работы 3,5 | 1191 | 1013 | чел.-ч. | чел.-ч. | 1 | 69.28 | 0 | 0 | 0 | 681.63 | 0 | 1 | 1 |  | 69.28 | 2 | 78397494 | 1 | 0 | 0 | 0 | 0 | 0 | 0 | 0 | 0
28 | 78397500 | 78397493 | 28074654 | 117 | 1 | 1 | 1 | 4-100-00 |  | Затраты труда машинистов | 1191 | 1013 | чел.-ч. | чел.-ч. | 1 | 0.02 | 0 | 0 | 0 | 0 | 0 | 1 | 2 |  | 0.02 | 2 | 78397495 | 2 | 0 | 0 | 0 | 0 | 0 | 0 | 0 | 0
28 | 78397501 | 78397493 | 77430632 | 1 | 1 | 1 | 2 | 91.06.06-048 | ФСЭМ-2022, 91.06.06-048, приказ Минстроя России от 18.05.2022 г. № 378/пр | Подъемники одномачтовые, грузоподъемность до 500 кг, высота подъема 45 м | 1368 | 1011 | маш.-ч | маш.-ч | 1 | 0.02 | 0 | 37.32 | 641.22 | 0 | 0 | 1 | 0 |  | 0.02 | 2 | 78397496 | 3 | 0 | 0 | 0 | 0 | 0 | 0 | 0 | 0
28 | 78397502 | 78397493 | 77431339 | 1 | 1 | 1 | 2 | 91.14.02-001 | ФСЭМ-2022 доп.7, 91.14.02-001, приказ Минстроя России от 02.08.2023 г. № 551/пр | Автомобили бортовые, грузоподъемность до 5 т | 1368 | 1011 | маш.-ч | маш.-ч | 1 | 0.002 | 0 | 643.29 | 722.05 | 0 | 0 | 1 | 0 |  | 0.002 | 2 | 78397497 | 4 | 0 | 0 | 0 | 0 | 0 | 0 | 0 | 0
28 | 78397503 | 78397493 | 77508024 | 1 | 1 | 1 | 3 | 09.2.02.02-0011 | ФСБЦ-2022, 09.2.02.02-0011, приказ Минстроя России от 18.05.2022 г. № 378/пр | Рейка алюминиевая сплошная потолочная S-формы, ширина 100 мм, толщина 0,3 мм | 1301 | 1003 | м | м | 1 | 1050 | 69.99 | 0 | 0 | 0 | 0 | 1 | 0 |  | 1050 | 2 | 78397498 | 5 | 0 | 0 | 0 | 0 | 0 | 0 | 0 | 0
30 | 78397507 | 78397506 | 77423772 | 117 | 1 | 1 | 1 | 1-100-35 |  | Средний разряд работы 3,5 | 1191 | 1013 | чел.-ч. | чел.-ч. | 1 | 308 | 0 | 0 | 0 | 681.63 | 0 | 1 | 1 |  | 308 | 2 | 78397507 | 6 | 0 | 0 | 0 | 0 | 0 | 0 | 0 | 0
30 | 78397508 | 78397506 | 77423956 | 117 | 1 | 1 | 1 | 4-100-00 |  | Затраты труда машинистов | 1191 | 1013 | чел.-ч. | чел.-ч. | 1 | 4.2 | 0 | 0 | 0 | 0 | 0 | 1 | 2 |  | 4.2 | 2 | 78397508 | 7 | 0 | 0 | 0 | 0 | 0 | 0 | 0 | 0
30 | 78397509 | 78397506 | 77431339 | 1 | 1 | 1 | 2 | 91.14.02-001 | ФСЭМ-2022 доп.7, 91.14.02-001, приказ Минстроя России от 02.08.2023 г. № 551/пр | Автомобили бортовые, грузоподъемность до 5 т | 1368 | 1011 | маш.-ч | маш.-ч | 1 | 4.2 | 0 | 643.29 | 722.05 | 0 | 0 | 1 | 0 |  | 4.2 | 2 | 78397509 | 8 | 0 | 0 | 0 | 0 | 0 | 0 | 0 | 0
30 | 78397510 | 78397506 | 77495882 | 1 | 1 | 1 | 3 | 01.1.02.08-0002 | ФСБЦ-2022, 01.1.02.08-0002, приказ Минстроя России от 18.05.2022 г. № 378/пр | Прокладки из паронита ПМБ, толщина 1 мм, диаметр 100 мм | 1407 | 1013 | 1000 ШТ | 1000 ШТ | 1 | 0.2 | 13680.39 | 0 | 0 | 0 | 0 | 1 | 0 |  | 0.2 | 2 | 78397510 | 9 | 0 | 0 | 0 | 0 | 0 | 0 | 0 | 0
30 | 78397511 | 78397506 | 77499590 | 1 | 1 | 1 | 3 | 01.7.15.03-0015 | ФСБЦ-2022 доп.11, 01.7.15.03-0015, приказ Минстроя России от 09.08.2024 г. № 524/пр | Болты стальные с шестигранной головкой, в комплекте с шестигранной гайкой и плоской круглой шайбой, диаметр резьбы М20 (М22), длина болта 40-220 мм | 1348 | 1009 | т | т | 1000 | 0.21 | 151744.95 | 0 | 0 | 0 | 0 | 1 | 0 |  | 0.21 | 2 | 78397511 | 10 | 0 | 0 | 0 | 0 | 0 | 0 | 0 | 0
30 | 78397512 | 78397506 | 77428067 | 117 | 1 | 1 | 3 | 18.1.02.01 |  | Задвижки | 1371 | 1013 | ШТ | ШТ | 1 | 100 | 0 | 0 | 0 | 0 | 0 | 0 | 0 |  | 100 | 3 | -1 |  | 0 | 0 | 0 | 0 | 0 | 0 | 0 | 0
30 | 78397513 | 78397506 | 77429794 | 117 | 1 | 1 | 3 | 999-9899 |  | Строительный мусор и масса возвратных материалов | 1348 | 1009 | т | т | 1000 | 3.84 | 0 | 0 | 0 | 0 | 0 | 0 | 0 |  | 3.84 | 2 | 78397513 | 12 | 0 | 0 | 0 | 0 | 0 | 0 | 0 | 0
33 | 78397522 | 78397521 | 77423786 | 117 | 1 | 1 | 1 | 1-100-40 |  | Средний разряд работы 4,0 | 1191 | 1013 | чел.-ч. | чел.-ч. | 1 | 174.8 | 0 | 0 | 0 | 722.05 | 0 | 1 | 1 |  | 174.8 | 2 | 78397522 | 13 | 0 | 0 | 0 | 0 | 0 | 0 | 0 | 0
33 | 78397523 | 78397521 | 77423956 | 117 | 1 | 1 | 1 | 4-100-00 |  | Затраты труда машинистов | 1191 | 1013 | чел.-ч. | чел.-ч. | 1 | 0.72 | 0 | 0 | 0 | 0 | 0 | 1 | 2 |  | 0.72 | 2 | 78397523 | 14 | 0 | 0 | 0 | 0 | 0 | 0 | 0 | 0
33 | 78397524 | 78397521 | 77430632 | 1 | 1 | 1 | 2 | 91.06.06-048 | ФСЭМ-2022, 91.06.06-048, приказ Минстроя России от 18.05.2022 г. № 378/пр | Подъемники одномачтовые, грузоподъемность до 500 кг, высота подъема 45 м | 1368 | 1011 | маш.-ч | маш.-ч | 1 | 0.36 | 0 | 37.32 | 641.22 | 0 | 0 | 1 | 0 |  | 0.36 | 2 | 78397524 | 15 | 0 | 0 | 0 | 0 | 0 | 0 | 0 | 0
33 | 78397525 | 78397521 | 77431339 | 1 | 1 | 1 | 2 | 91.14.02-001 | ФСЭМ-2022 доп.7, 91.14.02-001, приказ Минстроя России от 02.08.2023 г. № 551/пр | Автомобили бортовые, грузоподъемность до 5 т | 1368 | 1011 | маш.-ч | маш.-ч | 1 | 0.36 | 0 | 643.29 | 722.05 | 0 | 0 | 1 | 0 |  | 0.36 | 2 | 78397525 | 16 | 0 | 0 | 0 | 0 | 0 | 0 | 0 | 0
33 | 78397526 | 78397521 | 77431497 | 1 | 1 | 1 | 2 | 91.17.04-042 | ФСЭМ-2022, 91.17.04-042, приказ Минстроя России от 18.05.2022 г. № 378/пр | Аппараты для газовой сварки и резки | 1368 | 1011 | маш.-ч | маш.-ч | 1 | 8.9 | 0 | 4.35 | 0 | 0 | 0 | 1 | 0 |  | 8.9 | 2 | 78397526 | 17 | 0 | 0 | 0 | 0 | 0 | 0 | 0 | 0
33 | 78397527 | 78397521 | 77431535 | 1 | 1 | 1 | 2 | 91.17.04-233 | ФСЭМ-2022, 91.17.04-233, приказ Минстроя России от 18.05.2022 г. № 378/пр | Аппараты сварочные для ручной дуговой сварки, сварочный ток до 350 А | 1368 | 1011 | маш.-ч | маш.-ч | 1 | 25.9 | 0 | 32.26 | 0 | 0 | 0 | 1 | 0 |  | 25.9 | 2 | 78397527 | 18 | 0 | 0 | 0 | 0 | 0 | 0 | 0 | 0
33 | 78397528 | 78397521 | 77496097 | 1 | 1 | 1 | 3 | 01.3.02.03-0001 | ФСБЦ-2022, 01.3.02.03-0001, приказ Минстроя России от 18.05.2022 г. № 378/пр | Ацетилен газообразный технический | 1339 | 1007 | м3 | м3 | 1 | 2.05 | 340.41 | 0 | 0 | 0 | 0 | 1 | 0 |  | 2.05 | 2 | 78397528 | 19 | 0 | 0 | 0 | 0 | 0 | 0 | 0 | 0
33 | 78397529 | 78397521 | 77496113 | 1 | 1 | 1 | 3 | 01.3.02.08-0001 | ФСБЦ-2022 доп.3, 01.3.02.08-0001, приказ Минстроя России от 26.10.2022 г. № 905/пр | Кислород газообразный технический | 1339 | 1007 | м3 | м3 | 1 | 2.52 | 114.64 | 0 | 0 | 0 | 0 | 1 | 0 |  | 2.52 | 2 | 78397529 | 20 | 0 | 0 | 0 | 0 | 0 | 0 | 0 | 0
33 | 78397530 | 78397521 | 77498725 | 1 | 1 | 1 | 3 | 01.7.11.04-0072 | ФСБЦ-2022, 01.7.11.04-0072, приказ Минстроя России от 18.05.2022 г. № 378/пр | Проволока сварочная без покрытия СВ-08Г2С, диаметр 4 мм | 1348 | 1009 | т | т | 1000 | 0.001 | 97282.88 | 0 | 0 | 0 | 0 | 1 | 0 |  | 0.001 | 2 | 78397530 | 21 | 0 | 0 | 0 | 0 | 0 | 0 | 0 | 0
33 | 78397531 | 78397521 | 77498850 | 1 | 1 | 1 | 3 | 01.7.11.07-0227 | ФСБЦ-2022, 01.7.11.07-0227, приказ Минстроя России от 18.05.2022 г. № 378/пр | Электроды сварочные для сварки низколегированных и углеродистых сталей УОНИ 13/45, Э42А, диаметр 4-5 мм | 1346 | 1009 | кг | кг | 1 | 6 | 155.63 | 0 | 0 | 0 | 0 | 1 | 0 |  | 6 | 2 | 78397531 | 22 | 0 | 0 | 0 | 0 | 0 | 0 | 0 | 0
33 | 78397532 | 78397521 | 77428104 | 117 | 1 | 1 | 3 | 18.1.09.06 |  | Арматура трубопроводная муфтовая | 1371 | 1013 | ШТ | ШТ | 1 | 0 | 0 | 0 | 0 | 0 | 1 | 0 | 0 |  | 0 | 3 | -1 |  | 0 | 0 | 0 | 0 | 0 | 0 | 0 | 0
33 | 78397533 | 78397521 | 77428272 | 117 | 1 | 1 | 3 | 18.2.07.01 |  | Трубопроводы с гильзами | 1301 | 1003 | м | м | 1 | 100 | 0 | 0 | 0 | 0 | 0 | 0 | 0 |  | 100 | 3 | -1 |  | 0 | 0 | 0 | 0 | 0 | 0 | 0 | 0
33 | 78397534 | 78397521 | 77428933 | 117 | 1 | 1 | 3 | 23.1.02.07 |  | Крепления | 1346 | 1009 | кг | кг | 1 | 0 | 0 | 0 | 0 | 0 | 1 | 0 | 0 |  | 0 | 3 | -1 |  | 0 | 0 | 0 | 0 | 0 | 0 | 0 | 0
36 | 78397575 | 78397542 | 77423808 | 117 | 1 | 1 | 1 | 1-100-47 |  | Средний разряд работы 4,7 | 1191 | 1013 | чел.-ч. | чел.-ч. | 1 | 5.31 | 0 | 0 | 0 | 797.48 | 0 | 1 | 1 | *1,15*2 | 12.213 | 2 | 78397543 | 25 | 0 | 0 | 0 | 0 | 0 | 0 | 0 | 0
36 | 78397576 | 78397542 | 77423956 | 117 | 1 | 1 | 1 | 4-100-00 |  | Затраты труда машинистов | 1191 | 1013 | чел.-ч. | чел.-ч. | 1 | 0.02 | 0 | 0 | 0 | 0 | 0 | 1 | 2 | *1,25*2 | 0.05 | 2 | 78397544 | 26 | 0 | 0 | 0 | 0 | 0 | 0 | 0 | 0
36 | 78397577 | 78397542 | 77430584 | 1 | 1 | 1 | 2 | 91.06.03-060 | ФСЭМ-2022, 91.06.03-060, приказ Минстроя России от 18.05.2022 г. № 378/пр | Лебедки электрические тяговым усилием до 5,79 кН (0,59 т) | 1368 | 1011 | маш.-ч | маш.-ч | 1 | 0.01 | 0 | 6.62 | 0 | 0 | 0 | 1 | 0 | *1,25*2 | 0.025 | 2 | 78397545 | 27 | 0 | 0 | 0 | 0 | 0 | 0 | 0 | 0
36 | 78397578 | 78397542 | 77430602 | 1 | 1 | 1 | 2 | 91.06.05-011 | ФСЭМ-2022, 91.06.05-011, приказ Минстроя России от 18.05.2022 г. № 378/пр | Погрузчики одноковшовые универсальные фронтальные пневмоколесные, номинальная вместимость основного ковша 2,6 м3, грузоподъемность 5 т | 1368 | 1011 | маш.-ч | маш.-ч | 1 | 0.01 | 0 | 1593.71 | 829.81 | 0 | 0 | 1 | 0 | *1,25*2 | 0.025 | 2 | 78397546 | 28 | 0 | 0 | 0 | 0 | 0 | 0 | 0 | 0
36 | 78397579 | 78397542 | 77431339 | 1 | 1 | 1 | 2 | 91.14.02-001 | ФСЭМ-2022 доп.7, 91.14.02-001, приказ Минстроя России от 02.08.2023 г. № 551/пр | Автомобили бортовые, грузоподъемность до 5 т | 1368 | 1011 | маш.-ч | маш.-ч | 1 | 0.01 | 0 | 643.29 | 722.05 | 0 | 0 | 1 | 0 | *1,25*2 | 0.025 | 2 | 78397547 | 29 | 0 | 0 | 0 | 0 | 0 | 0 | 0 | 0
36 | 78397580 | 78397542 | 77431896 | 1 | 1 | 1 | 2 | 91.21.01-012 | ФСЭМ-2022 доп.11, 91.21.01-012, приказ Минстроя России от 09.08.2024 г. № 524/пр | Агрегаты окрасочные высокого давления для окраски поверхностей конструкций, мощность 1 кВт | 1368 | 1011 | маш.-ч | маш.-ч | 1 | 1.12 | 0 | 4.52 | 0 | 0 | 0 | 1 | 0 | *1,25*2 | 2.8 | 2 | 78397548 | 30 | 0 | 0 | 0 | 0 | 0 | 0 | 0 | 0
36 | 78397581 | 78397542 | 77516680 | 1 | 1 | 1 | 3 | 14.4.01.01-0003 | ФСБЦ-2022, 14.4.01.01-0003, приказ Минстроя России от 18.05.2022 г. № 378/пр | Грунтовка ГФ-021 | 1348 | 1009 | т | т | 1000 | 0.009 | 51280.15 | 0 | 0 | 0 | 0 | 1 | 0 | *2 | 0.018 | 2 | 78397549 | 31 | 0 | 0 | 0 | 0 | 0 | 0 | 0 | 0
36 | 78397582 | 78397542 | 77517151 | 1 | 1 | 1 | 3 | 14.5.09.02-0002 | ФСБЦ-2022, 14.5.09.02-0002, приказ Минстроя России от 18.05.2022 г. № 378/пр | Ксилол нефтяной, марка А | 1348 | 1009 | т | т | 1000 | 0.0015 | 75885.63 | 0 | 0 | 0 | 0 | 1 | 0 | *2 | 0.003 | 2 | 78397550 | 32 | 0 | 0 | 0 | 0 | 0 | 0 | 0 | 0
37 | 78397583 | 78397559 | 77423768 | 117 | 1 | 1 | 1 | 1-100-33 |  | Средний разряд работы 3,3 | 1191 | 1013 | чел.-ч. | чел.-ч. | 1 | 64.6 | 0 | 0 | 0 | 665.47 | 0 | 1 | 1 | *1,15 | 74.29 | 2 | 78397560 | 33 | 0 | 0 | 0 | 0 | 0 | 0 | 0 | 0
37 | 78397584 | 78397559 | 77423956 | 117 | 1 | 1 | 1 | 4-100-00 |  | Затраты труда машинистов | 1191 | 1013 | чел.-ч. | чел.-ч. | 1 | 0.04 | 0 | 0 | 0 | 0 | 0 | 1 | 2 | *1,25 | 0.05 | 2 | 78397561 | 34 | 0 | 0 | 0 | 0 | 0 | 0 | 0 | 0
37 | 78397585 | 78397559 | 77430632 | 1 | 1 | 1 | 2 | 91.06.06-048 | ФСЭМ-2022, 91.06.06-048, приказ Минстроя России от 18.05.2022 г. № 378/пр | Подъемники одномачтовые, грузоподъемность до 500 кг, высота подъема 45 м | 1368 | 1011 | маш.-ч | маш.-ч | 1 | 0.01 | 0 | 37.32 | 641.22 | 0 | 0 | 1 | 0 | *1,25 | 0.0125 | 2 | 78397562 | 35 | 0 | 0 | 0 | 0 | 0 | 0 | 0 | 0
37 | 78397586 | 78397559 | 77431339 | 1 | 1 | 1 | 2 | 91.14.02-001 | ФСЭМ-2022 доп.7, 91.14.02-001, приказ Минстроя России от 02.08.2023 г. № 551/пр | Автомобили бортовые, грузоподъемность до 5 т | 1368 | 1011 | маш.-ч | маш.-ч | 1 | 0.03 | 0 | 643.29 | 722.05 | 0 | 0 | 1 | 0 | *1,25 | 0.0375 | 2 | 78397563 | 36 | 0 | 0 | 0 | 0 | 0 | 0 | 0 | 0
37 | 78397587 | 78397559 | 77500752 | 1 | 1 | 1 | 3 | 01.7.20.08-0051 | ФСБЦ-2022 доп.8, 01.7.20.08-0051, приказ Минстроя России от 14.11.2023 г. № 817/пр | Ветошь хлопчатобумажная цветная | 1346 | 1009 | кг | кг | 1 | 0.3 | 56.11 | 0 | 0 | 0 | 0 | 1 | 0 |  | 0.3 | 2 | 78397564 | 37 | 0 | 0 | 0 | 0 | 0 | 0 | 0 | 0
37 | 78397588 | 78397559 | 77427698 | 117 | 1 | 1 | 3 | 14.4.02.04 |  | Краски для внутренних работ масляные готовые к применению | 1346 | 1009 | кг | кг | 1 | 24.6 | 0 | 0 | 0 | 0 | 0 | 0 | 0 |  | 24.6 | 3 | -1 |  | 0 | 0 | 0 | 0 | 0 | 0 | 0 | 0
37 | 78397589 | 78397559 | 77517068 | 1 | 1 | 1 | 3 | 14.5.05.02-0001 | ФСБЦ-2022, 14.5.05.02-0001, приказ Минстроя России от 18.05.2022 г. № 378/пр | Олифа натуральная | 1346 | 1009 | кг | кг | 1 | 2.7 | 133.31 | 0 | 0 | 0 | 0 | 1 | 0 |  | 2.7 | 2 | 78397566 | 39 | 0 | 0 | 0 | 0 | 0 | 0 | 0 | 0
39 | 78397591 | 78397590 | 77423774 | 117 | 1 | 1 | 1 | 1-100-36 |  | Средний разряд работы 3,6 | 1191 | 1013 | чел.-ч. | чел.-ч. | 1 | 18.45 | 0 | 0 | 0 | 689.72 | 0 | 1 | 1 | *1,15 | 21.2175 | 2 | 78397591 | 40 | 0 | 0 | 0 | 0 | 0 | 0 | 0 | 0
39 | 78397592 | 78397590 | 77423956 | 117 | 1 | 1 | 1 | 4-100-00 |  | Затраты труда машинистов | 1191 | 1013 | чел.-ч. | чел.-ч. | 1 | 0.37 | 0 | 0 | 0 | 0 | 0 | 1 | 2 | *1,25 | 0.4625 | 2 | 78397592 | 41 | 0 | 0 | 0 | 0 | 0 | 0 | 0 | 0
39 | 78397593 | 78397590 | 77431339 | 1 | 1 | 1 | 2 | 91.14.02-001 | ФСЭМ-2022 доп.7, 91.14.02-001, приказ Минстроя России от 02.08.2023 г. № 551/пр | Автомобили бортовые, грузоподъемность до 5 т | 1368 | 1011 | маш.-ч | маш.-ч | 1 | 0.37 | 0 | 643.29 | 722.05 | 0 | 0 | 1 | 0 | *1,25 | 0.4625 | 2 | 78397593 | 42 | 0 | 0 | 0 | 0 | 0 | 0 | 0 | 0
39 | 78397594 | 78397590 | 77432088 | 1 | 1 | 1 | 2 | 91.21.22-443 | ФСЭМ-2022 доп.4, 91.21.22-443, приказ Минстроя России от 27.12.2022 г. № 1133/пр | Станки универсальные электромеханические для изготовления бандажей, диафрагм, пряжек, мощность 0,75 кВт | 1368 | 1011 | маш.-ч | маш.-ч | 1 | 1.18 | 0 | 21.39 | 0 | 0 | 0 | 1 | 0 | *1,25 | 1.475 | 2 | 78397594 | 43 | 0 | 0 | 0 | 0 | 0 | 0 | 0 | 0
39 | 78397595 | 78397590 | 77499974 | 1 | 1 | 1 | 3 | 01.7.15.14-0304 | ФСБЦ-2022 доп.12, 01.7.15.14-0304, приказ Минстроя России от 07.11.2024 г. № 747/пр | Шурупы самонарезающие стальные оцинкованные с полукруглой головкой и крестообразным шлицем, остроконечные, диаметр 4 мм, длина 12 мм | 1348 | 1009 | т | т | 1000 | 4e-05 | 263215.45 | 0 | 0 | 0 | 0 | 1 | 0 |  | 4e-05 | 2 | 78397595 | 44 | 0 | 0 | 0 | 0 | 0 | 0 | 0 | 0
39 | 78397596 | 78397590 | 77506748 | 1 | 1 | 1 | 3 | 08.3.02.01-0041 | ФСБЦ-2022, 08.3.02.01-0041, приказ Минстроя России от 18.05.2022 г. № 378/пр | Ленты стальные упаковочные, мягкие, нормальной точности по толщине и ширине 0,7х20-50 мм | 1348 | 1009 | т | т | 1000 | 0.0109 | 89073.2 | 0 | 0 | 0 | 0 | 1 | 0 |  | 0.0109 | 2 | 78397596 | 45 | 0 | 0 | 0 | 0 | 0 | 0 | 0 | 0
39 | 78397597 | 78397590 | 77506800 | 1 | 1 | 1 | 3 | 08.3.03.05-0011 | ФСБЦ-2022, 08.3.03.05-0011, приказ Минстроя России от 18.05.2022 г. № 378/пр | Проволока стальная низкоуглеродистая оцинкованная разного назначения, диаметр 1,1 мм | 1348 | 1009 | т | т | 1000 | 0.0011 | 129575.7 | 0 | 0 | 0 | 0 | 1 | 0 |  | 0.0011 | 2 | 78397597 | 46 | 0 | 0 | 0 | 0 | 0 | 0 | 0 | 0
39 | 78397598 | 78397590 | 77506801 | 1 | 1 | 1 | 3 | 08.3.03.05-0013 | ФСБЦ-2022, 08.3.03.05-0013, приказ Минстроя России от 18.05.2022 г. № 378/пр | Проволока стальная низкоуглеродистая оцинкованная разного назначения, диаметр 1,6 мм | 1348 | 1009 | т | т | 1000 | 0.004 | 87245.7 | 0 | 0 | 0 | 0 | 1 | 0 |  | 0.004 | 2 | 78397598 | 47 | 0 | 0 | 0 | 0 | 0 | 0 | 0 | 0
39 | 78397599 | 78397590 | 77506958 | 1 | 1 | 1 | 3 | 08.3.05.05-0054 | ФСБЦ-2022, 08.3.05.05-0054, приказ Минстроя России от 18.05.2022 г. № 378/пр | Сталь листовая оцинкованная, толщина 0,8 мм | 1348 | 1009 | т | т | 1000 | 0.039 | 75628.1 | 0 | 0 | 0 | 0 | 1 | 0 |  | 0.039 | 2 | 78397599 | 48 | 0 | 0 | 0 | 0 | 0 | 0 | 0 | 0
39 | 78397600 | 78397590 | 77427420 | 117 | 1 | 1 | 3 | 12.2.08.03 |  | Цилиндры и полуцилиндры теплоизоляционные из минваты на синтетическом связующем | 1339 | 1007 | м3 | м3 | 1 | 1.032 | 0 | 0 | 0 | 0 | 0 | 0 | 0 |  | 1.032 | 3 | -1 |  | 0 | 0 | 0 | 0 | 0 | 0 | 0 | 0
76 | 78397631 | 78397618 | 28080807 | 117 | 1 | 1 | 1 | 1-100-40 |  | Средний разряд работы 4,0 | 1191 | 1013 | чел.-ч. | чел.-ч. | 1 | 174.8 | 0 | 0 | 0 | 722.05 | 0 | 1 | 1 |  | 174.8 | 2 | 78397619 | 50 | 0 | 0 | 0 | 0 | 0 | 0 | 0 | 0
76 | 78397632 | 78397618 | 28074654 | 117 | 1 | 1 | 1 | 4-100-00 |  | Затраты труда машинистов | 1191 | 1013 | чел.-ч. | чел.-ч. | 1 | 0.72 | 0 | 0 | 0 | 0 | 0 | 1 | 2 |  | 0.72 | 2 | 78397620 | 51 | 0 | 0 | 0 | 0 | 0 | 0 | 0 | 0
76 | 78397633 | 78397618 | 77430632 | 1 | 1 | 1 | 2 | 91.06.06-048 | ФСЭМ-2022, 91.06.06-048, приказ Минстроя России от 18.05.2022 г. № 378/пр | Подъемники одномачтовые, грузоподъемность до 500 кг, высота подъема 45 м | 1368 | 1011 | маш.-ч | маш.-ч | 1 | 0.36 | 0 | 37.32 | 641.22 | 0 | 0 | 1 | 0 |  | 0.36 | 2 | 78397621 | 52 | 0 | 0 | 0 | 0 | 0 | 0 | 0 | 0
76 | 78397634 | 78397618 | 77431339 | 1 | 1 | 1 | 2 | 91.14.02-001 | ФСЭМ-2022 доп.7, 91.14.02-001, приказ Минстроя России от 02.08.2023 г. № 551/пр | Автомобили бортовые, грузоподъемность до 5 т | 1368 | 1011 | маш.-ч | маш.-ч | 1 | 0.36 | 0 | 643.29 | 722.05 | 0 | 0 | 1 | 0 |  | 0.36 | 2 | 78397622 | 53 | 0 | 0 | 0 | 0 | 0 | 0 | 0 | 0
76 | 78397635 | 78397618 | 77431497 | 1 | 1 | 1 | 2 | 91.17.04-042 | ФСЭМ-2022, 91.17.04-042, приказ Минстроя России от 18.05.2022 г. № 378/пр | Аппараты для газовой сварки и резки | 1368 | 1011 | маш.-ч | маш.-ч | 1 | 8.9 | 0 | 4.35 | 0 | 0 | 0 | 1 | 0 |  | 8.9 | 2 | 78397623 | 54 | 0 | 0 | 0 | 0 | 0 | 0 | 0 | 0
76 | 78397636 | 78397618 | 77431535 | 1 | 1 | 1 | 2 | 91.17.04-233 | ФСЭМ-2022, 91.17.04-233, приказ Минстроя России от 18.05.2022 г. № 378/пр | Аппараты сварочные для ручной дуговой сварки, сварочный ток до 350 А | 1368 | 1011 | маш.-ч | маш.-ч | 1 | 25.9 | 0 | 32.26 | 0 | 0 | 0 | 1 | 0 |  | 25.9 | 2 | 78397624 | 55 | 0 | 0 | 0 | 0 | 0 | 0 | 0 | 0
76 | 78397637 | 78397618 | 77496097 | 1 | 1 | 1 | 3 | 01.3.02.03-0001 | ФСБЦ-2022, 01.3.02.03-0001, приказ Минстроя России от 18.05.2022 г. № 378/пр | Ацетилен газообразный технический | 1339 | 1007 | м3 | м3 | 1 | 2.05 | 340.41 | 0 | 0 | 0 | 0 | 1 | 0 |  | 2.05 | 2 | 78397625 | 56 | 0 | 0 | 0 | 0 | 0 | 0 | 0 | 0
76 | 78397638 | 78397618 | 77496113 | 1 | 1 | 1 | 3 | 01.3.02.08-0001 | ФСБЦ-2022 доп.3, 01.3.02.08-0001, приказ Минстроя России от 26.10.2022 г. № 905/пр | Кислород газообразный технический | 1339 | 1007 | м3 | м3 | 1 | 2.52 | 114.64 | 0 | 0 | 0 | 0 | 1 | 0 |  | 2.52 | 2 | 78397626 | 57 | 0 | 0 | 0 | 0 | 0 | 0 | 0 | 0
76 | 78397639 | 78397618 | 77498725 | 1 | 1 | 1 | 3 | 01.7.11.04-0072 | ФСБЦ-2022, 01.7.11.04-0072, приказ Минстроя России от 18.05.2022 г. № 378/пр | Проволока сварочная без покрытия СВ-08Г2С, диаметр 4 мм | 1348 | 1009 | т | т | 1000 | 0.001 | 97282.88 | 0 | 0 | 0 | 0 | 1 | 0 |  | 0.001 | 2 | 78397627 | 58 | 0 | 0 | 0 | 0 | 0 | 0 | 0 | 0
76 | 78397640 | 78397618 | 77498850 | 1 | 1 | 1 | 3 | 01.7.11.07-0227 | ФСБЦ-2022, 01.7.11.07-0227, приказ Минстроя России от 18.05.2022 г. № 378/пр | Электроды сварочные для сварки низколегированных и углеродистых сталей УОНИ 13/45, Э42А, диаметр 4-5 мм | 1346 | 1009 | кг | кг | 1 | 6 | 155.63 | 0 | 0 | 0 | 0 | 1 | 0 |  | 6 | 2 | 78397628 | 59 | 0 | 0 | 0 | 0 | 0 | 0 | 0 | 0
76 | 78397641 | 78397618 | 77428104 | 117 | 1 | 1 | 3 | 18.1.09.06 |  | Арматура трубопроводная муфтовая | 1371 | 1013 | ШТ | ШТ | 1 | 0 | 0 | 0 | 0 | 0 | 1 | 0 | 0 |  | 0 | 3 | -1 |  | 0 | 0 | 0 | 0 | 0 | 0 | 0 | 0
76 | 78397642 | 78397618 | 77428272 | 117 | 1 | 1 | 3 | 18.2.07.01 |  | Трубопроводы с гильзами | 1301 | 1003 | м | м | 1 | 100 | 0 | 0 | 0 | 0 | 0 | 0 | 0 |  | 100 | 3 | -1 |  | 0 | 0 | 0 | 0 | 0 | 0 | 0 | 0
76 | 78397643 | 78397618 | 77428933 | 117 | 1 | 1 | 3 | 23.1.02.07 |  | Крепления | 1346 | 1009 | кг | кг | 1 | 0 | 0 | 0 | 0 | 0 | 1 | 0 | 0 |  | 0 | 3 | -1 |  | 0 | 0 | 0 | 0 | 0 | 0 | 0 | 0
80 | 78397649 | 78397648 | 77423764 | 117 | 1 | 1 | 1 | 1-100-31 |  | Средний разряд работы 3,1 | 1191 | 1013 | чел.-ч. | чел.-ч. | 1 | 9.58 | 0 | 0 | 0 | 649.3 | 0 | 1 | 1 |  | 9.58 | 2 | 78397649 | 63 | 0 | 0 | 0 | 0 | 0 | 0 | 0 | 0
80 | 78397650 | 78397648 | 77423956 | 117 | 1 | 1 | 1 | 4-100-00 |  | Затраты труда машинистов | 1191 | 1013 | чел.-ч. | чел.-ч. | 1 | 0.2 | 0 | 0 | 0 | 0 | 0 | 1 | 2 |  | 0.2 | 2 | 78397650 | 64 | 0 | 0 | 0 | 0 | 0 | 0 | 0 | 0
80 | 78397651 | 78397648 | 77430632 | 1 | 1 | 1 | 2 | 91.06.06-048 | ФСЭМ-2022, 91.06.06-048, приказ Минстроя России от 18.05.2022 г. № 378/пр | Подъемники одномачтовые, грузоподъемность до 500 кг, высота подъема 45 м | 1368 | 1011 | маш.-ч | маш.-ч | 1 | 0.2 | 0 | 37.32 | 641.22 | 0 | 0 | 1 | 0 |  | 0.2 | 2 | 78397651 | 65 | 0 | 0 | 0 | 0 | 0 | 0 | 0 | 0
81 | 78397653 | 78397652 | 77423772 | 117 | 1 | 1 | 1 | 1-100-35 |  | Средний разряд работы 3,5 | 1191 | 1013 | чел.-ч. | чел.-ч. | 1 | 97 | 0 | 0 | 0 | 681.63 | 0 | 1 | 1 | *1,15 | 111.55 | 2 | 78397653 | 66 | 0 | 0 | 0 | 0 | 0 | 0 | 0 | 0
81 | 78397654 | 78397652 | 77423956 | 117 | 1 | 1 | 1 | 4-100-00 |  | Затраты труда машинистов | 1191 | 1013 | чел.-ч. | чел.-ч. | 1 | 0.38 | 0 | 0 | 0 | 0 | 0 | 1 | 2 | *1,25 | 0.475 | 2 | 78397654 | 67 | 0 | 0 | 0 | 0 | 0 | 0 | 0 | 0
81 | 78397655 | 78397652 | 77430445 | 1 | 1 | 1 | 2 | 91.05.05-015 | ФСЭМ-2022, 91.05.05-015, приказ Минстроя России от 18.05.2022 г. № 378/пр | Краны на автомобильном ходу, грузоподъемность 16 т | 1368 | 1011 | маш.-ч | маш.-ч | 1 | 0.19 | 0 | 1629.55 | 969.91 | 0 | 0 | 1 | 0 | *1,25 | 0.2375 | 2 | 78397655 | 68 | 0 | 0 | 0 | 0 | 0 | 0 | 0 | 0
81 | 78397656 | 78397652 | 77431339 | 1 | 1 | 1 | 2 | 91.14.02-001 | ФСЭМ-2022 доп.7, 91.14.02-001, приказ Минстроя России от 02.08.2023 г. № 551/пр | Автомобили бортовые, грузоподъемность до 5 т | 1368 | 1011 | маш.-ч | маш.-ч | 1 | 0.19 | 0 | 643.29 | 722.05 | 0 | 0 | 1 | 0 | *1,25 | 0.2375 | 2 | 78397656 | 69 | 0 | 0 | 0 | 0 | 0 | 0 | 0 | 0
81 | 78397657 | 78397652 | 77431957 | 1 | 1 | 1 | 2 | 91.21.12-004 | ФСЭМ-2022, 91.21.12-004, приказ Минстроя России от 18.05.2022 г. № 378/пр | Ножницы электрические | 1368 | 1011 | маш.-ч | маш.-ч | 1 | 0.32 | 0 | 2.36 | 0 | 0 | 0 | 1 | 0 | *1,25 | 0.4 | 2 | 78397657 | 70 | 0 | 0 | 0 | 0 | 0 | 0 | 0 | 0
81 | 78397658 | 78397652 | 77424195 | 117 | 1 | 1 | 3 | 01.6.01.02 |  | Листы гипсокартонные | 1327 | 1005 | м2 | м2 | 1 | 111 | 0 | 0 | 0 | 0 | 0 | 0 | 0 |  | 111 | 3 | -1 |  | 0 | 0 | 0 | 0 | 0 | 0 | 0 | 0
81 | 78397659 | 78397652 | 77498097 | 1 | 1 | 1 | 3 | 01.7.03.01-0001 | ФСБЦ-2022, 01.7.03.01-0001, приказ Минстроя России от 18.05.2022 г. № 378/пр | Вода | 1339 | 1007 | м3 | м3 | 1 | 0.036 | 35.71 | 0 | 0 | 0 | 0 | 1 | 0 |  | 0.036 | 2 | 78397659 | 72 | 0 | 0 | 0 | 0 | 0 | 0 | 0 | 0
81 | 78397660 | 78397652 | 77498109 | 1 | 1 | 1 | 3 | 01.7.03.04-0001 | ФСБЦ-2022, 01.7.03.04-0001, приказ Минстроя России от 18.05.2022 г. № 378/пр | Электроэнергия | 1383 | 1013 | КВТ-Ч | КВТ-Ч | 1 | 2.232 | 6.78 | 0 | 0 | 0 | 0 | 1 | 0 |  | 2.232 | 2 | 78397660 | 73 | 0 | 0 | 0 | 0 | 0 | 0 | 0 | 0
81 | 78397661 | 78397652 | 77498236 | 1 | 1 | 1 | 3 | 01.7.06.01-0041 | ФСБЦ-2022 доп.5, 01.7.06.01-0041, приказ Минстроя России от 10.02.2023 г. № 84/пр | Ленты эластичные самоклеящиеся для профилей направляющих 30х30000 мм | 1301 | 1003 | м | м | 1 | 135 | 3.62 | 0 | 0 | 0 | 0 | 1 | 0 |  | 135 | 2 | 78397661 | 74 | 0 | 0 | 0 | 0 | 0 | 0 | 0 | 0
81 | 78397662 | 78397652 | 77498263 | 1 | 1 | 1 | 3 | 01.7.06.04-0002 | ФСБЦ-2022, 01.7.06.04-0002, приказ Минстроя России от 18.05.2022 г. № 378/пр | Ленты бумажные перфорированные армирующие для повышения трещиностойкости стыков, ширина 52 мм | 1301 | 1003 | м | м | 1 | 68 | 2.6 | 0 | 0 | 0 | 0 | 1 | 0 |  | 68 | 2 | 78397662 | 75 | 0 | 0 | 0 | 0 | 0 | 0 | 0 | 0
81 | 78397663 | 78397652 | 77498266 | 1 | 1 | 1 | 3 | 01.7.06.04-0007 | ФСБЦ-2022, 01.7.06.04-0007, приказ Минстроя России от 18.05.2022 г. № 378/пр | Ленты бумажные для создания искусственных трещин между каркасными конструкциями и примыкающими поверхностями, с липким слоем с одной стороны и антиадгезионным покрытием с другой, цвет белый, ширина 65 мм | 1308 | 1003 | 100 м | 100 м | 100 | 1.35 | 1955.23 | 0 | 0 | 0 | 0 | 1 | 0 |  | 1.35 | 2 | 78397663 | 76 | 0 | 0 | 0 | 0 | 0 | 0 | 0 | 0
81 | 78397664 | 78397652 | 77499682 | 1 | 1 | 1 | 3 | 01.7.15.07-0082 | ФСБЦ-2022, 01.7.15.07-0082, приказ Минстроя России от 18.05.2022 г. № 378/пр | Дюбель-гвозди полипропиленовые анкерные с бортом, диаметр 6 мм, длина 40 мм | 1425 | 1013 | 100 ШТ | 100 ШТ | 1 | 0.81 | 178.64 | 0 | 0 | 0 | 0 | 1 | 0 |  | 0.81 | 2 | 78397664 | 77 | 0 | 0 | 0 | 0 | 0 | 0 | 0 | 0
81 | 78397665 | 78397652 | 77499707 | 1 | 1 | 1 | 3 | 01.7.15.07-0152 | ФСБЦ-2022, 01.7.15.07-0152, приказ Минстроя России от 18.05.2022 г. № 378/пр | Дюбели пластмассовые с шурупами, диаметр 6 мм, длина 35 мм, диаметр шурупа 3,5 мм, длина шурупа 50 мм | 1425 | 1013 | 100 ШТ | 100 ШТ | 1 | 3.22 | 52.34 | 0 | 0 | 0 | 0 | 1 | 0 |  | 3.22 | 2 | 78397665 | 78 | 0 | 0 | 0 | 0 | 0 | 0 | 0 | 0
81 | 78397666 | 78397652 | 77499920 | 1 | 1 | 1 | 3 | 01.7.15.14-0042 | ФСБЦ-2022 доп.12, 01.7.15.14-0042, приказ Минстроя России от 07.11.2024 г. № 747/пр | Шурупы самонарезающие стальные оксидированные с полукруглой головкой и крестообразным шлицем, остроконечные, диаметр 3,5 мм, длина 9,5 мм | 1425 | 1013 | 100 ШТ | 100 ШТ | 1 | 3.68 | 22.93 | 0 | 0 | 0 | 0 | 1 | 0 |  | 3.68 | 2 | 78397666 | 79 | 0 | 0 | 0 | 0 | 0 | 0 | 0 | 0
81 | 78397667 | 78397652 | 77499922 | 1 | 1 | 1 | 3 | 01.7.15.14-0044 | ФСБЦ-2022 доп.12, 01.7.15.14-0044, приказ Минстроя России от 07.11.2024 г. № 747/пр | Шурупы самонарезающие стальные оксидированные с потайной головкой и крестообразным шлицем, остроконечные, диаметр 3,5 мм, длина 25 мм | 1425 | 1013 | 100 ШТ | 100 ШТ | 1 | 22.21 | 22.84 | 0 | 0 | 0 | 0 | 1 | 0 |  | 22.21 | 2 | 78397667 | 80 | 0 | 0 | 0 | 0 | 0 | 0 | 0 | 0
81 | 78397668 | 78397652 | 77504512 | 1 | 1 | 1 | 3 | 07.2.06.03-0119 | ФСБЦ-2022, 07.2.06.03-0119, приказ Минстроя России от 18.05.2022 г. № 378/пр | Профиль направляющий из оцинкованной стали, для монтажа гипсовых перегородок и подвесных потолков, размеры 28х27 мм, толщина стали 0,6 мм | 1301 | 1003 | м | м | 1 | 136 | 44.16 | 0 | 0 | 0 | 0 | 1 | 0 |  | 136 | 2 | 78397668 | 81 | 0 | 0 | 0 | 0 | 0 | 0 | 0 | 0
81 | 78397669 | 78397652 | 77504515 | 1 | 1 | 1 | 3 | 07.2.06.03-0155 | ФСБЦ-2022 доп.8, 07.2.06.03-0155, приказ Минстроя России от 14.11.2023 г. № 817/пр | Профиль направляющий из оцинкованной стали, размеры 60х27 мм, толщина стали 0,6 мм | 1301 | 1003 | м | м | 1 | 306 | 64.44 | 0 | 0 | 0 | 0 | 1 | 0 |  | 306 | 2 | 78397669 | 82 | 0 | 0 | 0 | 0 | 0 | 0 | 0 | 0
81 | 78397670 | 78397652 | 77426093 | 117 | 1 | 1 | 3 | 07.2.06.04 |  | Тяга подвесов | 1371 | 1013 | ШТ | ШТ | 1 | 81 | 0 | 0 | 0 | 0 | 0 | 0 | 0 |  | 81 | 3 | -1 |  | 0 | 0 | 0 | 0 | 0 | 0 | 0 | 0
81 | 78397671 | 78397652 | 77504650 | 1 | 1 | 1 | 3 | 07.2.06.04-0078 | ФСБЦ-2022 доп.8, 07.2.06.04-0078, приказ Минстроя России от 14.11.2023 г. № 817/пр | Подвесы анкерные стальные оцинкованные пружинные с зажимом профиля, размеры профиля 60х27 мм | 1425 | 1013 | 100 ШТ | 100 ШТ | 1 | 0.81 | 2384.14 | 0 | 0 | 0 | 0 | 1 | 0 |  | 0.81 | 2 | 78397671 | 83 | 0 | 0 | 0 | 0 | 0 | 0 | 0 | 0
81 | 78397672 | 78397652 | 77504698 | 1 | 1 | 1 | 3 | 07.2.06.05-0001 | ФСБЦ-2022 доп.8, 07.2.06.05-0001, приказ Минстроя России от 14.11.2023 г. № 817/пр | Удлинители стальные оцинкованные для соединения потолочных профилей размером 60х27 мм, размеры 110х58х25 мм, толщина 0,6 мм | 1425 | 1013 | 100 ШТ | 100 ШТ | 1 | 0.81 | 1701.99 | 0 | 0 | 0 | 0 | 1 | 0 |  | 0.81 | 2 | 78397672 | 85 | 0 | 0 | 0 | 0 | 0 | 0 | 0 | 0
81 | 78397673 | 78397652 | 77504700 | 1 | 1 | 1 | 3 | 07.2.06.05-0017 | ФСБЦ-2022 доп.8, 07.2.06.05-0017, приказ Минстроя России от 14.11.2023 г. № 817/пр | Соединители профиля стальные оцинкованные одноуровневые потолочные (краб), размеры 148х148 мм, толщина 0,9 мм | 1425 | 1013 | 100 ШТ | 100 ШТ | 1 | 1.83 | 2013.47 | 0 | 0 | 0 | 0 | 1 | 0 |  | 1.83 | 2 | 78397673 | 86 | 0 | 0 | 0 | 0 | 0 | 0 | 0 | 0
81 | 78397674 | 78397652 | 77516684 | 1 | 1 | 1 | 3 | 14.4.01.02-0012 | ФСБЦ-2022, 14.4.01.02-0012, приказ Минстроя России от 18.05.2022 г. № 378/пр | Грунтовка укрепляющая, глубокого проникновения, быстросохнущая, паропроницаемая | 1346 | 1009 | кг | кг | 1 | 10 | 68.29 | 0 | 0 | 0 | 0 | 1 | 0 |  | 10 | 2 | 78397674 | 87 | 0 | 0 | 0 | 0 | 0 | 0 | 0 | 0
81 | 78397675 | 78397652 | 77517227 | 1 | 1 | 1 | 3 | 14.5.11.03-0001 | ФСБЦ-2022, 14.5.11.03-0001, приказ Минстроя России от 18.05.2022 г. № 378/пр | Смеси сухие шпатлевочные на основе высокопрочного гипса с полимерными добавками, крупность заполнителя не более 0,15 мм, прочность на изгиб 2,7 МПа | 1346 | 1009 | кг | кг | 1 | 4 | 66.77 | 0 | 0 | 0 | 0 | 1 | 0 |  | 4 | 2 | 78397675 | 88 | 0 | 0 | 0 | 0 | 0 | 0 | 0 | 0
81 | 78397676 | 78397652 | 77517230 | 1 | 1 | 1 | 3 | 14.5.11.03-0004 | ФСБЦ-2022, 14.5.11.03-0004, приказ Минстроя России от 18.05.2022 г. № 378/пр | Смеси сухие шпатлевочные универсальные на основе гипса с полимерными добавками, крупность заполнителя не более 0,2 мм, прочность на изгиб не менее 1,0 МПа | 1346 | 1009 | кг | кг | 1 | 42 | 19.81 | 0 | 0 | 0 | 0 | 1 | 0 |  | 42 | 2 | 78397676 | 89 | 0 | 0 | 0 | 0 | 0 | 0 | 0 | 0
84 | 78397684 | 78397683 | 77423772 | 117 | 1 | 1 | 1 | 1-100-35 |  | Средний разряд работы 3,5 | 1191 | 1013 | чел.-ч. | чел.-ч. | 1 | 29.8 | 0 | 0 | 0 | 681.63 | 0 | 1 | 1 | *1,15 | 34.27 | 2 | 78397684 | 90 | 0 | 0 | 0 | 0 | 0 | 0 | 0 | 0
84 | 78397685 | 78397683 | 77423956 | 117 | 1 | 1 | 1 | 4-100-00 |  | Затраты труда машинистов | 1191 | 1013 | чел.-ч. | чел.-ч. | 1 | 0.11 | 0 | 0 | 0 | 0 | 0 | 1 | 2 | *1,25 | 0.1375 | 2 | 78397685 | 91 | 0 | 0 | 0 | 0 | 0 | 0 | 0 | 0
84 | 78397686 | 78397683 | 77430632 | 1 | 1 | 1 | 2 | 91.06.06-048 | ФСЭМ-2022, 91.06.06-048, приказ Минстроя России от 18.05.2022 г. № 378/пр | Подъемники одномачтовые, грузоподъемность до 500 кг, высота подъема 45 м | 1368 | 1011 | маш.-ч | маш.-ч | 1 | 0.11 | 0 | 37.32 | 641.22 | 0 | 0 | 1 | 0 | *1,25 | 0.1375 | 2 | 78397686 | 92 | 0 | 0 | 0 | 0 | 0 | 0 | 0 | 0
84 | 78397687 | 78397683 | 77498570 | 1 | 1 | 1 | 3 | 01.7.07.29-0111 | ФСБЦ-2022, 01.7.07.29-0111, приказ Минстроя России от 18.05.2022 г. № 378/пр | Пакля смоляная пропитанная | 1346 | 1009 | кг | кг | 1 | 0.74 | 92.95 | 0 | 0 | 0 | 0 | 1 | 0 |  | 0.74 | 2 | 78397687 | 93 | 0 | 0 | 0 | 0 | 0 | 0 | 0 | 0
84 | 78397688 | 78397683 | 77502052 | 1 | 1 | 1 | 3 | 04.3.01.07-0025 | ФСБЦ-2022, 04.3.01.07-0025, приказ Минстроя России от 18.05.2022 г. № 378/пр | Раствор штукатурный, известковый, М100 | 1339 | 1007 | м3 | м3 | 1 | 0.06 | 3392.36 | 0 | 0 | 0 | 0 | 1 | 0 |  | 0.06 | 2 | 78397688 | 94 | 0 | 0 | 0 | 0 | 0 | 0 | 0 | 0
85 | 78397690 | 78397689 | 77423768 | 117 | 1 | 1 | 1 | 1-100-33 |  | Средний разряд работы 3,3 | 1191 | 1013 | чел.-ч. | чел.-ч. | 1 | 39.98 | 0 | 0 | 0 | 665.47 | 0 | 1 | 1 | *1,15 | 45.977 | 2 | 78397690 | 95 | 0 | 0 | 0 | 0 | 0 | 0 | 0 | 0
85 | 78397691 | 78397689 | 77423956 | 117 | 1 | 1 | 1 | 4-100-00 |  | Затраты труда машинистов | 1191 | 1013 | чел.-ч. | чел.-ч. | 1 | 0.11 | 0 | 0 | 0 | 0 | 0 | 1 | 2 | *1,25 | 0.1375 | 2 | 78397691 | 96 | 0 | 0 | 0 | 0 | 0 | 0 | 0 | 0
85 | 78397692 | 78397689 | 77430630 | 1 | 1 | 1 | 2 | 91.06.06-046 | ФСЭМ-2022, 91.06.06-046, приказ Минстроя России от 18.05.2022 г. № 378/пр | Подъемники одномачтовые, грузоподъемность до 500 кг, высота подъема 25 м | 1368 | 1011 | маш.-ч | маш.-ч | 1 | 0.01 | 0 | 30.61 | 641.22 | 0 | 0 | 1 | 0 | *1,25 | 0.0125 | 2 | 78397692 | 97 | 0 | 0 | 0 | 0 | 0 | 0 | 0 | 0
85 | 78397693 | 78397689 | 77431339 | 1 | 1 | 1 | 2 | 91.14.02-001 | ФСЭМ-2022 доп.7, 91.14.02-001, приказ Минстроя России от 02.08.2023 г. № 551/пр | Автомобили бортовые, грузоподъемность до 5 т | 1368 | 1011 | маш.-ч | маш.-ч | 1 | 0.1 | 0 | 643.29 | 722.05 | 0 | 0 | 1 | 0 | *1,25 | 0.125 | 2 | 78397693 | 98 | 0 | 0 | 0 | 0 | 0 | 0 | 0 | 0
85 | 78397694 | 78397689 | 77500388 | 1 | 1 | 1 | 3 | 01.7.17.11-0011 | ФСБЦ-2022, 01.7.17.11-0011, приказ Минстроя России от 18.05.2022 г. № 378/пр | Шкурка шлифовальная двухслойная с зернистостью 40-25 | 1327 | 1005 | м2 | м2 | 1 | 0.84 | 531.44 | 0 | 0 | 0 | 0 | 1 | 0 |  | 0.84 | 2 | 78397694 | 99 | 0 | 0 | 0 | 0 | 0 | 0 | 0 | 0
85 | 78397695 | 78397689 | 77500752 | 1 | 1 | 1 | 3 | 01.7.20.08-0051 | ФСБЦ-2022 доп.8, 01.7.20.08-0051, приказ Минстроя России от 14.11.2023 г. № 817/пр | Ветошь хлопчатобумажная цветная | 1346 | 1009 | кг | кг | 1 | 0.31 | 56.11 | 0 | 0 | 0 | 0 | 1 | 0 |  | 0.31 | 2 | 78397695 | 100 | 0 | 0 | 0 | 0 | 0 | 0 | 0 | 0
85 | 78397696 | 78397689 | 77427651 | 117 | 1 | 1 | 3 | 14.3.02.01 |  | Краска акриловая | 1348 | 1009 | т | т | 1000 | 0.033 | 0 | 0 | 0 | 0 | 0 | 0 | 0 |  | 0.033 | 3 | -1 |  | 0 | 0 | 0 | 0 | 0 | 0 | 0 | 0
85 | 78397697 | 78397689 | 77427670 | 117 | 1 | 1 | 3 | 14.4.01.02 |  | Грунтовка | 1348 | 1009 | т | т | 1000 | 0.022 | 0 | 0 | 0 | 0 | 0 | 0 | 0 |  | 0.022 | 3 | -1 |  | 0 | 0 | 0 | 0 | 0 | 0 | 0 | 0
85 | 78397698 | 78397689 | 77517225 | 1 | 1 | 1 | 3 | 14.5.11.02-0101 | ФСБЦ-2022, 14.5.11.02-0101, приказ Минстроя России от 18.05.2022 г. № 378/пр | Шпатлевка водно-дисперсионная | 1348 | 1009 | т | т | 1000 | 0.0055 | 52790.33 | 0 | 0 | 0 | 0 | 1 | 0 |  | 0.0055 | 2 | 78397698 | 103 | 0 | 0 | 0 | 0 | 0 | 0 | 0 | 0
88 | 78397706 | 78397705 | 77423772 | 117 | 1 | 1 | 1 | 1-100-35 |  | Средний разряд работы 3,5 | 1191 | 1013 | чел.-ч. | чел.-ч. | 1 | 308 | 0 | 0 | 0 | 681.63 | 0 | 1 | 1 |  | 308 | 2 | 78397706 | 104 | 0 | 0 | 0 | 0 | 0 | 0 | 0 | 0
88 | 78397707 | 78397705 | 77423956 | 117 | 1 | 1 | 1 | 4-100-00 |  | Затраты труда машинистов | 1191 | 1013 | чел.-ч. | чел.-ч. | 1 | 1.6 | 0 | 0 | 0 | 0 | 0 | 1 | 2 |  | 1.6 | 2 | 78397707 | 105 | 0 | 0 | 0 | 0 | 0 | 0 | 0 | 0
88 | 78397708 | 78397705 | 77431339 | 1 | 1 | 1 | 2 | 91.14.02-001 | ФСЭМ-2022 доп.7, 91.14.02-001, приказ Минстроя России от 02.08.2023 г. № 551/пр | Автомобили бортовые, грузоподъемность до 5 т | 1368 | 1011 | маш.-ч | маш.-ч | 1 | 1.6 | 0 | 643.29 | 722.05 | 0 | 0 | 1 | 0 |  | 1.6 | 2 | 78397708 | 106 | 0 | 0 | 0 | 0 | 0 | 0 | 0 | 0
88 | 78397709 | 78397705 | 77495881 | 1 | 1 | 1 | 3 | 01.1.02.08-0001 | ФСБЦ-2022, 01.1.02.08-0001, приказ Минстроя России от 18.05.2022 г. № 378/пр | Прокладки из паронита ПМБ, толщина 1 мм, диаметр 50 мм | 1407 | 1013 | 1000 ШТ | 1000 ШТ | 1 | 0.2 | 7023.63 | 0 | 0 | 0 | 0 | 1 | 0 |  | 0.2 | 2 | 78397709 | 107 | 0 | 0 | 0 | 0 | 0 | 0 | 0 | 0
88 | 78397710 | 78397705 | 77499590 | 1 | 1 | 1 | 3 | 01.7.15.03-0015 | ФСБЦ-2022 доп.11, 01.7.15.03-0015, приказ Минстроя России от 09.08.2024 г. № 524/пр | Болты стальные с шестигранной головкой, в комплекте с шестигранной гайкой и плоской круглой шайбой, диаметр резьбы М20 (М22), длина болта 40-220 мм | 1348 | 1009 | т | т | 1000 | 0.11 | 151744.95 | 0 | 0 | 0 | 0 | 1 | 0 |  | 0.11 | 2 | 78397710 | 108 | 0 | 0 | 0 | 0 | 0 | 0 | 0 | 0
88 | 78397711 | 78397705 | 77428067 | 117 | 1 | 1 | 3 | 18.1.02.01 |  | Задвижки | 1371 | 1013 | ШТ | ШТ | 1 | 100 | 0 | 0 | 0 | 0 | 0 | 0 | 0 |  | 100 | 3 | -1 |  | 0 | 0 | 0 | 0 | 0 | 0 | 0 | 0
88 | 78397712 | 78397705 | 77429794 | 117 | 1 | 1 | 3 | 999-9899 |  | Строительный мусор и масса возвратных материалов | 1348 | 1009 | т | т | 1000 | 1.8 | 0 | 0 | 0 | 0 | 0 | 0 | 0 |  | 1.8 | 2 | 78397712 | 111 | 0 | 0 | 0 | 0 | 0 | 0 | 0 | 0
127 | 78397778 | 78397777 | 77423786 | 117 | 1 | 1 | 1 | 1-100-40 |  | Средний разряд работы 4,0 | 1191 | 1013 | чел.-ч. | чел.-ч. | 1 | 158.5 | 0 | 0 | 0 | 722.05 | 0 | 1 | 1 |  | 158.5 | 2 | 78397778 | 112 | 0 | 0 | 0 | 0 | 0 | 0 | 0 | 0
127 | 78397779 | 78397777 | 77423956 | 117 | 1 | 1 | 1 | 4-100-00 |  | Затраты труда машинистов | 1191 | 1013 | чел.-ч. | чел.-ч. | 1 | 0.72 | 0 | 0 | 0 | 0 | 0 | 1 | 2 |  | 0.72 | 2 | 78397779 | 113 | 0 | 0 | 0 | 0 | 0 | 0 | 0 | 0
127 | 78397780 | 78397777 | 77430632 | 1 | 1 | 1 | 2 | 91.06.06-048 | ФСЭМ-2022, 91.06.06-048, приказ Минстроя России от 18.05.2022 г. № 378/пр | Подъемники одномачтовые, грузоподъемность до 500 кг, высота подъема 45 м | 1368 | 1011 | маш.-ч | маш.-ч | 1 | 0.36 | 0 | 37.32 | 641.22 | 0 | 0 | 1 | 0 |  | 0.36 | 2 | 78397780 | 114 | 0 | 0 | 0 | 0 | 0 | 0 | 0 | 0
127 | 78397781 | 78397777 | 77431339 | 1 | 1 | 1 | 2 | 91.14.02-001 | ФСЭМ-2022 доп.7, 91.14.02-001, приказ Минстроя России от 02.08.2023 г. № 551/пр | Автомобили бортовые, грузоподъемность до 5 т | 1368 | 1011 | маш.-ч | маш.-ч | 1 | 0.36 | 0 | 643.29 | 722.05 | 0 | 0 | 1 | 0 |  | 0.36 | 2 | 78397781 | 115 | 0 | 0 | 0 | 0 | 0 | 0 | 0 | 0
127 | 78397782 | 78397777 | 77431497 | 1 | 1 | 1 | 2 | 91.17.04-042 | ФСЭМ-2022, 91.17.04-042, приказ Минстроя России от 18.05.2022 г. № 378/пр | Аппараты для газовой сварки и резки | 1368 | 1011 | маш.-ч | маш.-ч | 1 | 8.9 | 0 | 4.35 | 0 | 0 | 0 | 1 | 0 |  | 8.9 | 2 | 78397782 | 116 | 0 | 0 | 0 | 0 | 0 | 0 | 0 | 0
127 | 78397783 | 78397777 | 77431535 | 1 | 1 | 1 | 2 | 91.17.04-233 | ФСЭМ-2022, 91.17.04-233, приказ Минстроя России от 18.05.2022 г. № 378/пр | Аппараты сварочные для ручной дуговой сварки, сварочный ток до 350 А | 1368 | 1011 | маш.-ч | маш.-ч | 1 | 25.9 | 0 | 32.26 | 0 | 0 | 0 | 1 | 0 |  | 25.9 | 2 | 78397783 | 117 | 0 | 0 | 0 | 0 | 0 | 0 | 0 | 0
127 | 78397784 | 78397777 | 77496097 | 1 | 1 | 1 | 3 | 01.3.02.03-0001 | ФСБЦ-2022, 01.3.02.03-0001, приказ Минстроя России от 18.05.2022 г. № 378/пр | Ацетилен газообразный технический | 1339 | 1007 | м3 | м3 | 1 | 2.05 | 340.41 | 0 | 0 | 0 | 0 | 1 | 0 |  | 2.05 | 2 | 78397784 | 118 | 0 | 0 | 0 | 0 | 0 | 0 | 0 | 0
127 | 78397785 | 78397777 | 77496113 | 1 | 1 | 1 | 3 | 01.3.02.08-0001 | ФСБЦ-2022 доп.3, 01.3.02.08-0001, приказ Минстроя России от 26.10.2022 г. № 905/пр | Кислород газообразный технический | 1339 | 1007 | м3 | м3 | 1 | 2.52 | 114.64 | 0 | 0 | 0 | 0 | 1 | 0 |  | 2.52 | 2 | 78397785 | 119 | 0 | 0 | 0 | 0 | 0 | 0 | 0 | 0
127 | 78397786 | 78397777 | 77498725 | 1 | 1 | 1 | 3 | 01.7.11.04-0072 | ФСБЦ-2022, 01.7.11.04-0072, приказ Минстроя России от 18.05.2022 г. № 378/пр | Проволока сварочная без покрытия СВ-08Г2С, диаметр 4 мм | 1348 | 1009 | т | т | 1000 | 0.001 | 97282.88 | 0 | 0 | 0 | 0 | 1 | 0 |  | 0.001 | 2 | 78397786 | 120 | 0 | 0 | 0 | 0 | 0 | 0 | 0 | 0
127 | 78397787 | 78397777 | 77498850 | 1 | 1 | 1 | 3 | 01.7.11.07-0227 | ФСБЦ-2022, 01.7.11.07-0227, приказ Минстроя России от 18.05.2022 г. № 378/пр | Электроды сварочные для сварки низколегированных и углеродистых сталей УОНИ 13/45, Э42А, диаметр 4-5 мм | 1346 | 1009 | кг | кг | 1 | 6 | 155.63 | 0 | 0 | 0 | 0 | 1 | 0 |  | 6 | 2 | 78397787 | 121 | 0 | 0 | 0 | 0 | 0 | 0 | 0 | 0
127 | 78397788 | 78397777 | 77428104 | 117 | 1 | 1 | 3 | 18.1.09.06 |  | Арматура трубопроводная муфтовая | 1371 | 1013 | ШТ | ШТ | 1 | 0 | 0 | 0 | 0 | 0 | 1 | 0 | 0 |  | 0 | 3 | -1 |  | 0 | 0 | 0 | 0 | 0 | 0 | 0 | 0
127 | 78397789 | 78397777 | 77428272 | 117 | 1 | 1 | 3 | 18.2.07.01 |  | Трубопроводы с гильзами | 1301 | 1003 | м | м | 1 | 100 | 0 | 0 | 0 | 0 | 0 | 0 | 0 |  | 100 | 3 | -1 |  | 0 | 0 | 0 | 0 | 0 | 0 | 0 | 0
127 | 78397790 | 78397777 | 77428933 | 117 | 1 | 1 | 3 | 23.1.02.07 |  | Крепления | 1346 | 1009 | кг | кг | 1 | 0 | 0 | 0 | 0 | 0 | 1 | 0 | 0 |  | 0 | 3 | -1 |  | 0 | 0 | 0 | 0 | 0 | 0 | 0 | 0
131 | 78397809 | 78397800 | 28082212 | 117 | 1 | 1 | 1 | 1-100-47 |  | Средний разряд работы 4,7 | 1191 | 1013 | чел.-ч. | чел.-ч. | 1 | 5.31 | 0 | 0 | 0 | 797.48 | 0 | 1 | 1 | *1,15*2 | 12.213 | 2 | 78397801 | 125 | 0 | 0 | 0 | 0 | 0 | 0 | 0 | 0
131 | 78397810 | 78397800 | 28074654 | 117 | 1 | 1 | 1 | 4-100-00 |  | Затраты труда машинистов | 1191 | 1013 | чел.-ч. | чел.-ч. | 1 | 0.02 | 0 | 0 | 0 | 0 | 0 | 1 | 2 | *1,25*2 | 0.05 | 2 | 78397802 | 126 | 0 | 0 | 0 | 0 | 0 | 0 | 0 | 0
131 | 78397811 | 78397800 | 77430584 | 1 | 1 | 1 | 2 | 91.06.03-060 | ФСЭМ-2022, 91.06.03-060, приказ Минстроя России от 18.05.2022 г. № 378/пр | Лебедки электрические тяговым усилием до 5,79 кН (0,59 т) | 1368 | 1011 | маш.-ч | маш.-ч | 1 | 0.01 | 0 | 6.62 | 0 | 0 | 0 | 1 | 0 | *1,25*2 | 0.025 | 2 | 78397803 | 127 | 0 | 0 | 0 | 0 | 0 | 0 | 0 | 0
131 | 78397812 | 78397800 | 77430602 | 1 | 1 | 1 | 2 | 91.06.05-011 | ФСЭМ-2022, 91.06.05-011, приказ Минстроя России от 18.05.2022 г. № 378/пр | Погрузчики одноковшовые универсальные фронтальные пневмоколесные, номинальная вместимость основного ковша 2,6 м3, грузоподъемность 5 т | 1368 | 1011 | маш.-ч | маш.-ч | 1 | 0.01 | 0 | 1593.71 | 829.81 | 0 | 0 | 1 | 0 | *1,25*2 | 0.025 | 2 | 78397804 | 128 | 0 | 0 | 0 | 0 | 0 | 0 | 0 | 0
131 | 78397813 | 78397800 | 77431339 | 1 | 1 | 1 | 2 | 91.14.02-001 | ФСЭМ-2022 доп.7, 91.14.02-001, приказ Минстроя России от 02.08.2023 г. № 551/пр | Автомобили бортовые, грузоподъемность до 5 т | 1368 | 1011 | маш.-ч | маш.-ч | 1 | 0.01 | 0 | 643.29 | 722.05 | 0 | 0 | 1 | 0 | *1,25*2 | 0.025 | 2 | 78397805 | 129 | 0 | 0 | 0 | 0 | 0 | 0 | 0 | 0
131 | 78397814 | 78397800 | 77431896 | 1 | 1 | 1 | 2 | 91.21.01-012 | ФСЭМ-2022 доп.11, 91.21.01-012, приказ Минстроя России от 09.08.2024 г. № 524/пр | Агрегаты окрасочные высокого давления для окраски поверхностей конструкций, мощность 1 кВт | 1368 | 1011 | маш.-ч | маш.-ч | 1 | 1.12 | 0 | 4.52 | 0 | 0 | 0 | 1 | 0 | *1,25*2 | 2.8 | 2 | 78397806 | 130 | 0 | 0 | 0 | 0 | 0 | 0 | 0 | 0
131 | 78397815 | 78397800 | 77516680 | 1 | 1 | 1 | 3 | 14.4.01.01-0003 | ФСБЦ-2022, 14.4.01.01-0003, приказ Минстроя России от 18.05.2022 г. № 378/пр | Грунтовка ГФ-021 | 1348 | 1009 | т | т | 1000 | 0.009 | 51280.15 | 0 | 0 | 0 | 0 | 1 | 0 | *2 | 0.018 | 2 | 78397807 | 131 | 0 | 0 | 0 | 0 | 0 | 0 | 0 | 0
131 | 78397816 | 78397800 | 77517151 | 1 | 1 | 1 | 3 | 14.5.09.02-0002 | ФСБЦ-2022, 14.5.09.02-0002, приказ Минстроя России от 18.05.2022 г. № 378/пр | Ксилол нефтяной, марка А | 1348 | 1009 | т | т | 1000 | 0.0015 | 75885.63 | 0 | 0 | 0 | 0 | 1 | 0 | *2 | 0.003 | 2 | 78397808 | 132 | 0 | 0 | 0 | 0 | 0 | 0 | 0 | 0
132 | 78397825 | 78397817 | 28074754 | 117 | 1 | 1 | 1 | 1-100-33 |  | Средний разряд работы 3,3 | 1191 | 1013 | чел.-ч. | чел.-ч. | 1 | 64.6 | 0 | 0 | 0 | 665.47 | 0 | 1 | 1 | *1,15 | 74.29 | 2 | 78397818 | 133 | 0 | 0 | 0 | 0 | 0 | 0 | 0 | 0
132 | 78397826 | 78397817 | 28074654 | 117 | 1 | 1 | 1 | 4-100-00 |  | Затраты труда машинистов | 1191 | 1013 | чел.-ч. | чел.-ч. | 1 | 0.04 | 0 | 0 | 0 | 0 | 0 | 1 | 2 | *1,25 | 0.05 | 2 | 78397819 | 134 | 0 | 0 | 0 | 0 | 0 | 0 | 0 | 0
132 | 78397827 | 78397817 | 77430632 | 1 | 1 | 1 | 2 | 91.06.06-048 | ФСЭМ-2022, 91.06.06-048, приказ Минстроя России от 18.05.2022 г. № 378/пр | Подъемники одномачтовые, грузоподъемность до 500 кг, высота подъема 45 м | 1368 | 1011 | маш.-ч | маш.-ч | 1 | 0.01 | 0 | 37.32 | 641.22 | 0 | 0 | 1 | 0 | *1,25 | 0.0125 | 2 | 78397820 | 135 | 0 | 0 | 0 | 0 | 0 | 0 | 0 | 0
132 | 78397828 | 78397817 | 77431339 | 1 | 1 | 1 | 2 | 91.14.02-001 | ФСЭМ-2022 доп.7, 91.14.02-001, приказ Минстроя России от 02.08.2023 г. № 551/пр | Автомобили бортовые, грузоподъемность до 5 т | 1368 | 1011 | маш.-ч | маш.-ч | 1 | 0.03 | 0 | 643.29 | 722.05 | 0 | 0 | 1 | 0 | *1,25 | 0.0375 | 2 | 78397821 | 136 | 0 | 0 | 0 | 0 | 0 | 0 | 0 | 0
132 | 78397829 | 78397817 | 77500752 | 1 | 1 | 1 | 3 | 01.7.20.08-0051 | ФСБЦ-2022 доп.8, 01.7.20.08-0051, приказ Минстроя России от 14.11.2023 г. № 817/пр | Ветошь хлопчатобумажная цветная | 1346 | 1009 | кг | кг | 1 | 0.3 | 56.11 | 0 | 0 | 0 | 0 | 1 | 0 |  | 0.3 | 2 | 78397822 | 137 | 0 | 0 | 0 | 0 | 0 | 0 | 0 | 0
132 | 78397830 | 78397817 | 77427698 | 117 | 1 | 1 | 3 | 14.4.02.04 |  | Краски для внутренних работ масляные готовые к применению | 1346 | 1009 | кг | кг | 1 | 24.6 | 0 | 0 | 0 | 0 | 0 | 0 | 0 |  | 24.6 | 3 | -1 |  | 0 | 0 | 0 | 0 | 0 | 0 | 0 | 0
132 | 78397831 | 78397817 | 77517068 | 1 | 1 | 1 | 3 | 14.5.05.02-0001 | ФСБЦ-2022, 14.5.05.02-0001, приказ Минстроя России от 18.05.2022 г. № 378/пр | Олифа натуральная | 1346 | 1009 | кг | кг | 1 | 2.7 | 133.31 | 0 | 0 | 0 | 0 | 1 | 0 |  | 2.7 | 2 | 78397824 | 139 | 0 | 0 | 0 | 0 | 0 | 0 | 0 | 0
134 | 78397844 | 78397833 | 28082536 | 117 | 1 | 1 | 1 | 1-100-36 |  | Средний разряд работы 3,6 | 1191 | 1013 | чел.-ч. | чел.-ч. | 1 | 18.45 | 0 | 0 | 0 | 689.72 | 0 | 1 | 1 | *1,15 | 21.2175 | 2 | 78397834 | 140 | 0 | 0 | 0 | 0 | 0 | 0 | 0 | 0
134 | 78397845 | 78397833 | 28074654 | 117 | 1 | 1 | 1 | 4-100-00 |  | Затраты труда машинистов | 1191 | 1013 | чел.-ч. | чел.-ч. | 1 | 0.37 | 0 | 0 | 0 | 0 | 0 | 1 | 2 | *1,25 | 0.4625 | 2 | 78397835 | 141 | 0 | 0 | 0 | 0 | 0 | 0 | 0 | 0
134 | 78397846 | 78397833 | 77431339 | 1 | 1 | 1 | 2 | 91.14.02-001 | ФСЭМ-2022 доп.7, 91.14.02-001, приказ Минстроя России от 02.08.2023 г. № 551/пр | Автомобили бортовые, грузоподъемность до 5 т | 1368 | 1011 | маш.-ч | маш.-ч | 1 | 0.37 | 0 | 643.29 | 722.05 | 0 | 0 | 1 | 0 | *1,25 | 0.4625 | 2 | 78397836 | 142 | 0 | 0 | 0 | 0 | 0 | 0 | 0 | 0
134 | 78397847 | 78397833 | 77432088 | 1 | 1 | 1 | 2 | 91.21.22-443 | ФСЭМ-2022 доп.4, 91.21.22-443, приказ Минстроя России от 27.12.2022 г. № 1133/пр | Станки универсальные электромеханические для изготовления бандажей, диафрагм, пряжек, мощность 0,75 кВт | 1368 | 1011 | маш.-ч | маш.-ч | 1 | 1.18 | 0 | 21.39 | 0 | 0 | 0 | 1 | 0 | *1,25 | 1.475 | 2 | 78397837 | 143 | 0 | 0 | 0 | 0 | 0 | 0 | 0 | 0
134 | 78397848 | 78397833 | 77499974 | 1 | 1 | 1 | 3 | 01.7.15.14-0304 | ФСБЦ-2022 доп.12, 01.7.15.14-0304, приказ Минстроя России от 07.11.2024 г. № 747/пр | Шурупы самонарезающие стальные оцинкованные с полукруглой головкой и крестообразным шлицем, остроконечные, диаметр 4 мм, длина 12 мм | 1348 | 1009 | т | т | 1000 | 4e-05 | 263215.45 | 0 | 0 | 0 | 0 | 1 | 0 |  | 4e-05 | 2 | 78397838 | 144 | 0 | 0 | 0 | 0 | 0 | 0 | 0 | 0
134 | 78397849 | 78397833 | 77506748 | 1 | 1 | 1 | 3 | 08.3.02.01-0041 | ФСБЦ-2022, 08.3.02.01-0041, приказ Минстроя России от 18.05.2022 г. № 378/пр | Ленты стальные упаковочные, мягкие, нормальной точности по толщине и ширине 0,7х20-50 мм | 1348 | 1009 | т | т | 1000 | 0.0109 | 89073.2 | 0 | 0 | 0 | 0 | 1 | 0 |  | 0.0109 | 2 | 78397839 | 145 | 0 | 0 | 0 | 0 | 0 | 0 | 0 | 0
134 | 78397850 | 78397833 | 77506800 | 1 | 1 | 1 | 3 | 08.3.03.05-0011 | ФСБЦ-2022, 08.3.03.05-0011, приказ Минстроя России от 18.05.2022 г. № 378/пр | Проволока стальная низкоуглеродистая оцинкованная разного назначения, диаметр 1,1 мм | 1348 | 1009 | т | т | 1000 | 0.0011 | 129575.7 | 0 | 0 | 0 | 0 | 1 | 0 |  | 0.0011 | 2 | 78397840 | 146 | 0 | 0 | 0 | 0 | 0 | 0 | 0 | 0
134 | 78397851 | 78397833 | 77506801 | 1 | 1 | 1 | 3 | 08.3.03.05-0013 | ФСБЦ-2022, 08.3.03.05-0013, приказ Минстроя России от 18.05.2022 г. № 378/пр | Проволока стальная низкоуглеродистая оцинкованная разного назначения, диаметр 1,6 мм | 1348 | 1009 | т | т | 1000 | 0.004 | 87245.7 | 0 | 0 | 0 | 0 | 1 | 0 |  | 0.004 | 2 | 78397841 | 147 | 0 | 0 | 0 | 0 | 0 | 0 | 0 | 0
134 | 78397852 | 78397833 | 77506958 | 1 | 1 | 1 | 3 | 08.3.05.05-0054 | ФСБЦ-2022, 08.3.05.05-0054, приказ Минстроя России от 18.05.2022 г. № 378/пр | Сталь листовая оцинкованная, толщина 0,8 мм | 1348 | 1009 | т | т | 1000 | 0.039 | 75628.1 | 0 | 0 | 0 | 0 | 1 | 0 |  | 0.039 | 2 | 78397842 | 148 | 0 | 0 | 0 | 0 | 0 | 0 | 0 | 0
134 | 78397853 | 78397833 | 77427420 | 117 | 1 | 1 | 3 | 12.2.08.03 |  | Цилиндры и полуцилиндры теплоизоляционные из минваты на синтетическом связующем | 1339 | 1007 | м3 | м3 | 1 | 1.032 | 0 | 0 | 0 | 0 | 0 | 0 | 0 |  | 1.032 | 3 | -1 |  | 0 | 0 | 0 | 0 | 0 | 0 | 0 | 0
136 | 78397863 | 78397857 | 28074705 | 117 | 1 | 1 | 1 | 1-100-35 |  | Средний разряд работы 3,5 | 1191 | 1013 | чел.-ч. | чел.-ч. | 1 | 69.28 | 0 | 0 | 0 | 681.63 | 0 | 1 | 1 |  | 69.28 | 2 | 78397858 | 150 | 0 | 0 | 0 | 0 | 0 | 0 | 0 | 0
136 | 78397864 | 78397857 | 28074654 | 117 | 1 | 1 | 1 | 4-100-00 |  | Затраты труда машинистов | 1191 | 1013 | чел.-ч. | чел.-ч. | 1 | 0.02 | 0 | 0 | 0 | 0 | 0 | 1 | 2 |  | 0.02 | 2 | 78397859 | 151 | 0 | 0 | 0 | 0 | 0 | 0 | 0 | 0
136 | 78397865 | 78397857 | 77430632 | 1 | 1 | 1 | 2 | 91.06.06-048 | ФСЭМ-2022, 91.06.06-048, приказ Минстроя России от 18.05.2022 г. № 378/пр | Подъемники одномачтовые, грузоподъемность до 500 кг, высота подъема 45 м | 1368 | 1011 | маш.-ч | маш.-ч | 1 | 0.02 | 0 | 37.32 | 641.22 | 0 | 0 | 1 | 0 |  | 0.02 | 2 | 78397860 | 152 | 0 | 0 | 0 | 0 | 0 | 0 | 0 | 0
136 | 78397866 | 78397857 | 77431339 | 1 | 1 | 1 | 2 | 91.14.02-001 | ФСЭМ-2022 доп.7, 91.14.02-001, приказ Минстроя России от 02.08.2023 г. № 551/пр | Автомобили бортовые, грузоподъемность до 5 т | 1368 | 1011 | маш.-ч | маш.-ч | 1 | 0.002 | 0 | 643.29 | 722.05 | 0 | 0 | 1 | 0 |  | 0.002 | 2 | 78397861 | 153 | 0 | 0 | 0 | 0 | 0 | 0 | 0 | 0
136 | 78397867 | 78397857 | 77508024 | 1 | 1 | 1 | 3 | 09.2.02.02-0011 | ФСБЦ-2022, 09.2.02.02-0011, приказ Минстроя России от 18.05.2022 г. № 378/пр | Рейка алюминиевая сплошная потолочная S-формы, ширина 100 мм, толщина 0,3 мм | 1301 | 1003 | м | м | 1 | 1050 | 69.99 | 0 | 0 | 0 | 0 | 1 | 0 |  | 1050 | 2 | 78397862 | 154 | 0 | 0 | 0 | 0 | 0 | 0 | 0 | 0
173 | 78397935 | 78397928 | 77423688 | 117 | 1 | 1 | 1 | 1-100-10 |  | Средний разряд работы 1,0 | 1191 | 1013 | чел.-ч. | чел.-ч. | 1 | 1.03 | 0 | 0 | 0 | 538.85 | 0 | 1 | 1 |  | 1.03 | 2 | 78397929 | 155 | 0 | 0 | 0 | 0 | 0 | 0 | 0 | 0
173 | 78397936 | 78397928 | 77500719 | 1 | 1 | 1 | 3 | 01.7.20.03-0003 | ФСБЦ-2022 доп.8, 01.7.20.03-0003, приказ Минстроя России от 14.11.2023 г. № 817/пр | Мешки полипропиленовые, размеры 550х1050 мм, грузоподъемность до 50 кг | 1425 | 1013 | 100 ШТ | 100 ШТ | 1 | 0.2 | 1828.55 | 0 | 0 | 0 | 0 | 1 | 0 |  | 0.2 | 2 | 78397930 | 156 | 0 | 0 | 0 | 0 | 0 | 0 | 0 | 0

## SrcPoprs
37 | 1 | *1,25 | *1,25 | *1,15 | *1,15 | *1,25 | *0,9 | *0,85 | *1,25 | 421/пр_2020_п.58_пп.б | При отсутствии необходимых норм (единичных расценок), включенных в сборники ГЭСНр (ФЕРр, ТЕРр), сметные затраты на работы по капитальному ремонту и реконструкции объектов капитального строительства могут быть определены по сметным нормам, включенным в ГЭСН (ФЕР, ТЕР), аналогичным технологическим процессам в новом строительстве, в том числе по возведению новых конструктивных элементов | Методика 421/пр (О.П.)
39 | 1 | *1,25 | *1,25 | *1,15 | *1,15 | *1,25 | *0,9 | *0,85 | *1,25 | 421/пр_2020_п.58_пп.б | При отсутствии необходимых норм (единичных расценок), включенных в сборники ГЭСНр (ФЕРр, ТЕРр), сметные затраты на работы по капитальному ремонту и реконструкции объектов капитального строительства могут быть определены по сметным нормам, включенным в ГЭСН (ФЕР, ТЕР), аналогичным технологическим процессам в новом строительстве, в том числе по возведению новых конструктивных элементов | Методика 421/пр (О.П.)
81 | 1 | *1,25 | *1,25 | *1,15 | *1,15 | *1,25 | *0,9 | *0,85 | *1,25 | 421/пр_2020_п.58_пп.б | При отсутствии необходимых норм (единичных расценок), включенных в сборники ГЭСНр (ФЕРр, ТЕРр), сметные затраты на работы по капитальному ремонту и реконструкции объектов капитального строительства могут быть определены по сметным нормам, включенным в ГЭСН (ФЕР, ТЕР), аналогичным технологическим процессам в новом строительстве, в том числе по возведению новых конструктивных элементов | Методика 421/пр (О.П.)
84 | 1 | *1,25 | *1,25 | *1,15 | *1,15 | *1,25 | *0,9 | *0,85 | *1,25 | 421/пр_2020_п.58_пп.б | При отсутствии необходимых норм (единичных расценок), включенных в сборники ГЭСНр (ФЕРр, ТЕРр), сметные затраты на работы по капитальному ремонту и реконструкции объектов капитального строительства могут быть определены по сметным нормам, включенным в ГЭСН (ФЕР, ТЕР), аналогичным технологическим процессам в новом строительстве, в том числе по возведению новых конструктивных элементов | Методика 421/пр (О.П.)
85 | 1 | *1,25 | *1,25 | *1,15 | *1,15 | *1,25 | *0,9 | *0,85 | *1,25 | 421/пр_2020_п.58_пп.б | При отсутствии необходимых норм (единичных расценок), включенных в сборники ГЭСНр (ФЕРр, ТЕРр), сметные затраты на работы по капитальному ремонту и реконструкции объектов капитального строительства могут быть определены по сметным нормам, включенным в ГЭСН (ФЕР, ТЕР), аналогичным технологическим процессам в новом строительстве, в том числе по возведению новых конструктивных элементов | Методика 421/пр (О.П.)
132 | 1 | *1,25 | *1,25 | *1,15 | *1,15 | *1,25 | *0,9 | *0,85 | *1,25 | 421/пр_2020_п.58_пп.б | При отсутствии необходимых норм (единичных расценок), включенных в сборники ГЭСНр (ФЕРр, ТЕРр), сметные затраты на работы по капитальному ремонту и реконструкции объектов капитального строительства могут быть определены по сметным нормам, включенным в ГЭСН (ФЕР, ТЕР), аналогичным технологическим процессам в новом строительстве, в том числе по возведению новых конструктивных элементов | Методика 421/пр (О.П.)
134 | 1 | *1,25 | *1,25 | *1,15 | *1,15 | *1,25 | *0,9 | *0,85 | *1,25 | 421/пр_2020_п.58_пп.б | При отсутствии необходимых норм (единичных расценок), включенных в сборники ГЭСНр (ФЕРр, ТЕРр), сметные затраты на работы по капитальному ремонту и реконструкции объектов капитального строительства могут быть определены по сметным нормам, включенным в ГЭСН (ФЕР, ТЕР), аналогичным технологическим процессам в новом строительстве, в том числе по возведению новых конструктивных элементов | Методика 421/пр (О.П.)

## SrcKA
0 | Smeta.RU (495) 974-1589 | _PS_ | 0 | 0 | 0 | Smeta.RU | 1 | 72597 | 63736869 | 12 | 0 | 0 | 3
|  |  |  | Замена элементов систем водоснабжения, отопления и канализации с последующими ремонтно-восстановительными работами по адресу:г. Москва, ул.Ильинка, д. 9, стр.1; ул.Ильинка д. 7; ул. Ильинка д. 10/11, стр.1; Биржевая площадь д.1 | [9 empty] | 0 | 0