## Сводный сметный расчет
Приложение №1
к Договору __________ от ____ ______________ 2026 года
Приложение № 6
Утверждено приказом № 421 от 4 августа 2020 г. Минстроя РФ в редакции приказа № 557 от 7 июля 2022 г.
| СОГЛАСОВАНО |  |  |  | УТВЕРЖДАЮ |  |  | УТВЕРЖДАЮ:
Генеральный директор
|  | _________________/ _____________/ |  | АО "ФНПЦ "Алтай" |  |  | Б.В. Певченко
|  | "_____" __________ 2026 год |  | "_____" __________ 2026 год |  |  |  | "____" ________________ 2026 года
Сводный сметный расчет сметной стоимостью 6 833, 389 тыс. руб.
(ссылка на документ об утверждении)
СВОДНЫЙ СМЕТНЫЙ РАСЧЕТ СТОИМОСТИ СТРОИТЕЛЬСТВА № ССРСС-1
Выполнение ремонтных работ здания 96/1, бытовых помещений зданий 65/2, 40,
санитарно-технического узла здания 41
(наименование стройки)
| Составлен в текущем уровне цен 1 квартал 2026 год | [7 empty] | Составлен в текущем уровне цен
№ п/п | Обоснование | Наименование глав, объектов капитального строительства, работ и затрат | Сметная стоимость, тыс. руб.
|  |  | Строительных (ремонтно- строительных) работ, без НДС | монтажных работ | оборудования | прочих затрат | Всего с НДС
1 | 2 | 3 | 4 | 5 | 6 | 7 | 8
1 | ЛСР 11 | Ремонт санитарно-технического узла здания 41 | 202390.42 |  |  |  | 246916.31
2 | ЛСР 12 | Ремонт бытовых помещений здания 40 | 3625650.28 |  |  |  | 4423293.34
3 | ЛСР 15 | Ремонт бытового помещения здания 65/2 | 594439.93 |  |  |  | 725216.71
4 | ЛСР 16 | Ремонт здания 96/1 | 1178657.82 |  |  |  | 1437962.54
5 | Непредвиденные затраты |  | 0 |  |  |  | 0
| Итого по сводному расчету |  | 5601138.45 |  |  |  | 6833388.9 |  |  | Итого по сводному расчету
Составил
[должность, подпись (инициалы, фамилия)]
Проверил
[должность, подпись (инициалы, фамилия)]

## ЛС-02-01-01 здание 41 цех 5 - Л
Приложение №1
к Договору _____________ от ______ ______________ 2026 год
Приложение № 3
Утверждено приказом Минстроя РФ № 421/пр от 4 августа 2020 г. в редакции приказа № 557/пр от 7 июля 2022 г.
СОГЛАСОВАНО: | [10 empty] | УТВЕРЖДАЮ:
Смета на сумму 246 916,31 рублей | [9 empty] | Смета на сумму 246 916,31 рублей
Генеральный директор АО "ФНПЦ "Алтай"
Б.В. Певченко
"____" ________________ 2026 года | [10 empty] | "____" апреля 2026 года | [5 empty] | "____" ________________ 2026 года | "____" ________________ 2026 года
Наименование программного продукта |  |  |  |  | ГРАНД-Смета, версия 2025.3
Наименование редакции сметных нормативов |  |  |  |  | Приказ Минстроя России от 30.12.2021 № 1046/пр; Приказ Минстроя России от 04.08.2020 № 421/пр; Приказ Минстроя России от 21.12.2020 № 812/пр; Приказ Минстроя России от 11.12.2020 № 774/пр; Приказ Минстроя России от 02.08.2023 № 551/пр; Приказ Минстроя России от 14.11.2023 № 817/пр; Приказ Минстроя России от 16.02.2024 № 102/пр; Приказ Минстроя России от 13.05.2024 №323/пр; Приказ Минстроя России от 09.08.2024 №524/пр; Приказ Минстроя России от 07.11.2024 №747/пр; Приказ Минстроя России от 23.01.2025 №30/пр; Приказ Минстроя России от 07.02.2025 №69/пр; Приказ Минстроя России от 19.05.2025 №299/пр; Приказ Минстроя России от 14.08.2025 №490/пр; Приказ Минстроя России от 12.11.2025 №696/пр; Приказ Минстроя России от 17.02.2026 №91/пр | [13 empty] | Наименование редакции сметных нормативов | Приказ Минстроя России от 30.12.2021 № 1046/пр; Приказ Минстроя России от 04.08.2020 № 421/пр; Приказ Минстроя России от 21.12.2020 № 812/пр; Приказ Минстроя России от 11.12.2020 № 774/пр; Приказ Минстроя России от 02.08.2023 № 551/пр; Приказ Минстроя России от 14.11.2023 № 817/пр; Приказ Минстроя России от 16.02.2024 № 102/пр; Приказ Минстроя России от 13.05.2024 №323/пр; Приказ Минстроя России от 09.08.2024 №524/пр; Приказ Минстроя России от 07.11.2024 №747/пр; Приказ Минстроя России от 23.01.2025 №30/пр; Приказ Минстроя России от 07.02.2025 №69/пр; Приказ Минстроя России от 19.05.2025 №299/пр; Приказ Минстроя России от 14.08.2025 №490/пр; Приказ Минстроя России от 12.11.2025 №696/пр; Приказ Минстроя России от 17.02.2026 №91/пр
Реквизиты приказа Минстроя России об утверждении дополнений и изменений к сметным нормативам |  |  |  |  | Приказ Минстроя России от 18 мая 2022 г. № 378/пр, Приказ Минстроя России от 26 августа 2022 г. № 703/пр, Приказ Минстроя России от 26 октября 2022 г. № 905/пр, Приказ Минстроя России от 27 декабря 2022 г. № 1133/пр, Приказ Минстроя России от 10 февраля 2023 г. № 84/пр, Приказ Минстроя России от 11.05.2023 №335/пр; Приказ Минстроя России от 07.07.2022 № 557/пр; Приказ Минстроя России от 02.09.2021 № 636/пр, Приказ Минстроя России от 26.07.2022 № 611/пр; Приказ Минстроя России от 22.04.2022 № 317/пр; Приказ Минстроя России от 02.08.2023 № 551/пр; Приказ Минстроя России от 14.11.2023 № 817/пр; Приказ Минстроя России от 30.01.2024 № 55/пр; Приказ Минстроя России от 16.02.2024 № 102/пр; Приказ Минстроя России от 13.05.2024 №323/пр; Приказ Минстроя России от 09.08.2024 №524/пр; Приказ Минстроя России от 07.11.2024 №747/пр; Приказ Минстроя России от 23.01.2025 №30/пр; Приказ Минстроя России от 07.02.2025 №69/пр; Приказ Минстроя России от 19.05.2025 №299/пр; Приказ Минстроя России от 14.08.2025 №490/пр; Приказ Минстроя России от 12.11.2025 №696/пр; Приказ Минстроя России от 17.02.2026 №91/пр | [15 empty] | Реквизиты приказа Минстроя России об утверждении дополнений и изменений к сметным нормативам | Приказ Минстроя России от 18 мая 2022 г. № 378/пр, Приказ Минстроя России от 26 августа 2022 г. № 703/пр, Приказ Минстроя России от 26 октября 2022 г. № 905/пр, Приказ Минстроя России от 27 декабря 2022 г. № 1133/пр, Приказ Минстроя России от 10 февраля 2023 г. № 84/пр, Приказ Минстроя России от 11.05.2023 №335/пр; Приказ Минстроя России от 07.07.2022 № 557/пр; Приказ Минстроя России от 02.09.2021 № 636/пр, Приказ Минстроя России от 26.07.2022 № 611/пр; Приказ Минстроя России от 22.04.2022 № 317/пр; Приказ Минстроя России от 02.08.2023 № 551/пр; Приказ Минстроя России от 14.11.2023 № 817/пр; Приказ Минстроя России от 30.01.2024 № 55/пр; Приказ Минстроя России от 16.02.2024 № 102/пр; Приказ Минстроя России от 13.05.2024 №323/пр; Приказ Минстроя России от 09.08.2024 №524/пр; Приказ Минстроя России от 07.11.2024 №747/пр; Приказ Минстроя России от 23.01.2025 №30/пр; Приказ Минстроя России от 07.02.2025 №69/пр; Приказ Минстроя России от 19.05.2025 №299/пр; Приказ Минстроя России от 14.08.2025 №490/пр; Приказ Минстроя России от 12.11.2025 №696/пр; Приказ Минстроя России от 17.02.2026 №91/пр
Реквизиты письма Минстроя России об индексах изменения сметной стоимости строительства, включаемые в федеральный реестр сметных нормативов и размещаемые в федеральной государственной информационной системе ценообразования в строительстве, подготовленного в соответствии пунктом 85 Методики расчета индексов изменения сметной стоимости строительства, утвержденной приказом Министерства строительства и жилищно-коммунального хозяйства Российской Федерации от 5 июня 2019 г. № 326/пр¹ |  |  |  |  | Письмо Минстроя России от 25.02.2026 № 9859-ИФ/09 | [9 empty] | Реквизиты письма Минстроя России об индексах изменения сметной стоимости строительства, включаемые в федеральный реестр сметных нормативов и размещаемые в федеральной государственной информационной системе ценообразования в строительстве, подготовленного в соответствии пунктом 85 Методики расчета индексов изменения сметной стоимости строительства, утвержденной приказом Министерства строительства и жилищно-коммунального хозяйства Российской Федерации от 5 июня 2019 г. № 326/пр¹ | Письмо Минстроя России от 25.02.2026 № 9859-ИФ/09 | [6 empty] | Реквизиты письма Минстроя России об индексах изменения сметной стоимости строительства, включаемые в федеральный реестр сметных нормативов и размещаемые в федеральной государственной информационной системе ценообразования в строительстве, подготовленного в соответствии пунктом 85 Методики расчета индексов изменения сметной стоимости строительства, утвержденной приказом Министерства строительства и жилищно-коммунального хозяйства Российской Федерации от 5 июня 2019 г. № 326/пр¹ | Письмо Минстроя России от 25.02.2026 № 9859-ИФ/09
Реквизиты нормативного правового акта об утверждении оплаты труда, утверждаемый в соответствии с пунктом 22(1) Правилами мониторинга цен, утвержденными постановлением Правительства Российской Федерации от 23 декабря 2016 г. № 1452 |  |  |  |  | Приказ Министерства строительства и жилищно-коммунального хозяйства Алтайского края от 21.04.2025 № 275 | [9 empty] | Реквизиты нормативного правового акта об утверждении оплаты труда, утверждаемый в соответствии с пунктом 22(1) Правилами мониторинга цен, утвержденными постановлением Правительства Российской Федерации от 23 декабря 2016 г. № 1452 | Приказ Министерства строительства и жилищно-коммунального хозяйства Алтайского края от 21.04.2025 № 275 | [8 empty] | Реквизиты нормативного правового акта об утверждении оплаты труда, утверждаемый в соответствии с пунктом 22(1) Правилами мониторинга цен, утвержденными постановлением Правительства Российской Федерации от 23 декабря 2016 г. № 1452 | Приказ Министерства строительства и жилищно-коммунального хозяйства Алтайского края от 21.04.2025 № 275
Обоснование принятых текущих цен на строительные ресурсы |  |  |  |  | Сплит-форма Алтайский край на 1 квартал 2026 года | [21 empty] | Обоснование принятых текущих цен на строительные ресурсы
Наименование субъекта Российской Федерации |  |  |  |  | 22. Алтайский край | [10 empty] | 22. Алтайский край | [11 empty] | Наименование субъекта Российской Федерации | 22. Алтайский край
Наименование зоны субъекта Российской Федерации |  |  |  |  | Алтайский край | [10 empty] | Алтайский край | [13 empty] | Наименование зоны субъекта Российской Федерации | Алтайский край
АО "ФНПЦ "Алтай"
(наименование стройки)
Цех №5
(наименование объекта капитального строительства)
ЛОКАЛЬНЫЙ СМЕТНЫЙ РАСЧЕТ (СМЕТА) № 11
ремонт санитарно-технического узла здания 41 | [31 empty] | ЛС-02-01-01 здание 41 цех 5
(наименование работ и затрат)
Составлен | ресурсно-индексным | методом
Основание | Дефектная ведомость инженера-смотрителя Тамбулатова А.А.
(проектная и (или) иная техническая документация)
Составлен(а) в текущем уровне цен |  | I квартал 2026 года | [30 empty] | I квартал 2026 года
Сметная стоимость |  |  | 246.92 | тыс.руб.
в том числе:
| строительных работ |  | 202.39 | тыс.руб. |  |  |  |  | Средства на оплату труда рабочих |  |  |  | 44.49 | тыс.руб.
| монтажных работ |  | 0 | тыс.руб. |  |  |  |  | Средства на оплату труда машинистов |  |  |  | 0.9 | тыс.руб.
| оборудования |  | 0 | тыс.руб. |  |  |  |  | Нормативные затраты труда рабочих |  |  |  | 98.87 | чел.-ч.
| прочих затрат |  | 0 | тыс.руб. |  |  |  |  | Нормативные затраты труда машинистов |  |  |  | 2.02 | чел.-ч.
№ п/п | Обоснование | Наименование работ и затрат |  |  |  | Единица измерения | Количество |  |  | Сметная стоимость, руб.
[7 empty] | на единицу измерения | коэффициенты | всего с учетом коэффициентов | на единицу измерения в базисном уровне цен | индекс | на единицу измерения в текущем уровне цен | коэффициенты | всего в текущем уровне цен
1 | 2 | 3 |  |  |  | 4 | 5 | 6 | 7 | 8 | 9 | 10 | 11 | 12
Раздел 1. Сан.узел | [33 empty] | Раздел 1. Сан.узел
Двери | [34 empty] | Двери
1 | ГЭСН46-04-012-03 | Разборка деревянных заполнений проемов: дверных и воротных |  |  |  | 4: 100 м2; 5: 0.0336; 6: 1; 7: 0.0336 | [21 empty] | Разборка деревянных заполнений проемов: дверных и воротных
| 1 | ОТ(ЗТ) |  |  |  | 4: чел.-ч; 7: 3.0626; 12: 1266.83 | [22 empty] | ОТ(ЗТ)
| 1-100-24 | Средний разряд работы 2,4 |  |  |  | 4: чел.-ч; 5: 91.15; 7: 3.0626; 10: 413.64; 12: 1266.83 | [23 empty] | Средний разряд работы 2,4
| 2 | ЭМ |  |  |  | 12: 15.72 | [22 empty] | ЭМ
|  | ОТм(ЗТм) |  |  |  | 4: чел.-ч; 7: 0.26006; 12: 113.28 | [22 empty] | ОТм(ЗТм)
| 91.06.06-048 | Подъемники одномачтовые, грузоподъемность до 500 кг, высота подъема 45 м |  |  |  | маш.-ч | 7.74 |  | 0.26006 | 37.32 | 1.62 | 60.46 |  | 15.72 | [23 empty] | Подъемники одномачтовые, грузоподъемность до 500 кг, высота подъема 45 м
| 4-100-030 | ОТм(Зтм) Средний разряд машинистов 3 |  |  |  | 4: чел.-ч; 5: 7.74; 7: 0.26006; 10: 435.6; 12: 113.28 | [24 empty] | ОТм(Зтм) Средний разряд машинистов 3
|  | Итого прямые затраты |  |  |  | 12: 1395.83 | [25 empty] | Итого прямые затраты
|  | ФОТ |  |  |  | 12: 1380.11 | [26 empty] | ФОТ
| Пр/812-040.2-1 | НР Работы по реконструкции зданий и сооружений: разборка отдельных конструктивных элементов здания (сооружения), а также зданий (сооружений) в целом |  |  |  | 4: %; 5: 91; 7: 91; 12: 1255.9 | [26 empty] | НР Работы по реконструкции зданий и сооружений: разборка отдельных конструктивных элементов здания (сооружения), а также зданий (сооружений) в целом
| Пр/774-040.2 | СП Работы по реконструкции зданий и сооружений: разборка отдельных конструктивных элементов здания (сооружения), а также зданий (сооружений) в целом |  |  |  | 4: %; 5: 52; 7: 52; 12: 717.66 | [26 empty] | СП Работы по реконструкции зданий и сооружений: разборка отдельных конструктивных элементов здания (сооружения), а также зданий (сооружений) в целом
|  | Всего по позиции |  |  |  | 10: 100279.46; 12: 3369.39 | [27 empty] | Всего по позиции
2 | ГЭСН10-01-047-01 | Установка блоков из ПВХ в наружных и внутренних дверных проемах: в каменных стенах площадью проема до 3 м2 |  |  |  | 4: 100 м2; 5: 0.0336; 6: 1; 7: 0.0336 | [21 empty] | Установка блоков из ПВХ в наружных и внутренних дверных проемах: в каменных стенах площадью проема до 3 м2
| 421/пр_2020_прил.10_т.5_п.11_гр.3 | Производство ремонтно-строительных работ на предприятиях, где в силу режима секретности и (или) внутриобъектового режима применяются специальный допуск, специальный пропуск и другие ограничения для рабочих ОЗП=1,15; ЭМ=1,15 к расх.; ЗПМ=1,15; ТЗ=1,15; ТЗМ=1,15 | [40 empty] | Производство ремонтно-строительных работ на предприятиях, где в силу режима секретности и (или) внутриобъектового режима применяются специальный допуск, специальный пропуск и другие ограничения для рабочих ОЗП=1,15; ЭМ=1,15 к расх.; ЗПМ=1,15; ТЗ=1,15; ТЗМ=1,15
| 1 | ОТ(ЗТ) |  |  |  | 4: чел.-ч; 7: 7.6897; 12: 3476.3 | [22 empty] | ОТ(ЗТ)
| 1-100-33 | Средний разряд работы 3,3 |  |  |  | чел.-ч | 199.01 | 1.15 | 7.6897 |  |  | 452.07 |  | 3476.3 | [23 empty] | Средний разряд работы 3,3
| 2 | ЭМ |  |  |  | 12: 91.97 | [22 empty] | ЭМ
|  | ОТм(ЗТм) |  |  |  | 4: чел.-ч; 7: 0.16731; 12: 79.84 | [22 empty] | ОТм(ЗТм)
| 91.06.06-048 | Подъемники одномачтовые, грузоподъемность до 500 кг, высота подъема 45 м |  |  |  | маш.-ч | 1.05 | 1.15 | 0.040572 | 37.32 | 1.62 | 60.46 |  | 2.45 | [23 empty] | Подъемники одномачтовые, грузоподъемность до 500 кг, высота подъема 45 м
| 4-100-030 | ОТм(Зтм) Средний разряд машинистов 3 |  |  |  | чел.-ч | 1.05 | 1.15 | 0.040572 |  |  | 435.6 |  | 17.67 | [24 empty] | ОТм(Зтм) Средний разряд машинистов 3
| 91.14.02-001 | Автомобили бортовые, грузоподъемность до 5 т |  |  |  | маш.-ч | 3.28 | 1.15 | 0.12674 |  |  | 706.37 |  | 89.52 | [23 empty] | Автомобили бортовые, грузоподъемность до 5 т
| 4-100-040 | ОТм(Зтм) Средний разряд машинистов 4 |  |  |  | чел.-ч | 3.28 | 1.15 | 0.12674 |  |  | 490.51 |  | 62.17 | [24 empty] | ОТм(Зтм) Средний разряд машинистов 4
| 4 | М |  |  |  | 12: 2272.28 | [22 empty] | М
| 01.7.03.04-0001 | Электроэнергия |  |  |  | 4: кВт-ч; 5: 24.39; 7: 0.8195; 10: 6.96; 12: 5.7 | [23 empty] | Электроэнергия
| 01.7.06.02-0001 | Ленты гидроизоляционные, паропроницаемые бутилкаучуковые, из нетканого материала мембранного типа, с липким покрытием по краям с внутренней стороны и антиадгезионным покрытием, цвет бежевый, ширина 80 мм |  |  |  | м | 445 |  | 14.952 | 24.39 | 1.77 | 43.17 |  | 645.48 | [23 empty] | Ленты гидроизоляционные, паропроницаемые бутилкаучуковые, из нетканого материала мембранного типа, с липким покрытием по краям с внутренней стороны и антиадгезионным покрытием, цвет бежевый, ширина 80 мм
| 01.7.06.11-0001 | Ленты предварительно сжатые уплотнительные саморасширяющиеся на основе пенополиуретана, с липким слоем с одной стороны, ширина 10 мм, толщина в сжатом состоянии 4 мм, толщина в расширенном состоянии 20 мм |  |  |  | 10 м | 29.3 |  | 0.98448 | 158.82 | 1.77 | 281.11 |  | 276.75 | [23 empty] | Ленты предварительно сжатые уплотнительные саморасширяющиеся на основе пенополиуретана, с липким слоем с одной стороны, ширина 10 мм, толщина в сжатом состоянии 4 мм, толщина в расширенном состоянии 20 мм
| 01.7.14.01-0002 | Герметик пенополиуретановый (пена монтажная) универсальный, объем 1000 мл |  |  |  | шт | 92.63 |  | 3.1124 | 241.35 | 1.27 | 306.51 |  | 953.97 | [23 empty] | Герметик пенополиуретановый (пена монтажная) универсальный, объем 1000 мл
| 01.7.15.07-0005 | Дюбели стальные рамные монтажные, диаметр 10 мм, длина 130 (132) мм |  |  |  | 10 шт | 65.2 |  | 2.1907 | 92.73 | 1.31 | 121.48 |  | 266.13 | [23 empty] | Дюбели стальные рамные монтажные, диаметр 10 мм, длина 130 (132) мм
| 11.3.03.15-0021 | Клинья пластиковые монтажные |  |  |  | 100 шт | 8 |  | 0.2688 | 369.8 | 1.25 | 462.25 |  | 124.25 | [23 empty] | Клинья пластиковые монтажные
Н | 11.3.01.02 | Блоки дверные входные из поливинилхлоридных профилей |  |  |  | 4: м2; 5: 100; 7: 3.36 | [29 empty] | Блоки дверные входные из поливинилхлоридных профилей
|  | Итого прямые затраты |  |  |  | 12: 5920.39 | [25 empty] | Итого прямые затраты
2.1 | 11.3.01.02-0003 | Блок дверной входной из ПВХ-профилей, с простой коробкой, однопольный, с клювовой фурнитурой, без стеклопакета по типу «сэндвич», площадь от 1,51 до 2 м2 |  |  |  | м2 | 100 |  | 3.36 | 9082.57 | 1.55 | 14077.98 |  | 47302.01 | [23 empty] | Блок дверной входной из ПВХ-профилей, с простой коробкой, однопольный, с клювовой фурнитурой, без стеклопакета по типу «сэндвич», площадь от 1,51 до 2 м2
|  | ФОТ |  |  |  | 12: 3556.14 | [26 empty] | ФОТ
| Пр/812-010.0-1 | НР Деревянные конструкции |  |  |  | 4: %; 5: 108; 7: 108; 12: 3840.63 | [26 empty] | НР Деревянные конструкции
| Пр/774-010.0, Приказ № 774/пр от 11.12.2020 п.16 | СП Деревянные конструкции |  |  |  | 4: %; 5: 55; 6: 0.85; 7: 46.75; 12: 1662.5 | [26 empty] | СП Деревянные конструкции
|  | Всего по позиции |  |  |  | 10: 1747783.63; 12: 58725.53 | [27 empty] | Всего по позиции
Полы, Стены, Потолок | [34 empty] | Полы, Стены, Потолок
3 | ГЭСНр57-01-002-03 | Разборка покрытий полов: из керамических плиток |  |  |  | 4: 100 м2; 5: 0.03; 6: 1; 7: 0.03 | [21 empty] | Разборка покрытий полов: из керамических плиток
| 421/пр_2020_прил.10_т.5_п.11_гр.5 | Производство ремонтно-строительных работ на предприятиях, где в силу режима секретности и (или) внутриобъектового режима применяются специальный допуск, специальный пропуск и другие ограничения для рабочих ОЗП=1,15; ЭМ=1,15 к расх.; ЗПМ=1,15; ТЗ=1,15; ТЗМ=1,15 | [40 empty] | Производство ремонтно-строительных работ на предприятиях, где в силу режима секретности и (или) внутриобъектового режима применяются специальный допуск, специальный пропуск и другие ограничения для рабочих ОЗП=1,15; ЭМ=1,15 к расх.; ЗПМ=1,15; ТЗ=1,15; ТЗМ=1,15
| 1 | ОТ(ЗТ) |  |  |  | 4: чел.-ч; 7: 2.4105; 12: 1050.02 | [22 empty] | ОТ(ЗТ)
| 1-100-30 | Средний разряд работы 3,0 |  |  |  | чел.-ч | 69.87 | 1.15 | 2.4105 |  |  | 435.6 |  | 1050.02 | [23 empty] | Средний разряд работы 3,0
| 2 | ЭМ |  |  |  | 12: 3 | [22 empty] | ЭМ
|  | ОТм(ЗТм) |  |  |  | 4: чел.-ч; 7: 0.04968; 12: 21.64 | [22 empty] | ОТм(ЗТм)
| 91.06.06-048 | Подъемники одномачтовые, грузоподъемность до 500 кг, высота подъема 45 м |  |  |  | маш.-ч | 1.44 | 1.15 | 0.04968 | 37.32 | 1.62 | 60.46 |  | 3 | [23 empty] | Подъемники одномачтовые, грузоподъемность до 500 кг, высота подъема 45 м
| 4-100-030 | ОТм(Зтм) Средний разряд машинистов 3 |  |  |  | чел.-ч | 1.44 | 1.15 | 0.04968 |  |  | 435.6 |  | 21.64 | [24 empty] | ОТм(Зтм) Средний разряд машинистов 3
Н | 999-9900 | Строительный мусор |  |  |  | 4: т; 5: 5.2; 7: 0.156 | [29 empty] | Строительный мусор
|  | Итого прямые затраты |  |  |  | 12: 1074.66 | [25 empty] | Итого прямые затраты
|  | ФОТ |  |  |  | 12: 1071.66 | [26 empty] | ФОТ
| Пр/812-091.0-1 | НР Полы (ремонтно-строительные) |  |  |  | 4: %; 5: 89; 7: 89; 12: 953.78 | [26 empty] | НР Полы (ремонтно-строительные)
| Пр/774-091.0 | СП Полы (ремонтно-строительные) |  |  |  | 4: %; 5: 49; 7: 49; 12: 525.11 | [26 empty] | СП Полы (ремонтно-строительные)
|  | Всего по позиции |  |  |  | 10: 85118.33; 12: 2553.55 | [27 empty] | Всего по позиции
4 | ГЭСНр57-01-021-02 | Разборка отбойным молотком стяжек толщиной 20 мм: цементных, бетонных с кирпичным щебнем |  |  |  | 4: 100 м2; 5: 0.03; 6: 1; 7: 0.03 | [21 empty] | Разборка отбойным молотком стяжек толщиной 20 мм: цементных, бетонных с кирпичным щебнем
| 421/пр_2020_прил.10_т.5_п.11_гр.5 | Производство ремонтно-строительных работ на предприятиях, где в силу режима секретности и (или) внутриобъектового режима применяются специальный допуск, специальный пропуск и другие ограничения для рабочих ОЗП=1,15; ЭМ=1,15 к расх.; ЗПМ=1,15; ТЗ=1,15; ТЗМ=1,15 | [40 empty] | Производство ремонтно-строительных работ на предприятиях, где в силу режима секретности и (или) внутриобъектового режима применяются специальный допуск, специальный пропуск и другие ограничения для рабочих ОЗП=1,15; ЭМ=1,15 к расх.; ЗПМ=1,15; ТЗ=1,15; ТЗМ=1,15
| 1 | ОТ(ЗТ) |  |  |  | 4: чел.-ч; 7: 0.49094; 12: 199.48 | [22 empty] | ОТ(ЗТ)
| 1-100-22 | Средний разряд работы 2,2 |  |  |  | чел.-ч | 14.23 | 1.15 | 0.49094 |  |  | 406.32 |  | 199.48 | [23 empty] | Средний разряд работы 2,2
| 2 | ЭМ |  |  |  | 12: 48.33 | [22 empty] | ЭМ
| 91.18.01-508 | Компрессоры винтовые передвижные с электродвигателем, давление до 1 МПа (10 атм), производительность до 5 м3/мин |  |  |  | маш.-ч | 8 | 1.15 | 0.276 | 115.43 | 1.49 | 171.99 |  | 47.47 | [23 empty] | Компрессоры винтовые передвижные с электродвигателем, давление до 1 МПа (10 атм), производительность до 5 м3/мин
| 91.21.10-002 | Молотки отбойные пневматические при работе от передвижных компрессоров |  |  |  | маш.-ч | 8 | 1.15 | 0.276 | 2.11 | 1.48 | 3.12 |  | 0.86 | [23 empty] | Молотки отбойные пневматические при работе от передвижных компрессоров
Н | 999-9900 | Строительный мусор |  |  |  | 4: т; 5: 3.2; 7: 0.096 | [29 empty] | Строительный мусор
|  | Итого прямые затраты |  |  |  | 12: 247.81 | [25 empty] | Итого прямые затраты
|  | ФОТ |  |  |  | 12: 199.48 | [26 empty] | ФОТ
| Пр/812-091.0-1 | НР Полы (ремонтно-строительные) |  |  |  | 4: %; 5: 89; 7: 89; 12: 177.54 | [26 empty] | НР Полы (ремонтно-строительные)
| Пр/774-091.0 | СП Полы (ремонтно-строительные) |  |  |  | 4: %; 5: 49; 7: 49; 12: 97.75 | [26 empty] | СП Полы (ремонтно-строительные)
|  | Всего по позиции |  |  |  | 10: 17436.67; 12: 523.1 | [27 empty] | Всего по позиции
5 | ГЭСН11-01-011-01 | Устройство стяжек: цементных толщиной 20 мм |  |  |  | 4: 100 м2; 5: 0.03; 6: 1; 7: 0.03 | [21 empty] | Устройство стяжек: цементных толщиной 20 мм
| 421/пр_2020_прил.10_т.5_п.11_гр.3 | Производство ремонтно-строительных работ на предприятиях, где в силу режима секретности и (или) внутриобъектового режима применяются специальный допуск, специальный пропуск и другие ограничения для рабочих ОЗП=1,15; ЭМ=1,15 к расх.; ЗПМ=1,15; ТЗ=1,15; ТЗМ=1,15 | [40 empty] | Производство ремонтно-строительных работ на предприятиях, где в силу режима секретности и (или) внутриобъектового режима применяются специальный допуск, специальный пропуск и другие ограничения для рабочих ОЗП=1,15; ЭМ=1,15 к расх.; ЗПМ=1,15; ТЗ=1,15; ТЗМ=1,15
| 1 | ОТ(ЗТ) |  |  |  | 4: чел.-ч; 7: 1.2282; 12: 499.04 | [22 empty] | ОТ(ЗТ)
| 1-100-22 | Средний разряд работы 2,2 |  |  |  | чел.-ч | 35.6 | 1.15 | 1.2282 |  |  | 406.32 |  | 499.04 | [23 empty] | Средний разряд работы 2,2
| 2 | ЭМ |  |  |  | 12: 6.11 | [22 empty] | ЭМ
|  | ОТм(ЗТм) |  |  |  | 4: чел.-ч; 7: 0.043815; 12: 19.09 | [22 empty] | ОТм(ЗТм)
| 91.06.06-048 | Подъемники одномачтовые, грузоподъемность до 500 кг, высота подъема 45 м |  |  |  | маш.-ч | 1.27 | 1.15 | 0.043815 | 37.32 | 1.62 | 60.46 |  | 2.65 | [23 empty] | Подъемники одномачтовые, грузоподъемность до 500 кг, высота подъема 45 м
| 4-100-030 | ОТм(Зтм) Средний разряд машинистов 3 |  |  |  | чел.-ч | 1.27 | 1.15 | 0.043815 |  |  | 435.6 |  | 19.09 | [24 empty] | ОТм(Зтм) Средний разряд машинистов 3
| 91.07.04-002 | Вибраторы поверхностные |  |  |  | маш.-ч | 7.82 | 1.15 | 0.26979 | 8.54 | 1.5 | 12.81 |  | 3.46 | [23 empty] | Вибраторы поверхностные
| 4 | М |  |  |  | 12: 3.55 | [22 empty] | М
| 01.7.03.01-0001 | Вода |  |  |  | 4: м3; 5: 3.5; 7: 0.105; 10: 33.77; 12: 3.55 | [23 empty] | Вода
Н | 04.3.01.09 | Раствор готовый кладочный тяжелый цементный |  |  |  | 4: м3; 5: 2.04; 7: 0.0612 | [29 empty] | Раствор готовый кладочный тяжелый цементный
|  | Итого прямые затраты |  |  |  | 12: 527.79 | [25 empty] | Итого прямые затраты
5.1 | 04.3.01.09-0054 | Раствор готовый кладочный, цементно-песчаный, М100 |  |  |  | м3 | 2.04 |  | 0.0612 | 3404.62 | 1.74 | 5924.04 |  | 362.55 | [23 empty] | Раствор готовый кладочный, цементно-песчаный, М100
|  | ФОТ |  |  |  | 12: 518.13 | [26 empty] | ФОТ
| Пр/812-011.0-1 | НР Полы |  |  |  | 4: %; 5: 112; 7: 112; 12: 580.31 | [26 empty] | НР Полы
| Пр/774-011.0, Приказ № 774/пр от 11.12.2020 п.16 | СП Полы |  |  |  | 4: %; 5: 65; 6: 0.85; 7: 55.25; 12: 286.27 | [26 empty] | СП Полы
|  | Всего по позиции |  |  |  | 10: 58564; 12: 1756.92 | [27 empty] | Всего по позиции
6 | ГЭСН11-01-027-02 | Устройство покрытий на цементном растворе из плиток: керамических для полов многоцветных |  |  |  | 4: 100 м2; 5: 0.03; 6: 1; 7: 0.03 | [21 empty] | Устройство покрытий на цементном растворе из плиток: керамических для полов многоцветных
| 421/пр_2020_прил.10_т.5_п.11_гр.3 | Производство ремонтно-строительных работ на предприятиях, где в силу режима секретности и (или) внутриобъектового режима применяются специальный допуск, специальный пропуск и другие ограничения для рабочих ОЗП=1,15; ЭМ=1,15 к расх.; ЗПМ=1,15; ТЗ=1,15; ТЗМ=1,15 | [40 empty] | Производство ремонтно-строительных работ на предприятиях, где в силу режима секретности и (или) внутриобъектового режима применяются специальный допуск, специальный пропуск и другие ограничения для рабочих ОЗП=1,15; ЭМ=1,15 к расх.; ЗПМ=1,15; ТЗ=1,15; ТЗМ=1,15
| 1 | ОТ(ЗТ) |  |  |  | 4: чел.-ч; 7: 3.657; 12: 1633.14 | [22 empty] | ОТ(ЗТ)
| 1-100-32 | Средний разряд работы 3,2 |  |  |  | чел.-ч | 106 | 1.15 | 3.657 |  |  | 446.58 |  | 1633.14 | [23 empty] | Средний разряд работы 3,2
| 2 | ЭМ |  |  |  | 12: 33.85 | [22 empty] | ЭМ
|  | ОТм(ЗТм) |  |  |  | 4: чел.-ч; 7: 0.10143; 12: 46.3 | [22 empty] | ОТм(ЗТм)
| 91.06.05-011 | Погрузчики одноковшовые универсальные фронтальные пневмоколесные, номинальная вместимость основного ковша 2,6 м3, грузоподъемность 5 т |  |  |  | маш.-ч | 0.36 | 1.15 | 0.01242 |  |  | 1789.5 |  | 22.23 | [23 empty] | Погрузчики одноковшовые универсальные фронтальные пневмоколесные, номинальная вместимость основного ковша 2,6 м3, грузоподъемность 5 т
| 4-100-050 | ОТм(Зтм) Средний разряд машинистов 5 |  |  |  | чел.-ч | 0.36 | 1.15 | 0.01242 |  |  | 563.72 |  | 7 | [24 empty] | ОТм(Зтм) Средний разряд машинистов 5
| 91.06.06-048 | Подъемники одномачтовые, грузоподъемность до 500 кг, высота подъема 45 м |  |  |  | маш.-ч | 2.3 | 1.15 | 0.07935 | 37.32 | 1.62 | 60.46 |  | 4.8 | [23 empty] | Подъемники одномачтовые, грузоподъемность до 500 кг, высота подъема 45 м
| 4-100-030 | ОТм(Зтм) Средний разряд машинистов 3 |  |  |  | чел.-ч | 2.3 | 1.15 | 0.07935 |  |  | 435.6 |  | 34.56 | [24 empty] | ОТм(Зтм) Средний разряд машинистов 3
| 91.14.02-001 | Автомобили бортовые, грузоподъемность до 5 т |  |  |  | маш.-ч | 0.28 | 1.15 | 0.00966 |  |  | 706.37 |  | 6.82 | [23 empty] | Автомобили бортовые, грузоподъемность до 5 т
| 4-100-040 | ОТм(Зтм) Средний разряд машинистов 4 |  |  |  | чел.-ч | 0.28 | 1.15 | 0.00966 |  |  | 490.51 |  | 4.74 | [24 empty] | ОТм(Зтм) Средний разряд машинистов 4
| 4 | М |  |  |  | 12: 2630.54 | [22 empty] | М
| 01.7.03.01-0001 | Вода |  |  |  | 4: м3; 5: 3.85; 7: 0.1155; 10: 33.77; 12: 3.9 | [23 empty] | Вода
| 01.7.07.29-0091 | Опилки древесные |  |  |  | м3 | 3.06 |  | 0.0918 | 732.2 | 2.16 | 1581.55 |  | 145.19 | [23 empty] | Опилки древесные
| 04.3.01.09-0016 | Раствор готовый кладочный, цементный, М200 |  |  |  | м3 | 1.3 |  | 0.039 | 4033.62 | 1.74 | 7018.5 |  | 273.72 | [23 empty] | Раствор готовый кладочный, цементный, М200
| 06.2.02.01-0051 | Плитка керамическая для полов, неглазурованная, гладкая, многоцветная |  |  |  | м2 | 102 |  | 3.06 | 515.34 | 1.4 | 721.48 |  | 2207.73 | [23 empty] | Плитка керамическая для полов, неглазурованная, гладкая, многоцветная
|  | Итого прямые затраты |  |  |  | 12: 4343.83 | [25 empty] | Итого прямые затраты
|  | ФОТ |  |  |  | 12: 1679.44 | [26 empty] | ФОТ
| Пр/812-011.0-1 | НР Полы |  |  |  | 4: %; 5: 112; 7: 112; 12: 1880.97 | [26 empty] | НР Полы
| Пр/774-011.0, Приказ № 774/пр от 11.12.2020 п.16 | СП Полы |  |  |  | 4: %; 5: 65; 6: 0.85; 7: 55.25; 12: 927.89 | [26 empty] | СП Полы
|  | Всего по позиции |  |  |  | 10: 238423; 12: 7152.69 | [27 empty] | Всего по позиции
7 | ГЭСНр63-03-001-05 | Разборка облицовки стен: из керамических глазурованных плиток |  |  |  | 4: 100 м2; 5: 0.113; 6: 1; 7: 0.113 | [21 empty] | Разборка облицовки стен: из керамических глазурованных плиток
| 421/пр_2020_прил.10_т.5_п.11_гр.5 | Производство ремонтно-строительных работ на предприятиях, где в силу режима секретности и (или) внутриобъектового режима применяются специальный допуск, специальный пропуск и другие ограничения для рабочих ОЗП=1,15; ЭМ=1,15 к расх.; ЗПМ=1,15; ТЗ=1,15; ТЗМ=1,15 | [40 empty] | Производство ремонтно-строительных работ на предприятиях, где в силу режима секретности и (или) внутриобъектового режима применяются специальный допуск, специальный пропуск и другие ограничения для рабочих ОЗП=1,15; ЭМ=1,15 к расх.; ЗПМ=1,15; ТЗ=1,15; ТЗМ=1,15
| 1 | ОТ(ЗТ) |  |  |  | 4: чел.-ч; 7: 9.6553; 12: 3887.8 | [22 empty] | ОТ(ЗТ)
| 1-100-21 | Средний разряд работы 2,1 |  |  |  | чел.-ч | 74.3 | 1.15 | 9.6553 |  |  | 402.66 |  | 3887.8 | [23 empty] | Средний разряд работы 2,1
| 2 | ЭМ |  |  |  | 12: 40.73 | [22 empty] | ЭМ
|  | ОТм(ЗТм) |  |  |  | 4: чел.-ч; 7: 0.045483; 12: 19.81 | [22 empty] | ОТм(ЗТм)
| 91.06.06-048 | Подъемники одномачтовые, грузоподъемность до 500 кг, высота подъема 45 м |  |  |  | маш.-ч | 0.35 | 1.15 | 0.045483 | 37.32 | 1.62 | 60.46 |  | 2.75 | [23 empty] | Подъемники одномачтовые, грузоподъемность до 500 кг, высота подъема 45 м
| 4-100-030 | ОТм(Зтм) Средний разряд машинистов 3 |  |  |  | чел.-ч | 0.35 | 1.15 | 0.045483 |  |  | 435.6 |  | 19.81 | [24 empty] | ОТм(Зтм) Средний разряд машинистов 3
| 91.18.01-508 | Компрессоры винтовые передвижные с электродвигателем, давление до 1 МПа (10 атм), производительность до 5 м3/мин |  |  |  | маш.-ч | 1.64 | 1.15 | 0.21312 | 115.43 | 1.49 | 171.99 |  | 36.65 | [23 empty] | Компрессоры винтовые передвижные с электродвигателем, давление до 1 МПа (10 атм), производительность до 5 м3/мин
| 91.21.10-002 | Молотки отбойные пневматические при работе от передвижных компрессоров |  |  |  | маш.-ч | 3.28 | 1.15 | 0.42624 | 2.11 | 1.48 | 3.12 |  | 1.33 | [23 empty] | Молотки отбойные пневматические при работе от передвижных компрессоров
Н | 999-9900 | Строительный мусор |  |  |  | 4: т; 5: 4.41; 7: 0.49833 | [29 empty] | Строительный мусор
|  | Итого прямые затраты |  |  |  | 12: 3948.34 | [25 empty] | Итого прямые затраты
|  | ФОТ |  |  |  | 12: 3907.61 | [26 empty] | ФОТ
| Пр/812-097.0-1 | НР Стекольные, обойные и облицовочные работы (ремонтно-строительные) |  |  |  | 4: %; 5: 90; 7: 90; 12: 3516.85 | [26 empty] | НР Стекольные, обойные и облицовочные работы (ремонтно-строительные)
| Пр/774-097.0 | СП Стекольные, обойные и облицовочные работы (ремонтно-строительные) |  |  |  | 4: %; 5: 45; 7: 45; 12: 1758.42 | [26 empty] | СП Стекольные, обойные и облицовочные работы (ремонтно-строительные)
|  | Всего по позиции |  |  |  | 10: 81624.87; 12: 9223.61 | [27 empty] | Всего по позиции
8 | ГЭСНр62-04-011-01 | Расчистка вручную поверхностей тяг от старых покрасок с лесов |  |  |  | 4: м2; 5: 6.2; 6: 1; 7: 6.2 | [21 empty] | Расчистка вручную поверхностей тяг от старых покрасок с лесов
| 421/пр_2020_прил.10_т.5_п.11_гр.5 | Производство ремонтно-строительных работ на предприятиях, где в силу режима секретности и (или) внутриобъектового режима применяются специальный допуск, специальный пропуск и другие ограничения для рабочих ОЗП=1,15; ЭМ=1,15 к расх.; ЗПМ=1,15; ТЗ=1,15; ТЗМ=1,15 | [40 empty] | Производство ремонтно-строительных работ на предприятиях, где в силу режима секретности и (или) внутриобъектового режима применяются специальный допуск, специальный пропуск и другие ограничения для рабочих ОЗП=1,15; ЭМ=1,15 к расх.; ЗПМ=1,15; ТЗ=1,15; ТЗМ=1,15
| 1 | ОТ(ЗТ) |  |  |  | 4: чел.-ч; 7: 4.1354; 12: 1595.52 | [22 empty] | ОТ(ЗТ)
| 1-100-16 | Средний разряд работы 1,6 |  |  |  | чел.-ч | 0.58 | 1.15 | 4.1354 |  |  | 385.82 |  | 1595.52 | [23 empty] | Средний разряд работы 1,6
|  | Итого прямые затраты |  |  |  | 12: 1595.52 | [25 empty] | Итого прямые затраты
|  | ФОТ |  |  |  | 12: 1595.52 | [26 empty] | ФОТ
| Пр/812-096.0-1 | НР Малярные работы (ремонтно-строительные) |  |  |  | 4: %; 5: 90; 7: 90; 12: 1435.97 | [26 empty] | НР Малярные работы (ремонтно-строительные)
| Пр/774-096.0 | СП Малярные работы (ремонтно-строительные) |  |  |  | 4: %; 5: 46; 7: 46; 12: 733.94 | [26 empty] | СП Малярные работы (ремонтно-строительные)
|  | Всего по позиции |  |  |  | 10: 607.33; 12: 3765.43 | [27 empty] | Всего по позиции
9 | ГЭСН15-02-016-01 | Штукатурка поверхностей внутри здания цементно-известковым или цементным раствором по камню и бетону: простая стен |  |  |  | 4: 100 м2; 5: 0.175; 6: 1; 7: 0.175 | [21 empty] | Штукатурка поверхностей внутри здания цементно-известковым или цементным раствором по камню и бетону: простая стен
| 421/пр_2020_прил.10_т.5_п.11_гр.3 | Производство ремонтно-строительных работ на предприятиях, где в силу режима секретности и (или) внутриобъектового режима применяются специальный допуск, специальный пропуск и другие ограничения для рабочих ОЗП=1,15; ЭМ=1,15 к расх.; ЗПМ=1,15; ТЗ=1,15; ТЗМ=1,15 | [40 empty] | Производство ремонтно-строительных работ на предприятиях, где в силу режима секретности и (или) внутриобъектового режима применяются специальный допуск, специальный пропуск и другие ограничения для рабочих ОЗП=1,15; ЭМ=1,15 к расх.; ЗПМ=1,15; ТЗ=1,15; ТЗМ=1,15
| 1 | ОТ(ЗТ) |  |  |  | 4: чел.-ч; 7: 13.0813; 12: 6057.27 | [22 empty] | ОТ(ЗТ)
| 1-100-35 | Средний разряд работы 3,5 |  |  |  | чел.-ч | 65 | 1.15 | 13.0813 |  |  | 463.05 |  | 6057.27 | [23 empty] | Средний разряд работы 3,5
| 2 | ЭМ |  |  |  | 12: 23.08 | [22 empty] | ЭМ
|  | ОТм(ЗТм) |  |  |  | 4: чел.-ч; 7: 1.0707; 12: 466.37 | [22 empty] | ОТм(ЗТм)
| 91.06.06-048 | Подъемники одномачтовые, грузоподъемность до 500 кг, высота подъема 45 м |  |  |  | маш.-ч | 0.62 | 1.15 | 0.12477 | 37.32 | 1.62 | 60.46 |  | 7.54 | [23 empty] | Подъемники одномачтовые, грузоподъемность до 500 кг, высота подъема 45 м
| 4-100-030 | ОТм(Зтм) Средний разряд машинистов 3 |  |  |  | чел.-ч | 0.62 | 1.15 | 0.12477 |  |  | 435.6 |  | 54.35 | [24 empty] | ОТм(Зтм) Средний разряд машинистов 3
| 91.07.07-041 | Растворонасосы, производительность 1 м3/ч |  |  |  | маш.-ч | 4.7 | 1.15 | 0.94588 | 10.81 | 1.52 | 16.43 |  | 15.54 | [23 empty] | Растворонасосы, производительность 1 м3/ч
| 4-100-030 | ОТм(Зтм) Средний разряд машинистов 3 |  |  |  | чел.-ч | 4.7 | 1.15 | 0.94588 |  |  | 435.6 |  | 412.02 | [24 empty] | ОТм(Зтм) Средний разряд машинистов 3
| 4 | М |  |  |  | 12: 211.2 | [22 empty] | М
| 01.7.15.06-0121 | Гвозди стальные строительные, диаметр 1,6 мм, длина 50 мм |  |  |  | т | 7e-05 |  | 1.23e-05 | 76630.4 | 1.31 | 100385.82 |  | 1.23 | [23 empty] | Гвозди стальные строительные, диаметр 1,6 мм, длина 50 мм
| 03.1.01.01-0002 | Гипс строительный Г-3 |  |  |  | т | 0.006 |  | 0.00105 | 4338.27 | 1.69 | 7331.68 |  | 7.7 | [23 empty] | Гипс строительный Г-3
| 08.1.02.17-0161 | Сетка тканая из проволоки без покрытия, диаметр проволоки 0,25 мм, размер ячейки 0,5х0,5 мм |  |  |  | м2 | 2.77 |  | 0.48475 | 353.61 | 1.18 | 417.26 |  | 202.27 | [23 empty] | Сетка тканая из проволоки без покрытия, диаметр проволоки 0,25 мм, размер ячейки 0,5х0,5 мм
Н | 04.3.01.12 | Растворы отделочные цементно-известковые |  |  |  | 4: м3; 5: 1.51; 7: 0.26425 | [29 empty] | Растворы отделочные цементно-известковые
|  | Итого прямые затраты |  |  |  | 12: 6757.92 | [25 empty] | Итого прямые затраты
9.1 | 04.3.02.05-1001 | Смеси сухие гипсовые безусадочные шпатлевочные с минеральными модифицирующими добавками для внутренних работ, толщина наносимого слоя 1-8 мм |  |  |  | кг |  |  | 24.5 | 11.4 | 1.17 | 13.34 |  | 326.83 | [23 empty] | Смеси сухие гипсовые безусадочные шпатлевочные с минеральными модифицирующими добавками для внутренних работ, толщина наносимого слоя 1-8 мм
|  | ФОТ |  |  |  | 12: 6523.64 | [26 empty] | ФОТ
| Пр/812-015.0-1 | НР Отделочные работы |  |  |  | 4: %; 5: 100; 7: 100; 12: 6523.64 | [26 empty] | НР Отделочные работы
| Пр/774-015.0, Приказ № 774/пр от 11.12.2020 п.16 | СП Отделочные работы |  |  |  | 4: %; 5: 49; 6: 0.85; 7: 41.65; 12: 2717.1 | [26 empty] | СП Отделочные работы
|  | Всего по позиции |  |  |  | 10: 93288.51; 12: 16325.49 | [27 empty] | Всего по позиции
10 | ГЭСН15-01-019-01 | Гладкая облицовка стен, столбов, пилястр и откосов (без карнизных, плинтусных и угловых плиток) без установки плиток туалетного гарнитура на цементном растворе: по кирпичу и бетону |  |  |  | 4: 100 м2; 5: 0.175; 6: 1; 7: 0.175 | [21 empty] | Гладкая облицовка стен, столбов, пилястр и откосов (без карнизных, плинтусных и угловых плиток) без установки плиток туалетного гарнитура на цементном растворе: по кирпичу и бетону
| 421/пр_2020_прил.10_т.5_п.11_гр.3 | Производство ремонтно-строительных работ на предприятиях, где в силу режима секретности и (или) внутриобъектового режима применяются специальный допуск, специальный пропуск и другие ограничения для рабочих ОЗП=1,15; ЭМ=1,15 к расх.; ЗПМ=1,15; ТЗ=1,15; ТЗМ=1,15 | [40 empty] | Производство ремонтно-строительных работ на предприятиях, где в силу режима секретности и (или) внутриобъектового режима применяются специальный допуск, специальный пропуск и другие ограничения для рабочих ОЗП=1,15; ЭМ=1,15 к расх.; ЗПМ=1,15; ТЗ=1,15; ТЗМ=1,15
| 1 | ОТ(ЗТ) |  |  |  | 4: чел.-ч; 7: 40.25; 12: 18858.74 | [22 empty] | ОТ(ЗТ)
| 1-100-36 | Средний разряд работы 3,6 |  |  |  | чел.-ч | 200 | 1.15 | 40.25 |  |  | 468.54 |  | 18858.74 | [23 empty] | Средний разряд работы 3,6
| 2 | ЭМ |  |  |  | 12: 27.87 | [22 empty] | ЭМ
|  | ОТм(ЗТм) |  |  |  | 4: чел.-ч; 7: 0.17308; 12: 76.68 | [22 empty] | ОТм(ЗТм)
| 91.06.05-011 | Погрузчики одноковшовые универсальные фронтальные пневмоколесные, номинальная вместимость основного ковша 2,6 м3, грузоподъемность 5 т |  |  |  | маш.-ч | 0.05 | 1.15 | 0.010063 |  |  | 1789.5 |  | 18.01 | [23 empty] | Погрузчики одноковшовые универсальные фронтальные пневмоколесные, номинальная вместимость основного ковша 2,6 м3, грузоподъемность 5 т
| 4-100-050 | ОТм(Зтм) Средний разряд машинистов 5 |  |  |  | чел.-ч | 0.05 | 1.15 | 0.010063 |  |  | 563.72 |  | 5.67 | [24 empty] | ОТм(Зтм) Средний разряд машинистов 5
| 91.06.06-048 | Подъемники одномачтовые, грузоподъемность до 500 кг, высота подъема 45 м |  |  |  | маш.-ч | 0.81 | 1.15 | 0.16301 | 37.32 | 1.62 | 60.46 |  | 9.86 | [23 empty] | Подъемники одномачтовые, грузоподъемность до 500 кг, высота подъема 45 м
| 4-100-030 | ОТм(Зтм) Средний разряд машинистов 3 |  |  |  | чел.-ч | 0.81 | 1.15 | 0.16301 |  |  | 435.6 |  | 71.01 | [24 empty] | ОТм(Зтм) Средний разряд машинистов 3
| 4 | М |  |  |  | 12: 115.35 | [22 empty] | М
| 01.7.03.01-0001 | Вода |  |  |  | 4: м3; 5: 0.465; 7: 0.081375; 10: 33.77; 12: 2.75 | [23 empty] | Вода
| 01.7.07.29-0091 | Опилки древесные |  |  |  | м3 | 0.1 |  | 0.0175 | 732.2 | 2.16 | 1581.55 |  | 27.68 | [23 empty] | Опилки древесные
| 01.7.20.08-0051 | Ветошь хлопчатобумажная цветная |  |  |  | кг | 0.5 |  | 0.0875 | 56.11 | 1.8 | 101 |  | 8.84 | [23 empty] | Ветошь хлопчатобумажная цветная
| 03.2.01.01-0001 | Портландцемент бездобавочный общестроительный ЦЕМ 0 32,5Н |  |  |  | 4: т; 5: 0.04; 7: 0.007; 10: 10869.18; 12: 76.08 | [23 empty] | Портландцемент бездобавочный общестроительный ЦЕМ 0 32,5Н
Н | 04.3.01.09 | Раствор готовый отделочный |  |  |  | 4: м3; 5: 1.5; 7: 0.2625 | [29 empty] | Раствор готовый отделочный
Н | 06.2.05.04 | Плитки рядовые |  |  |  | 4: м2; 5: 100; 7: 17.5 | [29 empty] | Плитки рядовые
|  | Итого прямые затраты |  |  |  | 12: 19078.64 | [25 empty] | Итого прямые затраты
10.1 | 06.2.01.02-1000 | Плитка керамическая для внутренней облицовки стен, глазурованная, многоцветная, толщина 7,01-7,5 мм |  |  |  | м2 | 100 |  | 17.5 | 427.47 | 1.4 | 598.46 |  | 10473.05 | [23 empty] | Плитка керамическая для внутренней облицовки стен, глазурованная, многоцветная, толщина 7,01-7,5 мм
10.2 | 14.1.06.02-0002 | Клей монтажный сухой для внутренних и наружных работ на основе цементного вяжущего, для плитки |  |  |  | т |  |  | 0.02975 | 33998.35 | 1.24 | 42157.95 |  | 1254.2 | [23 empty] | Клей монтажный сухой для внутренних и наружных работ на основе цементного вяжущего, для плитки
|  | ФОТ |  |  |  | 12: 18935.42 | [26 empty] | ФОТ
| Пр/812-015.0-1 | НР Отделочные работы |  |  |  | 4: %; 5: 100; 7: 100; 12: 18935.42 | [26 empty] | НР Отделочные работы
| Пр/774-015.0, Приказ № 774/пр от 11.12.2020 п.16 | СП Отделочные работы |  |  |  | 4: %; 5: 49; 6: 0.85; 7: 41.65; 12: 7886.6 | [26 empty] | СП Отделочные работы
|  | Всего по позиции |  |  |  | 10: 329302.34; 12: 57627.91 | [27 empty] | Всего по позиции
13 | ГЭСНр62-01-016-05 | Окрашивание водоэмульсионными составами поверхностей стен, ранее окрашенных: водоэмульсионной краской с расчисткой старой краски свыше 10 до 35% |  |  |  | 4: 100 м2; 5: 0.085; 6: 1; 7: 0.085 | [21 empty] | Окрашивание водоэмульсионными составами поверхностей стен, ранее окрашенных: водоэмульсионной краской с расчисткой старой краски свыше 10 до 35%
| 421/пр_2020_прил.10_т.5_п.11_гр.5 | Производство ремонтно-строительных работ на предприятиях, где в силу режима секретности и (или) внутриобъектового режима применяются специальный допуск, специальный пропуск и другие ограничения для рабочих ОЗП=1,15; ЭМ=1,15 к расх.; ЗПМ=1,15; ТЗ=1,15; ТЗМ=1,15 | [40 empty] | Производство ремонтно-строительных работ на предприятиях, где в силу режима секретности и (или) внутриобъектового режима применяются специальный допуск, специальный пропуск и другие ограничения для рабочих ОЗП=1,15; ЭМ=1,15 к расх.; ЗПМ=1,15; ТЗ=1,15; ТЗМ=1,15
| 1 | ОТ(ЗТ) |  |  |  | 4: чел.-ч; 7: 2.5708; 12: 1133.97 | [22 empty] | ОТ(ЗТ)
| 1-100-31 | Средний разряд работы 3,1 |  |  |  | чел.-ч | 26.3 | 1.15 | 2.5708 |  |  | 441.09 |  | 1133.97 | [23 empty] | Средний разряд работы 3,1
| 2 | ЭМ |  |  |  | 12: 4.73 | [22 empty] | ЭМ
|  | ОТм(ЗТм) |  |  |  | 4: чел.-ч; 7: 0.01564; 12: 7.14 | [22 empty] | ОТм(ЗТм)
| 91.06.06-048 | Подъемники одномачтовые, грузоподъемность до 500 кг, высота подъема 45 м |  |  |  | маш.-ч | 0.1 | 1.15 | 0.009775 | 37.32 | 1.62 | 60.46 |  | 0.59 | [23 empty] | Подъемники одномачтовые, грузоподъемность до 500 кг, высота подъема 45 м
| 4-100-030 | ОТм(Зтм) Средний разряд машинистов 3 |  |  |  | чел.-ч | 0.1 | 1.15 | 0.009775 |  |  | 435.6 |  | 4.26 | [24 empty] | ОТм(Зтм) Средний разряд машинистов 3
| 91.14.02-001 | Автомобили бортовые, грузоподъемность до 5 т |  |  |  | маш.-ч | 0.06 | 1.15 | 0.005865 |  |  | 706.37 |  | 4.14 | [23 empty] | Автомобили бортовые, грузоподъемность до 5 т
| 4-100-040 | ОТм(Зтм) Средний разряд машинистов 4 |  |  |  | чел.-ч | 0.06 | 1.15 | 0.005865 |  |  | 490.51 |  | 2.88 | [24 empty] | ОТм(Зтм) Средний разряд машинистов 4
| 4 | М |  |  |  | 12: 1060.26 | [22 empty] | М
| 01.7.03.01-0001 | Вода |  |  |  | 4: м3; 5: 0.4; 7: 0.034; 10: 33.77; 12: 1.15 | [23 empty] | Вода
| 01.7.07.08-0003 | Мыло хозяйственное твердое 72 % |  |  |  | шт | 3.2 |  | 0.272 | 18.59 | 1.67 | 31.05 |  | 8.45 | [23 empty] | Мыло хозяйственное твердое 72 %
| 01.7.08.04-0003 | Мел природный молотый |  |  |  | т | 0.012 |  | 0.00102 | 3616.92 | 1.67 | 6040.26 |  | 6.16 | [23 empty] | Мел природный молотый
| 01.7.10.17-0141 | Пемза |  |  |  | кг | 2.64 |  | 0.2244 | 2507.62 | 1.67 | 4187.73 |  | 939.73 | [23 empty] | Пемза
| 01.7.17.11-0011 | Шкурка шлифовальная двухслойная с зернистостью 40-25 |  |  |  | м2 | 0.8 |  | 0.068 | 531.44 | 1.67 | 887.5 |  | 60.35 | [23 empty] | Шкурка шлифовальная двухслойная с зернистостью 40-25
| 14.5.11.01-0001 | Шпатлевка клеевая |  |  |  | т | 0.0064 |  | 0.000544 | 25237.94 | 1.57 | 39623.57 |  | 21.56 | [23 empty] | Шпатлевка клеевая
| 14.1.03.01-0001 | Клей сухой на основе карбоксиметилцеллюлозы для всех типов обоев, расход 0,004 кг/м2 |  |  |  | кг | 2.43 |  | 0.20655 | 93.01 | 1.19 | 110.68 |  | 22.86 | [23 empty] | Клей сухой на основе карбоксиметилцеллюлозы для всех типов обоев, расход 0,004 кг/м2
Н | 14.3.02.01 | Краска водоэмульсионная |  |  |  | 4: т; 5: 0.067; 7: 0.005695 | [29 empty] | Краска водоэмульсионная
|  | Итого прямые затраты |  |  |  | 12: 2206.1 | [25 empty] | Итого прямые затраты
13.1 | 14.3.02.01-0361 | Краска водно-дисперсионная акрилатная ВД-АК-24 |  |  |  | т | 0.067 |  | 0.005695 | 41183.54 | 1.69 | 69600.18 |  | 396.37 | [23 empty] | Краска водно-дисперсионная акрилатная ВД-АК-24
|  | ФОТ |  |  |  | 12: 1141.11 | [26 empty] | ФОТ
| Пр/812-096.0-1 | НР Малярные работы (ремонтно-строительные) |  |  |  | 4: %; 5: 90; 7: 90; 12: 1027 | [26 empty] | НР Малярные работы (ремонтно-строительные)
| Пр/774-096.0 | СП Малярные работы (ремонтно-строительные) |  |  |  | 4: %; 5: 46; 7: 46; 12: 524.91 | [26 empty] | СП Малярные работы (ремонтно-строительные)
|  | Всего по позиции |  |  |  | 10: 48875.06; 12: 4154.38 | [27 empty] | Всего по позиции
12 | ГЭСНр62-01-017-05 | Окрашивание водоэмульсионными составами поверхностей потолков, ранее окрашенных: водоэмульсионной краской, с расчисткой старой краски свыше 10 до 35% |  |  |  | 4: 100 м2; 5: 0.048; 6: 1; 7: 0.048 | [21 empty] | Окрашивание водоэмульсионными составами поверхностей потолков, ранее окрашенных: водоэмульсионной краской, с расчисткой старой краски свыше 10 до 35%
| 421/пр_2020_прил.10_т.5_п.11_гр.5 | Производство ремонтно-строительных работ на предприятиях, где в силу режима секретности и (или) внутриобъектового режима применяются специальный допуск, специальный пропуск и другие ограничения для рабочих ОЗП=1,15; ЭМ=1,15 к расх.; ЗПМ=1,15; ТЗ=1,15; ТЗМ=1,15 | [40 empty] | Производство ремонтно-строительных работ на предприятиях, где в силу режима секретности и (или) внутриобъектового режима применяются специальный допуск, специальный пропуск и другие ограничения для рабочих ОЗП=1,15; ЭМ=1,15 к расх.; ЗПМ=1,15; ТЗ=1,15; ТЗМ=1,15
| 1 | ОТ(ЗТ) |  |  |  | 4: чел.-ч; 7: 1.8823; 12: 830.27 | [22 empty] | ОТ(ЗТ)
| 1-100-31 | Средний разряд работы 3,1 |  |  |  | чел.-ч | 34.1 | 1.15 | 1.8823 |  |  | 441.09 |  | 830.27 | [23 empty] | Средний разряд работы 3,1
| 2 | ЭМ |  |  |  | 12: 2.67 | [22 empty] | ЭМ
|  | ОТм(ЗТм) |  |  |  | 4: чел.-ч; 7: 0.008832; 12: 4.02 | [22 empty] | ОТм(ЗТм)
| 91.06.06-048 | Подъемники одномачтовые, грузоподъемность до 500 кг, высота подъема 45 м |  |  |  | маш.-ч | 0.1 | 1.15 | 0.00552 | 37.32 | 1.62 | 60.46 |  | 0.33 | [23 empty] | Подъемники одномачтовые, грузоподъемность до 500 кг, высота подъема 45 м
| 4-100-030 | ОТм(Зтм) Средний разряд машинистов 3 |  |  |  | чел.-ч | 0.1 | 1.15 | 0.00552 |  |  | 435.6 |  | 2.4 | [24 empty] | ОТм(Зтм) Средний разряд машинистов 3
| 91.14.02-001 | Автомобили бортовые, грузоподъемность до 5 т |  |  |  | маш.-ч | 0.06 | 1.15 | 0.003312 |  |  | 706.37 |  | 2.34 | [23 empty] | Автомобили бортовые, грузоподъемность до 5 т
| 4-100-040 | ОТм(Зтм) Средний разряд машинистов 4 |  |  |  | чел.-ч | 0.06 | 1.15 | 0.003312 |  |  | 490.51 |  | 1.62 | [24 empty] | ОТм(Зтм) Средний разряд машинистов 4
| 4 | М |  |  |  | 12: 633.57 | [22 empty] | М
| 01.7.03.01-0001 | Вода |  |  |  | 4: м3; 5: 0.4; 7: 0.0192; 10: 33.77; 12: 0.65 | [23 empty] | Вода
| 01.7.07.08-0003 | Мыло хозяйственное твердое 72 % |  |  |  | шт | 3.2 |  | 0.1536 | 18.59 | 1.67 | 31.05 |  | 4.77 | [23 empty] | Мыло хозяйственное твердое 72 %
| 01.7.08.04-0003 | Мел природный молотый |  |  |  | т | 0.012 |  | 0.000576 | 3616.92 | 1.67 | 6040.26 |  | 3.48 | [23 empty] | Мел природный молотый
| 01.7.10.17-0141 | Пемза |  |  |  | кг | 2.64 |  | 0.12672 | 2507.62 | 1.67 | 4187.73 |  | 530.67 | [23 empty] | Пемза
| 01.7.17.11-0011 | Шкурка шлифовальная двухслойная с зернистостью 40-25 |  |  |  | м2 | 1.6 |  | 0.0768 | 531.44 | 1.67 | 887.5 |  | 68.16 | [23 empty] | Шкурка шлифовальная двухслойная с зернистостью 40-25
| 14.5.11.01-0001 | Шпатлевка клеевая |  |  |  | т | 0.0068 |  | 0.0003264 | 25237.94 | 1.57 | 39623.57 |  | 12.93 | [23 empty] | Шпатлевка клеевая
| 14.1.03.01-0001 | Клей сухой на основе карбоксиметилцеллюлозы для всех типов обоев, расход 0,004 кг/м2 |  |  |  | кг | 2.43 |  | 0.11664 | 93.01 | 1.19 | 110.68 |  | 12.91 | [23 empty] | Клей сухой на основе карбоксиметилцеллюлозы для всех типов обоев, расход 0,004 кг/м2
Н | 14.3.02.01 | Краска водоэмульсионная |  |  |  | 4: т; 5: 0.067; 7: 0.003216 | [29 empty] | Краска водоэмульсионная
|  | Итого прямые затраты |  |  |  | 12: 1470.53 | [25 empty] | Итого прямые затраты
12.1 | 14.3.02.01-0361 | Краска водно-дисперсионная акрилатная ВД-АК-24 |  |  |  | т | 0.067 |  | 0.003216 | 41183.54 | 1.69 | 69600.18 |  | 223.83 | [23 empty] | Краска водно-дисперсионная акрилатная ВД-АК-24
|  | ФОТ |  |  |  | 12: 834.29 | [26 empty] | ФОТ
| Пр/812-096.0-1 | НР Малярные работы (ремонтно-строительные) |  |  |  | 4: %; 5: 90; 7: 90; 12: 750.86 | [26 empty] | НР Малярные работы (ремонтно-строительные)
| Пр/774-096.0 | СП Малярные работы (ремонтно-строительные) |  |  |  | 4: %; 5: 46; 7: 46; 12: 383.77 | [26 empty] | СП Малярные работы (ремонтно-строительные)
|  | Всего по позиции |  |  |  | 10: 58937.29; 12: 2828.99 | [27 empty] | Всего по позиции
7 | ГЭСН15-04-030-01 | Масляная окраска металлических поверхностей: больших (кроме кровель), количество окрасок 1 (ПРИМ. воздуховодов) |  |  |  | 4: 100 м2; 5: 0.01; 6: 1; 7: 0.01 | [21 empty] | Масляная окраска металлических поверхностей: больших (кроме кровель), количество окрасок 1 (ПРИМ. воздуховодов)
| 421/пр_2020_прил.10_т.5_п.11_гр.3 | Производство ремонтно-строительных работ на предприятиях, где в силу режима секретности и (или) внутриобъектового режима применяются специальный допуск, специальный пропуск и другие ограничения для рабочих ОЗП=1,15; ЭМ=1,15 к расх.; ЗПМ=1,15; ТЗ=1,15; ТЗМ=1,15 | [40 empty] | Производство ремонтно-строительных работ на предприятиях, где в силу режима секретности и (или) внутриобъектового режима применяются специальный допуск, специальный пропуск и другие ограничения для рабочих ОЗП=1,15; ЭМ=1,15 к расх.; ЗПМ=1,15; ТЗ=1,15; ТЗМ=1,15
| 1 | ОТ(ЗТ) |  |  |  | 4: чел.-ч; 7: 0.1012; 12: 45.75 | [22 empty] | ОТ(ЗТ)
| 1-100-33 | Средний разряд работы 3,3 |  |  |  | чел.-ч | 8.8 | 1.15 | 0.1012 |  |  | 452.07 |  | 45.75 | [23 empty] | Средний разряд работы 3,3
| 2 | ЭМ |  |  |  | 12: 0.25 | [22 empty] | ЭМ
|  | ОТм(ЗТм) |  |  |  | 4: чел.-ч; 7: 0.00046; 12: 0.22 | [22 empty] | ОТм(ЗТм)
| 91.06.06-048 | Подъемники одномачтовые, грузоподъемность до 500 кг, высота подъема 45 м |  |  |  | маш.-ч | 0.01 | 1.15 | 0.000115 | 37.32 | 1.62 | 60.46 |  | 0.01 | [23 empty] | Подъемники одномачтовые, грузоподъемность до 500 кг, высота подъема 45 м
| 4-100-030 | ОТм(Зтм) Средний разряд машинистов 3 |  |  |  | чел.-ч | 0.01 | 1.15 | 0.000115 |  |  | 435.6 |  | 0.05 | [24 empty] | ОТм(Зтм) Средний разряд машинистов 3
| 91.14.02-001 | Автомобили бортовые, грузоподъемность до 5 т |  |  |  | маш.-ч | 0.03 | 1.15 | 0.000345 |  |  | 706.37 |  | 0.24 | [23 empty] | Автомобили бортовые, грузоподъемность до 5 т
| 4-100-040 | ОТм(Зтм) Средний разряд машинистов 4 |  |  |  | чел.-ч | 0.03 | 1.15 | 0.000345 |  |  | 490.51 |  | 0.17 | [24 empty] | ОТм(Зтм) Средний разряд машинистов 4
| 4 | М |  |  |  | 12: 5.52 | [22 empty] | М
| 01.7.20.08-0051 | Ветошь хлопчатобумажная цветная |  |  |  | кг | 0.1 |  | 0.001 | 56.11 | 1.8 | 101 |  | 0.1 | [23 empty] | Ветошь хлопчатобумажная цветная
| 14.5.05.02-0001 | Олифа натуральная |  |  |  | кг | 3.2 |  | 0.032 | 133.31 | 1.27 | 169.3 |  | 5.42 | [23 empty] | Олифа натуральная
Н | 14.4.02.04 | Краски для внутренних работ масляные готовые к применению |  |  |  | 4: кг; 5: 21; 7: 0.21 | [29 empty] | Краски для внутренних работ масляные готовые к применению
|  | Итого прямые затраты |  |  |  | 12: 51.74 | [25 empty] | Итого прямые затраты
7.1 | 14.4.02.04-0114 | Краска масляная МА-025, цветная |  |  |  | кг | 21 |  | 0.21 | 55.64 | 1.63 | 90.69 |  | 19.04 | [23 empty] | Краска масляная МА-025, цветная
|  | ФОТ |  |  |  | 12: 45.97 | [26 empty] | ФОТ
| Пр/812-015.0-1 | НР Отделочные работы |  |  |  | 4: %; 5: 100; 7: 100; 12: 45.97 | [26 empty] | НР Отделочные работы
| Пр/774-015.0, Приказ № 774/пр от 11.12.2020 п.16 | СП Отделочные работы |  |  |  | 4: %; 5: 49; 6: 0.85; 7: 41.65; 12: 19.15 | [26 empty] | СП Отделочные работы
|  | Всего по позиции |  |  |  | 10: 13590; 12: 135.9 | [27 empty] | Всего по позиции
15 | ГЭСНр62-03-005-01 | Окраска масляными составами ранее окрашенных поверхностей труб: стальных за 1 раз |  |  |  | 4: 100 м2; 5: 0.01; 6: 1; 7: 0.01 | [21 empty] | Окраска масляными составами ранее окрашенных поверхностей труб: стальных за 1 раз
| 421/пр_2020_прил.10_т.5_п.11_гр.5 | Производство ремонтно-строительных работ на предприятиях, где в силу режима секретности и (или) внутриобъектового режима применяются специальный допуск, специальный пропуск и другие ограничения для рабочих ОЗП=1,15; ЭМ=1,15 к расх.; ЗПМ=1,15; ТЗ=1,15; ТЗМ=1,15 | [40 empty] | Производство ремонтно-строительных работ на предприятиях, где в силу режима секретности и (или) внутриобъектового режима применяются специальный допуск, специальный пропуск и другие ограничения для рабочих ОЗП=1,15; ЭМ=1,15 к расх.; ЗПМ=1,15; ТЗ=1,15; ТЗМ=1,15
| 1 | ОТ(ЗТ) |  |  |  | 4: чел.-ч; 7: 0.6808; 12: 281.61 | [22 empty] | ОТ(ЗТ)
| 1-100-24 | Средний разряд работы 2,4 |  |  |  | чел.-ч | 59.2 | 1.15 | 0.6808 |  |  | 413.64 |  | 281.61 | [23 empty] | Средний разряд работы 2,4
| 2 | ЭМ |  |  |  | 12: 0.08 | [22 empty] | ЭМ
|  | ОТм(ЗТм) |  |  |  | 4: чел.-ч; 7: 0.000115; 12: 0.06 | [22 empty] | ОТм(ЗТм)
| 91.14.02-001 | Автомобили бортовые, грузоподъемность до 5 т |  |  |  | маш.-ч | 0.01 | 1.15 | 0.000115 |  |  | 706.37 |  | 0.08 | [23 empty] | Автомобили бортовые, грузоподъемность до 5 т
| 4-100-040 | ОТм(Зтм) Средний разряд машинистов 4 |  |  |  | чел.-ч | 0.01 | 1.15 | 0.000115 |  |  | 490.51 |  | 0.06 | [24 empty] | ОТм(Зтм) Средний разряд машинистов 4
| 4 | М |  |  |  | 12: 3.11 | [22 empty] | М
| 01.7.20.08-0051 | Ветошь хлопчатобумажная цветная |  |  |  | кг | 0.1 |  | 0.001 | 56.11 | 1.8 | 101 |  | 0.1 | [23 empty] | Ветошь хлопчатобумажная цветная
| 14.5.05.01-0012 | Олифа комбинированная для разведения масляных густотертых красок и для внешних работ по деревянным поверхностям |  |  |  | т | 0.0039 |  | 3.9e-05 | 60697.21 | 1.27 | 77085.46 |  | 3.01 | [23 empty] | Олифа комбинированная для разведения масляных густотертых красок и для внешних работ по деревянным поверхностям
Н | 14.4.02.04 | Краски для внутренних работ масляные готовые к применению |  |  |  | 4: кг; 5: 15.5; 7: 0.155 | [29 empty] | Краски для внутренних работ масляные готовые к применению
|  | Итого прямые затраты |  |  |  | 12: 284.86 | [25 empty] | Итого прямые затраты
15.1 | 14.4.02.04-0114 | Краска масляная МА-025, цветная |  |  |  | кг | 15.5 |  | 0.155 | 55.64 | 1.63 | 90.69 |  | 14.06 | [23 empty] | Краска масляная МА-025, цветная
|  | ФОТ |  |  |  | 12: 281.67 | [26 empty] | ФОТ
| Пр/812-096.0-1 | НР Малярные работы (ремонтно-строительные) |  |  |  | 4: %; 5: 90; 7: 90; 12: 253.5 | [26 empty] | НР Малярные работы (ремонтно-строительные)
| Пр/774-096.0 | СП Малярные работы (ремонтно-строительные) |  |  |  | 4: %; 5: 46; 7: 46; 12: 129.57 | [26 empty] | СП Малярные работы (ремонтно-строительные)
|  | Всего по позиции |  |  |  | 10: 68199; 12: 681.99 | [27 empty] | Всего по позиции
16 | ГЭСН06-01-001-01 | Устройство бетонной подготовки (основание чаши Генуя) |  |  |  | 4: 100 м3; 5: 0.00147; 6: 1; 7: 0.00147 | [21 empty] | Устройство бетонной подготовки (основание чаши Генуя)
| 421/пр_2020_прил.10_т.5_п.11_гр.3 | Производство ремонтно-строительных работ на предприятиях, где в силу режима секретности и (или) внутриобъектового режима применяются специальный допуск, специальный пропуск и другие ограничения для рабочих ОЗП=1,15; ЭМ=1,15 к расх.; ЗПМ=1,15; ТЗ=1,15; ТЗМ=1,15 | [40 empty] | Производство ремонтно-строительных работ на предприятиях, где в силу режима секретности и (или) внутриобъектового режима применяются специальный допуск, специальный пропуск и другие ограничения для рабочих ОЗП=1,15; ЭМ=1,15 к расх.; ЗПМ=1,15; ТЗ=1,15; ТЗМ=1,15
| 1 | ОТ(ЗТ) |  |  |  | 4: чел.-ч; 7: 0.22822; 12: 91.06 | [22 empty] | ОТ(ЗТ)
| 1-100-20 | Средний разряд работы 2,0 |  |  |  | чел.-ч | 135 | 1.15 | 0.22822 |  |  | 398.99 |  | 91.06 | [23 empty] | Средний разряд работы 2,0
| 2 | ЭМ |  |  |  | 12: 33.42 | [22 empty] | ЭМ
|  | ОТм(ЗТм) |  |  |  | 4: чел.-ч; 7: 0.030632; 12: 20.15 | [22 empty] | ОТм(ЗТм)
| 91.05.01-017 | Краны башенные, грузоподъемность 8 т |  |  |  | маш.-ч | 18 | 1.15 | 0.030429 |  |  | 1089.28 |  | 33.15 | [23 empty] | Краны башенные, грузоподъемность 8 т
| 4-100-060 | ОТм(Зтм) Средний разряд машинистов 6 |  |  |  | чел.-ч | 18 | 1.15 | 0.030429 |  |  | 658.89 |  | 20.05 | [24 empty] | ОТм(Зтм) Средний разряд машинистов 6
| 91.07.04-002 | Вибраторы поверхностные |  |  |  | маш.-ч | 5.93 | 1.15 | 0.010025 | 8.54 | 1.5 | 12.81 |  | 0.13 | [23 empty] | Вибраторы поверхностные
| 91.14.02-001 | Автомобили бортовые, грузоподъемность до 5 т |  |  |  | маш.-ч | 0.12 | 1.15 | 0.0002029 |  |  | 706.37 |  | 0.14 | [23 empty] | Автомобили бортовые, грузоподъемность до 5 т
| 4-100-040 | ОТм(Зтм) Средний разряд машинистов 4 |  |  |  | чел.-ч | 0.12 | 1.15 | 0.0002029 |  |  | 490.51 |  | 0.1 | [24 empty] | ОТм(Зтм) Средний разряд машинистов 4
| 4 | М |  |  |  | 12: 5.98 | [22 empty] | М
| 01.7.03.01-0001 | Вода |  |  |  | 4: м3; 5: 1.75; 7: 0.0025725; 10: 33.77; 12: 0.09 | [23 empty] | Вода
| 01.7.07.12-0024 | Пленка полиэтиленовая, толщина 0,15 мм |  |  |  | м2 | 250 |  | 0.3675 | 12.83 | 1.25 | 16.04 |  | 5.89 | [23 empty] | Пленка полиэтиленовая, толщина 0,15 мм
Н | 04.1.02.05 | Смеси бетонные тяжелого бетона |  |  |  | 4: м3; 5: 102; 7: 0.14994 | [29 empty] | Смеси бетонные тяжелого бетона
|  | Итого прямые затраты |  |  |  | 12: 150.61 | [25 empty] | Итого прямые затраты
16.1 | 04.1.02.05-0130 | Смеси бетонные тяжелого бетона (БСТ) на щебне из гравия, класс В15, F(1)100, W4 |  |  |  | 4: м3; 5: 102; 7: 0.14994; 10: 6789.2; 12: 1017.97 | [23 empty] | Смеси бетонные тяжелого бетона (БСТ) на щебне из гравия, класс В15, F(1)100, W4
|  | ФОТ |  |  |  | 12: 111.21 | [26 empty] | ФОТ
| Пр/812-006.0-1 | НР Бетонные и железобетонные монолитные конструкции и работы в строительстве |  |  |  | 4: %; 5: 102; 7: 102; 12: 113.43 | [26 empty] | НР Бетонные и железобетонные монолитные конструкции и работы в строительстве
| Пр/774-006.0, Приказ № 774/пр от 11.12.2020 п.16 | СП Бетонные и железобетонные монолитные конструкции и работы в строительстве |  |  |  | 4: %; 5: 58; 6: 0.85; 7: 49.3; 12: 54.83 | [26 empty] | СП Бетонные и железобетонные монолитные конструкции и работы в строительстве
|  | Всего по позиции |  |  |  | 10: 909414.97; 12: 1336.84 | [27 empty] | Всего по позиции
19 | ГЭСН17-01-003-04 | Установка чаш (унитазов напольных): с бачком высокорасполагаемым |  |  |  | 4: 10 компл; 5: 0.1; 6: 1; 7: 0.1 | [21 empty] | Установка чаш (унитазов напольных): с бачком высокорасполагаемым
| 1 | ОТ(ЗТ) |  |  |  | 4: чел.-ч; 7: 2.586; 12: 1257.58 | [22 empty] | ОТ(ЗТ)
| 2-100-01 | Рабочий 1 разряда |  |  |  | 4: чел.-ч; 5: 0.72; 7: 0.072; 10: 366.05; 12: 26.36 | [23 empty] | Рабочий 1 разряда
| 2-100-02 | Рабочий 2 разряда |  |  |  | 4: чел.-ч; 5: 0.21; 7: 0.021; 10: 398.99; 12: 8.38 | [23 empty] | Рабочий 2 разряда
| 2-100-04 | Рабочий 4 разряда |  |  |  | 4: чел.-ч; 5: 24.93; 7: 2.493; 10: 490.51; 12: 1222.84 | [23 empty] | Рабочий 4 разряда
| 2 | ЭМ |  |  |  | 12: 20.08 | [22 empty] | ЭМ
|  | ОТм(ЗТм) |  |  |  | 4: чел.-ч; 7: 0.033; 12: 15.91 | [22 empty] | ОТм(ЗТм)
| 91.06.06-048 | Подъемники одномачтовые, грузоподъемность до 500 кг, высота подъема 45 м |  |  |  | маш.-ч | 0.05 |  | 0.005 | 37.32 | 1.62 | 60.46 |  | 0.3 | [23 empty] | Подъемники одномачтовые, грузоподъемность до 500 кг, высота подъема 45 м
| 4-100-030 | ОТм(Зтм) Средний разряд машинистов 3 |  |  |  | 4: чел.-ч; 5: 0.05; 7: 0.005; 10: 435.6; 12: 2.18 | [24 empty] | ОТм(Зтм) Средний разряд машинистов 3
| 91.14.02-001 | Автомобили бортовые, грузоподъемность до 5 т |  |  |  | 4: маш.-ч; 5: 0.28; 7: 0.028; 10: 706.37; 12: 19.78 | [23 empty] | Автомобили бортовые, грузоподъемность до 5 т
| 4-100-040 | ОТм(Зтм) Средний разряд машинистов 4 |  |  |  | 4: чел.-ч; 5: 0.28; 7: 0.028; 10: 490.51; 12: 13.73 | [24 empty] | ОТм(Зтм) Средний разряд машинистов 4
| 4 | М |  |  |  | 12: 15.54 | [22 empty] | М
| 01.7.03.04-0001 | Электроэнергия |  |  |  | 4: кВт-ч; 5: 1.98; 7: 0.198; 10: 6.96; 12: 1.38 | [23 empty] | Электроэнергия
| 01.7.19.03-0031 | Манжета резиновая ступенчатая или конусная для присоединения бачка или смывного крана к унитазу, размеры 40х70 мм |  |  |  | шт | 10 |  | 1 | 17.7 | 0.8 | 14.16 |  | 14.16 | [23 empty] | Манжета резиновая ступенчатая или конусная для присоединения бачка или смывного крана к унитазу, размеры 40х70 мм
Н | 18.2.02.09 | Чаши напольные |  |  |  | 4: компл; 5: 10; 7: 1 | [29 empty] | Чаши напольные
Н | 18.2.06.01 | Бачок с арматурой |  |  |  | 4: компл; 5: 10; 7: 1 | [29 empty] | Бачок с арматурой
Н | 18.2.06.08 | Подводки гибкие |  |  |  | 4: шт; 5: 10; 7: 1 | [29 empty] | Подводки гибкие
|  | Итого прямые затраты |  |  |  | 12: 1309.11 | [25 empty] | Итого прямые затраты
19.1 | 18.2.01.06-0056 | Унитаз керамический напольный в комплекте с бачком, универсальный выпуск, двойной слив, размеры 353х648х775 мм (ПРИМ.чаша Генуя) |  |  |  | компл |  |  | 1 | 6718.22 | 1.92 | 12898.98 |  | 12898.98 | [23 empty] | Унитаз керамический напольный в комплекте с бачком, универсальный выпуск, двойной слив, размеры 353х648х775 мм (ПРИМ.чаша Генуя)
19.2 | 18.2.06.08-0013 | Подводки гибкие армированные резиновые, диаметр 15 мм, длина 500 мм |  |  |  | 10 шт | 1 |  | 0.1 | 651.49 | 1.83 | 1192.23 |  | 119.22 | [23 empty] | Подводки гибкие армированные резиновые, диаметр 15 мм, длина 500 мм
|  | ФОТ |  |  |  | 12: 1273.49 | [26 empty] | ФОТ
| Пр/812-016.0-1 | НР Сантехнические работы - внутренние (трубопроводы, водопровод, канализация, отопление, газоснабжение, вентиляция и кондиционирование воздуха) |  |  |  | 4: %; 5: 121; 7: 121; 12: 1540.92 | [26 empty] | НР Сантехнические работы - внутренние (трубопроводы, водопровод, канализация, отопление, газоснабжение, вентиляция и кондиционирование воздуха)
| Пр/774-016.0, Приказ № 774/пр от 11.12.2020 п.16 | СП Сантехнические работы - внутренние (трубопроводы, водопровод, канализация, отопление, газоснабжение, вентиляция и кондиционирование воздуха) |  |  |  | 4: %; 5: 72; 6: 0.85; 7: 61.2; 12: 779.38 | [26 empty] | СП Сантехнические работы - внутренние (трубопроводы, водопровод, канализация, отопление, газоснабжение, вентиляция и кондиционирование воздуха)
|  | Всего по позиции |  |  |  | 10: 166476.1; 12: 16647.61 | [27 empty] | Всего по позиции
18 | ГЭСНр65-01-006-19 | Смена: раковин |  |  |  | 4: 100 шт; 5: 0.01; 6: 1; 7: 0.01 | [21 empty] | Смена: раковин
| 421/пр_2020_прил.10_т.5_п.11_гр.5 | Производство ремонтно-строительных работ на предприятиях, где в силу режима секретности и (или) внутриобъектового режима применяются специальный допуск, специальный пропуск и другие ограничения для рабочих ОЗП=1,15; ЭМ=1,15 к расх.; ЗПМ=1,15; ТЗ=1,15; ТЗМ=1,15 | [40 empty] | Производство ремонтно-строительных работ на предприятиях, где в силу режима секретности и (или) внутриобъектового режима применяются специальный допуск, специальный пропуск и другие ограничения для рабочих ОЗП=1,15; ЭМ=1,15 к расх.; ЗПМ=1,15; ТЗ=1,15; ТЗМ=1,15
| 1 | ОТ(ЗТ) |  |  |  | 4: чел.-ч; 7: 2.1999; 12: 1018.69 | [22 empty] | ОТ(ЗТ)
| 1-100-35 | Средний разряд работы 3,5 |  |  |  | чел.-ч | 191.3 | 1.15 | 2.1999 |  |  | 463.05 |  | 1018.69 | [23 empty] | Средний разряд работы 3,5
| 2 | ЭМ |  |  |  | 12: 6.18 | [22 empty] | ЭМ
|  | ОТм(ЗТм) |  |  |  | 4: чел.-ч; 7: 0.0161; 12: 7.46 | [22 empty] | ОТм(ЗТм)
| 91.06.06-048 | Подъемники одномачтовые, грузоподъемность до 500 кг, высота подъема 45 м |  |  |  | маш.-ч | 0.7 | 1.15 | 0.00805 | 37.32 | 1.62 | 60.46 |  | 0.49 | [23 empty] | Подъемники одномачтовые, грузоподъемность до 500 кг, высота подъема 45 м
| 4-100-030 | ОТм(Зтм) Средний разряд машинистов 3 |  |  |  | чел.-ч | 0.7 | 1.15 | 0.00805 |  |  | 435.6 |  | 3.51 | [24 empty] | ОТм(Зтм) Средний разряд машинистов 3
| 91.14.02-001 | Автомобили бортовые, грузоподъемность до 5 т |  |  |  | маш.-ч | 0.7 | 1.15 | 0.00805 |  |  | 706.37 |  | 5.69 | [23 empty] | Автомобили бортовые, грузоподъемность до 5 т
| 4-100-040 | ОТм(Зтм) Средний разряд машинистов 4 |  |  |  | чел.-ч | 0.7 | 1.15 | 0.00805 |  |  | 490.51 |  | 3.95 | [24 empty] | ОТм(Зтм) Средний разряд машинистов 4
| 4 | М |  |  |  | 12: 325.76 | [22 empty] | М
| 01.7.15.07-0001 | Дюбели |  |  |  | т | 0.008 |  | 8e-05 | 163881.2 | 1.31 | 214684.37 |  | 17.17 | [23 empty] | Дюбели
| 01.7.15.14-0169 | Шурупы самонарезающие стальные с полукруглой головкой и прямым шлицем, остроконечные, диаметр 6 мм, длина 40 мм |  |  |  | т | 0.007 |  | 7e-05 | 104494.96 | 1.31 | 136888.4 |  | 9.58 | [23 empty] | Шурупы самонарезающие стальные с полукруглой головкой и прямым шлицем, остроконечные, диаметр 6 мм, длина 40 мм
| 03.2.02.08-0001 | Цемент гипсоглиноземистый расширяющийся |  |  |  | т | 0.0079 |  | 7.9e-05 | 30350.05 | 1.67 | 50684.58 |  | 4 | [23 empty] | Цемент гипсоглиноземистый расширяющийся
| 24.3.05.01-0101 | Втулки полихлорвиниловые |  |  |  | 100 шт | 6 |  | 0.06 | 4278.16 | 1.08 | 4620.41 |  | 277.22 | [23 empty] | Втулки полихлорвиниловые
| 01.7.07.29-0320 | Канат пропитанный (каболка) из льняного и джутового волокна, канализационный и водопроводный, отжатый, диаметр 6-8 мм |  |  |  | кг | 6 |  | 0.06 | 177.57 | 1.67 | 296.54 |  | 17.79 | [23 empty] | Канат пропитанный (каболка) из льняного и джутового волокна, канализационный и водопроводный, отжатый, диаметр 6-8 мм
Н | 18.2.02.08 | Раковины |  |  |  | 4: компл; 5: 100; 7: 1 | [29 empty] | Раковины
|  | Итого прямые затраты |  |  |  | 12: 1358.09 | [25 empty] | Итого прямые затраты
18.1 | 18.2.01.05-0051 | Умывальник полуфарфоровый и фарфоровый прямоугольный с кронштейнами, сифоном бутылочным из латуни, выпуском, одно отверстие под смеситель, размеры 450х330х150 мм |  |  |  | компл |  |  | 1 | 2488.39 | 1.92 | 4777.71 |  | 4777.71 | [23 empty] | Умывальник полуфарфоровый и фарфоровый прямоугольный с кронштейнами, сифоном бутылочным из латуни, выпуском, одно отверстие под смеситель, размеры 450х330х150 мм
|  | ФОТ |  |  |  | 12: 1026.15 | [26 empty] | ФОТ
| Пр/812-099.2-1 | НР Внутренние санитарно-технические работы: смена труб, санприборов, запорной арматуры и другое (ремонтно-строительные) |  |  |  | 4: %; 5: 103; 7: 103; 12: 1056.93 | [26 empty] | НР Внутренние санитарно-технические работы: смена труб, санприборов, запорной арматуры и другое (ремонтно-строительные)
| Пр/774-099.2 | СП Внутренние санитарно-технические работы: смена труб, санприборов, запорной арматуры и другое (ремонтно-строительные) |  |  |  | 4: %; 5: 52; 7: 52; 12: 533.6 | [26 empty] | СП Внутренние санитарно-технические работы: смена труб, санприборов, запорной арматуры и другое (ремонтно-строительные)
|  | Всего по позиции |  |  |  | 10: 772633; 12: 7726.33 | [27 empty] | Всего по позиции
11 | ГЭСН17-01-002-03 | Установка смесителей |  |  |  | 4: 10 шт; 5: 0.1; 6: 1; 7: 0.1 | [21 empty] | Установка смесителей
| 1 | ОТ(ЗТ) |  |  |  | 4: чел.-ч; 7: 0.7; 12: 343.36 | [22 empty] | ОТ(ЗТ)
| 1-100-40 | Средний разряд работы 4,0 |  |  |  | 4: чел.-ч; 5: 7; 7: 0.7; 10: 490.51; 12: 343.36 | [23 empty] | Средний разряд работы 4,0
| 4 | М |  |  |  | 12: 9.13 | [22 empty] | М
| 01.7.03.04-0001 | Электроэнергия |  |  |  | 4: кВт-ч; 5: 0.052; 7: 0.0052; 10: 6.96; 12: 0.04 | [23 empty] | Электроэнергия
| 01.7.07.29-0101 | Очес льняной |  |  |  | кг | 0.13 |  | 0.013 | 128.4 | 1.67 | 214.43 |  | 2.79 | [23 empty] | Очес льняной
| 01.7.15.07-0021 | Дюбели полиэтиленовые распорные, диаметр 6 мм, длина 30 мм |  |  |  | 1000 шт | 0.02 |  | 0.002 | 174.13 | 1.31 | 228.11 |  | 0.46 | [23 empty] | Дюбели полиэтиленовые распорные, диаметр 6 мм, длина 30 мм
| 01.7.15.14-0166 | Шурупы самонарезающие стальные с полукруглой головкой и прямым шлицем, остроконечные, диаметр 5 мм, длина 35 мм |  |  |  | т | 0.0001 |  | 1e-05 | 110308.96 | 1.31 | 144504.74 |  | 1.45 | [23 empty] | Шурупы самонарезающие стальные с полукруглой головкой и прямым шлицем, остроконечные, диаметр 5 мм, длина 35 мм
| 14.4.02.04-0142 | Краска масляная МА-0115, мумия, сурик железный |  |  |  | кг | 0.26 |  | 0.026 | 79.88 | 1.63 | 130.2 |  | 3.39 | [23 empty] | Краска масляная МА-0115, мумия, сурик железный
| 14.5.05.01-0012 | Олифа комбинированная для разведения масляных густотертых красок и для внешних работ по деревянным поверхностям |  |  |  | т | 0.00013 |  | 1.3e-05 | 60697.21 | 1.27 | 77085.46 |  | 1 | [23 empty] | Олифа комбинированная для разведения масляных густотертых красок и для внешних работ по деревянным поверхностям
Н | 18.1.10.10 | Смесители |  |  |  | 4: шт; 5: 10; 7: 1 | [29 empty] | Смесители
|  | Итого прямые затраты |  |  |  | 12: 352.49 | [25 empty] | Итого прямые затраты
11.1 | 18.1.10.10-0041 | Смеситель для мойки и умывальника, двухрукояточный, раздельный, настенный, с верхним изливом, с аэратором, межцентровое расстояние штуцеров 100-150 мм, вынос излива 220 мм, диаметр излива 16 мм |  |  |  | компл | 10 |  | 1 | 1277.68 | 1.35 | 1724.87 |  | 1724.87 | [23 empty] | Смеситель для мойки и умывальника, двухрукояточный, раздельный, настенный, с верхним изливом, с аэратором, межцентровое расстояние штуцеров 100-150 мм, вынос излива 220 мм, диаметр излива 16 мм
|  | ФОТ |  |  |  | 12: 343.36 | [26 empty] | ФОТ
| Пр/812-016.0-1 | НР Сантехнические работы - внутренние (трубопроводы, водопровод, канализация, отопление, газоснабжение, вентиляция и кондиционирование воздуха) |  |  |  | 4: %; 5: 121; 7: 121; 12: 415.47 | [26 empty] | НР Сантехнические работы - внутренние (трубопроводы, водопровод, канализация, отопление, газоснабжение, вентиляция и кондиционирование воздуха)
| Пр/774-016.0, Приказ № 774/пр от 11.12.2020 п.16 | СП Сантехнические работы - внутренние (трубопроводы, водопровод, канализация, отопление, газоснабжение, вентиляция и кондиционирование воздуха) |  |  |  | 4: %; 5: 72; 6: 0.85; 7: 61.2; 12: 210.14 | [26 empty] | СП Сантехнические работы - внутренние (трубопроводы, водопровод, канализация, отопление, газоснабжение, вентиляция и кондиционирование воздуха)
|  | Всего по позиции |  |  |  | 10: 27029.7; 12: 2702.97 | [27 empty] | Всего по позиции
14 | ГЭСНр65-01-006-03 | Смена: сифонов чугунных (ПРИМ.) |  |  |  | 4: 100 шт; 5: 0.01; 6: 1; 7: 0.01 | [21 empty] | Смена: сифонов чугунных (ПРИМ.)
| 421/пр_2020_прил.10_т.5_п.11_гр.5 | Производство ремонтно-строительных работ на предприятиях, где в силу режима секретности и (или) внутриобъектового режима применяются специальный допуск, специальный пропуск и другие ограничения для рабочих ОЗП=1,15; ЭМ=1,15 к расх.; ЗПМ=1,15; ТЗ=1,15; ТЗМ=1,15 | [40 empty] | Производство ремонтно-строительных работ на предприятиях, где в силу режима секретности и (или) внутриобъектового режима применяются специальный допуск, специальный пропуск и другие ограничения для рабочих ОЗП=1,15; ЭМ=1,15 к расх.; ЗПМ=1,15; ТЗ=1,15; ТЗМ=1,15
| 1 | ОТ(ЗТ) |  |  |  | 4: чел.-ч; 7: 0.83134; 12: 384.95 | [22 empty] | ОТ(ЗТ)
| 1-100-35 | Средний разряд работы 3,5 |  |  |  | чел.-ч | 72.29 | 1.15 | 0.83134 |  |  | 463.05 |  | 384.95 | [23 empty] | Средний разряд работы 3,5
| 2 | ЭМ |  |  |  | 12: 1.23 | [22 empty] | ЭМ
|  | ОТм(ЗТм) |  |  |  | 4: чел.-ч; 7: 0.003105; 12: 1.44 | [22 empty] | ОТм(ЗТм)
| 91.06.06-048 | Подъемники одномачтовые, грузоподъемность до 500 кг, высота подъема 45 м |  |  |  | маш.-ч | 0.13 | 1.15 | 0.001495 | 37.32 | 1.62 | 60.46 |  | 0.09 | [23 empty] | Подъемники одномачтовые, грузоподъемность до 500 кг, высота подъема 45 м
| 4-100-030 | ОТм(Зтм) Средний разряд машинистов 3 |  |  |  | чел.-ч | 0.13 | 1.15 | 0.001495 |  |  | 435.6 |  | 0.65 | [24 empty] | ОТм(Зтм) Средний разряд машинистов 3
| 91.14.02-001 | Автомобили бортовые, грузоподъемность до 5 т |  |  |  | маш.-ч | 0.14 | 1.15 | 0.00161 |  |  | 706.37 |  | 1.14 | [23 empty] | Автомобили бортовые, грузоподъемность до 5 т
| 4-100-040 | ОТм(Зтм) Средний разряд машинистов 4 |  |  |  | чел.-ч | 0.14 | 1.15 | 0.00161 |  |  | 490.51 |  | 0.79 | [24 empty] | ОТм(Зтм) Средний разряд машинистов 4
| 4 | М |  |  |  | 12: 271.7 | [22 empty] | М
| 03.2.02.08-0001 | Цемент гипсоглиноземистый расширяющийся |  |  |  | т | 0.46 |  | 0.0046 | 30350.05 | 1.67 | 50684.58 |  | 233.15 | [23 empty] | Цемент гипсоглиноземистый расширяющийся
| 01.7.07.29-0320 | Канат пропитанный (каболка) из льняного и джутового волокна, канализационный и водопроводный, отжатый, диаметр 6-8 мм |  |  |  | кг | 13 |  | 0.13 | 177.57 | 1.67 | 296.54 |  | 38.55 | [23 empty] | Канат пропитанный (каболка) из льняного и джутового волокна, канализационный и водопроводный, отжатый, диаметр 6-8 мм
Н | 18.2.06.09 | Сифоны |  |  |  | 4: компл; 5: 100; 7: 1 | [29 empty] | Сифоны
|  | Итого прямые затраты |  |  |  | 12: 659.32 | [25 empty] | Итого прямые затраты
14.1 | 18.2.06.09-0004 | Сифон полимерный бутылочный для мойки, без перелива, диаметр сливной решетки 70 мм, пластиковый выпуск диаметром 40/50 мм, высота сифона 155-230 мм |  |  |  | компл | 100 |  | 1 | 176.21 | 1.35 | 237.88 |  | 237.88 | [23 empty] | Сифон полимерный бутылочный для мойки, без перелива, диаметр сливной решетки 70 мм, пластиковый выпуск диаметром 40/50 мм, высота сифона 155-230 мм
|  | ФОТ |  |  |  | 12: 386.39 | [26 empty] | ФОТ
| Пр/812-099.2-1 | НР Внутренние санитарно-технические работы: смена труб, санприборов, запорной арматуры и другое (ремонтно-строительные) |  |  |  | 4: %; 5: 103; 7: 103; 12: 397.98 | [26 empty] | НР Внутренние санитарно-технические работы: смена труб, санприборов, запорной арматуры и другое (ремонтно-строительные)
| Пр/774-099.2 | СП Внутренние санитарно-технические работы: смена труб, санприборов, запорной арматуры и другое (ремонтно-строительные) |  |  |  | 4: %; 5: 52; 7: 52; 12: 200.92 | [26 empty] | СП Внутренние санитарно-технические работы: смена труб, санприборов, запорной арматуры и другое (ремонтно-строительные)
|  | Всего по позиции |  |  |  | 10: 149610; 12: 1496.1 | [27 empty] | Всего по позиции
20 | ГЭСНр65-01-006-10 | Смена: гибких подводок |  |  |  | 4: 100 шт; 5: 0.01; 6: 1; 7: 0.01 | [21 empty] | Смена: гибких подводок
| 421/пр_2020_прил.10_т.5_п.11_гр.5 | Производство ремонтно-строительных работ на предприятиях, где в силу режима секретности и (или) внутриобъектового режима применяются специальный допуск, специальный пропуск и другие ограничения для рабочих ОЗП=1,15; ЭМ=1,15 к расх.; ЗПМ=1,15; ТЗ=1,15; ТЗМ=1,15 | [40 empty] | Производство ремонтно-строительных работ на предприятиях, где в силу режима секретности и (или) внутриобъектового режима применяются специальный допуск, специальный пропуск и другие ограничения для рабочих ОЗП=1,15; ЭМ=1,15 к расх.; ЗПМ=1,15; ТЗ=1,15; ТЗМ=1,15
| 1 | ОТ(ЗТ) |  |  |  | 4: чел.-ч; 7: 0.5428; 12: 251.34 | [22 empty] | ОТ(ЗТ)
| 1-100-35 | Средний разряд работы 3,5 |  |  |  | чел.-ч | 47.2 | 1.15 | 0.5428 |  |  | 463.05 |  | 251.34 | [23 empty] | Средний разряд работы 3,5
| 2 | ЭМ |  |  |  | 12: 0.44 | [22 empty] | ЭМ
|  | ОТм(ЗТм) |  |  |  | 4: чел.-ч; 7: 0.00115; 12: 0.53 | [22 empty] | ОТм(ЗТм)
| 91.06.06-048 | Подъемники одномачтовые, грузоподъемность до 500 кг, высота подъема 45 м |  |  |  | маш.-ч | 0.05 | 1.15 | 0.000575 | 37.32 | 1.62 | 60.46 |  | 0.03 | [23 empty] | Подъемники одномачтовые, грузоподъемность до 500 кг, высота подъема 45 м
| 4-100-030 | ОТм(Зтм) Средний разряд машинистов 3 |  |  |  | чел.-ч | 0.05 | 1.15 | 0.000575 |  |  | 435.6 |  | 0.25 | [24 empty] | ОТм(Зтм) Средний разряд машинистов 3
| 91.14.02-001 | Автомобили бортовые, грузоподъемность до 5 т |  |  |  | маш.-ч | 0.05 | 1.15 | 0.000575 |  |  | 706.37 |  | 0.41 | [23 empty] | Автомобили бортовые, грузоподъемность до 5 т
| 4-100-040 | ОТм(Зтм) Средний разряд машинистов 4 |  |  |  | чел.-ч | 0.05 | 1.15 | 0.000575 |  |  | 490.51 |  | 0.28 | [24 empty] | ОТм(Зтм) Средний разряд машинистов 4
Н | 18.2.06.08 | Подводки гибкие |  |  |  | 4: компл; 5: 100; 7: 1 | [29 empty] | Подводки гибкие
|  | Итого прямые затраты |  |  |  | 12: 252.31 | [25 empty] | Итого прямые затраты
20.1 | 18.2.06.08-0014 | Подводки гибкие армированные резиновые, диаметр 15 мм, длина 600 мм |  |  |  | 10 шт | 10 |  | 0.1 | 706.06 | 1.83 | 1292.09 |  | 129.21 | [23 empty] | Подводки гибкие армированные резиновые, диаметр 15 мм, длина 600 мм
|  | ФОТ |  |  |  | 12: 251.87 | [26 empty] | ФОТ
| Пр/812-099.2-1 | НР Внутренние санитарно-технические работы: смена труб, санприборов, запорной арматуры и другое (ремонтно-строительные) |  |  |  | 4: %; 5: 103; 7: 103; 12: 259.43 | [26 empty] | НР Внутренние санитарно-технические работы: смена труб, санприборов, запорной арматуры и другое (ремонтно-строительные)
| Пр/774-099.2 | СП Внутренние санитарно-технические работы: смена труб, санприборов, запорной арматуры и другое (ремонтно-строительные) |  |  |  | 4: %; 5: 52; 7: 52; 12: 130.97 | [26 empty] | СП Внутренние санитарно-технические работы: смена труб, санприборов, запорной арматуры и другое (ремонтно-строительные)
|  | Всего по позиции |  |  |  | 10: 77192; 12: 771.92 | [27 empty] | Всего по позиции
Раздел 2. Строительный мусор | [33 empty] | Раздел 2. Строительный мусор
21 | ГЭСНр69-01-015-01 | Затаривание строительного мусора в мешки |  |  |  | 4: т; 5: 0.75033; 6: 1; 7: 0.75033 | [21 empty] | Затаривание строительного мусора в мешки
| 421/пр_2020_прил.10_т.5_п.11_гр.5 | Производство ремонтно-строительных работ на предприятиях, где в силу режима секретности и (или) внутриобъектового режима применяются специальный допуск, специальный пропуск и другие ограничения для рабочих ОЗП=1,15; ЭМ=1,15 к расх.; ЗПМ=1,15; ТЗ=1,15; ТЗМ=1,15 | [40 empty] | Производство ремонтно-строительных работ на предприятиях, где в силу режима секретности и (или) внутриобъектового режима применяются специальный допуск, специальный пропуск и другие ограничения для рабочих ОЗП=1,15; ЭМ=1,15 к расх.; ЗПМ=1,15; ТЗ=1,15; ТЗМ=1,15
| 1 | ОТ(ЗТ) |  |  |  | 4: чел.-ч; 7: 0.88877; 12: 325.33 | [22 empty] | ОТ(ЗТ)
| 1-100-10 | Средний разряд работы 1,0 |  |  |  | чел.-ч | 1.03 | 1.15 | 0.88877 |  |  | 366.05 |  | 325.33 | [23 empty] | Средний разряд работы 1,0
| 4 | М |  |  |  | 12: 493.93 | [22 empty] | М
| 01.7.20.03-0003 | Мешки полипропиленовые, размеры 550х1050 мм, грузоподъемность до 50 кг |  |  |  | 100 шт | 0.2 |  | 0.15007 | 1828.55 | 1.8 | 3291.39 |  | 493.93 | [23 empty] | Мешки полипропиленовые, размеры 550х1050 мм, грузоподъемность до 50 кг
|  | Итого прямые затраты |  |  |  | 12: 819.26 | [25 empty] | Итого прямые затраты
|  | ФОТ |  |  |  | 12: 325.33 | [26 empty] | ФОТ
| Пр/812-103.0-1 | НР Прочие ремонтно-строительные работы |  |  |  | 4: %; 5: 92; 7: 92; 12: 299.3 | [26 empty] | НР Прочие ремонтно-строительные работы
| Пр/774-103.0 | СП Прочие ремонтно-строительные работы |  |  |  | 4: %; 5: 44; 7: 44; 12: 143.15 | [26 empty] | СП Прочие ремонтно-строительные работы
|  | Всего по позиции |  |  |  | 10: 1681.54; 12: 1261.71 | [27 empty] | Всего по позиции
22 | 47-1 | Погрузка в автотранспортное средство: мусор строительный с погрузкой вручную |  |  |  | 1т груза | 0.75033 | 1 | 0.75033 |  |  | 1140.27 |  | 855.58 | [21 empty] | Погрузка в автотранспортное средство: мусор строительный с погрузкой вручную
|  | Всего по позиции |  |  |  | 12: 855.58 | [27 empty] | Всего по позиции
23 | 02-15-1-01-0015 | Перевозка грузов I класса автомобилями-самосвалами грузоподъемностью до 15 т по дорогам с усовершенствованным (асфальтобетонным, цементобетонным, железобетонным, обработанным органическим вяжущим) дорожным покрытием на расстояние 15 км |  |  |  | 1т груза | 0.75033 | 1 | 0.75033 |  |  | 242.84 |  | 182.21 | [21 empty] | Перевозка грузов I класса автомобилями-самосвалами грузоподъемностью до 15 т по дорогам с усовершенствованным (асфальтобетонным, цементобетонным, железобетонным, обработанным органическим вяжущим) дорожным покрытием на расстояние 15 км
|  | Всего по позиции |  |  |  | 12: 182.21 | [27 empty] | Всего по позиции
25 | ТЦ_59.1.21.01_22_2204068025_15.01.2026_02 | Затраты на размещение и утилизацию (обезвреживание) строительного мусора, загрязненного грунта и отходов. Приказ от 21.11.2025 №164 ООО "Спецобслуживание плюс" |  |  |  | т | 0.75033 | 1 | 0.75033 |  |  | 778.69 |  | 584.27 | [21 empty] | Затраты на размещение и утилизацию (обезвреживание) строительного мусора, загрязненного грунта и отходов. Приказ от 21.11.2025 №164 ООО "Спецобслуживание плюс"
|  | Всего по позиции |  |  |  | 12: 584.27 | [27 empty] | Всего по позиции
|  | Итоги по смете: | [42 empty] | Итоги по смете:
|  | Всего прямые затраты (справочно) |  |  |  | 12: 136704.99 | [31 empty] | Всего прямые затраты (справочно)
|  | в том числе: | [43 empty] | в том числе:
|  | Оплата труда рабочих |  |  |  | 12: 44488.05 | [31 empty] | Оплата труда рабочих
|  | Эксплуатация машин |  |  |  | 12: 359.74 | [31 empty] | Эксплуатация машин
|  | Оплата труда машинистов (Отм) |  |  |  | 12: 899.94 | [31 empty] | Оплата труда машинистов (Отм)
|  | Материалы |  |  |  | 12: 89919.47 | [31 empty] | Материалы
|  | Перевозка |  |  |  | 12: 1037.79 | [31 empty] | Перевозка
|  | Строительные работы |  |  |  | 12: 202390.42 | [31 empty] | Строительные работы
|  | Строительные работы |  |  |  | 12: 201352.63 | [31 empty] | Строительные работы
|  | в том числе: | [43 empty] | в том числе:
|  | оплата труда |  |  |  | 12: 44488.05 | [31 empty] | оплата труда
|  | эксплуатация машин и механизмов |  |  |  | 12: 359.74 | [31 empty] | эксплуатация машин и механизмов
|  | оплата труда машинистов (Отм) |  |  |  | 12: 899.94 | [31 empty] | оплата труда машинистов (Отм)
|  | материалы |  |  |  | 12: 89919.47 | [31 empty] | материалы
|  | накладные расходы |  |  |  | 12: 45261.8 | [31 empty] | накладные расходы
|  | сметная прибыль |  |  |  | 12: 20423.63 | [31 empty] | сметная прибыль
|  | Перевозка |  |  |  | 12: 1037.79 | [31 empty] | Перевозка
|  | Всего ФОТ (справочно) |  |  |  | 12: 45387.99 | [31 empty] | Всего ФОТ (справочно)
|  | Всего накладные расходы (справочно) |  |  |  | 12: 45261.8 | [31 empty] | Всего накладные расходы (справочно)
|  | Всего сметная прибыль (справочно) |  |  |  | 12: 20423.63 | [31 empty] | Всего сметная прибыль (справочно)
|  | НДС 22% |  |  |  | 12: 44525.89 | [31 empty] | НДС 22%
|  | ВСЕГО по смете с НДС |  |  |  | 12: 246916.31 | [32 empty] | ВСЕГО по смете
| Составил: | Начальник бюро технического надзора |  |  |  | 5: Смирнова М.С.
[должность, подпись (инициалы, фамилия)]
| Проверил: | Начальник отдела ОЭЗСиА |  |  |  | 5: Манеева А.В.
[должность, подпись (инициалы, фамилия)]

## ЛС№12
Приложение №1
к Договору ____________ от ____ ______________2026 года
<2025-15*26*2> |  | Документ составлен в ПК РИК (вер. 1.3.251208), тел. (495)347-33-01. Форма локального сметного расчета, разработанная ресурсно-индексным методом по приказу № 55/пр от 30 января 2024 г. | [18 empty] | Документ составлен в ПК РИК (вер. 1.3.251208), тел. (495)347-33-01. Форма локального сметного расчета, разработанная ресурсно-индексным методом по приказу № 55/пр от 30 января 2024 г.
«СОГЛАСОВАНО» |  |  |  | «УТВЕРЖДАЮ»
Смета на сумму: |  | 4 423 293.34 руб. |  | Смета на сумму: |  |  | 4 423 293.34 руб.
Генеральный директор АО "ФНПЦ "Алтай"
|  | / |  |  |  |  | Б.В. Певченко
« » |  | 20 г. |  | « » |  | 2026 г.
Наименование программного продукта |  |  |  |  | ПК РИК (вер. 1.3.251208) | [6 empty] | Наименование программного продукта | ПК РИК (вер. 1.3.251208)
Наименование редакции сметных нормативов |  |  |  |  | ФСНБ-2022 с доп. и изм. 15 без ж/д перевозок | [6 empty] | Наименование редакции сметных нормативов | ФСНБ-2022 с доп. и изм. 15 без ж/д перевозок
Реквизиты приказа Минстроя России об утверждении дополнений и изменений к сметным нормативам |  |  |  |  | Приказ Минстроя России № 490/пр от 14.08.2025 | [6 empty] | Реквизиты приказа Минстроя России об утверждении дополнений и изменений к сметным нормативам | Приказ Минстроя России № 490/пр от 14.08.2025
Реквизиты письма Минстроя России об индексах изменения сметной стоимости строительства, включаемые в федеральный реестр сметных нормативов и размещаемые в федеральной государственной информационной системе ценообразования в строительстве, подготовленного в соответствии пунктом 85 Методики расчета индексов изменения сметной стоимости строительства, утвержденной приказом Министерства строительства и жилищно-коммунального хозяйства Российской Федерации от 5 июня 2019 г. № 326/пр |  |  |  |  | Письмо Минстроя России от 25.02.2026 г. № 9859-ИФ/09 «О размещении индексов изменения сметной стоимости строительства по группам однородных строительных ресурсов на I квартал 2026 года в федеральной государственной информационной системе ценообразования | [6 empty] | Реквизиты письма Минстроя России об индексах изменения сметной стоимости строительства, включаемые в федеральный реестр сметных нормативов и размещаемые в федеральной государственной информационной системе ценообразования в строительстве, подготовленного в соответствии пунктом 85 Методики расчета индексов изменения сметной стоимости строительства, утвержденной приказом Министерства строительства и жилищно-коммунального хозяйства Российской Федерации от 5 июня 2019 г. № 326/пр | Письмо Минстроя России от 25.02.2026 г. № 9859-ИФ/09 «О размещении индексов изменения сметной стоимости строительства по группам однородных строительных ресурсов на I квартал 2026 года в федеральной государственной информационной системе ценообразования
Реквизиты нормативного правового акта об утверждении оплаты труда, утверждаемый в соответствии с пунктом 22(1) Правилами мониторинга цен, утвержденными постановлением Правительства Российской Федерации от 23 декабря 2016 г. № 1452 |  |  |  |  | Приказ Министерства строительства и жилищно-коммунального хозяйства Алтайского края от 21.04.2025 № 275 | [6 empty] | Реквизиты нормативного правового акта об утверждении оплаты труда, утверждаемый в соответствии с пунктом 22(1) Правилами мониторинга цен, утвержденными постановлением Правительства Российской Федерации от 23 декабря 2016 г. № 1452 | Приказ Министерства строительства и жилищно-коммунального хозяйства Алтайского края от 21.04.2025 № 275
Обоснование принятых текущих цен на строительные ресурсы |  |  |  |  | Сплит-форма ФГИС ЦС, Алтайский край, I квартал 2026 | [6 empty] | Обоснование принятых текущих цен на строительные ресурсы | Сплит-форма ФГИС ЦС, Алтайский край, I квартал 2026
Наименование субъекта Российской Федерации |  |  |  |  | Алтайский край | [6 empty] | Наименование субъекта Российской Федерации | Алтайский край
Наименование зоны субъекта Российской Федерации |  |  |  |  | Алтайский край | [6 empty] | Наименование зоны субъекта Российской Федерации | Алтайский край
АО "ФНПЦ "Алтай" | [13 empty] | АО "ФНПЦ "Алтай"
(наименование стройки)
Цех №5 | [13 empty] | сметы по дефектным ведомостям ОКСиА
(наименование объекта капитального строительства)
ЛОКАЛЬНЫЙ СМЕТНЫЙ РАСЧЁТ (СМЕТА) № 12 | [13 empty] | ЛОКАЛЬНЫЙ СМЕТНЫЙ РАСЧЁТ (СМЕТА) № 2
ремонт бытовых помещений здания 40 | [13 empty] | текущий ремонт здания 40 цех 5
(наименование работ и затрат)
Составлен |  | ресурсно-индексным | методом
Основание |  | дефектная ведомость инженера-смотрителя Тамбулатова А.А., ведущего инженера-смотрителя Тырышкиной Т.М.
(проектная и (или) иная техническая документация)
Составлен(а) в текущем уровне цен |  |  | I квартал 2026
Сметная стоимость |  | 4 423,29 | тыс. руб. | Средства на оплату труда рабочих |  |  |  | 1 013,49 |  |  | тыс. руб.
|  |  |  | Средства на оплату труда машинистов |  |  |  | 17,84 |  |  | тыс. руб.
в том числе
строительных работ |  | 3 617,24 | тыс. руб. | Нормативные затраты труда рабочих |  |  |  | 2281.2308 |  |  | чел.-ч.
монтажных работ |  | 2,91 | тыс. руб. | Нормативные затраты труда машинистов |  |  |  | 38.9733 |  |  | чел.-ч.
оборудования |  | 5,50 | тыс. руб.
прочих затрат
№ п/п | Обоснование | Наименование работ и затрат | Единица измерения | Количество |  |  | Сметная стоимость, руб. | [7 empty] | № п/п | Обоснование | Наименование работ и затрат | Единица измерения | Количество | Сметная стоимость, руб.
|  |  |  | на единицу измерения | коэффициенты | всего с учётом коэффициентов | на единицу измерения в базисном уровне цен | индекс | на единицу измерения в текущем уровне цен | коэффициенты | всего в текущем уровне цен
1 | 2 | 3 | 4 | 5 | 6 | 7 | 8 | 9 | 10 | 11 | 12
1 | ГЭСН 46-04-012-03 | Разборка деревянных заполнений проемов: дверных | 100 м2 | 0.0294 |  | 0.0294
| 421/пр_2020_прил.10_т.9_п.10_гр.3 | Производство работ на предприятиях, где в силу режима секретности и (или) внутриобъектного режима применяются специальный допуск, специальный пропуск и другие ограничения для рабочих, ЗТ: 1.15, ЗТм: 1.15, ЭМ: 1.15 | [18 empty] | Производство работ на предприятиях, где в силу режима секретности и (или) внутриобъектного режима применяются специальный допуск, специальный пропуск и другие ограничения для рабочих, ЗТ: 1.15, ЗТм: 1.15, ЭМ: 1.15
Результирующие коэффициенты:
|  | ЗТ | 1.15
|  | ЭМ | 1.15
|  | ЗТм | 1.15
| 1 | ОТ | чел.-ч |  |  | 3.0818 |  |  |  |  | 1274.75
| 1-100-24 | Средний разряд работы 2,4 | чел.-ч | 91.15 | 1.15 | 3.0818 |  |  | 413.64 |  | 1274.75
| 2 | ЭМ | [8 empty] | 15.82
|  | ОТм(ЗТм) | чел.-ч |  |  | 0.26169 |  |  |  |  | 113.99
| 91.06.06-048 | Подъемники одномачтовые, грузоподъемность до 500 кг, высота подъема 45 м | маш.-ч | 7.74 | 1.15 | 0.26169 | 37.32 | 1.62 | 60.46 |  | 15.82
| 4-100-030 | Средний разряд машиниста 3,0 | чел.-ч | 7.74 | 1.15 | 0.26169 |  |  | 435.6 |  | 113.99
|  | Итого прямые затраты | [8 empty] | 1404.56
|  | ФОТ | [8 empty] | 1388.74
| Пр/812-040.2-1 | НР Работы по реконструкции зданий и сооружений: разборка отдельных конструктивных элементов здания (сооружения), а также зданий (сооружений) в целом | % | 91 |  | 91 |  |  |  |  | 1263.75
| Пр/774-040.2 | СП Работы по реконструкции зданий и сооружений: разборка отдельных конструктивных элементов здания (сооружения), а также зданий (сооружений) в целом | % | 52 |  | 52 |  |  |  |  | 722.14
|  | Всего по позиции | [6 empty] | 115321.43 |  | 3390.45
2 | ГЭСН 10-01-047-04 | Разборка блоков из ПВХ в наружных и внутренних дверных проемах: в перегородках и деревянных нерубленных стенах площадью проема до 3 м2, помещениях душевых и с/у (с сохранением) | 100 м2 | 0.0756 |  | 0.0756
| 421/пр_2020_прил.10_т.9_п.10_гр.3 | Производство работ на предприятиях, где в силу режима секретности и (или) внутриобъектного режима применяются специальный допуск, специальный пропуск и другие ограничения для рабочих, ЗТ: 1.15, ЗТм: 1.15, ЭМ: 1.15 | [18 empty] | Производство работ на предприятиях, где в силу режима секретности и (или) внутриобъектного режима применяются специальный допуск, специальный пропуск и другие ограничения для рабочих, ЗТ: 1.15, ЗТм: 1.15, ЭМ: 1.15
| 571/пр_2022_п.83_т.2_стр.2_стб.3 | Демонтаж (разборка) сборных деревянных конструкций, ЗТ: 0.8, ЗТм: 0.8, ЭМ: 0.8, М: 0 | [18 empty] | Демонтаж (разборка) сборных деревянных конструкций, ЗТ: 0.8, ЗТм: 0.8, ЭМ: 0.8, М: 0
Результирующие коэффициенты:
|  | ЗТ | 1.15*0.8=0.92
|  | ЭМ | 1.15*0.8=0.92
|  | М | 0
|  | ЗТм | 1.15*0.8=0.92
| 1 | ОТ | чел.-ч |  |  | 11.0824 |  |  |  |  | 4888.34
| 1-100-31 | Средний разряд работы 3,1 | чел.-ч | 159.34 | 0.92 | 11.0824 |  |  | 441.09 |  | 4888.34
| 2 | ЭМ | [8 empty] | 165.56
|  | ОТм(ЗТм) | чел.-ч |  |  | 0.30116 |  |  |  |  | 143.71
| 91.06.06-048 | Подъемники одномачтовые, грузоподъемность до 500 кг, высота подъема 45 м | маш.-ч | 1.05 | 0.92 | 0.07303 | 37.32 | 1.62 | 60.46 |  | 4.42
| 4-100-030 | Средний разряд машиниста 3,0 | чел.-ч | 1.05 | 0.92 | 0.07303 |  |  | 435.6 |  | 31.81
| 91.14.02-001 | Автомобили бортовые, грузоподъемность до 5 т | маш.-ч | 3.28 | 0.92 | 0.22813 |  |  | 706.37 |  | 161.14
| 4-100-040 | Средний разряд машиниста 4,0 | чел.-ч | 3.28 | 0.92 | 0.22813 |  |  | 490.51 |  | 111.9
| 4 | М
| 11.3.01.02 | Блоки дверные входные из поливинилхлоридных профилей | м2 | 100 |  | 0
|  | Итого прямые затраты | [8 empty] | 5197.61
|  | ФОТ | [8 empty] | 5032.05
| Пр/812-010.0-1 | НР Деревянные конструкции | % | 108 |  | 108 |  |  |  |  | 5434.61
| Пр/774-010.0 | СП Деревянные конструкции | % | 55 |  | 55 |  |  |  |  | 2767.63
|  | Всего по позиции | [6 empty] | 177246.69 |  | 13399.85
3 | ГЭСН 10-01-047-04 | Установка блоков б/у из ПВХ в наружных и внутренних дверных проемах: в перегородках и стенах площадью проема до 3 м2, в помещениях душевых и сушки | 100 м2 | 0.059 |  | 0.059
| 421/пр_2020_прил.10_т.9_п.10_гр.3 | Производство работ на предприятиях, где в силу режима секретности и (или) внутриобъектного режима применяются специальный допуск, специальный пропуск и другие ограничения для рабочих, ЗТ: 1.15, ЗТм: 1.15, ЭМ: 1.15 | [18 empty] | Производство работ на предприятиях, где в силу режима секретности и (или) внутриобъектного режима применяются специальный допуск, специальный пропуск и другие ограничения для рабочих, ЗТ: 1.15, ЗТм: 1.15, ЭМ: 1.15
Результирующие коэффициенты:
|  | ЗТ | 1.15
|  | ЭМ | 1.15
|  | ЗТм | 1.15
| 1 | ОТ | чел.-ч |  |  | 10.8112 |  |  |  |  | 4768.72
| 1-100-31 | Средний разряд работы 3,1 | чел.-ч | 159.34 | 1.15 | 10.8112 |  |  | 441.09 |  | 4768.72
| 2 | ЭМ | [8 empty] | 161.51
|  | ОТм(ЗТм) | чел.-ч |  |  | 0.29379 |  |  |  |  | 140.19
| 91.06.06-048 | Подъемники одномачтовые, грузоподъемность до 500 кг, высота подъема 45 м | маш.-ч | 1.05 | 1.15 | 0.071243 | 37.32 | 1.62 | 60.46 |  | 4.31
| 4-100-030 | Средний разряд машиниста 3,0 | чел.-ч | 1.05 | 1.15 | 0.071243 |  |  | 435.6 |  | 31.03
| 91.14.02-001 | Автомобили бортовые, грузоподъемность до 5 т | маш.-ч | 3.28 | 1.15 | 0.22255 |  |  | 706.37 |  | 157.2
| 4-100-040 | Средний разряд машиниста 4,0 | чел.-ч | 3.28 | 1.15 | 0.22255 |  |  | 490.51 |  | 109.16
| 4 | М | [8 empty] | 1320.24
| 01.7.03.04-0001 | Электроэнергия | кВт-ч | 51.17 |  | 3.019 |  |  | 6.96 |  | 21.01
| 01.7.14.01-0002 | Герметик пенополиуретановый (пена монтажная) универсальный, объем 1000 мл | шт | 51 |  | 3.009 | 241.35 | 1.27 | 306.51 |  | 922.29
| 01.7.15.14-0185 | Шурупы самонарезающие стальные оксидированные с потайной головкой и крестообразным шлицем, остроконечные, диаметр 8 мм, длина 100 мм | т | 0.0196 |  | 0.0011564 | 104800.96 | 1.31 | 137289.26 |  | 158.76
| 11.3.03.15-0021 | Клинья пластиковые монтажные | 100 шт | 8 |  | 0.472 | 369.8 | 1.25 | 462.25 |  | 218.18
| 11.3.01.02 | Блоки дверные входные из поливинилхлоридных профилей | м2 | 100 |  | 5.9
|  | Итого прямые затраты | [8 empty] | 6390.66
|  | ФОТ | [8 empty] | 4908.91
| Пр/812-010.0-1 | НР Деревянные конструкции | % | 108 |  | 108 |  |  |  |  | 5301.62
| Пр/774-010.0 | СП Деревянные конструкции | % | 55 |  | 55 |  |  |  |  | 2699.9
|  | Всего по позиции | [6 empty] | 243935.25 |  | 14392.18
4 | ГЭСН 10-01-047-04 | Установка блоков из ПВХ в наружных и внутренних дверных проемах: в перегородках и стенах площадью проема до 3 м2, помещении с/у | 100 м2 | 0.0147 |  | 0.0147
| 421/пр_2020_прил.10_т.9_п.10_гр.3 | Производство работ на предприятиях, где в силу режима секретности и (или) внутриобъектного режима применяются специальный допуск, специальный пропуск и другие ограничения для рабочих, ЗТ: 1.15, ЗТм: 1.15, ЭМ: 1.15 | [18 empty] | Производство работ на предприятиях, где в силу режима секретности и (или) внутриобъектного режима применяются специальный допуск, специальный пропуск и другие ограничения для рабочих, ЗТ: 1.15, ЗТм: 1.15, ЭМ: 1.15
Результирующие коэффициенты:
|  | ЗТ | 1.15
|  | ЭМ | 1.15
|  | ЗТм | 1.15
| 1 | ОТ | чел.-ч |  |  | 2.6936 |  |  |  |  | 1188.14
| 1-100-31 | Средний разряд работы 3,1 | чел.-ч | 159.34 | 1.15 | 2.6936 |  |  | 441.09 |  | 1188.14
| 2 | ЭМ | [8 empty] | 40.24
|  | ОТм(ЗТм) | чел.-ч |  |  | 0.073199 |  |  |  |  | 34.93
| 91.06.06-048 | Подъемники одномачтовые, грузоподъемность до 500 кг, высота подъема 45 м | маш.-ч | 1.05 | 1.15 | 0.01775 | 37.32 | 1.62 | 60.46 |  | 1.07
| 4-100-030 | Средний разряд машиниста 3,0 | чел.-ч | 1.05 | 1.15 | 0.01775 |  |  | 435.6 |  | 7.73
| 91.14.02-001 | Автомобили бортовые, грузоподъемность до 5 т | маш.-ч | 3.28 | 1.15 | 0.055448 |  |  | 706.37 |  | 39.17
| 4-100-040 | Средний разряд машиниста 4,0 | чел.-ч | 3.28 | 1.15 | 0.055448 |  |  | 490.51 |  | 27.2
| 4 | М | [8 empty] | 328.94
| 01.7.03.04-0001 | Электроэнергия | кВт-ч | 51.17 |  | 0.7522 |  |  | 6.96 |  | 5.24
| 01.7.14.01-0002 | Герметик пенополиуретановый (пена монтажная) универсальный, объем 1000 мл | шт | 51 |  | 0.7497 | 241.35 | 1.27 | 306.51 |  | 229.79
| 01.7.15.14-0185 | Шурупы самонарезающие стальные оксидированные с потайной головкой и крестообразным шлицем, остроконечные, диаметр 8 мм, длина 100 мм | т | 0.0196 |  | 0.0002881 | 104800.96 | 1.31 | 137289.26 |  | 39.55
| 11.3.03.15-0021 | Клинья пластиковые монтажные | 100 шт | 8 |  | 0.1176 | 369.8 | 1.25 | 462.25 |  | 54.36
| 11.3.01.02 | Блоки дверные входные из поливинилхлоридных профилей | м2 | 100 |  | 1.47
|  | Итого прямые затраты | [8 empty] | 1592.25
4.1 | 11.3.01.02-0020 | Блок дверной входной из ПВХ-профилей, с простой коробкой, однопольный, с простой фурнитурой, без стеклопакета по типу <сэндвич>, площадь до 1,5 м2 (* - размер уточнять по месту, перед закупкой товара) | м2 | 100 |  | 1,47* | 7312.85 | 1.92 | 14040.67 |  | 20639.78
|  | ФОТ | [8 empty] | 1223.07
| Пр/812-010.0-1 | НР Деревянные конструкции | % | 108 |  | 108 |  |  |  |  | 1320.92
| Пр/774-010.0 | СП Деревянные конструкции | % | 55 |  | 55 |  |  |  |  | 672.69
|  | Всего по позиции | [6 empty] | 1648002.72 |  | 24225.64
5 | ГЭСН 10-01-047-01 | Установка блоков из ПВХ в наружных и внутренних дверных проемах: в каменных стенах площадью проема до 3 м2, в тамбуре | 100 м2 | 0.0147 |  | 0.0147
| 421/пр_2020_прил.10_т.9_п.10_гр.3 | Производство работ на предприятиях, где в силу режима секретности и (или) внутриобъектного режима применяются специальный допуск, специальный пропуск и другие ограничения для рабочих, ЗТ: 1.15, ЗТм: 1.15, ЭМ: 1.15 | [18 empty] | Производство работ на предприятиях, где в силу режима секретности и (или) внутриобъектного режима применяются специальный допуск, специальный пропуск и другие ограничения для рабочих, ЗТ: 1.15, ЗТм: 1.15, ЭМ: 1.15
Результирующие коэффициенты:
|  | ЗТ | 1.15
|  | ЭМ | 1.15
|  | ЗТм | 1.15
| 1 | ОТ | чел.-ч |  |  | 3.3643 |  |  |  |  | 1520.88
| 1-100-33 | Средний разряд работы 3,3 | чел.-ч | 199.01 | 1.15 | 3.3643 |  |  | 452.07 |  | 1520.88
| 2 | ЭМ | [8 empty] | 40.24
|  | ОТм(ЗТм) | чел.-ч |  |  | 0.073199 |  |  |  |  | 34.93
| 91.06.06-048 | Подъемники одномачтовые, грузоподъемность до 500 кг, высота подъема 45 м | маш.-ч | 1.05 | 1.15 | 0.01775 | 37.32 | 1.62 | 60.46 |  | 1.07
| 4-100-030 | Средний разряд машиниста 3,0 | чел.-ч | 1.05 | 1.15 | 0.01775 |  |  | 435.6 |  | 7.73
| 91.14.02-001 | Автомобили бортовые, грузоподъемность до 5 т | маш.-ч | 3.28 | 1.15 | 0.055448 |  |  | 706.37 |  | 39.17
| 4-100-040 | Средний разряд машиниста 4,0 | чел.-ч | 3.28 | 1.15 | 0.055448 |  |  | 490.51 |  | 27.2
| 4 | М | [8 empty] | 994.13
| 01.7.03.04-0001 | Электроэнергия | кВт-ч | 24.39 |  | 0.35853 |  |  | 6.96 |  | 2.5
| 01.7.06.02-0001 | Ленты гидроизоляционные, паропроницаемые бутилкаучуковые, из нетканого материала мембранного типа, с липким покрытием по краям с внутренней стороны и антиадгезионным покрытием, цвет бежевый, ширина 80 мм | м | 445 |  | 6.5415 | 24.39 | 1.77 | 43.17 |  | 282.4
| 01.7.06.11-0001 | Ленты предварительно сжатые уплотнительные саморасширяющиеся на основе пенополиуретана, с липким слоем с одной стороны, ширина 10 мм, толщина в сжатом состоянии 4 мм, толщина в расширенном состоянии 20 мм | 10 м | 29.3 |  | 0.43071 | 158.82 | 1.77 | 281.11 |  | 121.08
| 01.7.14.01-0002 | Герметик пенополиуретановый (пена монтажная) универсальный, объем 1000 мл | шт | 92.63 |  | 1.3617 | 241.35 | 1.27 | 306.51 |  | 417.36
| 01.7.15.07-0005 | Дюбели стальные рамные монтажные, диаметр 10 мм, длина 130 (132) мм | 10 шт | 65.2 |  | 0.95844 | 92.73 | 1.31 | 121.48 |  | 116.43
| 11.3.03.15-0021 | Клинья пластиковые монтажные | 100 шт | 8 |  | 0.1176 | 369.8 | 1.25 | 462.25 |  | 54.36
| 11.3.01.02 | Блоки дверные входные из поливинилхлоридных профилей | м2 | 100 |  | 1.47
|  | Итого прямые затраты | [8 empty] | 2590.18
5.1 | 11.3.01.02-0020 | Блок дверной входной из ПВХ-профилей, с увеличенной шириной дверной коробки, однопольный, с простой фурнитурой, без стеклопакета по типу <сэндвич>, площадь до 1,5 м2 (* - размер уточнять по месту, перед закупкой товара) | м2 | 100 |  | 1,47* | 7312.85 | 1.92 | 14040.67 |  | 20639.78
|  | ФОТ | [8 empty] | 1555.81
| Пр/812-010.0-1 | НР Деревянные конструкции | % | 108 |  | 108 |  |  |  |  | 1680.27
| Пр/774-010.0 | СП Деревянные конструкции | % | 55 |  | 55 |  |  |  |  | 855.7
|  | Всего по позиции | [6 empty] | 1752784.35 |  | 25765.93
6 | ГЭСНр 56-01-003-04 | Снятие подоконных досок: пластиковых | 100 м2 | 0.0096 |  | 0.0096
| 421/пр_2020_прил.10_т.9_п.10_гр.3 | Производство работ на предприятиях, где в силу режима секретности и (или) внутриобъектного режима применяются специальный допуск, специальный пропуск и другие ограничения для рабочих, ЗТ: 1.15, ЗТм: 1.15, ЭМ: 1.15 | [18 empty] | Производство работ на предприятиях, где в силу режима секретности и (или) внутриобъектного режима применяются специальный допуск, специальный пропуск и другие ограничения для рабочих, ЗТ: 1.15, ЗТм: 1.15, ЭМ: 1.15
Результирующие коэффициенты:
|  | ЗТ | 1.15
|  | ЭМ | 1.15
|  | ЗТм | 1.15
| 1 | ОТ | чел.-ч |  |  | 0.16229 |  |  |  |  | 64.22
| 1-100-19 | Средний разряд работы 1,9 | чел.-ч | 14.7 | 1.15 | 0.16229 |  |  | 395.7 |  | 64.22
| 4 | М
| 999-9900 | Строительный мусор | т | 0.7 |  | 0.00672
|  | Итого прямые затраты | [8 empty] | 64.22
|  | ФОТ | [8 empty] | 64.22
| Пр/812-090.0-1 | НР Проемы | % | 90 |  | 90 |  |  |  |  | 57.8
| Пр/774-090.0 | СП Проемы | % | 47 |  | 47 |  |  |  |  | 30.18
|  | Всего по позиции | [6 empty] | 15854.17 |  | 152.2
7 | ГЭСН 10-01-035-01 | Установка подоконных досок из ПВХ: в каменных стенах | 100 м | 0.016 |  | 0.016
| 421/пр_2020_прил.10_т.9_п.10_гр.3 | Производство работ на предприятиях, где в силу режима секретности и (или) внутриобъектного режима применяются специальный допуск, специальный пропуск и другие ограничения для рабочих, ЗТ: 1.15, ЗТм: 1.15, ЭМ: 1.15 | [18 empty] | Производство работ на предприятиях, где в силу режима секретности и (или) внутриобъектного режима применяются специальный допуск, специальный пропуск и другие ограничения для рабочих, ЗТ: 1.15, ЗТм: 1.15, ЭМ: 1.15
Результирующие коэффициенты:
|  | ЗТ | 1.15
|  | ЭМ | 1.15
|  | ЗТм | 1.15
| 1 | ОТ | чел.-ч |  |  | 0.3577 |  |  |  |  | 155.81
| 1-100-30 | Средний разряд работы 3,0 | чел.-ч | 19.44 | 1.15 | 0.3577 |  |  | 435.6 |  | 155.81
| 2 | ЭМ | [8 empty] | 1.86
|  | ОТм(ЗТм) | чел.-ч |  |  | 0.003312 |  |  |  |  | 1.58
| 91.06.06-048 | Подъемники одномачтовые, грузоподъемность до 500 кг, высота подъема 45 м | маш.-ч | 0.04 | 1.15 | 0.000736 | 37.32 | 1.62 | 60.46 |  | 0.04
| 4-100-030 | Средний разряд машиниста 3,0 | чел.-ч | 0.04 | 1.15 | 0.000736 |  |  | 435.6 |  | 0.32
| 91.14.02-001 | Автомобили бортовые, грузоподъемность до 5 т | маш.-ч | 0.14 | 1.15 | 0.002576 |  |  | 706.37 |  | 1.82
| 4-100-040 | Средний разряд машиниста 4,0 | чел.-ч | 0.14 | 1.15 | 0.002576 |  |  | 490.51 |  | 1.26
| 4 | М | [8 empty] | 237.76
| 01.7.14.01-0002 | Герметик пенополиуретановый (пена монтажная) универсальный, объем 1000 мл | шт | 42.45 |  | 0.6792 | 241.35 | 1.27 | 306.51 |  | 208.18
| 11.3.03.14-1000 | Заглушки торцевые двусторонние к подоконной доске из ПВХ, цвет белый, размеры 40х480 мм | 10 шт | 0 |  | 0 | 326.12 | 1.25 | 407.65
| 11.3.03.15-0021 | Клинья пластиковые монтажные | 100 шт | 4 |  | 0.064 | 369.8 | 1.25 | 462.25 |  | 29.58
| 11.3.03.01 | Доски подоконные ПВХ | м | П |  | П
|  | Итого прямые затраты | [8 empty] | 397.01
7.1 | 11.3.03.14-1000 | Заглушки торцевые двусторонние к подоконной доске из ПВХ, цвет белый, размеры 40х480 мм | 10 шт | 125 |  | 2 | 326.12 | 1.25 | 407.65 |  | 815.3
7.2 | 11.3.03.01-0012 | Доска подоконная из ПВХ, ширина 600 мм | м | 100 |  | 1.6 | 568.51 | 1.65 | 938.04 |  | 1500.86
|  | ФОТ | [8 empty] | 157.39
| Пр/812-010.0-1 | НР Деревянные конструкции | % | 108 |  | 108 |  |  |  |  | 169.98
| Пр/774-010.0 | СП Деревянные конструкции | % | 55 |  | 55 |  |  |  |  | 86.56
|  | Всего по позиции | [6 empty] | 185606.88 |  | 2969.71
8 | ГЭСН 10-04-014-04 | Демонтаж сантехнических перегородок: (душевые перегородки) на каркасе из металлического уголка | 100 м2 | 0.032 |  | 0.032
| 421/пр_2020_прил.10_т.9_п.10_гр.3 | Производство работ на предприятиях, где в силу режима секретности и (или) внутриобъектного режима применяются специальный допуск, специальный пропуск и другие ограничения для рабочих, ЗТ: 1.15, ЗТм: 1.15, ЭМ: 1.15 | [18 empty] | Производство работ на предприятиях, где в силу режима секретности и (или) внутриобъектного режима применяются специальный допуск, специальный пропуск и другие ограничения для рабочих, ЗТ: 1.15, ЗТм: 1.15, ЭМ: 1.15
| 571/пр_2022_п.83_т.2_стр.2_стб.3 | Демонтаж (разборка) сборных деревянных конструкций, ЗТ: 0.8, ЗТм: 0.8, ЭМ: 0.8, М: 0 | [18 empty] | Демонтаж (разборка) сборных деревянных конструкций, ЗТ: 0.8, ЗТм: 0.8, ЭМ: 0.8, М: 0
Результирующие коэффициенты:
|  | ЗТ | 1.15*0.8=0.92
|  | ЭМ | 1.15*0.8=0.92
|  | М | 0
|  | ЗТм | 1.15*0.8=0.92
| 1 | ОТ | чел.-ч |  |  | 1.2806 |  |  |  |  | 593
| 1-100-35 | Средний разряд работы 3,5 | чел.-ч | 43.5 | 0.92 | 1.2806 |  |  | 463.05 |  | 593
|  | Итого прямые затраты | [8 empty] | 593
|  | ФОТ | [8 empty] | 593
| Пр/812-010.0-1 | НР Деревянные конструкции | % | 108 |  | 108 |  |  |  |  | 640.44
| Пр/774-010.0 | СП Деревянные конструкции | % | 55 |  | 55 |  |  |  |  | 326.15
|  | Всего по позиции | [6 empty] | 48737.19 |  | 1559.59
9 | ГЭСНр 63-03-004-01 | Разборка облицовки стен и перегородок ЛДСП | 100 м2 | 0.0198 |  | 0.0198
| 421/пр_2020_прил.10_т.9_п.10_гр.3 | Производство работ на предприятиях, где в силу режима секретности и (или) внутриобъектного режима применяются специальный допуск, специальный пропуск и другие ограничения для рабочих, ЗТ: 1.15, ЗТм: 1.15, ЭМ: 1.15 | [18 empty] | Производство работ на предприятиях, где в силу режима секретности и (или) внутриобъектного режима применяются специальный допуск, специальный пропуск и другие ограничения для рабочих, ЗТ: 1.15, ЗТм: 1.15, ЭМ: 1.15
Результирующие коэффициенты:
|  | ЗТ | 1.15
|  | ЭМ | 1.15
|  | ЗТм | 1.15
| 1 | ОТ | чел.-ч |  |  | 0.16645 |  |  |  |  | 73.42
| 1-100-31 | Средний разряд работы 3,1 | чел.-ч | 7.31 | 1.15 | 0.16645 |  |  | 441.09 |  | 73.42
| 2 | ЭМ | [8 empty] | 0.28
|  | ОТм(ЗТм) | чел.-ч |  |  | 0.004554 |  |  |  |  | 1.98
| 91.06.06-048 | Подъемники одномачтовые, грузоподъемность до 500 кг, высота подъема 45 м | маш.-ч | 0.2 | 1.15 | 0.004554 | 37.32 | 1.62 | 60.46 |  | 0.28
| 4-100-030 | Средний разряд машиниста 3,0 | чел.-ч | 0.2 | 1.15 | 0.004554 |  |  | 435.6 |  | 1.98
|  | Итого прямые затраты | [8 empty] | 75.68
|  | ФОТ | [8 empty] | 75.4
| Пр/812-097.0-1 | НР Стекольные, обойные и облицовочные работы | % | 90 |  | 90 |  |  |  |  | 67.86
| Пр/774-097.0 | СП Стекольные, обойные и облицовочные работы | % | 45 |  | 45 |  |  |  |  | 33.93
|  | Всего по позиции | [6 empty] | 8963.13 |  | 177.47
10 | ГЭСНр 65-01-004-01 | Демонтаж: умывальников и раковин (с сохранением и возвратом заказчику) | 100 шт | 0.02 |  | 0.02
| 421/пр_2020_прил.10_т.9_п.10_гр.3 | Производство работ на предприятиях, где в силу режима секретности и (или) внутриобъектного режима применяются специальный допуск, специальный пропуск и другие ограничения для рабочих, ЗТ: 1.15, ЗТм: 1.15, ЭМ: 1.15 | [18 empty] | Производство работ на предприятиях, где в силу режима секретности и (или) внутриобъектного режима применяются специальный допуск, специальный пропуск и другие ограничения для рабочих, ЗТ: 1.15, ЗТм: 1.15, ЭМ: 1.15
Результирующие коэффициенты:
|  | ЗТ | 1.15
|  | ЭМ | 1.15
|  | ЗТм | 1.15
| 1 | ОТ | чел.-ч |  |  | 1.1799 |  |  |  |  | 513.96
| 1-100-30 | Средний разряд работы 3,0 | чел.-ч | 51.3 | 1.15 | 1.1799 |  |  | 435.6 |  | 513.96
| 2 | ЭМ | [8 empty] | 0.36
|  | ОТм(ЗТм) | чел.-ч |  |  | 0.00598 |  |  |  |  | 2.6
| 91.06.06-048 | Подъемники одномачтовые, грузоподъемность до 500 кг, высота подъема 45 м | маш.-ч | 0.26 | 1.15 | 0.00598 | 37.32 | 1.62 | 60.46 |  | 0.36
| 4-100-030 | Средний разряд машиниста 3,0 | чел.-ч | 0.26 | 1.15 | 0.00598 |  |  | 435.6 |  | 2.6
| 4 | М
| 999-9899 | Строительный мусор и масса возвратных материалов | т | 1.66 |  | 0.0332
|  | Итого прямые затраты | [8 empty] | 516.92
|  | ФОТ | [8 empty] | 516.56
| Пр/812-099.1-1 | НР Внутренние санитарно-технические работы: демонтаж и разборка | % | 87 |  | 87 |  |  |  |  | 449.41
| Пр/774-099.1 | СП Внутренние санитарно-технические работы: демонтаж и разборка | % | 44 |  | 44 |  |  |  |  | 227.29
|  | Всего по позиции | [6 empty] | 59681 |  | 1193.62
11 | ГЭСНр 65-01-004-02 | Демонтаж: унитазов (с сохранением и возвратом заказчику) | 100 шт | 0.01 |  | 0.01
| 421/пр_2020_прил.10_т.9_п.10_гр.3 | Производство работ на предприятиях, где в силу режима секретности и (или) внутриобъектного режима применяются специальный допуск, специальный пропуск и другие ограничения для рабочих, ЗТ: 1.15, ЗТм: 1.15, ЭМ: 1.15 | [18 empty] | Производство работ на предприятиях, где в силу режима секретности и (или) внутриобъектного режима применяются специальный допуск, специальный пропуск и другие ограничения для рабочих, ЗТ: 1.15, ЗТм: 1.15, ЭМ: 1.15
Результирующие коэффициенты:
|  | ЗТ | 1.15
|  | ЭМ | 1.15
|  | ЗТм | 1.15
| 1 | ОТ | чел.-ч |  |  | 0.73416 |  |  |  |  | 319.8
| 1-100-30 | Средний разряд работы 3,0 | чел.-ч | 63.84 | 1.15 | 0.73416 |  |  | 435.6 |  | 319.8
| 2 | ЭМ | [8 empty] | 0.2
|  | ОТм(ЗТм) | чел.-ч |  |  | 0.003335 |  |  |  |  | 1.45
| 91.06.06-048 | Подъемники одномачтовые, грузоподъемность до 500 кг, высота подъема 45 м | маш.-ч | 0.29 | 1.15 | 0.003335 | 37.32 | 1.62 | 60.46 |  | 0.2
| 4-100-030 | Средний разряд машиниста 3,0 | чел.-ч | 0.29 | 1.15 | 0.003335 |  |  | 435.6 |  | 1.45
| 4 | М
| 999-9899 | Строительный мусор и масса возвратных материалов | т | 2.65 |  | 0.0265
|  | Итого прямые затраты | [8 empty] | 321.45
|  | ФОТ | [8 empty] | 321.25
| Пр/812-099.1-1 | НР Внутренние санитарно-технические работы: демонтаж и разборка | % | 87 |  | 87 |  |  |  |  | 279.49
| Пр/774-099.1 | СП Внутренние санитарно-технические работы: демонтаж и разборка | % | 44 |  | 44 |  |  |  |  | 141.35
|  | Всего по позиции | [6 empty] | 74229 |  | 742.29
12 | ГЭСНр 65-01-004-03 | Демонтаж: моек (с сохранением и возвратом заказчику) | 100 шт | 0.02 |  | 0.02
| 421/пр_2020_прил.10_т.9_п.10_гр.3 | Производство работ на предприятиях, где в силу режима секретности и (или) внутриобъектного режима применяются специальный допуск, специальный пропуск и другие ограничения для рабочих, ЗТ: 1.15, ЗТм: 1.15, ЭМ: 1.15 | [18 empty] | Производство работ на предприятиях, где в силу режима секретности и (или) внутриобъектного режима применяются специальный допуск, специальный пропуск и другие ограничения для рабочих, ЗТ: 1.15, ЗТм: 1.15, ЭМ: 1.15
Результирующие коэффициенты:
|  | ЗТ | 1.15
|  | ЭМ | 1.15
|  | ЗТм | 1.15
| 1 | ОТ | чел.-ч |  |  | 2.2678 |  |  |  |  | 987.85
| 1-100-30 | Средний разряд работы 3,0 | чел.-ч | 98.6 | 1.15 | 2.2678 |  |  | 435.6 |  | 987.85
| 2 | ЭМ | [8 empty] | 1.1
|  | ОТм(ЗТм) | чел.-ч |  |  | 0.01817 |  |  |  |  | 7.91
| 91.06.06-048 | Подъемники одномачтовые, грузоподъемность до 500 кг, высота подъема 45 м | маш.-ч | 0.79 | 1.15 | 0.01817 | 37.32 | 1.62 | 60.46 |  | 1.1
| 4-100-030 | Средний разряд машиниста 3,0 | чел.-ч | 0.79 | 1.15 | 0.01817 |  |  | 435.6 |  | 7.91
| 4 | М
| 999-9899 | Строительный мусор и масса возвратных материалов | т | 1.18 |  | 0.0236
|  | Итого прямые затраты | [8 empty] | 996.86
|  | ФОТ | [8 empty] | 995.76
| Пр/812-099.1-1 | НР Внутренние санитарно-технические работы: демонтаж и разборка | % | 87 |  | 87 |  |  |  |  | 866.31
| Пр/774-099.1 | СП Внутренние санитарно-технические работы: демонтаж и разборка | % | 44 |  | 44 |  |  |  |  | 438.13
|  | Всего по позиции | [6 empty] | 115065 |  | 2301.3
13 | ГЭСНр 65-01-004-11 | Демонтаж: биде | 100 шт | 0.01 |  | 0.01
| 421/пр_2020_прил.10_т.9_п.10_гр.3 | Производство работ на предприятиях, где в силу режима секретности и (или) внутриобъектного режима применяются специальный допуск, специальный пропуск и другие ограничения для рабочих, ЗТ: 1.15, ЗТм: 1.15, ЭМ: 1.15 | [18 empty] | Производство работ на предприятиях, где в силу режима секретности и (или) внутриобъектного режима применяются специальный допуск, специальный пропуск и другие ограничения для рабочих, ЗТ: 1.15, ЗТм: 1.15, ЭМ: 1.15
Результирующие коэффициенты:
|  | ЗТ | 1.15
|  | ЭМ | 1.15
|  | ЗТм | 1.15
| 1 | ОТ | чел.-ч |  |  | 1.075 |  |  |  |  | 468.28
| 1-100-30 | Средний разряд работы 3,0 | чел.-ч | 93.48 | 1.15 | 1.075 |  |  | 435.6 |  | 468.28
| 2 | ЭМ | [8 empty] | 0.14
|  | ОТм(ЗТм) | чел.-ч |  |  | 0.0023 |  |  |  |  | 1
| 91.06.06-048 | Подъемники одномачтовые, грузоподъемность до 500 кг, высота подъема 45 м | маш.-ч | 0.2 | 1.15 | 0.0023 | 37.32 | 1.62 | 60.46 |  | 0.14
| 4-100-030 | Средний разряд машиниста 3,0 | чел.-ч | 0.2 | 1.15 | 0.0023 |  |  | 435.6 |  | 1
| 4 | М
| 999-9899 | Строительный мусор и масса возвратных материалов | т | 2.37 |  | 0.0237
|  | Итого прямые затраты | [8 empty] | 469.42
|  | ФОТ | [8 empty] | 469.28
| Пр/812-099.1-1 | НР Внутренние санитарно-технические работы: демонтаж и разборка | % | 87 |  | 87 |  |  |  |  | 408.27
| Пр/774-099.1 | СП Внутренние санитарно-технические работы: демонтаж и разборка | % | 44 |  | 44 |  |  |  |  | 206.48
|  | Всего по позиции | [6 empty] | 108417 |  | 1084.17
14 | ГЭСН 46-04-001-02 | Разборка: бетонных фундаментов | м3 | 0.038 |  | 0.038
| 421/пр_2020_прил.10_т.9_п.10_гр.3 | Производство работ на предприятиях, где в силу режима секретности и (или) внутриобъектного режима применяются специальный допуск, специальный пропуск и другие ограничения для рабочих, ЗТ: 1.15, ЗТм: 1.15, ЭМ: 1.15 | [18 empty] | Производство работ на предприятиях, где в силу режима секретности и (или) внутриобъектного режима применяются специальный допуск, специальный пропуск и другие ограничения для рабочих, ЗТ: 1.15, ЗТм: 1.15, ЭМ: 1.15
Результирующие коэффициенты:
|  | ЗТ | 1.15
|  | ЭМ | 1.15
|  | ЗТм | 1.15
| 1 | ОТ | чел.-ч |  |  | 0.3614 |  |  |  |  | 163.38
| 1-100-33 | Средний разряд работы 3,3 | чел.-ч | 8.27 | 1.15 | 0.3614 |  |  | 452.07 |  | 163.38
| 2 | ЭМ | [8 empty] | 22.12
|  | ОТм(ЗТм) | чел.-ч
| 91.18.01-508 | Компрессоры винтовые передвижные с электродвигателем, давление до 1 МПа (10 атм), производительность до 5 м3/мин | маш.-ч | 2.84 | 1.15 | 0.12411 | 115.43 | 1.49 | 171.99 |  | 21.35
| 91.21.10-002 | Молотки отбойные пневматические при работе от передвижных компрессоров | маш.-ч | 5.68 | 1.15 | 0.24822 | 2.11 | 1.48 | 3.12 |  | 0.77
| 4 | М
| 999-9900 | Строительный мусор | т | 2.4 |  | 0.0912
|  | Итого прямые затраты | [8 empty] | 185.5
|  | ФОТ | [8 empty] | 163.38
| Пр/812-040.2-1 | НР Работы по реконструкции зданий и сооружений: разборка отдельных конструктивных элементов здания (сооружения), а также зданий (сооружений) в целом | % | 91 |  | 91 |  |  |  |  | 148.68
| Пр/774-040.2 | СП Работы по реконструкции зданий и сооружений: разборка отдельных конструктивных элементов здания (сооружения), а также зданий (сооружений) в целом | % | 52 |  | 52 |  |  |  |  | 84.96
|  | Всего по позиции | [6 empty] | 11030 |  | 419.14
15 | ГЭСНр 62-04-005-13 | Расчистка поверхностей стен и потолка шпателем и щётками от старых покрасок и декоративной штукатурки | 100 м2 | 4.915 |  | 4.915
| 421/пр_2020_прил.10_т.9_п.10_гр.3 | Производство работ на предприятиях, где в силу режима секретности и (или) внутриобъектного режима применяются специальный допуск, специальный пропуск и другие ограничения для рабочих, ЗТ: 1.15, ЗТм: 1.15, ЭМ: 1.15 | [18 empty] | Производство работ на предприятиях, где в силу режима секретности и (или) внутриобъектного режима применяются специальный допуск, специальный пропуск и другие ограничения для рабочих, ЗТ: 1.15, ЗТм: 1.15, ЭМ: 1.15
Результирующие коэффициенты:
|  | ЗТ | 1.15
|  | ЭМ | 1.15
|  | ЗТм | 1.15
| 1 | ОТ | чел.-ч |  |  | 172.3936 |  |  |  |  | 68783.33
| 1-100-20 | Средний разряд работы 2,0 | чел.-ч | 30.5 | 1.15 | 172.3936 |  |  | 398.99 |  | 68783.33
|  | Итого прямые затраты | [8 empty] | 68783.33
|  | ФОТ | [8 empty] | 68783.33
| Пр/812-096.0-1 | НР Малярные работы | % | 90 |  | 90 |  |  |  |  | 61905
| Пр/774-096.0 | СП Малярные работы | % | 46 |  | 46 |  |  |  |  | 31640.33
|  | Всего по позиции | [6 empty] | 33027.19 |  | 162328.66
16 | ГЭСНр 63-03-001-05 | Разборка облицовки стен: из керамических глазурованных плиток | 100 м2 | 0.75 |  | 0.75
| 421/пр_2020_прил.10_т.9_п.10_гр.3 | Производство работ на предприятиях, где в силу режима секретности и (или) внутриобъектного режима применяются специальный допуск, специальный пропуск и другие ограничения для рабочих, ЗТ: 1.15, ЗТм: 1.15, ЭМ: 1.15 | [18 empty] | Производство работ на предприятиях, где в силу режима секретности и (или) внутриобъектного режима применяются специальный допуск, специальный пропуск и другие ограничения для рабочих, ЗТ: 1.15, ЗТм: 1.15, ЭМ: 1.15
Результирующие коэффициенты:
|  | ЗТ | 1.15
|  | ЭМ | 1.15
|  | ЗТм | 1.15
| 1 | ОТ | чел.-ч |  |  | 64.0837 |  |  |  |  | 25803.96
| 1-100-21 | Средний разряд работы 2,1 | чел.-ч | 74.3 | 1.15 | 64.0837 |  |  | 402.66 |  | 25803.96
| 2 | ЭМ | [8 empty] | 270.36
|  | ОТм(ЗТм) | чел.-ч |  |  | 0.30188 |  |  |  |  | 131.5
| 91.06.06-048 | Подъемники одномачтовые, грузоподъемность до 500 кг, высота подъема 45 м | маш.-ч | 0.35 | 1.15 | 0.30188 | 37.32 | 1.62 | 60.46 |  | 18.25
| 4-100-030 | Средний разряд машиниста 3,0 | чел.-ч | 0.35 | 1.15 | 0.30188 |  |  | 435.6 |  | 131.5
| 91.18.01-508 | Компрессоры винтовые передвижные с электродвигателем, давление до 1 МПа (10 атм), производительность до 5 м3/мин | маш.-ч | 1.64 | 1.15 | 1.4145 | 115.43 | 1.49 | 171.99 |  | 243.28
| 91.21.10-002 | Молотки отбойные пневматические при работе от передвижных компрессоров | маш.-ч | 3.28 | 1.15 | 2.829 | 2.11 | 1.48 | 3.12 |  | 8.83
| 4 | М
| 999-9900 | Строительный мусор | т | 4.41 |  | 3.3075
|  | Итого прямые затраты | [8 empty] | 26205.82
|  | ФОТ | [8 empty] | 25935.46
| Пр/812-097.0-1 | НР Стекольные, обойные и облицовочные работы | % | 90 |  | 90 |  |  |  |  | 23341.91
| Пр/774-097.0 | СП Стекольные, обойные и облицовочные работы | % | 45 |  | 45 |  |  |  |  | 11670.96
|  | Всего по позиции | [6 empty] | 81624.92 |  | 61218.69
17 | ГЭСНр 57-01-002-03 | Разборка покрытий полов: из керамических плиток | 100 м2 | 2.172 |  | 2.172
| 421/пр_2020_прил.10_т.9_п.10_гр.3 | Производство работ на предприятиях, где в силу режима секретности и (или) внутриобъектного режима применяются специальный допуск, специальный пропуск и другие ограничения для рабочих, ЗТ: 1.15, ЗТм: 1.15, ЭМ: 1.15 | [18 empty] | Производство работ на предприятиях, где в силу режима секретности и (или) внутриобъектного режима применяются специальный допуск, специальный пропуск и другие ограничения для рабочих, ЗТ: 1.15, ЗТм: 1.15, ЭМ: 1.15
Результирующие коэффициенты:
|  | ЗТ | 1.15
|  | ЭМ | 1.15
|  | ЗТм | 1.15
| 1 | ОТ | чел.-ч |  |  | 174.5213 |  |  |  |  | 76021.47
| 1-100-30 | Средний разряд работы 3,0 | чел.-ч | 69.87 | 1.15 | 174.5213 |  |  | 435.6 |  | 76021.47
| 2 | ЭМ | [8 empty] | 217.46
|  | ОТм(ЗТм) | чел.-ч |  |  | 3.5968 |  |  |  |  | 1566.78
| 91.06.06-048 | Подъемники одномачтовые, грузоподъемность до 500 кг, высота подъема 45 м | маш.-ч | 1.44 | 1.15 | 3.5968 | 37.32 | 1.62 | 60.46 |  | 217.46
| 4-100-030 | Средний разряд машиниста 3,0 | чел.-ч | 1.44 | 1.15 | 3.5968 |  |  | 435.6 |  | 1566.78
| 4 | М
| 999-9900 | Строительный мусор | т | 5.2 |  | 11.2944
|  | Итого прямые затраты | [8 empty] | 77805.71
|  | ФОТ | [8 empty] | 77588.25
| Пр/812-091.0-1 | НР Полы | % | 89 |  | 89 |  |  |  |  | 69053.54
| Пр/774-091.0 | СП Полы | % | 49 |  | 49 |  |  |  |  | 38018.24
|  | Всего по позиции | [6 empty] | 85118.55 |  | 184877.49
18 | ГЭСНр 57-01-021-08 | Разборка вручную стяжек толщиной 20 мм: цементных, бетонных с кирпичным щебнем | 100 м2 | 2.12 |  | 2.12
| 421/пр_2020_прил.10_т.9_п.10_гр.3 | Производство работ на предприятиях, где в силу режима секретности и (или) внутриобъектного режима применяются специальный допуск, специальный пропуск и другие ограничения для рабочих, ЗТ: 1.15, ЗТм: 1.15, ЭМ: 1.15 | [18 empty] | Производство работ на предприятиях, где в силу режима секретности и (или) внутриобъектного режима применяются специальный допуск, специальный пропуск и другие ограничения для рабочих, ЗТ: 1.15, ЗТм: 1.15, ЭМ: 1.15
Результирующие коэффициенты:
|  | ЗТ | 1.15
|  | ЭМ | 1.15
|  | ЗТм | 1.15
| 1 | ОТ | чел.-ч |  |  | 50.7835 |  |  |  |  | 19760.38
| 1-100-17 | Средний разряд работы 1,7 | чел.-ч | 20.83 | 1.15 | 50.7835 |  |  | 389.11 |  | 19760.38
| 4 | М
| 999-9900 | Строительный мусор | т | 3.2 |  | 6.784
|  | Итого прямые затраты | [8 empty] | 19760.38
|  | ФОТ | [8 empty] | 19760.38
| Пр/812-091.0-1 | НР Полы | % | 89 |  | 89 |  |  |  |  | 17586.74
| Пр/774-091.0 | СП Полы | % | 49 |  | 49 |  |  |  |  | 9682.59
|  | Всего по позиции | [6 empty] | 22183.83 |  | 47029.71
19 | ГЭСНр 57-01-021-08 | Разборка вручную стяжек толщиной 20 мм: цементных, бетонных с кирпичным щебнем | 100 м2 | 0.052 |  | 0.052
| 421/пр_2020_прил.10_т.9_п.10_гр.3 | Производство работ на предприятиях, где в силу режима секретности и (или) внутриобъектного режима применяются специальный допуск, специальный пропуск и другие ограничения для рабочих, ЗТ: 1.15, ЗТм: 1.15, ЭМ: 1.15 | [18 empty] | Производство работ на предприятиях, где в силу режима секретности и (или) внутриобъектного режима применяются специальный допуск, специальный пропуск и другие ограничения для рабочих, ЗТ: 1.15, ЗТм: 1.15, ЭМ: 1.15
Результирующие коэффициенты:
|  | ЗТ | 1.15
|  | ЭМ | 1.15
|  | ЗТм | 1.15
| 1 | ОТ | чел.-ч |  |  | 1.2456 |  |  |  |  | 484.69
| 1-100-17 | Средний разряд работы 1,7 | чел.-ч | 20.83 | 1.15 | 1.2456 |  |  | 389.11 |  | 484.69
| 4 | М
| 999-9900 | Строительный мусор | т | 3.2 |  | 0.1664
|  | Итого прямые затраты | [8 empty] | 484.69
|  | ФОТ | [8 empty] | 484.69
| Пр/812-091.0-1 | НР Полы | % | 89 |  | 89 |  |  |  |  | 431.37
| Пр/774-091.0 | СП Полы | % | 49 |  | 49 |  |  |  |  | 237.5
|  | Всего по позиции | [6 empty] | 22183.85 |  | 1153.56
20 | ГЭСНр 57-01-021-11 | Добавлять или исключать на каждые 5 мм изменения толщины стяжки: к норме 57-01-021-08 (до 40мм) | 100 м2 | 0.052 |  | 0.052
| 421/пр_2020_прил.10_т.9_п.10_гр.3 | Производство работ на предприятиях, где в силу режима секретности и (или) внутриобъектного режима применяются специальный допуск, специальный пропуск и другие ограничения для рабочих, ЗТ: 1.15, ЗТм: 1.15, ЭМ: 1.15 | [18 empty] | Производство работ на предприятиях, где в силу режима секретности и (или) внутриобъектного режима применяются специальный допуск, специальный пропуск и другие ограничения для рабочих, ЗТ: 1.15, ЗТм: 1.15, ЭМ: 1.15
|  | ЗТ: 4, ЗТм: 4, ЭМ: 4, М: 4 | [18 empty] | ЗТ: 4, ЗТм: 4, ЭМ: 4, М: 4
Результирующие коэффициенты:
|  | ЗТ | 1.15*4=4.6
|  | ЭМ | 1.15*4=4.6
|  | М | 4
|  | ЗТм | 1.15*4=4.6
| 1 | ОТ | чел.-ч |  |  | 1.2462 |  |  |  |  | 484.92
| 1-100-17 | Средний разряд работы 1,7 | чел.-ч | 5.21 | 4.6 | 1.2462 |  |  | 389.11 |  | 484.92
| 4 | М
| 999-9900 | Строительный мусор | т | 0.8 | 4 | 0.1664
|  | Итого прямые затраты | [8 empty] | 484.92
|  | ФОТ | [8 empty] | 484.92
| Пр/812-091.0-1 | НР Полы | % | 89 |  | 89 |  |  |  |  | 431.58
| Пр/774-091.0 | СП Полы | % | 49 |  | 49 |  |  |  |  | 237.61
|  | Всего по позиции | [6 empty] | 22194.42 |  | 1154.11
21 | ГЭСН 17-01-001-23 | Демонтаж трапов диаметром: 100 мм, в помещениях душевых | 10 компл | 0.1 |  | 0.1
| 421/пр_2020_прил.10_т.9_п.10_гр.3 | Производство работ на предприятиях, где в силу режима секретности и (или) внутриобъектного режима применяются специальный допуск, специальный пропуск и другие ограничения для рабочих, ЗТ: 1.15, ЗТм: 1.15, ЭМ: 1.15 | [18 empty] | Производство работ на предприятиях, где в силу режима секретности и (или) внутриобъектного режима применяются специальный допуск, специальный пропуск и другие ограничения для рабочих, ЗТ: 1.15, ЗТм: 1.15, ЭМ: 1.15
| 571/пр_2022_п.83_т.2_стр.3_стб.3 | Демонтаж (разборка) систем инженерно-технического обеспечения, ЗТ: 0.4, ЗТм: 0.4, ЭМ: 0.4, М: 0 | [18 empty] | Демонтаж (разборка) систем инженерно-технического обеспечения, ЗТ: 0.4, ЗТм: 0.4, ЭМ: 0.4, М: 0
Результирующие коэффициенты:
|  | ЗТ | 1.15*0.4=0.46
|  | ЭМ | 1.15*0.4=0.46
|  | М | 0
|  | ЗТм | 1.15*0.4=0.46
| 1 | ОТ | чел.-ч |  |  | 0.3634 |  |  |  |  | 178.25
| 1-100-40 | Средний разряд работы 4,0 | чел.-ч | 7.9 | 0.46 | 0.3634 |  |  | 490.51 |  | 178.25
| 2 | ЭМ | [8 empty] | 6.45
|  | ОТм(ЗТм) | чел.-ч |  |  | 0.01334 |  |  |  |  | 6.29
| 91.06.06-048 | Подъемники одномачтовые, грузоподъемность до 500 кг, высота подъема 45 м | маш.-ч | 0.1 | 0.46 | 0.0046 | 37.32 | 1.62 | 60.46 |  | 0.28
| 4-100-030 | Средний разряд машиниста 3,0 | чел.-ч | 0.1 | 0.46 | 0.0046 |  |  | 435.6 |  | 2
| 91.14.02-001 | Автомобили бортовые, грузоподъемность до 5 т | маш.-ч | 0.19 | 0.46 | 0.00874 |  |  | 706.37 |  | 6.17
| 4-100-040 | Средний разряд машиниста 4,0 | чел.-ч | 0.19 | 0.46 | 0.00874 |  |  | 490.51 |  | 4.29
| 4 | М
| 18.2.06.10 | Трапы | компл | 10 |  | 0
|  | Итого прямые затраты | [8 empty] | 190.99
|  | ФОТ | [8 empty] | 184.54
| Пр/812-016.0-1 | НР Водопровод и канализация - внутренние устройства | % | 121 |  | 121 |  |  |  |  | 223.29
| Пр/774-016.0 | СП Водопровод и канализация - внутренние устройства | % | 72 |  | 72 |  |  |  |  | 132.87
|  | Всего по позиции | [6 empty] | 5471.5 |  | 547.15
22 | ГЭСНр 62-03-005-01 | Окраска масляными составами ранее окрашенных поверхностей труб отопления: стальных за 1 раз | 100 м2 | 0.195 |  | 0.195
| 421/пр_2020_прил.10_т.9_п.10_гр.3 | Производство работ на предприятиях, где в силу режима секретности и (или) внутриобъектного режима применяются специальный допуск, специальный пропуск и другие ограничения для рабочих, ЗТ: 1.15, ЗТм: 1.15, ЭМ: 1.15 | [18 empty] | Производство работ на предприятиях, где в силу режима секретности и (или) внутриобъектного режима применяются специальный допуск, специальный пропуск и другие ограничения для рабочих, ЗТ: 1.15, ЗТм: 1.15, ЭМ: 1.15
Результирующие коэффициенты:
|  | ЗТ | 1.15
|  | ЭМ | 1.15
|  | ЗТм | 1.15
| 1 | ОТ | чел.-ч |  |  | 13.2756 |  |  |  |  | 5491.32
| 1-100-24 | Средний разряд работы 2,4 | чел.-ч | 59.2 | 1.15 | 13.2756 |  |  | 413.64 |  | 5491.32
| 2 | ЭМ | [8 empty] | 1.58
|  | ОТм(ЗТм) | чел.-ч |  |  | 0.0022425 |  |  |  |  | 1.1
| 91.14.02-001 | Автомобили бортовые, грузоподъемность до 5 т | маш.-ч | 0.01 | 1.15 | 0.0022425 |  |  | 706.37 |  | 1.58
| 4-100-040 | Средний разряд машиниста 4,0 | чел.-ч | 0.01 | 1.15 | 0.0022425 |  |  | 490.51 |  | 1.1
| 4 | М | [8 empty] | 60.59
| 01.7.20.08-0051 | Ветошь хлопчатобумажная цветная | кг | 0.1 |  | 0.0195 | 56.11 | 1.8 | 101 |  | 1.97
| 14.5.05.01-0012 | Олифа комбинированная для разведения масляных густотертых красок и для внешних работ по деревянным поверхностям | т | 0.0039 |  | 0.0007605 | 60697.21 | 1.27 | 77085.46 |  | 58.62
| 14.4.02.04 | Краски для внутренних работ масляные готовые к применению | т | 0.0155 |  | 0.0030225
|  | Итого прямые затраты | [8 empty] | 5554.59
22.1 | 14.4.02.04-0114 | Краска масляная МА-025, цветная | т | 0.0155 |  | 0.0030225 | 55628.75 | 1.63 | 90674.86 |  | 274.06
|  | ФОТ | [8 empty] | 5492.42
| Пр/812-096.0-1 | НР Малярные работы | % | 90 |  | 90 |  |  |  |  | 4943.18
| Пр/774-096.0 | СП Малярные работы | % | 46 |  | 46 |  |  |  |  | 2526.51
|  | Всего по позиции | [6 empty] | 68196.62 |  | 13298.34
23 | ГЭСН 10-05-012-01 | Облицовка стен глухих (без проемов) по металлическому одинарному каркасу гипсокартонными листами влагостойкими ГКЛВ (короб для стояков канализации и водоснабжения) | 100 м2 | 0.0486 |  | 0.0486
| 421/пр_2020_прил.10_т.9_п.10_гр.3 | Производство работ на предприятиях, где в силу режима секретности и (или) внутриобъектного режима применяются специальный допуск, специальный пропуск и другие ограничения для рабочих, ЗТ: 1.15, ЗТм: 1.15, ЭМ: 1.15 | [18 empty] | Производство работ на предприятиях, где в силу режима секретности и (или) внутриобъектного режима применяются специальный допуск, специальный пропуск и другие ограничения для рабочих, ЗТ: 1.15, ЗТм: 1.15, ЭМ: 1.15
Результирующие коэффициенты:
|  | ЗТ | 1.15
|  | ЭМ | 1.15
|  | ЗТм | 1.15
| 1 | ОТ | чел.-ч |  |  | 4.5142 |  |  |  |  | 2065.53
| 1-100-34 | Средний разряд работы 3,4 | чел.-ч | 80.77 | 1.15 | 4.5142 |  |  | 457.56 |  | 2065.53
| 2 | ЭМ | [8 empty] | 0.35
|  | ОТм(ЗТм) | чел.-ч |  |  | 0.0078246 |  |  |  |  | 3.41
| 91.06.06-045 | Подъемники одномачтовые, грузоподъемность до 500 кг, высота подъема 15 м | маш.-ч | 0.14 | 1.15 | 0.0078246 | 27.25 | 1.62 | 44.15 |  | 0.35
| 4-100-030 | Средний разряд машиниста 3,0 | чел.-ч | 0.14 | 1.15 | 0.0078246 |  |  | 435.6 |  | 3.41
| 4 | М | [8 empty] | 1177.15
| 01.7.03.01-0001 | Вода | м3 | 0.035 |  | 0.001701 |  |  | 33.77 |  | 0.06
| 01.7.03.04-0001 | Электроэнергия | кВт-ч | 2.1132 |  | 0.1027 |  |  | 6.96 |  | 0.71
| 01.7.06.01-0042 | Ленты эластичные самоклеящиеся для профилей направляющих 50х30000 мм | м | 93.81 |  | 4.5592 | 4.82 | 1.77 | 8.53 |  | 38.89
| 01.7.06.04-0002 | Ленты бумажные перфорированные армирующие для повышения трещиностойкости стыков, ширина 52 мм | м | 130 |  | 6.318 | 2.6 | 0.93 | 2.42 |  | 15.29
| 01.7.06.04-0007 | Ленты бумажные для создания искусственных трещин между каркасными конструкциями и примыкающими поверхностями, с липким слоем с одной стороны и антиадгезионным покрытием с другой, цвет белый, ширина 65 мм | 100 м | 0.3333 |  | 0.016198 | 1955.23 | 1.77 | 3460.76 |  | 56.06
| 01.7.15.07-0152 | Дюбели пластмассовые с шурупами, диаметр 6 мм, длина 35 мм, диаметр шурупа 3,5 мм, длина шурупа 50 мм | 100 шт | 3.53 |  | 0.17156 | 52.34 | 1.64 | 85.84 |  | 14.73
| 01.7.15.14-0042 | Шурупы самонарезающие стальные оксидированные с полукруглой головкой и крестообразным шлицем, остроконечные, диаметр 3,5 мм, длина 9,5 мм | 100 шт | 4.29 |  | 0.20849 | 22.93 | 1.31 | 30.04 |  | 6.26
| 01.7.15.14-0044 | Шурупы самонарезающие стальные оксидированные с потайной головкой и крестообразным шлицем, остроконечные, диаметр 3,5 мм, длина 25 мм | 100 шт | 16.67 |  | 0.81016 | 22.84 | 1.31 | 29.92 |  | 24.24
| 07.2.06.03-0119 | Профиль направляющий из оцинкованной стали, для монтажа гипсовых перегородок и подвесных потолков, размеры 28х27 мм, толщина стали 0,6 мм | м | 80.95 |  | 3.9342 | 44.16 | 1.05 | 46.37 |  | 182.43
| 07.2.06.03-0155 | Профиль направляющий из оцинкованной стали, размеры 60х27 мм, толщина стали 0,6 мм | м | 171.83 |  | 8.3509 | 64.44 | 1.05 | 67.66 |  | 565.02
| 07.2.06.04-0093 | Подвесы стальные оцинкованные прямые для крепления подвесного потолка к профилю, размеры профиля 60х27 мм, длина подвеса 300 мм, толщина 0,7 мм | 100 шт | 2.14 |  | 0.104 | 864.86 | 1.83 | 1582.69 |  | 164.61
| 07.2.06.05-0017 | Соединители профиля стальные оцинкованные одноуровневые потолочные (краб), размеры 148х148 мм, толщина 0,9 мм | 100 шт | 0.36 |  | 0.017496 | 2013.47 | 1.83 | 3684.65 |  | 64.47
| 14.4.01.02-0012 | Грунтовка укрепляющая, глубокого проникновения, быстросохнущая, паропроницаемая | кг | 0.57 |  | 0.027702 | 68.29 | 1.88 | 128.39 |  | 3.56
| 14.5.11.03-0004 | Смеси сухие шпатлевочные универсальные на основе гипса с полимерными добавками, крупность заполнителя не более 0,2 мм, прочность на изгиб не менее 1,0 МПа | кг | 41.4 |  | 2.012 | 17.34 | 1.17 | 20.29 |  | 40.82
| 01.6.01.02 | Листы гипсокартонные | м2 | 105 |  | 5.103
|  | Итого прямые затраты | [8 empty] | 3246.44
23.1 | 01.6.01.02-1002 | Листы гипсокартонные влагостойкие ГКЛВ, толщина 16 мм | м2 | 105 |  | 5.103 | 161.12 | 1.93 | 310.96 |  | 1586.83
|  | ФОТ | [8 empty] | 2068.94
| Пр/812-010.0-1 | НР Деревянные конструкции | % | 108 |  | 108 |  |  |  |  | 2234.46
| Пр/774-010.0 | СП Деревянные конструкции | % | 55 |  | 55 |  |  |  |  | 1137.92
|  | Всего по позиции | [6 empty] | 168840.53 |  | 8205.65
24 | ГЭСН 10-05-001-01 | Зашивка оконного проема ГКЛ с 2 сторон (с/у) | 100 м2 | 0.0112 |  | 0.0112
| 421/пр_2020_прил.10_т.9_п.10_гр.3 | Производство работ на предприятиях, где в силу режима секретности и (или) внутриобъектного режима применяются специальный допуск, специальный пропуск и другие ограничения для рабочих, ЗТ: 1.15, ЗТм: 1.15, ЭМ: 1.15 | [18 empty] | Производство работ на предприятиях, где в силу режима секретности и (или) внутриобъектного режима применяются специальный допуск, специальный пропуск и другие ограничения для рабочих, ЗТ: 1.15, ЗТм: 1.15, ЭМ: 1.15
Результирующие коэффициенты:
|  | ЗТ | 1.15
|  | ЭМ | 1.15
|  | ЗТм | 1.15
| 1 | ОТ | чел.-ч |  |  | 1.2622 |  |  |  |  | 584.48
| 1-100-35 | Средний разряд работы 3,5 | чел.-ч | 98 | 1.15 | 1.2622 |  |  | 463.05 |  | 584.48
| 2 | ЭМ | [8 empty] | 1.93
|  | ОТм(ЗТм) | чел.-ч |  |  | 0.0027048 |  |  |  |  | 1.33
| 91.14.02-001 | Автомобили бортовые, грузоподъемность до 5 т | маш.-ч | 0.21 | 1.15 | 0.0027048 |  |  | 706.37 |  | 1.91
| 4-100-040 | Средний разряд машиниста 4,0 | чел.-ч | 0.21 | 1.15 | 0.0027048 |  |  | 490.51 |  | 1.33
| 91.21.12-004 | Ножницы электрические | маш.-ч | 0.56 | 1.15 | 0.0072128 | 2.36 | 1.38 | 3.26 |  | 0.02
| 4 | М | [8 empty] | 552.47
| 01.7.03.01-0001 | Вода | м3 | 0.067 |  | 0.0007504 |  |  | 33.77 |  | 0.03
| 01.7.03.04-0001 | Электроэнергия | кВт-ч | 2.764 |  | 0.030957 |  |  | 6.96 |  | 0.22
| 01.7.06.01-0042 | Ленты эластичные самоклеящиеся для профилей направляющих 50х30000 мм | м | 126 |  | 1.4112 | 4.82 | 1.77 | 8.53 |  | 12.04
| 01.7.06.04-0002 | Ленты бумажные перфорированные армирующие для повышения трещиностойкости стыков, ширина 52 мм | м | 152 |  | 1.7024 | 2.6 | 0.93 | 2.42 |  | 4.12
| 01.7.06.04-0007 | Ленты бумажные для создания искусственных трещин между каркасными конструкциями и примыкающими поверхностями, с липким слоем с одной стороны и антиадгезионным покрытием с другой, цвет белый, ширина 65 мм | 100 м | 1.77 |  | 0.019824 | 1955.23 | 1.77 | 3460.76 |  | 68.61
| 01.7.15.07-0152 | Дюбели пластмассовые с шурупами, диаметр 6 мм, длина 35 мм, диаметр шурупа 3,5 мм, длина шурупа 50 мм | 100 шт | 1.69 |  | 0.018928 | 52.34 | 1.64 | 85.84 |  | 1.62
| 01.7.15.14-0044 | Шурупы самонарезающие стальные оксидированные с потайной головкой и крестообразным шлицем, остроконечные, диаметр 3,5 мм, длина 25 мм | 100 шт | 35.33 |  | 0.3957 | 22.84 | 1.31 | 29.92 |  | 11.84
| 07.2.06.03-0112 | Профиль направляющий из оцинкованной стали, для монтажа гипсовых перегородок и подвесных потолков, размеры 50х40 мм, толщина стали 0,6 мм | м | 151 |  | 1.6912 | 71.61 | 1.05 | 75.19 |  | 127.16
| 07.2.06.03-0195 | Профиль стальной оцинкованный стоечный, размеры 50х50 мм, толщина 0,6 мм | м | 204 |  | 2.2848 | 113.3 | 1.05 | 118.97 |  | 271.82
| 14.4.01.02-0012 | Грунтовка укрепляющая, глубокого проникновения, быстросохнущая, паропроницаемая | кг | 20 |  | 0.224 | 68.29 | 1.88 | 128.39 |  | 28.76
| 14.5.11.03-0001 | Смеси сухие шпатлевочные на основе высокопрочного гипса с полимерными добавками, крупность заполнителя не более 0,15 мм, прочность на изгиб 2,7 МПа | кг | 10 |  | 0.112 | 66.77 | 1.17 | 78.12 |  | 8.75
| 14.5.11.03-0004 | Смеси сухие шпатлевочные универсальные на основе гипса с полимерными добавками, крупность заполнителя не более 0,2 мм, прочность на изгиб не менее 1,0 МПа | кг | 77 |  | 0.8624 | 17.34 | 1.17 | 20.29 |  | 17.5
| 01.6.01.02 | Листы гипсокартонные | м2 | 210 |  | 2.352
| 12.2.03.15 | Материалы теплоизоляционные из минеральных волокон | м2 | 103 |  | 1.1536
|  | Итого прямые затраты | [8 empty] | 1140.21
24.1 | 01.6.01.02-0006 | Листы гипсокартонные ГКЛ, толщина 12,5 мм | м2 | 210 |  | 2.352 |  |  | 164.89 |  | 387.82
|  | ФОТ | [8 empty] | 585.81
| Пр/812-010.0-1 | НР Деревянные конструкции | % | 108 |  | 108 |  |  |  |  | 632.67
| Пр/774-010.0 | СП Деревянные конструкции | % | 55 |  | 55 |  |  |  |  | 322.2
|  | Всего по позиции | [6 empty] | 221687.5 |  | 2482.9
25 | ГЭСН 10-05-012-01 | Зашивка дверного проема в помещении душевых ГКЛВ | 100 м2 | 0.021 |  | 0.021
| 421/пр_2020_прил.10_т.9_п.10_гр.3 | Производство работ на предприятиях, где в силу режима секретности и (или) внутриобъектного режима применяются специальный допуск, специальный пропуск и другие ограничения для рабочих, ЗТ: 1.15, ЗТм: 1.15, ЭМ: 1.15 | [18 empty] | Производство работ на предприятиях, где в силу режима секретности и (или) внутриобъектного режима применяются специальный допуск, специальный пропуск и другие ограничения для рабочих, ЗТ: 1.15, ЗТм: 1.15, ЭМ: 1.15
Результирующие коэффициенты:
|  | ЗТ | 1.15
|  | ЭМ | 1.15
|  | ЗТм | 1.15
| 1 | ОТ | чел.-ч |  |  | 1.9506 |  |  |  |  | 892.51
| 1-100-34 | Средний разряд работы 3,4 | чел.-ч | 80.77 | 1.15 | 1.9506 |  |  | 457.56 |  | 892.51
| 2 | ЭМ | [8 empty] | 0.15
|  | ОТм(ЗТм) | чел.-ч |  |  | 0.003381 |  |  |  |  | 1.47
| 91.06.06-045 | Подъемники одномачтовые, грузоподъемность до 500 кг, высота подъема 15 м | маш.-ч | 0.14 | 1.15 | 0.003381 | 27.25 | 1.62 | 44.15 |  | 0.15
| 4-100-030 | Средний разряд машиниста 3,0 | чел.-ч | 0.14 | 1.15 | 0.003381 |  |  | 435.6 |  | 1.47
| 4 | М | [8 empty] | 508.65
| 01.7.03.01-0001 | Вода | м3 | 0.035 |  | 0.000735 |  |  | 33.77 |  | 0.02
| 01.7.03.04-0001 | Электроэнергия | кВт-ч | 2.1132 |  | 0.044377 |  |  | 6.96 |  | 0.31
| 01.7.06.01-0042 | Ленты эластичные самоклеящиеся для профилей направляющих 50х30000 мм | м | 93.81 |  | 1.97 | 4.82 | 1.77 | 8.53 |  | 16.8
| 01.7.06.04-0002 | Ленты бумажные перфорированные армирующие для повышения трещиностойкости стыков, ширина 52 мм | м | 130 |  | 2.73 | 2.6 | 0.93 | 2.42 |  | 6.61
| 01.7.06.04-0007 | Ленты бумажные для создания искусственных трещин между каркасными конструкциями и примыкающими поверхностями, с липким слоем с одной стороны и антиадгезионным покрытием с другой, цвет белый, ширина 65 мм | 100 м | 0.3333 |  | 0.0069993 | 1955.23 | 1.77 | 3460.76 |  | 24.22
| 01.7.15.07-0152 | Дюбели пластмассовые с шурупами, диаметр 6 мм, длина 35 мм, диаметр шурупа 3,5 мм, длина шурупа 50 мм | 100 шт | 3.53 |  | 0.07413 | 52.34 | 1.64 | 85.84 |  | 6.36
| 01.7.15.14-0042 | Шурупы самонарезающие стальные оксидированные с полукруглой головкой и крестообразным шлицем, остроконечные, диаметр 3,5 мм, длина 9,5 мм | 100 шт | 4.29 |  | 0.09009 | 22.93 | 1.31 | 30.04 |  | 2.71
| 01.7.15.14-0044 | Шурупы самонарезающие стальные оксидированные с потайной головкой и крестообразным шлицем, остроконечные, диаметр 3,5 мм, длина 25 мм | 100 шт | 16.67 |  | 0.35007 | 22.84 | 1.31 | 29.92 |  | 10.47
| 07.2.06.03-0119 | Профиль направляющий из оцинкованной стали, для монтажа гипсовых перегородок и подвесных потолков, размеры 28х27 мм, толщина стали 0,6 мм | м | 80.95 |  | 1.7 | 44.16 | 1.05 | 46.37 |  | 78.83
| 07.2.06.03-0155 | Профиль направляющий из оцинкованной стали, размеры 60х27 мм, толщина стали 0,6 мм | м | 171.83 |  | 3.6084 | 64.44 | 1.05 | 67.66 |  | 244.15
| 07.2.06.04-0093 | Подвесы стальные оцинкованные прямые для крепления подвесного потолка к профилю, размеры профиля 60х27 мм, длина подвеса 300 мм, толщина 0,7 мм | 100 шт | 2.14 |  | 0.04494 | 864.86 | 1.83 | 1582.69 |  | 71.13
| 07.2.06.05-0017 | Соединители профиля стальные оцинкованные одноуровневые потолочные (краб), размеры 148х148 мм, толщина 0,9 мм | 100 шт | 0.36 |  | 0.00756 | 2013.47 | 1.83 | 3684.65 |  | 27.86
| 14.4.01.02-0012 | Грунтовка укрепляющая, глубокого проникновения, быстросохнущая, паропроницаемая | кг | 0.57 |  | 0.01197 | 68.29 | 1.88 | 128.39 |  | 1.54
| 14.5.11.03-0004 | Смеси сухие шпатлевочные универсальные на основе гипса с полимерными добавками, крупность заполнителя не более 0,2 мм, прочность на изгиб не менее 1,0 МПа | кг | 41.4 |  | 0.8694 | 17.34 | 1.17 | 20.29 |  | 17.64
| 01.6.01.02 | Листы гипсокартонные | м2 | 105 |  | 2.205
|  | Итого прямые затраты | [8 empty] | 1402.78
25.1 | 01.6.01.02-0008 | Листы гипсокартонные влагостойкие ГКЛВ, толщина 12,5 мм | м2 | 105 |  | 2.205 | 108.98 | 1.93 | 210.33 |  | 463.78
|  | ФОТ | [8 empty] | 893.98
| Пр/812-010.0-1 | НР Деревянные конструкции | % | 108 |  | 108 |  |  |  |  | 965.5
| Пр/774-010.0 | СП Деревянные конструкции | % | 55 |  | 55 |  |  |  |  | 491.69
|  | Всего по позиции | [6 empty] | 158273.81 |  | 3323.75
26 | ГЭСН 10-05-008-03 | Облицовка стен тамбура по одинарному металлическому каркасу из потолочного профиля гипсокартонными влагостойкими листами ГКЛВ: одним слоем с дверными проемами | 100 м2 | 0.2 |  | 0.2
| 421/пр_2020_прил.10_т.9_п.10_гр.3 | Производство работ на предприятиях, где в силу режима секретности и (или) внутриобъектного режима применяются специальный допуск, специальный пропуск и другие ограничения для рабочих, ЗТ: 1.15, ЗТм: 1.15, ЭМ: 1.15 | [18 empty] | Производство работ на предприятиях, где в силу режима секретности и (или) внутриобъектного режима применяются специальный допуск, специальный пропуск и другие ограничения для рабочих, ЗТ: 1.15, ЗТм: 1.15, ЭМ: 1.15
Результирующие коэффициенты:
|  | ЗТ | 1.15
|  | ЭМ | 1.15
|  | ЗТм | 1.15
| 1 | ОТ | чел.-ч |  |  | 18.63 |  |  |  |  | 8626.62
| 1-100-35 | Средний разряд работы 3,5 | чел.-ч | 81 | 1.15 | 18.63 |  |  | 463.05 |  | 8626.62
| 2 | ЭМ | [8 empty] | 139.22
|  | ОТм(ЗТм) | чел.-ч |  |  | 0.0943 |  |  |  |  | 57.49
| 91.05.05-015 | Краны на автомобильном ходу, грузоподъемность 16 т | маш.-ч | 0.29 | 1.15 | 0.0667 |  |  | 1789.71 |  | 119.37
| 4-100-060 | Средний разряд машиниста 6,0 | чел.-ч | 0.29 | 1.15 | 0.0667 |  |  | 658.89 |  | 43.95
| 91.14.02-001 | Автомобили бортовые, грузоподъемность до 5 т | маш.-ч | 0.12 | 1.15 | 0.0276 |  |  | 706.37 |  | 19.5
| 4-100-040 | Средний разряд машиниста 4,0 | чел.-ч | 0.12 | 1.15 | 0.0276 |  |  | 490.51 |  | 13.54
| 91.21.12-004 | Ножницы электрические | маш.-ч | 0.47 | 1.15 | 0.1081 | 2.36 | 1.38 | 3.26 |  | 0.35
| 4 | М | [8 empty] | 7304.97
| 01.7.03.01-0001 | Вода | м3 | 0.03 |  | 0.006 |  |  | 33.77 |  | 0.2
| 01.7.03.04-0001 | Электроэнергия | кВт-ч | 2.3672 |  | 0.47344 |  |  | 6.96 |  | 3.3
| 01.7.06.01-0041 | Ленты эластичные самоклеящиеся для профилей направляющих 30х30000 мм | м | 84 |  | 16.8 | 3.62 | 1.77 | 6.41 |  | 107.69
| 01.7.06.04-0002 | Ленты бумажные перфорированные армирующие для повышения трещиностойкости стыков, ширина 52 мм | м | 109 |  | 21.8 | 2.6 | 0.93 | 2.42 |  | 52.76
| 01.7.06.04-0007 | Ленты бумажные для создания искусственных трещин между каркасными конструкциями и примыкающими поверхностями, с липким слоем с одной стороны и антиадгезионным покрытием с другой, цвет белый, ширина 65 мм | 100 м | 0.43 |  | 0.086 | 1955.23 | 1.77 | 3460.76 |  | 297.63
| 01.7.15.07-0152 | Дюбели пластмассовые с шурупами, диаметр 6 мм, длина 35 мм, диаметр шурупа 3,5 мм, длина шурупа 50 мм | 100 шт | 1.77 |  | 0.354 | 52.34 | 1.64 | 85.84 |  | 30.39
| 01.7.15.14-0042 | Шурупы самонарезающие стальные оксидированные с полукруглой головкой и крестообразным шлицем, остроконечные, диаметр 3,5 мм, длина 9,5 мм | 100 шт | 4.68 |  | 0.936 | 22.93 | 1.31 | 30.04 |  | 28.12
| 01.7.15.14-0044 | Шурупы самонарезающие стальные оксидированные с потайной головкой и крестообразным шлицем, остроконечные, диаметр 3,5 мм, длина 25 мм | 100 шт | 19.43 |  | 3.886 | 22.84 | 1.31 | 29.92 |  | 116.27
| 07.2.06.03-0119 | Профиль направляющий из оцинкованной стали, для монтажа гипсовых перегородок и подвесных потолков, размеры 28х27 мм, толщина стали 0,6 мм | м | 79 |  | 15.8 | 44.16 | 1.05 | 46.37 |  | 732.65
| 07.2.06.03-0155 | Профиль направляющий из оцинкованной стали, размеры 60х27 мм, толщина стали 0,6 мм | м | 277 |  | 55.4 | 64.44 | 1.05 | 67.66 |  | 3748.36
| 07.2.06.04-0093 | Подвесы стальные оцинкованные прямые для крепления подвесного потолка к профилю, размеры профиля 60х27 мм, длина подвеса 300 мм, толщина 0,7 мм | 100 шт | 0.83 |  | 0.166 | 864.86 | 1.83 | 1582.69 |  | 262.73
| 07.2.06.05-0017 | Соединители профиля стальные оцинкованные одноуровневые потолочные (краб), размеры 148х148 мм, толщина 0,9 мм | 100 шт | 1.14 |  | 0.228 | 2013.47 | 1.83 | 3684.65 |  | 840.1
| 11.1.03.01-0002 | Бруски строганные хвойных пород (сосна, ель), размеры 60х30, 75х50 мм, сорт АВ | м3 | 0.0666 |  | 0.01332 | 39263.81 | 1.17 | 45938.66 |  | 611.9
| 14.4.01.02-0012 | Грунтовка укрепляющая, глубокого проникновения, быстросохнущая, паропроницаемая | кг | 10 |  | 2 | 68.29 | 1.88 | 128.39 |  | 256.78
| 14.5.11.03-0001 | Смеси сухие шпатлевочные на основе высокопрочного гипса с полимерными добавками, крупность заполнителя не более 0,15 мм, прочность на изгиб 2,7 МПа | кг | 5 |  | 1 | 66.77 | 1.17 | 78.12 |  | 78.12
| 14.5.11.03-0004 | Смеси сухие шпатлевочные универсальные на основе гипса с полимерными добавками, крупность заполнителя не более 0,2 мм, прочность на изгиб не менее 1,0 МПа | кг | 34 |  | 6.8 | 17.34 | 1.17 | 20.29 |  | 137.97
| 01.6.01.02 | Листы гипсокартонные | м2 | 112 |  | 22.4
|  | Итого прямые затраты | [8 empty] | 16128.3
26.1 | 01.6.01.02-0008 | Листы гипсокартонные влагостойкие ГКЛВ, толщина 12,5 мм | м2 | 112 |  | 22.4 | 108.98 | 1.93 | 210.33 |  | 4711.39
|  | ФОТ | [8 empty] | 8684.11
| Пр/812-010.0-1 | НР Деревянные конструкции | % | 108 |  | 108 |  |  |  |  | 9378.84
| Пр/774-010.0 | СП Деревянные конструкции | % | 55 |  | 55 |  |  |  |  | 4776.26
|  | Всего по позиции | [6 empty] | 174973.95 |  | 34994.79
27 | ГЭСН 17-01-010-01 | Устройства распашных ревизионных лючков с магнитно-нажимным замком «CombiTOUCH» и облицовкой ГВЛВ, под окраску | 100 шт | 0.02 |  | 0.02
| 421/пр_2020_прил.10_т.9_п.10_гр.3 | Производство работ на предприятиях, где в силу режима секретности и (или) внутриобъектного режима применяются специальный допуск, специальный пропуск и другие ограничения для рабочих, ЗТ: 1.15, ЗТм: 1.15, ЭМ: 1.15 | [18 empty] | Производство работ на предприятиях, где в силу режима секретности и (или) внутриобъектного режима применяются специальный допуск, специальный пропуск и другие ограничения для рабочих, ЗТ: 1.15, ЗТм: 1.15, ЭМ: 1.15
Результирующие коэффициенты:
|  | ЗТ | 1.15
|  | ЭМ | 1.15
|  | ЗТм | 1.15
| 1 | ОТ | чел.-ч |  |  | 0.49749 |  |  |  |  | 216.71
| 1-100-30 | Средний разряд работы 3,0 | чел.-ч | 21.63 | 1.15 | 0.49749 |  |  | 435.6 |  | 216.71
| 2 | ЭМ | [8 empty] | 2.3
|  | ОТм(ЗТм) | чел.-ч |  |  | 0.00368 |  |  |  |  | 1.78
| 91.06.06-048 | Подъемники одномачтовые, грузоподъемность до 500 кг, высота подъема 45 м | маш.-ч | 0.02 | 1.15 | 0.00046 | 37.32 | 1.62 | 60.46 |  | 0.03
| 4-100-030 | Средний разряд машиниста 3,0 | чел.-ч | 0.02 | 1.15 | 0.00046 |  |  | 435.6 |  | 0.2
| 91.14.02-001 | Автомобили бортовые, грузоподъемность до 5 т | маш.-ч | 0.14 | 1.15 | 0.00322 |  |  | 706.37 |  | 2.27
| 4-100-040 | Средний разряд машиниста 4,0 | чел.-ч | 0.14 | 1.15 | 0.00322 |  |  | 490.51 |  | 1.58
| 4 | М | [8 empty] | 163.17
| 01.7.15.14-1054 | Шурупы самонарезающие стальные оксидированные с потайной головкой и крестообразным шлицем, наконечник сверло, диаметр 4,2 мм, длина 60 мм | 100 шт | 4.04 |  | 0.0808 | 224.8 | 1.31 | 294.49 |  | 23.79
| 14.5.01.07-1000 | Герметик однокомпонентный на силиконовой основе, кислотный, универсальный | л | 7.14 |  | 0.1428 | 768.53 | 1.27 | 976.03 |  | 139.38
| 07.2.06.02 | Люки ревизионные | шт | 100 |  | 2
|  | Итого прямые затраты | [8 empty] | 383.96
27.1 | 07.2.06.02-0005 прим аналог | Ревизионные люки -конструкция из рамы. короба и дверцы предназначенная для скрытного доступа к инженерным коммуникациям, типа: «Планшет Короб», «Гранд», «Форт». (350x600 мм) | шт | 50 |  | 1 | 997.68 | 1.05 | 1047.56 |  | 1047.56
|  | ФОТ | [8 empty] | 218.49
| Пр/812-016.0-1 | НР Водопровод и канализация - внутренние устройства | % | 121 |  | 121 |  |  |  |  | 264.37
| Пр/774-016.0 | СП Водопровод и канализация - внутренние устройства | % | 72 |  | 72 |  |  |  |  | 157.31
|  | Всего по позиции | [6 empty] | 92660 |  | 1853.2
28 | 07.2.06.02-0006 прим аналог | Ревизионные люки -конструкция из рамы. короба и дверцы предназначенная для скрытного доступа к инженерным коммуникациям, типа: «Планшет Короб», «Гранд», «Форт». (200x1000 мм) – 1 шт | шт | 1 |  | 1 | 954.35 | 1.05 | 1002.07 |  | 1002.07
|  | Всего по позиции | [6 empty] | 1002.07 |  | 1002.07
29 | ГЭСН 20-02-002-01 | Установка вентиляционных решеток ПВХ, площадью в свету: до 0,5 м2 | шт | 4 |  | 4
| 421/пр_2020_прил.10_т.9_п.10_гр.3 | Производство работ на предприятиях, где в силу режима секретности и (или) внутриобъектного режима применяются специальный допуск, специальный пропуск и другие ограничения для рабочих, ЗТ: 1.15, ЗТм: 1.15, ЭМ: 1.15 | [18 empty] | Производство работ на предприятиях, где в силу режима секретности и (или) внутриобъектного режима применяются специальный допуск, специальный пропуск и другие ограничения для рабочих, ЗТ: 1.15, ЗТм: 1.15, ЭМ: 1.15
Результирующие коэффициенты:
|  | ЗТ | 1.15
|  | ЭМ | 1.15
|  | ЗТм | 1.15
| 1 | ОТ | чел.-ч |  |  | 4.922 |  |  |  |  | 2252.11
| 1-100-34 | Средний разряд работы 3,4 | чел.-ч | 1.07 | 1.15 | 4.922 |  |  | 457.56 |  | 2252.11
| 2 | ЭМ | [8 empty] | 47.76
|  | ОТм(ЗТм) | чел.-ч |  |  | 0.046 |  |  |  |  | 22.56
| 91.14.02-001 | Автомобили бортовые, грузоподъемность до 5 т | маш.-ч | 0.01 | 1.15 | 0.046 |  |  | 706.37 |  | 32.49
| 4-100-040 | Средний разряд машиниста 4,0 | чел.-ч | 0.01 | 1.15 | 0.046 |  |  | 490.51 |  | 22.56
| 91.17.04-233 | Аппараты сварочные для ручной дуговой сварки, сварочный ток до 350 А | маш.-ч | 0.1 | 1.15 | 0.46 |  |  | 33.19 |  | 15.27
| 4 | М | [8 empty] | 176.76
| 01.7.03.04-0001 | Электроэнергия | кВт-ч | 0.1404 |  | 0.5616 |  |  | 6.96 |  | 3.91
| 01.7.11.07-0227 | Электроды сварочные для сварки низколегированных и углеродистых сталей УОНИ 13/45, Э42А, диаметр 4-5 мм | кг | 0.11 |  | 0.44 | 155.63 | 1.08 | 168.08 |  | 73.96
| 04.3.01.09-0014 | Раствор готовый кладочный, цементный, М100 | м3 | 0.0003 |  | 0.0012 | 3778.62 | 1.74 | 6574.8 |  | 7.89
| 08.4.03.02-0002 | Сталь арматурная горячекатаная гладкая, класс A-I, диаметр 6-22 мм | т | 0.00043 |  | 0.00172 | 63745 | 0.83 | 52908.35 |  | 91
| 19.2.03.09 | Решетки жалюзийные | шт | 1 |  | 4
|  | Итого прямые затраты | [8 empty] | 2499.19
29.1 | 19.2.03.07-0008 прим аналог | Решетка вентиляционная разъемная, в рамке, пластмассовая, размеры 170х170 мм | шт | 1 |  | 4 | 70.25 | 1.21 | 85 |  | 340
|  | ФОТ | [8 empty] | 2274.67
| Пр/812-016.0-1 | НР Вентиляция и кондиционирование воздуха | % | 121 |  | 121 |  |  |  |  | 2752.35
| Пр/774-016.0 | СП Вентиляция и кондиционирование воздуха | % | 72 |  | 72 |  |  |  |  | 1637.76
|  | Всего по позиции | [6 empty] | 1807.33 |  | 7229.3
30 | ГЭСН 10-04-014-04 | Устройство сантехнических перегородок: (душевые перегородки) на каркасе из алюминиевого профиля | 100 м2 | 0.032 |  | 0.032
| 421/пр_2020_прил.10_т.9_п.10_гр.3 | Производство работ на предприятиях, где в силу режима секретности и (или) внутриобъектного режима применяются специальный допуск, специальный пропуск и другие ограничения для рабочих, ЗТ: 1.15, ЗТм: 1.15, ЭМ: 1.15 | [18 empty] | Производство работ на предприятиях, где в силу режима секретности и (или) внутриобъектного режима применяются специальный допуск, специальный пропуск и другие ограничения для рабочих, ЗТ: 1.15, ЗТм: 1.15, ЭМ: 1.15
Результирующие коэффициенты:
|  | ЗТ | 1.15
|  | ЭМ | 1.15
|  | ЗТм | 1.15
| 1 | ОТ | чел.-ч |  |  | 1.6008 |  |  |  |  | 741.25
| 1-100-35 | Средний разряд работы 3,5 | чел.-ч | 43.5 | 1.15 | 1.6008 |  |  | 463.05 |  | 741.25
| 4 | М | [8 empty] | 17695.32
| 01.7.03.04-0001 | Электроэнергия | кВт-ч | 8.1508 |  | 0.26083 |  |  | 6.96 |  | 1.82
| 09.3.04.03-0001прим аналог | Перегородки на алюминиевом каркасе комбинированные, с матовым закалённым стеклом толщиной 6 мм и с HPL- пластиком высокого давления с пределом огнестойкости EIW60, светло серого оттенка (2 кабинки) | м2 | 100 |  | 3.2 | 2490.64 | 2.22 | 5529.22 |  | 17693.5
|  | Итого прямые затраты | [8 empty] | 18436.57
|  | ФОТ | [8 empty] | 741.25
| Пр/812-010.0-1 | НР Деревянные конструкции | % | 108 |  | 108 |  |  |  |  | 800.55
| Пр/774-010.0 | СП Деревянные конструкции | % | 55 |  | 55 |  |  |  |  | 407.69
|  | Всего по позиции | [6 empty] | 613900.31 |  | 19644.81
31 | ГЭСН 26-01-022-01 | Изоляция поверхностей трубопроводов штучными изделиями из пенополиуретана (полуцилиндрами и сегментами) | м3 | 1.35 |  | 1.35
| 421/пр_2020_прил.10_т.9_п.10_гр.3 | Производство работ на предприятиях, где в силу режима секретности и (или) внутриобъектного режима применяются специальный допуск, специальный пропуск и другие ограничения для рабочих, ЗТ: 1.15, ЗТм: 1.15, ЭМ: 1.15 | [18 empty] | Производство работ на предприятиях, где в силу режима секретности и (или) внутриобъектного режима применяются специальный допуск, специальный пропуск и другие ограничения для рабочих, ЗТ: 1.15, ЗТм: 1.15, ЭМ: 1.15
Результирующие коэффициенты:
|  | ЗТ | 1.15
|  | ЭМ | 1.15
|  | ЗТм | 1.15
| 1 | ОТ | чел.-ч |  |  | 41.8088 |  |  |  |  | 18441.45
| 1-100-31 | Средний разряд работы 3,1 | чел.-ч | 26.93 | 1.15 | 41.8088 |  |  | 441.09 |  | 18441.45
| 2 | ЭМ | [8 empty] | 435.54
|  | ОТм(ЗТм) | чел.-ч |  |  | 0.57442 |  |  |  |  | 281.76
| 91.14.02-001 | Автомобили бортовые, грузоподъемность до 5 т | маш.-ч | 0.37 | 1.15 | 0.57442 |  |  | 706.37 |  | 405.76
| 4-100-040 | Средний разряд машиниста 4,0 | чел.-ч | 0.37 | 1.15 | 0.57442 |  |  | 490.51 |  | 281.76
| 91.21.22-443 | Станки универсальные электромеханические для изготовления бандажей, диафрагм, пряжек, мощность 0,75 кВт | маш.-ч | 0.59 | 1.15 | 0.91597 | 21.39 | 1.52 | 32.51 |  | 29.78
| 4 | М | [8 empty] | 5635.33
| 01.7.15.14-0304 | Шурупы самонарезающие стальные оцинкованные с полукруглой головкой и крестообразным шлицем, остроконечные, диаметр 4 мм, длина 12 мм | т | 4e-05 |  | 5.4e-05 | 263215.45 | 1.31 | 344812.24 |  | 18.62
| 08.3.02.01-0041 | Ленты стальные упаковочные, мягкие, нормальной точности по толщине и ширине 0,7х20-50 мм | т | 0.0057 |  | 0.007695 | 89073.2 | 0.84 | 74821.49 |  | 575.75
| 08.3.05.05-0054 | Сталь листовая оцинкованная, толщина 0,8 мм | т | 0.0006 |  | 0.00081 |  |  | 74987.12 |  | 60.74
| 14.1.04.02-0011 | Клей, марка 88-Н | кг | 9.1 |  | 12.285 | 234.33 | 1.73 | 405.39 |  | 4980.22
| 10.1.02.02 | Листы алюминиевые, толщина 1,0 мм | кг | 0.193 |  | 0.26055
| 12.2.08.03 | Изделия теплоизоляционные из пенополиуретана | м3 | 1.1 |  | 1.485
|  | Итого прямые затраты | [8 empty] | 24794.08
31.1 | 12.2.08.03-0023 | Цилиндры и полуцилиндры теплоизоляционные из минеральной ваты на синтетическом связующем, марка 200, внутренний диаметр 18-57 мм | м3 | 1.1 |  | 1.485 | 13133.33 | 1.37 | 17992.66 |  | 26719.1
|  | ФОТ | [8 empty] | 18723.21
| Пр/812-020.0-1 | НР Теплоизоляционные работы | % | 97 |  | 97 |  |  |  |  | 18161.51
| Пр/774-020.0 | СП Теплоизоляционные работы | % | 55 |  | 55 |  |  |  |  | 10297.77
|  | Всего по позиции | [6 empty] | 59238.86 |  | 79972.46
32 | ГЭСН 15-01-047-15 | Устройство потолков: плитно-ячеистых по каркасу из оцинкованного профиля, типа "Армстронг" | 100 м2 | 2.065 |  | 2.065
| 421/пр_2020_прил.10_т.9_п.10_гр.3 | Производство работ на предприятиях, где в силу режима секретности и (или) внутриобъектного режима применяются специальный допуск, специальный пропуск и другие ограничения для рабочих, ЗТ: 1.15, ЗТм: 1.15, ЭМ: 1.15 | [18 empty] | Производство работ на предприятиях, где в силу режима секретности и (или) внутриобъектного режима применяются специальный допуск, специальный пропуск и другие ограничения для рабочих, ЗТ: 1.15, ЗТм: 1.15, ЭМ: 1.15
Результирующие коэффициенты:
|  | ЗТ | 1.15
|  | ЭМ | 1.15
|  | ЗТм | 1.15
| 1 | ОТ | чел.-ч |  |  | 243.3169 |  |  |  |  | 116677.75
| 1-100-38 | Средний разряд работы 3,8 | чел.-ч | 102.46 | 1.15 | 243.3169 |  |  | 479.53 |  | 116677.75
| 2 | ЭМ | [8 empty] | 7791.85
|  | ОТм(ЗТм) | чел.-ч |  |  | 12.6812 |  |  |  |  | 6121.14
| 91.06.06-048 | Подъемники одномачтовые, грузоподъемность до 500 кг, высота подъема 45 м | маш.-ч | 0.76 | 1.15 | 1.8048 | 37.32 | 1.62 | 60.46 |  | 109.12
| 4-100-030 | Средний разряд машиниста 3,0 | чел.-ч | 0.76 | 1.15 | 1.8048 |  |  | 435.6 |  | 786.18
| 91.14.02-001 | Автомобили бортовые, грузоподъемность до 5 т | маш.-ч | 4.58 | 1.15 | 10.8764 |  |  | 706.37 |  | 7682.73
| 4-100-040 | Средний разряд машиниста 4,0 | чел.-ч | 4.58 | 1.15 | 10.8764 |  |  | 490.51 |  | 5334.96
| 4 | М | [8 empty] | 39.98
| 01.7.03.04-0001 | Электроэнергия | кВт-ч | 2.782 |  | 5.7448 |  |  | 6.96 |  | 39.98
| 01.6.04.02 | Панели потолочные с комплектующими | м2 | 103 |  | 212.695
|  | Итого прямые затраты | [8 empty] | 130630.72
32.1 | 01.6.04.02-0011 | Панели потолочные декоративные из минерального волокна в комплекте с подвесной системой из оцинкованной стали, твердые, с прямой кромкой, класс пожарной опасности КМ1, класс звукопоглощения D-E, толщина 12 мм (типа Armstrong Ceramaguard) | м2 | 103 |  | 212.695 | 468.45 | 1.29 | 604.3 |  | 128531.59
|  | ФОТ | [8 empty] | 122798.89
| Пр/812-015.0-1 | НР Отделочные работы | % | 100 |  | 100 |  |  |  |  | 122798.89
| Пр/774-015.0 | СП Отделочные работы | % | 49 |  | 49 |  |  |  |  | 60171.46
|  | Всего по позиции | [6 empty] | 214107.83 |  | 442132.66
33 | ГЭСН 15-01-047-15 | Устройство потолков: плитно-ячеистых по каркасу из оцинкованного профиля, типа "Армстронг" изменение уровня под обшивку трубопровода (помещение гардеробных) | 100 м2 | 0.3 |  | 0.3
| 421/пр_2020_прил.10_т.9_п.10_гр.3 | Производство работ на предприятиях, где в силу режима секретности и (или) внутриобъектного режима применяются специальный допуск, специальный пропуск и другие ограничения для рабочих, ЗТ: 1.15, ЗТм: 1.15, ЭМ: 1.15 | [18 empty] | Производство работ на предприятиях, где в силу режима секретности и (или) внутриобъектного режима применяются специальный допуск, специальный пропуск и другие ограничения для рабочих, ЗТ: 1.15, ЗТм: 1.15, ЭМ: 1.15
Результирующие коэффициенты:
|  | ЗТ | 1.15
|  | ЭМ | 1.15
|  | ЗТм | 1.15
| 1 | ОТ | чел.-ч |  |  | 35.3487 |  |  |  |  | 16950.76
| 1-100-38 | Средний разряд работы 3,8 | чел.-ч | 102.46 | 1.15 | 35.3487 |  |  | 479.53 |  | 16950.76
| 2 | ЭМ | [8 empty] | 1131.99
|  | ОТм(ЗТм) | чел.-ч |  |  | 1.8423 |  |  |  |  | 889.26
| 91.06.06-048 | Подъемники одномачтовые, грузоподъемность до 500 кг, высота подъема 45 м | маш.-ч | 0.76 | 1.15 | 0.2622 | 37.32 | 1.62 | 60.46 |  | 15.85
| 4-100-030 | Средний разряд машиниста 3,0 | чел.-ч | 0.76 | 1.15 | 0.2622 |  |  | 435.6 |  | 114.21
| 91.14.02-001 | Автомобили бортовые, грузоподъемность до 5 т | маш.-ч | 4.58 | 1.15 | 1.5801 |  |  | 706.37 |  | 1116.14
| 4-100-040 | Средний разряд машиниста 4,0 | чел.-ч | 4.58 | 1.15 | 1.5801 |  |  | 490.51 |  | 775.05
| 4 | М | [8 empty] | 5.81
| 01.7.03.04-0001 | Электроэнергия | кВт-ч | 2.782 |  | 0.8346 |  |  | 6.96 |  | 5.81
| 01.6.04.02 | Панели потолочные с комплектующими | м2 | 103 |  | 30.9
|  | Итого прямые затраты | [8 empty] | 18977.82
33.1 | 01.6.04.02-0011 | Панели потолочные декоративные из минерального волокна в комплекте с подвесной системой из оцинкованной стали, твердые, с прямой кромкой, класс пожарной опасности КМ1, класс звукопоглощения D-E, толщина 12 мм, (типа Armstrong Ceramaguard) | м2 | 103 |  | 30.9 | 468.45 | 1.29 | 604.3 |  | 18672.87
|  | ФОТ | [8 empty] | 17840.02
| Пр/812-015.0-1 | НР Отделочные работы | % | 100 |  | 100 |  |  |  |  | 17840.02
| Пр/774-015.0 | СП Отделочные работы | % | 49 |  | 49 |  |  |  |  | 8741.61
|  | Всего по позиции | [6 empty] | 214107.73 |  | 64232.32
34 | ГЭСН 15-04-006-01 | Покрытие поверхностей грунтовкой глубокого проникновения: за 1 раз потолков | 100 м2 | 2.065 |  | 2.065
| 421/пр_2020_прил.10_т.9_п.10_гр.3 | Производство работ на предприятиях, где в силу режима секретности и (или) внутриобъектного режима применяются специальный допуск, специальный пропуск и другие ограничения для рабочих, ЗТ: 1.15, ЗТм: 1.15, ЭМ: 1.15 | [18 empty] | Производство работ на предприятиях, где в силу режима секретности и (или) внутриобъектного режима применяются специальный допуск, специальный пропуск и другие ограничения для рабочих, ЗТ: 1.15, ЗТм: 1.15, ЭМ: 1.15
Результирующие коэффициенты:
|  | ЗТ | 1.15
|  | ЭМ | 1.15
|  | ЗТм | 1.15
| 1 | ОТ | чел.-ч |  |  | 13.4886 |  |  |  |  | 6616.28
| 1-100-40 | Средний разряд работы 4,0 | чел.-ч | 5.68 | 1.15 | 13.4886 |  |  | 490.51 |  | 6616.28
| 2 | ЭМ | [8 empty] | 18.21
|  | ОТм(ЗТм) | чел.-ч |  |  | 0.047495 |  |  |  |  | 21.99
| 91.06.06-048 | Подъемники одномачтовые, грузоподъемность до 500 кг, высота подъема 45 м | маш.-ч | 0.01 | 1.15 | 0.023748 | 37.32 | 1.62 | 60.46 |  | 1.44
| 4-100-030 | Средний разряд машиниста 3,0 | чел.-ч | 0.01 | 1.15 | 0.023748 |  |  | 435.6 |  | 10.34
| 91.14.02-001 | Автомобили бортовые, грузоподъемность до 5 т | маш.-ч | 0.01 | 1.15 | 0.023748 |  |  | 706.37 |  | 16.77
| 4-100-040 | Средний разряд машиниста 4,0 | чел.-ч | 0.01 | 1.15 | 0.023748 |  |  | 490.51 |  | 11.65
| 4 | М | [8 empty] | 20.86
| 01.7.20.08-0051 | Ветошь хлопчатобумажная цветная | кг | 0.1 |  | 0.2065 | 56.11 | 1.8 | 101 |  | 20.86
| 14.3.01.03 | Грунтовка | т | 0.0103 |  | 0.02127
|  | Итого прямые затраты | [8 empty] | 6677.34
34.1 | 14.3.01.03-0001 прим аналог | Состав грунтовочный глубокого проникновения: грунтовка «Бетон-контакт» | кг | 10.3 |  | 21.2695 | 65.84 | 1.46 | 96.13 |  | 2044.64
|  | ФОТ | [8 empty] | 6638.27
| Пр/812-015.0-1 | НР Отделочные работы | % | 100 |  | 100 |  |  |  |  | 6638.27
| Пр/774-015.0 | СП Отделочные работы | % | 49 |  | 49 |  |  |  |  | 3252.75
|  | Всего по позиции | [6 empty] | 9013.56 |  | 18613
35 | ГЭСНр 62-01-017-04 | Окрашивание водоэмульсионными составами поверхностей потолков, ранее окрашенных: водоэмульсионной краской, с расчисткой старой краски до 10% (узел ввода, сушка) | 100 м2 | 0.106 |  | 0.106
| 421/пр_2020_прил.10_т.9_п.10_гр.3 | Производство работ на предприятиях, где в силу режима секретности и (или) внутриобъектного режима применяются специальный допуск, специальный пропуск и другие ограничения для рабочих, ЗТ: 1.15, ЗТм: 1.15, ЭМ: 1.15 | [18 empty] | Производство работ на предприятиях, где в силу режима секретности и (или) внутриобъектного режима применяются специальный допуск, специальный пропуск и другие ограничения для рабочих, ЗТ: 1.15, ЗТм: 1.15, ЭМ: 1.15
Результирующие коэффициенты:
|  | ЗТ | 1.15
|  | ЭМ | 1.15
|  | ЗТм | 1.15
| 1 | ОТ | чел.-ч |  |  | 2.9865 |  |  |  |  | 1317.34
| 1-100-31 | Средний разряд работы 3,1 | чел.-ч | 24.5 | 1.15 | 2.9865 |  |  | 441.09 |  | 1317.34
| 2 | ЭМ | [8 empty] | 5.91
|  | ОТм(ЗТм) | чел.-ч |  |  | 0.019504 |  |  |  |  | 8.9
| 91.06.06-048 | Подъемники одномачтовые, грузоподъемность до 500 кг, высота подъема 45 м | маш.-ч | 0.1 | 1.15 | 0.01219 | 37.32 | 1.62 | 60.46 |  | 0.74
| 4-100-030 | Средний разряд машиниста 3,0 | чел.-ч | 0.1 | 1.15 | 0.01219 |  |  | 435.6 |  | 5.31
| 91.14.02-001 | Автомобили бортовые, грузоподъемность до 5 т | маш.-ч | 0.06 | 1.15 | 0.007314 |  |  | 706.37 |  | 5.17
| 4-100-040 | Средний разряд машиниста 4,0 | чел.-ч | 0.06 | 1.15 | 0.007314 |  |  | 490.51 |  | 3.59
| 4 | М | [8 empty] | 1356.9
| 01.7.03.01-0001 | Вода | м3 | 0.24 |  | 0.02544 |  |  | 33.77 |  | 0.86
| 01.7.07.08-0003 | Мыло хозяйственное твердое 72 % | шт | 2.4 |  | 0.2544 | 18.59 | 1.67 | 31.05 |  | 7.9
| 01.7.08.04-0003 | Мел природный молотый | т | 0.0041 |  | 0.0004346 | 3616.92 | 1.67 | 6040.26 |  | 2.63
| 01.7.10.17-0141 | Пемза | кг | 2.64 |  | 0.27984 | 2507.62 | 1.67 | 4187.73 |  | 1171.89
| 01.7.17.11-0011 | Шкурка шлифовальная двухслойная с зернистостью 40-25 | м2 | 1.6 |  | 0.1696 | 531.44 | 1.67 | 887.5 |  | 150.52
| 14.5.11.01-0001 | Шпатлевка клеевая | т | 0.0055 |  | 0.000583 | 25237.94 | 1.57 | 39623.57 |  | 23.1
| 14.3.02.01 | Краска водоэмульсионная | т | 0.063 |  | 0.006678
|  | Итого прямые затраты | [8 empty] | 2689.05
35.1 | 14.3.02.01-0362 | Краска водно-дисперсионная акрилатная ВД-АК-104 | т | 0.063 |  | 0.006678 | 87665.56 | 1.69 | 148154.8 |  | 989.38
|  | ФОТ | [8 empty] | 1326.24
| Пр/812-096.0-1 | НР Малярные работы | % | 90 |  | 90 |  |  |  |  | 1193.62
| Пр/774-096.0 | СП Малярные работы | % | 46 |  | 46 |  |  |  |  | 610.07
|  | Всего по позиции | [6 empty] | 51718.11 |  | 5482.12
36 | ГЭСН 11-01-011-03 | Устройство стяжек: бетонных толщиной 20 мм (выравнивание уровня пола в гардеробных) | 100 м2 | 0.005 |  | 0.005
| 421/пр_2020_прил.10_т.9_п.10_гр.3 | Производство работ на предприятиях, где в силу режима секретности и (или) внутриобъектного режима применяются специальный допуск, специальный пропуск и другие ограничения для рабочих, ЗТ: 1.15, ЗТм: 1.15, ЭМ: 1.15 | [18 empty] | Производство работ на предприятиях, где в силу режима секретности и (или) внутриобъектного режима применяются специальный допуск, специальный пропуск и другие ограничения для рабочих, ЗТ: 1.15, ЗТм: 1.15, ЭМ: 1.15
Результирующие коэффициенты:
|  | ЗТ | 1.15
|  | ЭМ | 1.15
|  | ЗТм | 1.15
| 1 | ОТ | чел.-ч |  |  | 0.21045 |  |  |  |  | 83.97
| 1-100-20 | Средний разряд работы 2,0 | чел.-ч | 36.6 | 1.15 | 0.21045 |  |  | 398.99 |  | 83.97
| 2 | ЭМ | [8 empty] | 0.74
|  | ОТм(ЗТм) | чел.-ч |  |  | 0.0073025 |  |  |  |  | 3.18
| 91.06.06-048 | Подъемники одномачтовые, грузоподъемность до 500 кг, высота подъема 45 м | маш.-ч | 1.27 | 1.15 | 0.0073025 | 37.32 | 1.62 | 60.46 |  | 0.44
| 4-100-030 | Средний разряд машиниста 3,0 | чел.-ч | 1.27 | 1.15 | 0.0073025 |  |  | 435.6 |  | 3.18
| 91.07.04-002 | Вибраторы поверхностные | маш.-ч | 4.05 | 1.15 | 0.023287 | 8.54 | 1.5 | 12.81 |  | 0.3
| 4 | М | [8 empty] | 0.59
| 01.7.03.01-0001 | Вода | м3 | 3.5 |  | 0.0175 |  |  | 33.77 |  | 0.59
| 04.1.02.05 | Смеси бетонные тяжелого бетона | м3 | 2.04 |  | 0.0102
|  | Итого прямые затраты | [8 empty] | 88.48
36.1 | 04.1.02.05-0146 | Смеси бетонные тяжелого бетона (БСТ) на щебне из гравия, класс В22,5, F(1)200, W6 | м3 | 2.04 |  | 0.0102 | 5068.39 | 1.73 | 8768.31 |  | 89.44
|  | ФОТ | [8 empty] | 87.15
| Пр/812-011.0-1 | НР Полы | % | 112 |  | 112 |  |  |  |  | 97.61
| Пр/774-011.0 | СП Полы | % | 65 |  | 65 |  |  |  |  | 56.65
|  | Всего по позиции | [6 empty] | 66436 |  | 332.18
37 | ГЭСН 11-01-011-04 | Устройство стяжек: на каждые 5 мм изменения толщины стяжки добавлять или исключать к норме 11-01-011-03 (до 100 мм) | 100 м2 | 0.005 |  | 0.005
|  | ЗТ: 16, ЗТм: 16, ЭМ: 16, М: 16 | [18 empty] | ЗТ: 16, ЗТм: 16, ЭМ: 16, М: 16
Результирующие коэффициенты:
|  | ЗТ | 16
|  | ЭМ | 16
|  | М | 16
|  | ЗТм | 16
| 1 | ОТ | чел.-ч |  |  | 0.0352 |  |  |  |  | 14.04
| 1-100-20 | Средний разряд работы 2,0 | чел.-ч | 0.44 | 16 | 0.0352 |  |  | 398.99 |  | 14.04
| 2 | ЭМ | [8 empty] | 3.07
|  | ОТм(ЗТм) | чел.-ч |  |  | 0.0168 |  |  |  |  | 7.32
| 91.06.06-048 | Подъемники одномачтовые, грузоподъемность до 500 кг, высота подъема 45 м | маш.-ч | 0.21 | 16 | 0.0168 | 37.32 | 1.62 | 60.46 |  | 1.02
| 4-100-030 | Средний разряд машиниста 3,0 | чел.-ч | 0.21 | 16 | 0.0168 |  |  | 435.6 |  | 7.32
| 91.07.04-002 | Вибраторы поверхностные | маш.-ч | 2 | 16 | 0.16 | 8.54 | 1.5 | 12.81 |  | 2.05
| 4 | М
| 04.1.02.05 | Смеси бетонные тяжелого бетона | м3 | 0.51 |  | 0.0408
|  | Итого прямые затраты | [8 empty] | 24.43
37.1 | 04.1.02.05-0146 | Смеси бетонные тяжелого бетона (БСТ) на щебне из гравия, класс В22,5, F(1)200, W6 | м3 | 0.51 | 16 | 0.0408 | 5068.39 | 1.73 | 8768.31 |  | 357.75
|  | ФОТ | [8 empty] | 21.36
| Пр/812-011.0-1 | НР Полы | % | 112 |  | 112 |  |  |  |  | 23.92
| Пр/774-011.0 | СП Полы | % | 65 |  | 65 |  |  |  |  | 13.88
|  | Всего по позиции | [6 empty] | 83996 |  | 419.98
38 | ГЭСН 16-04-001-01 | Прокладка трубопроводов канализации из полиэтиленовых труб высокой плотности диаметром: 50 мм | 100 м | 0.083 |  | 0.083
| 421/пр_2020_прил.10_т.9_п.10_гр.3 | Производство работ на предприятиях, где в силу режима секретности и (или) внутриобъектного режима применяются специальный допуск, специальный пропуск и другие ограничения для рабочих, ЗТ: 1.15, ЗТм: 1.15, ЭМ: 1.15 | [18 empty] | Производство работ на предприятиях, где в силу режима секретности и (или) внутриобъектного режима применяются специальный допуск, специальный пропуск и другие ограничения для рабочих, ЗТ: 1.15, ЗТм: 1.15, ЭМ: 1.15
Результирующие коэффициенты:
|  | ЗТ | 1.15
|  | ЭМ | 1.15
|  | ЗТм | 1.15
| 1 | ОТ | чел.-ч |  |  | 5.5743 |  |  |  |  | 2815.85
| 1-100-42 | Средний разряд работы 4,2 | чел.-ч | 58.4 | 1.15 | 5.5743 |  |  | 505.15 |  | 2815.85
| 2 | ЭМ | [8 empty] | 3.42
|  | ОТм(ЗТм) | чел.-ч |  |  | 0.0028635 |  |  |  |  | 1.73
| 91.05.01-017 | Краны башенные, грузоподъемность 8 т | маш.-ч | 0.01 | 1.15 | 0.0009545 |  |  | 1089.28 |  | 1.04
| 4-100-060 | Средний разряд машиниста 6,0 | чел.-ч | 0.01 | 1.15 | 0.0009545 |  |  | 658.89 |  | 0.63
| 91.05.05-015 | Краны на автомобильном ходу, грузоподъемность 16 т | маш.-ч | 0.01 | 1.15 | 0.0009545 |  |  | 1789.71 |  | 1.71
| 4-100-060 | Средний разряд машиниста 6,0 | чел.-ч | 0.01 | 1.15 | 0.0009545 |  |  | 658.89 |  | 0.63
| 91.14.02-001 | Автомобили бортовые, грузоподъемность до 5 т | маш.-ч | 0.01 | 1.15 | 0.0009545 |  |  | 706.37 |  | 0.67
| 4-100-040 | Средний разряд машиниста 4,0 | чел.-ч | 0.01 | 1.15 | 0.0009545 |  |  | 490.51 |  | 0.47
| 4 | М | [8 empty] | 16.05
| 01.7.03.01-0001 | Вода | м3 | 0.39 |  | 0.03237 |  |  | 33.77 |  | 1.09
| 01.7.15.03-0014 | Болты стальные с шестигранной головкой, в комплекте с шестигранной гайкой и плоской круглой шайбой, диаметр резьбы М16, длина болта 25-200 мм | т | 0.0012 |  | 9.96e-05 | 145801.49 | 1.03 | 150175.53 |  | 14.96
| 01.7.19.02 | Кольца резиновые | кг | 1.5 |  | 0.1245
| 18.1.02.01 | Задвижки | шт | П |  | П
| 23.1.02.07 | Крепления | кг | П |  | П
| 24.3.03.02 | Трубопроводы канализации из полиэтиленовых труб высокой плотности с гильзами, диаметром 50 мм | м | 99.8 |  | 8.2834
|  | Итого прямые затраты | [8 empty] | 2837.05
|  | ФОТ | [8 empty] | 2817.58
| Пр/812-016.0-1 | НР Трубопроводы внутренние | % | 121 |  | 121 |  |  |  |  | 3409.27
| Пр/774-016.0 | СП Трубопроводы внутренние | % | 72 |  | 72 |  |  |  |  | 2028.66
|  | Всего по позиции | [6 empty] | 99698.55 |  | 8274.98
39 | 24.3.02.02-0003 | Трубы полипропиленовые для систем водоотведения, диаметр 50 мм | м | 8.3 |  | 8.3 | 134 | 1.36 | 182.24 |  | 1512.59
|  | Всего по позиции | [6 empty] | 182.24 |  | 1512.59
40 | 24.3.05.08-0201 | Отвод 45° полипропиленовый для систем водоотведения, диаметр 50 мм | шт | 3 |  | 3 | 26.78 | 1.36 | 36.42 |  | 109.26
|  | Всего по позиции | [6 empty] | 36.42 |  | 109.26
41 | 24.3.05.15-0159 | Тройник полипропиленовый переходной, номинальный наружный диаметр 50х50х50 мм | шт | 2 |  | 2 | 55.84 | 1.36 | 75.94 |  | 151.88
|  | Всего по позиции | [6 empty] | 75.94 |  | 151.88
42 | ГЭСН 16-04-005-02 | Прокладка внутренних трубопроводов водоснабжения и отопления из многослойных полипропиленовых труб, из заранее собранных узлов, наружным диаметром: 25 мм | 100 м | 0.07 |  | 0.07
| 421/пр_2020_прил.10_т.9_п.10_гр.3 | Производство работ на предприятиях, где в силу режима секретности и (или) внутриобъектного режима применяются специальный допуск, специальный пропуск и другие ограничения для рабочих, ЗТ: 1.15, ЗТм: 1.15, ЭМ: 1.15 | [18 empty] | Производство работ на предприятиях, где в силу режима секретности и (или) внутриобъектного режима применяются специальный допуск, специальный пропуск и другие ограничения для рабочих, ЗТ: 1.15, ЗТм: 1.15, ЭМ: 1.15
Результирующие коэффициенты:
|  | ЗТ | 1.15
|  | ЭМ | 1.15
|  | ЗТм | 1.15
| 1 | ОТ | чел.-ч |  |  | 10.3845 |  |  |  |  | 5093.7
| 1-100-40 | Средний разряд работы 4,0 | чел.-ч | 129 | 1.15 | 10.3845 |  |  | 490.51 |  | 5093.7
| 2 | ЭМ | [8 empty] | 64.44
|  | ОТм(ЗТм) | чел.-ч |  |  | 0.02254 |  |  |  |  | 12.14
| 91.05.01-017 | Краны башенные, грузоподъемность 8 т | маш.-ч | 0.05 | 1.15 | 0.004025 |  |  | 1089.28 |  | 4.38
| 4-100-060 | Средний разряд машиниста 6,0 | чел.-ч | 0.05 | 1.15 | 0.004025 |  |  | 658.89 |  | 2.65
| 91.05.05-015 | Краны на автомобильном ходу, грузоподъемность 16 т | маш.-ч | 0.03 | 1.15 | 0.002415 |  |  | 1789.71 |  | 4.32
| 4-100-060 | Средний разряд машиниста 6,0 | чел.-ч | 0.03 | 1.15 | 0.002415 |  |  | 658.89 |  | 1.59
| 91.14.02-001 | Автомобили бортовые, грузоподъемность до 5 т | маш.-ч | 0.2 | 1.15 | 0.0161 |  |  | 706.37 |  | 11.37
| 4-100-040 | Средний разряд машиниста 4,0 | чел.-ч | 0.2 | 1.15 | 0.0161 |  |  | 490.51 |  | 7.9
| 91.17.04-056 | Аппараты с полуавтоматическим управлением процессом сварки "встык" пластмассовых труб диаметром до 160 мм | маш.-ч | 6.96 | 1.15 | 0.56028 | 50.77 | 1.56 | 79.2 |  | 44.37
| 4 | М | [8 empty] | 65.33
| 01.3.05.38-0241 | Метилен хлористый технический | кг | 0.25 |  | 0.0175 | 134.64 | 0.69 | 92.9 |  | 1.63
| 01.7.03.01-0001 | Вода | м3 | 0.74 |  | 0.0518 |  |  | 33.77 |  | 1.75
| 01.7.07.10-0001 | Патроны для строительно-монтажного пистолета, цвет наконечника красный, длина 10-18 мм | 1000 шт | 0.069 |  | 0.00483 | 3671.85 | 1.64 | 6021.83 |  | 29.09
| 01.7.15.07-0052 | Дюбель-гвозди по бетону для монтажного пистолета в пластиковой обойме, диаметр гвоздя 3,05 мм, длина гвоздя 60 мм | т | 0.00059 |  | 4.13e-05 | 471134.54 | 1.31 | 617186.25 |  | 25.49
| 03.1.02.03-0015 | Известь строительная негашеная хлорная, марка А | кг | 0.0025 |  | 0.000175 | 59.41 | 1.66 | 98.62 |  | 0.02
| 14.1.04.02-0002 | Клей, марка 88-СА | кг | 0.2 |  | 0.014 | 303.48 | 1.73 | 525.02 |  | 7.35
| 18.1.09.06 | Арматура муфтовая | шт | П |  | П
| 23.1.02.07 | Крепления | кг | П |  | П
| 24.3.03.13 | Трубы полиэтиленовые | м | 92.9 |  | 6.503
| 24.3.05.02 | Заглушки полиэтиленовые | кг | 0.38 |  | 0.0266
| 24.3.05.19 | Фасонные и соединительные части к полиэтиленовым трубам | шт | П |  | П
|  | Итого прямые затраты | [8 empty] | 5235.61
42.1 | 24.3.03.13-0515 | Трубы напорные из термостабилизированного полипропилена, армированные стекловолокном, для систем водоснабжения и отопления, наружный диаметр 25 мм | м | 100 |  | 7 | 36.6 | 1.3 | 47.58 |  | 333.06
|  | ФОТ | [8 empty] | 5105.84
| Пр/812-016.0-1 | НР Трубопроводы внутренние | % | 121 |  | 121 |  |  |  |  | 6178.07
| Пр/774-016.0 | СП Трубопроводы внутренние | % | 72 |  | 72 |  |  |  |  | 3676.2
|  | Всего по позиции | [6 empty] | 220327.71 |  | 15422.94
43 | 18.1.09.06-0021 | Кран шаровой 11Б27п1, присоединение к трубопроводу муфтовое, номинальное давление 1,6 МПа, номинальный диаметр 15 мм | шт | 7 |  | 7 | 108.5 | 1.41 | 152.99 |  | 1070.93
|  | Всего по позиции | [6 empty] | 152.99 |  | 1070.93
44 | 24.3.05.07-0035 | Муфта полипропиленовая комбинированная, с внутренней резьбой, номинальный наружный диаметр 25 мм, размер резьбы 1/2" | шт | 7 |  | 7 | 45.79 | 1.36 | 62.27 |  | 435.89
|  | Всего по позиции | [6 empty] | 62.27 |  | 435.89
45 | 18.2.06.08-0016 | Подводки гибкие армированные резиновые, диаметр 15 мм, длина 1000 мм | 10 шт | 0.7 |  | 0.7 | 885.6 | 1.83 | 1620.65 |  | 1134.46
|  | Всего по позиции | [6 empty] | 1620.65 |  | 1134.46
46 | ГЭСН 17-01-003-01 | Установка унитазов: с бачком непосредственно присоединенным | 10 компл | 0.2 |  | 0.2
| 421/пр_2020_прил.10_т.9_п.10_гр.3 | Производство работ на предприятиях, где в силу режима секретности и (или) внутриобъектного режима применяются специальный допуск, специальный пропуск и другие ограничения для рабочих, ЗТ: 1.15, ЗТм: 1.15, ЭМ: 1.15 | [18 empty] | Производство работ на предприятиях, где в силу режима секретности и (или) внутриобъектного режима применяются специальный допуск, специальный пропуск и другие ограничения для рабочих, ЗТ: 1.15, ЗТм: 1.15, ЭМ: 1.15
Результирующие коэффициенты:
|  | ЗТ | 1.15
|  | ЭМ | 1.15
|  | ЗТм | 1.15
| 1 | ОТ | чел.-ч |  |  | 4.3815 |  |  |  |  | 2119.18
| 2-100-01 | Рабочий 1 разряда | чел.-ч | 0.82 | 1.15 | 0.1886 |  |  | 366.05 |  | 69.04
| 2-100-02 | Рабочий 2 разряда | чел.-ч | 0.31 | 1.15 | 0.0713 |  |  | 398.99 |  | 28.45
| 2-100-04 | Рабочий 4 разряда | чел.-ч | 17.92 | 1.15 | 4.1216 |  |  | 490.51 |  | 2021.69
| 2 | ЭМ | [8 empty] | 54.44
|  | ОТм(ЗТм) | чел.-ч |  |  | 0.0897 |  |  |  |  | 43.24
| 91.06.06-048 | Подъемники одномачтовые, грузоподъемность до 500 кг, высота подъема 45 м | маш.-ч | 0.06 | 1.15 | 0.0138 | 37.32 | 1.62 | 60.46 |  | 0.83
| 4-100-030 | Средний разряд машиниста 3,0 | чел.-ч | 0.06 | 1.15 | 0.0138 |  |  | 435.6 |  | 6.01
| 91.14.02-001 | Автомобили бортовые, грузоподъемность до 5 т | маш.-ч | 0.33 | 1.15 | 0.0759 |  |  | 706.37 |  | 53.61
| 4-100-040 | Средний разряд машиниста 4,0 | чел.-ч | 0.33 | 1.15 | 0.0759 |  |  | 490.51 |  | 37.23
| 4 | М | [8 empty] | 1788.2
| 01.7.03.04-0001 | Электроэнергия | кВт-ч | 2.4 |  | 0.48 |  |  | 6.96 |  | 3.34
| 01.7.15.07-0023 | Дюбели полиэтиленовые распорные, диаметр 8 мм, длина 30 мм | 1000 шт | 0.02 |  | 0.004 | 375.96 | 1.31 | 492.51 |  | 1.97
| 01.7.15.14-0171 | Шурупы самонарезающие стальные с полукруглой головкой и прямым шлицем, остроконечные, диаметр 6 мм, длина 60 мм | т | 0.0002 |  | 4e-05 | 104494.96 | 1.31 | 136888.4 |  | 5.48
| 14.5.01.07-1000 | Герметик однокомпонентный на силиконовой основе, кислотный, универсальный | л | 0.31 |  | 0.062 | 768.53 | 1.27 | 976.03 |  | 60.51
| 18.2.06.12-1036 | Крышка сиденья пластмассовая к унитазу с крышкой, присоединительный размер 160 мм, с креплением, размеры 450х370 мм | шт | 10 |  | 2 | 459.38 | 1.35 | 620.16 |  | 1240.32
| 24.3.04.11-0030 | Слив гофрированный для унитаза из армированного полипропилена с резиновым уплотнителем, диаметр выпуска 110 мм, длина 500 мм | шт | 10 |  | 2 | 190.63 | 1.25 | 238.29 |  | 476.58
| 18.2.01.06 | Унитазы | компл | 10 |  | 2
| 18.2.06.08 | Подводки гибкие | шт | 10 |  | 2
|  | Итого прямые затраты | [8 empty] | 4005.06
46.1 | 18.2.01.06-0052 | Унитаз керамический напольный в комплекте с бачком, с косым выпуском, с цельноотлитой полочкой, размеры 330х606х780 мм | компл | 10 |  | 2 | 3299.55 | 1.92 | 6335.14 |  | 12670.28
|  | ФОТ | [8 empty] | 2162.42
| Пр/812-016.0-1 | НР Водопровод и канализация - внутренние устройства | % | 121 |  | 121 |  |  |  |  | 2616.53
| Пр/774-016.0 | СП Водопровод и канализация - внутренние устройства | % | 72 |  | 72 |  |  |  |  | 1556.94
|  | Всего по позиции | [6 empty] | 104244.05 |  | 20848.81
47 | ГЭСН 17-01-001-14 | Установка умывальников одиночных: с подводкой холодной и горячей воды | 10 компл | 0.2 |  | 0.2
| 421/пр_2020_прил.10_т.9_п.10_гр.3 | Производство работ на предприятиях, где в силу режима секретности и (или) внутриобъектного режима применяются специальный допуск, специальный пропуск и другие ограничения для рабочих, ЗТ: 1.15, ЗТм: 1.15, ЭМ: 1.15 | [18 empty] | Производство работ на предприятиях, где в силу режима секретности и (или) внутриобъектного режима применяются специальный допуск, специальный пропуск и другие ограничения для рабочих, ЗТ: 1.15, ЗТм: 1.15, ЭМ: 1.15
Результирующие коэффициенты:
|  | ЗТ | 1.15
|  | ЭМ | 1.15
|  | ЗТм | 1.15
| 1 | ОТ | чел.-ч |  |  | 4.485 |  |  |  |  | 2199.94
| 1-100-40 | Средний разряд работы 4,0 | чел.-ч | 19.5 | 1.15 | 4.485 |  |  | 490.51 |  | 2199.94
| 2 | ЭМ | [8 empty] | 34.3
|  | ОТм(ЗТм) | чел.-ч |  |  | 0.0759 |  |  |  |  | 35.58
| 91.06.06-048 | Подъемники одномачтовые, грузоподъемность до 500 кг, высота подъема 45 м | маш.-ч | 0.13 | 1.15 | 0.0299 | 37.32 | 1.62 | 60.46 |  | 1.81
| 4-100-030 | Средний разряд машиниста 3,0 | чел.-ч | 0.13 | 1.15 | 0.0299 |  |  | 435.6 |  | 13.02
| 91.14.02-001 | Автомобили бортовые, грузоподъемность до 5 т | маш.-ч | 0.2 | 1.15 | 0.046 |  |  | 706.37 |  | 32.49
| 4-100-040 | Средний разряд машиниста 4,0 | чел.-ч | 0.2 | 1.15 | 0.046 |  |  | 490.51 |  | 22.56
| 4 | М | [8 empty] | 195.62
| 01.7.03.04-0001 | Электроэнергия | кВт-ч | 0.104 |  | 0.0208 |  |  | 6.96 |  | 0.14
| 01.7.07.29-0101 | Очес льняной | кг | 0.3 |  | 0.06 | 128.4 | 1.67 | 214.43 |  | 12.87
| 01.7.15.07-0024 | Дюбели полиэтиленовые распорные, диаметр 8 мм, длина 40 мм | 1000 шт | 0.04 |  | 0.008 | 449.47 | 1.31 | 588.81 |  | 4.71
| 01.7.15.14-0167 | Шурупы самонарезающие стальные с полукруглой головкой и прямым шлицем, остроконечные, диаметр 5 мм, длина 50 мм | т | 0.0007 |  | 0.00014 | 110308.96 | 1.31 | 144504.74 |  | 20.23
| 08.1.02.11-0001 | Поковки из квадратных заготовок, масса 1,5-4,5 кг | т | 0.0036 |  | 0.00072 | 55898.18 | 1.65 | 92232 |  | 66.41
| 14.4.02.04-0142 | Краска масляная МА-0115, мумия, сурик железный | кг | 0.4 |  | 0.08 | 79.88 | 1.63 | 130.2 |  | 10.42
| 14.5.02.02-0105 | Мастика сантехническая | кг | 2 |  | 0.4 | 66.4 | 2.51 | 166.66 |  | 66.66
| 14.5.05.01-0012 | Олифа комбинированная для разведения масляных густотертых красок и для внешних работ по деревянным поверхностям | т | 0.0002 |  | 4e-05 | 60697.21 | 1.27 | 77085.46 |  | 3.08
| 24.3.01.02-1004 | Кольцо резиновое уплотнительное для ПВХ труб канализации, диаметр 50 мм | шт | 10 |  | 2 | 5.14 | 1.08 | 5.55 |  | 11.1
| 18.2.02.08 | Умывальники | компл | 10 |  | 2
|  | Итого прямые затраты | [8 empty] | 2465.44
|  | ФОТ | [8 empty] | 2235.52
| Пр/812-016.0-1 | НР Водопровод и канализация - внутренние устройства | % | 121 |  | 121 |  |  |  |  | 2704.98
| Пр/774-016.0 | СП Водопровод и канализация - внутренние устройства | % | 72 |  | 72 |  |  |  |  | 1609.57
|  | Всего по позиции | [6 empty] | 33899.95 |  | 6779.99
48 | 18.2.01.05-0051 | Умывальник полуфарфоровый и фарфоровый прямоугольный с кронштейнами, сифоном бутылочным из латуни, выпуском, одно отверстие под смеситель | компл | 2 |  | 2 | 2488.39 | 1.92 | 4777.71 |  | 9555.42
|  | Всего по позиции | [6 empty] | 4777.71 |  | 9555.42
49 | ГЭСН 17-01-002-04 | Установка гарнитуры туалетной: вешалок, подстаканников, поручней для ванн и т.д. | 10 шт | 0.2 |  | 0.2
| 421/пр_2020_прил.10_т.9_п.10_гр.3 | Производство работ на предприятиях, где в силу режима секретности и (или) внутриобъектного режима применяются специальный допуск, специальный пропуск и другие ограничения для рабочих, ЗТ: 1.15, ЗТм: 1.15, ЭМ: 1.15 | [18 empty] | Производство работ на предприятиях, где в силу режима секретности и (или) внутриобъектного режима применяются специальный допуск, специальный пропуск и другие ограничения для рабочих, ЗТ: 1.15, ЗТм: 1.15, ЭМ: 1.15
Результирующие коэффициенты:
|  | ЗТ | 1.15
|  | ЭМ | 1.15
|  | ЗТм | 1.15
| 1 | ОТ | чел.-ч |  |  | 0.644 |  |  |  |  | 315.89
| 1-100-40 | Средний разряд работы 4,0 | чел.-ч | 2.8 | 1.15 | 0.644 |  |  | 490.51 |  | 315.89
| 4 | М | [8 empty] | 7.33
| 01.7.03.04-0001 | Электроэнергия | кВт-ч | 0.052 |  | 0.0104 |  |  | 6.96 |  | 0.07
| 01.7.15.07-0022 | Дюбели полиэтиленовые распорные, диаметр 6 мм, длина 40 мм | 1000 шт | 0.02 |  | 0.004 | 261.09 | 1.31 | 342.03 |  | 1.37
| 01.7.15.14-0167 | Шурупы самонарезающие стальные с полукруглой головкой и прямым шлицем, остроконечные, диаметр 5 мм, длина 50 мм | т | 0.00014 |  | 2.8e-05 | 110308.96 | 1.31 | 144504.74 |  | 4.05
| 08.1.02.11-0001 | Поковки из квадратных заготовок, масса 1,5-4,5 кг | т | 0.0001 |  | 2e-05 | 55898.18 | 1.65 | 92232 |  | 1.84
| 18.2.06.04 | Гарнитура туалетная | шт | 10 |  | 2
|  | Итого прямые затраты | [8 empty] | 323.22
|  | ФОТ | [8 empty] | 315.89
| Пр/812-016.0-1 | НР Водопровод и канализация - внутренние устройства | % | 121 |  | 121 |  |  |  |  | 382.23
| Пр/774-016.0 | СП Водопровод и канализация - внутренние устройства | % | 72 |  | 72 |  |  |  |  | 227.44
|  | Всего по позиции | [6 empty] | 4664.45 |  | 932.89
50 | 18.2.06.04-0031 | Мыльница пластиковая настенная, размеры 155х96х62 мм | шт | 2 |  | 2 | 28.07 | 1.35 | 37.89 |  | 75.78
|  | Всего по позиции | [6 empty] | 37.89 |  | 75.78
51 | ТЦ_18.2.06.04_22_2249012784_30.03.2026_01 | Дозатор для жидкого мыла |  | 2 |  | 2 |  |  | 1045.08 |  | 2090.16
Формула ценообразования: 1250/1,22 + 20,49(2%)
|  | Всего по позиции | [6 empty] | 1045.08 |  | 2090.16
52 | ГЭСНм 08-03-602-01 | Сушилка для рук | шт | 2 |  | 2
| 421/пр_2020_прил.10_т.9_п.10_гр.3 | Производство работ на предприятиях, где в силу режима секретности и (или) внутриобъектного режима применяются специальный допуск, специальный пропуск и другие ограничения для рабочих, ЗТ: 1.15, ЗТм: 1.15, ЭМ: 1.15 | [18 empty] | Производство работ на предприятиях, где в силу режима секретности и (или) внутриобъектного режима применяются специальный допуск, специальный пропуск и другие ограничения для рабочих, ЗТ: 1.15, ЗТм: 1.15, ЭМ: 1.15
Результирующие коэффициенты:
|  | ЗТ | 1.15
|  | ЭМ | 1.15
|  | ЗТм | 1.15
| 1 | ОТ | чел.-ч |  |  | 2.208 |  |  |  |  | 1115.37
| 1-100-42 | Средний разряд работы 4,2 | чел.-ч | 0.96 | 1.15 | 2.208 |  |  | 505.15 |  | 1115.37
| 2 | ЭМ | [8 empty] | 57.41
|  | ОТм(ЗТм) | чел.-ч |  |  | 0.046 |  |  |  |  | 26.43
| 91.05.05-015 | Краны на автомобильном ходу, грузоподъемность 16 т | маш.-ч | 0.01 | 1.15 | 0.023 |  |  | 1789.71 |  | 41.16
| 4-100-060 | Средний разряд машиниста 6,0 | чел.-ч | 0.01 | 1.15 | 0.023 |  |  | 658.89 |  | 15.15
| 91.14.02-001 | Автомобили бортовые, грузоподъемность до 5 т | маш.-ч | 0.01 | 1.15 | 0.023 |  |  | 706.37 |  | 16.25
| 4-100-040 | Средний разряд машиниста 4,0 | чел.-ч | 0.01 | 1.15 | 0.023 |  |  | 490.51 |  | 11.28
| 4 | М | [8 empty] | 4.18
| 01.7.03.04-0001 | Электроэнергия | кВт-ч | 0.0884 |  | 0.1768 |  |  | 6.96 |  | 1.23
| 01.7.15.07-0014 | Дюбели распорные полипропиленовые | 100 шт | 0.027 |  | 0.054 | 41.71 | 1.31 | 54.64 |  | 2.95
|  | Итого прямые затраты | [8 empty] | 1203.39
52.1 | 421/пр_2020_п.75_пп.а | Сметная стоимость вспомогательных ненормируемых материальных ресурсов, не учтенная в сметной норме, 2% | % | 2 |  | 2 |  |  |  |  | 19.4
|  | ФОТ | [8 empty] | 1141.8
| Пр/812-049.3-1 | НР Электротехнические установки на других объектах | % | 97 |  | 97 |  |  |  |  | 1107.55
| Пр/774-049.3 | СП Электротехнические установки на других объектах | % | 51 |  | 51 |  |  |  |  | 582.32
|  | Всего по позиции | [6 empty] | 1456.33 |  | 2912.66
53 | ТЦ_62.5.01.00_22_2249012784_30.03.2026_01 | Сушилка для рук электрическая | шт. | 2 |  | 2 |  |  | 2747.73 |  | 5495.46
Формула ценообразования: 3216/1,22 + 79,08(3%) + 32,58(1,2%)
|  | Всего по позиции | [6 empty] | 2747.73 |  | 5495.46
54 | ГЭСН 17-01-002-03 | Установка смесителей | 10 шт | 0.4 |  | 0.4
| 421/пр_2020_прил.10_т.9_п.10_гр.3 | Производство работ на предприятиях, где в силу режима секретности и (или) внутриобъектного режима применяются специальный допуск, специальный пропуск и другие ограничения для рабочих, ЗТ: 1.15, ЗТм: 1.15, ЭМ: 1.15 | [18 empty] | Производство работ на предприятиях, где в силу режима секретности и (или) внутриобъектного режима применяются специальный допуск, специальный пропуск и другие ограничения для рабочих, ЗТ: 1.15, ЗТм: 1.15, ЭМ: 1.15
Результирующие коэффициенты:
|  | ЗТ | 1.15
|  | ЭМ | 1.15
|  | ЗТм | 1.15
| 1 | ОТ | чел.-ч |  |  | 3.22 |  |  |  |  | 1579.44
| 1-100-40 | Средний разряд работы 4,0 | чел.-ч | 7 | 1.15 | 3.22 |  |  | 490.51 |  | 1579.44
| 4 | М | [8 empty] | 36.44
| 01.7.03.04-0001 | Электроэнергия | кВт-ч | 0.052 |  | 0.0208 |  |  | 6.96 |  | 0.14
| 01.7.07.29-0101 | Очес льняной | кг | 0.13 |  | 0.052 | 128.4 | 1.67 | 214.43 |  | 11.15
| 01.7.15.07-0021 | Дюбели полиэтиленовые распорные, диаметр 6 мм, длина 30 мм | 1000 шт | 0.02 |  | 0.008 | 174.13 | 1.31 | 228.11 |  | 1.82
| 01.7.15.14-0166 | Шурупы самонарезающие стальные с полукруглой головкой и прямым шлицем, остроконечные, диаметр 5 мм, длина 35 мм | т | 0.0001 |  | 4e-05 | 110308.96 | 1.31 | 144504.74 |  | 5.78
| 14.4.02.04-0142 | Краска масляная МА-0115, мумия, сурик железный | кг | 0.26 |  | 0.104 | 79.88 | 1.63 | 130.2 |  | 13.54
| 14.5.05.01-0012 | Олифа комбинированная для разведения масляных густотертых красок и для внешних работ по деревянным поверхностям | т | 0.00013 |  | 5.2e-05 | 60697.21 | 1.27 | 77085.46 |  | 4.01
| 18.1.10.10 | Смесители | шт | 10 |  | 4
|  | Итого прямые затраты | [8 empty] | 1615.88
|  | ФОТ | [8 empty] | 1579.44
| Пр/812-016.0-1 | НР Водопровод и канализация - внутренние устройства | % | 121 |  | 121 |  |  |  |  | 1911.12
| Пр/774-016.0 | СП Водопровод и канализация - внутренние устройства | % | 72 |  | 72 |  |  |  |  | 1137.2
|  | Всего по позиции | [6 empty] | 11660.5 |  | 4664.2
55 | 18.1.10.10-0041 | Смеситель для мойки и умывальника, двухрукояточный, раздельный, настенный, с верхним изливом, с аэратором, вынос излива 220 мм, диаметр излива 16 мм | компл | 2 |  | 2 | 1277.68 | 1.35 | 1724.87 |  | 3449.74
|  | Всего по позиции | [6 empty] | 1724.87 |  | 3449.74
56 | 18.1.10.10-0064 | Смеситель общий для ванны и умывальника, однорукояточный, раздельный, настенный, с душевой сеткой на гибком шланге, с держателем душевой лейки, c аэратором, вынос излива 300-330 мм, диаметр излива 15 мм | шт | 2 |  | 2 | 2469.39 | 1.35 | 3333.68 |  | 6667.36
|  | Всего по позиции | [6 empty] | 3333.68 |  | 6667.36
57 | ГЭСН 17-01-002-04 | Установка гарнитуры туалетной: вешалок, подстаканников, поручней для ванн и т.д. (душевой стойки с мыльницей) | 10 шт | 0.2 |  | 0.2
| 421/пр_2020_прил.10_т.9_п.10_гр.3 | Производство работ на предприятиях, где в силу режима секретности и (или) внутриобъектного режима применяются специальный допуск, специальный пропуск и другие ограничения для рабочих, ЗТ: 1.15, ЗТм: 1.15, ЭМ: 1.15 | [18 empty] | Производство работ на предприятиях, где в силу режима секретности и (или) внутриобъектного режима применяются специальный допуск, специальный пропуск и другие ограничения для рабочих, ЗТ: 1.15, ЗТм: 1.15, ЭМ: 1.15
Результирующие коэффициенты:
|  | ЗТ | 1.15
|  | ЭМ | 1.15
|  | ЗТм | 1.15
| 1 | ОТ | чел.-ч |  |  | 0.644 |  |  |  |  | 315.89
| 1-100-40 | Средний разряд работы 4,0 | чел.-ч | 2.8 | 1.15 | 0.644 |  |  | 490.51 |  | 315.89
| 4 | М | [8 empty] | 7.33
| 01.7.03.04-0001 | Электроэнергия | кВт-ч | 0.052 |  | 0.0104 |  |  | 6.96 |  | 0.07
| 01.7.15.07-0022 | Дюбели полиэтиленовые распорные, диаметр 6 мм, длина 40 мм | 1000 шт | 0.02 |  | 0.004 | 261.09 | 1.31 | 342.03 |  | 1.37
| 01.7.15.14-0167 | Шурупы самонарезающие стальные с полукруглой головкой и прямым шлицем, остроконечные, диаметр 5 мм, длина 50 мм | т | 0.00014 |  | 2.8e-05 | 110308.96 | 1.31 | 144504.74 |  | 4.05
| 08.1.02.11-0001 | Поковки из квадратных заготовок, масса 1,5-4,5 кг | т | 0.0001 |  | 2e-05 | 55898.18 | 1.65 | 92232 |  | 1.84
| 18.2.06.04 | Гарнитура туалетная | шт | 10 |  | 2
|  | Итого прямые затраты | [8 empty] | 323.22
|  | ФОТ | [8 empty] | 315.89
| Пр/812-016.0-1 | НР Водопровод и канализация - внутренние устройства | % | 121 |  | 121 |  |  |  |  | 382.23
| Пр/774-016.0 | СП Водопровод и канализация - внутренние устройства | % | 72 |  | 72 |  |  |  |  | 227.44
|  | Всего по позиции | [6 empty] | 4664.45 |  | 932.89
58 | ТЦ_18.1.10.10_22_2249012784_30.03.2026_01 | Душевая стойка с мыльницей и полочкой | шт. | 2 |  | 2 |  |  | 1900.38 |  | 3800.76
Формула ценообразования: 2273/1,22 + 37,26(2%)
|  | Всего по позиции | [6 empty] | 1900.38 |  | 3800.76
59 | ГЭСН 11-01-011-01 | Устройство стяжек: цементных толщиной 20 мм (с устройством разуклонки к трапикам в душевых) | 100 м2 | 0.052 |  | 0.052
| 421/пр_2020_прил.10_т.9_п.10_гр.3 | Производство работ на предприятиях, где в силу режима секретности и (или) внутриобъектного режима применяются специальный допуск, специальный пропуск и другие ограничения для рабочих, ЗТ: 1.15, ЗТм: 1.15, ЭМ: 1.15 | [18 empty] | Производство работ на предприятиях, где в силу режима секретности и (или) внутриобъектного режима применяются специальный допуск, специальный пропуск и другие ограничения для рабочих, ЗТ: 1.15, ЗТм: 1.15, ЭМ: 1.15
Результирующие коэффициенты:
|  | ЗТ | 1.15
|  | ЭМ | 1.15
|  | ЗТм | 1.15
| 1 | ОТ | чел.-ч |  |  | 2.1289 |  |  |  |  | 865.01
| 1-100-22 | Средний разряд работы 2,2 | чел.-ч | 35.6 | 1.15 | 2.1289 |  |  | 406.32 |  | 865.01
| 2 | ЭМ | [8 empty] | 10.58
|  | ОТм(ЗТм) | чел.-ч |  |  | 0.075946 |  |  |  |  | 33.08
| 91.06.06-048 | Подъемники одномачтовые, грузоподъемность до 500 кг, высота подъема 45 м | маш.-ч | 1.27 | 1.15 | 0.075946 | 37.32 | 1.62 | 60.46 |  | 4.59
| 4-100-030 | Средний разряд машиниста 3,0 | чел.-ч | 1.27 | 1.15 | 0.075946 |  |  | 435.6 |  | 33.08
| 91.07.04-002 | Вибраторы поверхностные | маш.-ч | 7.82 | 1.15 | 0.46764 | 8.54 | 1.5 | 12.81 |  | 5.99
| 4 | М | [8 empty] | 6.15
| 01.7.03.01-0001 | Вода | м3 | 3.5 |  | 0.182 |  |  | 33.77 |  | 6.15
| 04.3.01.09 | Раствор готовый кладочный тяжелый цементный | м3 | 2.04 |  | 0.10608
|  | Итого прямые затраты | [8 empty] | 914.82
59.1 | 04.3.01.09-0015 | Раствор готовый кладочный, цементный, М150 | м3 | 2.04 |  | 0.10608 | 3948.62 | 1.74 | 6870.6 |  | 728.83
|  | ФОТ | [8 empty] | 898.09
| Пр/812-011.0-1 | НР Полы | % | 112 |  | 112 |  |  |  |  | 1005.86
| Пр/774-011.0 | СП Полы | % | 65 |  | 65 |  |  |  |  | 583.76
|  | Всего по позиции | [6 empty] | 62178.27 |  | 3233.27
60 | ГЭСН 11-01-011-02 | Устройство стяжек: на каждые 5 мм изменения толщины стяжки добавлять или исключать к норме 11-01-011-01 ( до толщины 60 мм) | 100 м2 | 0.052 |  | 0.052
| 421/пр_2020_прил.10_т.9_п.10_гр.3 | Производство работ на предприятиях, где в силу режима секретности и (или) внутриобъектного режима применяются специальный допуск, специальный пропуск и другие ограничения для рабочих, ЗТ: 1.15, ЗТм: 1.15, ЭМ: 1.15 | [18 empty] | Производство работ на предприятиях, где в силу режима секретности и (или) внутриобъектного режима применяются специальный допуск, специальный пропуск и другие ограничения для рабочих, ЗТ: 1.15, ЗТм: 1.15, ЭМ: 1.15
|  | ЗТ: 8, ЗТм: 8, ЭМ: 8, М: 8 | [18 empty] | ЗТ: 8, ЗТм: 8, ЭМ: 8, М: 8
Результирующие коэффициенты:
|  | ЗТ | 1.15*8=9.2
|  | ЭМ | 1.15*8=9.2
|  | М | 8
|  | ЗТм | 1.15*8=9.2
| 1 | ОТ | чел.-ч |  |  | 0.2105 |  |  |  |  | 85.53
| 1-100-22 | Средний разряд работы 2,2 | чел.-ч | 0.44 | 9.2 | 0.2105 |  |  | 406.32 |  | 85.53
| 2 | ЭМ | [8 empty] | 18.33
|  | ОТм(ЗТм) | чел.-ч |  |  | 0.10046 |  |  |  |  | 43.76
| 91.06.06-048 | Подъемники одномачтовые, грузоподъемность до 500 кг, высота подъема 45 м | маш.-ч | 0.21 | 9.2 | 0.10046 | 37.32 | 1.62 | 60.46 |  | 6.07
| 4-100-030 | Средний разряд машиниста 3,0 | чел.-ч | 0.21 | 9.2 | 0.10046 |  |  | 435.6 |  | 43.76
| 91.07.04-002 | Вибраторы поверхностные | маш.-ч | 2 | 9.2 | 0.9568 | 8.54 | 1.5 | 12.81 |  | 12.26
| 4 | М
| 04.3.01.09 | Раствор готовый кладочный тяжелый цементный | м3 | 0.51 |  | 0.21216
|  | Итого прямые затраты | [8 empty] | 147.62
60.1 | 04.3.01.09-0015 | Раствор готовый кладочный, цементный, М150 | м3 | 0.51 | 8 | 0.21216 | 3948.62 | 1.74 | 6870.6 |  | 1457.67
|  | ФОТ | [8 empty] | 129.29
| Пр/812-011.0-1 | НР Полы | % | 112 |  | 112 |  |  |  |  | 144.8
| Пр/774-011.0 | СП Полы | % | 65 |  | 65 |  |  |  |  | 84.04
|  | Всего по позиции | [6 empty] | 35271.73 |  | 1834.13
61 | ГЭСН 17-01-001-22 | Установка трапов диаметром: 50 мм | 10 компл | 0.2 |  | 0.2
| 421/пр_2020_прил.10_т.9_п.10_гр.3 | Производство работ на предприятиях, где в силу режима секретности и (или) внутриобъектного режима применяются специальный допуск, специальный пропуск и другие ограничения для рабочих, ЗТ: 1.15, ЗТм: 1.15, ЭМ: 1.15 | [18 empty] | Производство работ на предприятиях, где в силу режима секретности и (или) внутриобъектного режима применяются специальный допуск, специальный пропуск и другие ограничения для рабочих, ЗТ: 1.15, ЗТм: 1.15, ЭМ: 1.15
Результирующие коэффициенты:
|  | ЗТ | 1.15
|  | ЭМ | 1.15
|  | ЗТм | 1.15
| 1 | ОТ | чел.-ч |  |  | 1.058 |  |  |  |  | 518.96
| 1-100-40 | Средний разряд работы 4,0 | чел.-ч | 4.6 | 1.15 | 1.058 |  |  | 490.51 |  | 518.96
| 2 | ЭМ | [8 empty] | 16.67
|  | ОТм(ЗТм) | чел.-ч |  |  | 0.0299 |  |  |  |  | 14.29
| 91.06.06-048 | Подъемники одномачтовые, грузоподъемность до 500 кг, высота подъема 45 м | маш.-ч | 0.03 | 1.15 | 0.0069 | 37.32 | 1.62 | 60.46 |  | 0.42
| 4-100-030 | Средний разряд машиниста 3,0 | чел.-ч | 0.03 | 1.15 | 0.0069 |  |  | 435.6 |  | 3.01
| 91.14.02-001 | Автомобили бортовые, грузоподъемность до 5 т | маш.-ч | 0.1 | 1.15 | 0.023 |  |  | 706.37 |  | 16.25
| 4-100-040 | Средний разряд машиниста 4,0 | чел.-ч | 0.1 | 1.15 | 0.023 |  |  | 490.51 |  | 11.28
| 4 | М | [8 empty] | 48.52
| 01.7.07.29-0031 | Каболка | т | 0.0007 |  | 0.00014 | 160056.6 | 1.67 | 267294.52 |  | 37.42
| 24.3.01.02-1004 | Кольцо резиновое уплотнительное для ПВХ труб канализации, диаметр 50 мм | шт | 10 |  | 2 | 5.14 | 1.08 | 5.55 |  | 11.1
| 18.2.06.10 | Трапы | компл | 10 |  | 2
|  | Итого прямые затраты | [8 empty] | 598.44
61.1 | 18.2.06.10-0001 аналог | Трап полипропиленовый с горизонтальным отводом, с решеткой из нержавеющей стали, выпуск диаметром 110 (75) мм, размеры 147х147х220 мм | компл | 10 |  | 2 | 8514.95 | 1.35 | 11495.18 |  | 22990.36
|  | ФОТ | [8 empty] | 533.25
| Пр/812-016.0-1 | НР Водопровод и канализация - внутренние устройства | % | 121 |  | 121 |  |  |  |  | 645.23
| Пр/774-016.0 | СП Водопровод и канализация - внутренние устройства | % | 72 |  | 72 |  |  |  |  | 383.94
|  | Всего по позиции | [6 empty] | 123089.85 |  | 24617.97
62 | ГЭСН 11-01-011-01 | Устройство стяжек: цементных толщиной 20 мм, в помещении гардеробных | 100 м2 | 2.12 |  | 2.12
| 421/пр_2020_прил.10_т.9_п.10_гр.3 | Производство работ на предприятиях, где в силу режима секретности и (или) внутриобъектного режима применяются специальный допуск, специальный пропуск и другие ограничения для рабочих, ЗТ: 1.15, ЗТм: 1.15, ЭМ: 1.15 | [18 empty] | Производство работ на предприятиях, где в силу режима секретности и (или) внутриобъектного режима применяются специальный допуск, специальный пропуск и другие ограничения для рабочих, ЗТ: 1.15, ЗТм: 1.15, ЭМ: 1.15
Результирующие коэффициенты:
|  | ЗТ | 1.15
|  | ЭМ | 1.15
|  | ЗТм | 1.15
| 1 | ОТ | чел.-ч |  |  | 86.7928 |  |  |  |  | 35265.65
| 1-100-22 | Средний разряд работы 2,2 | чел.-ч | 35.6 | 1.15 | 86.7928 |  |  | 406.32 |  | 35265.65
| 2 | ЭМ | [8 empty] | 431.42
|  | ОТм(ЗТм) | чел.-ч |  |  | 3.0963 |  |  |  |  | 1348.73
| 91.06.06-048 | Подъемники одномачтовые, грузоподъемность до 500 кг, высота подъема 45 м | маш.-ч | 1.27 | 1.15 | 3.0963 | 37.32 | 1.62 | 60.46 |  | 187.2
| 4-100-030 | Средний разряд машиниста 3,0 | чел.-ч | 1.27 | 1.15 | 3.0963 |  |  | 435.6 |  | 1348.73
| 91.07.04-002 | Вибраторы поверхностные | маш.-ч | 7.82 | 1.15 | 19.0652 | 8.54 | 1.5 | 12.81 |  | 244.22
| 4 | М | [8 empty] | 250.57
| 01.7.03.01-0001 | Вода | м3 | 3.5 |  | 7.42 |  |  | 33.77 |  | 250.57
| 04.3.01.09 | Раствор готовый кладочный тяжелый цементный | м3 | 2.04 |  | 4.3248
|  | Итого прямые затраты | [8 empty] | 37296.37
62.1 | 04.3.01.09-0015 | Раствор готовый кладочный, цементный, М150 | м3 | 2.04 |  | 4.3248 | 3948.62 | 1.74 | 6870.6 |  | 29713.97
|  | ФОТ | [8 empty] | 36614.38
| Пр/812-011.0-1 | НР Полы | % | 112 |  | 112 |  |  |  |  | 41008.11
| Пр/774-011.0 | СП Полы | % | 65 |  | 65 |  |  |  |  | 23799.35
|  | Всего по позиции | [6 empty] | 62178.21 |  | 131817.8
63 | ГЭСН 11-01-047-01 | Устройство покрытий из плит керамогранитных размером: 40х40 см | 100 м2 | 2.172 |  | 2.172
| 421/пр_2020_прил.10_т.9_п.10_гр.3 | Производство работ на предприятиях, где в силу режима секретности и (или) внутриобъектного режима применяются специальный допуск, специальный пропуск и другие ограничения для рабочих, ЗТ: 1.15, ЗТм: 1.15, ЭМ: 1.15 | [18 empty] | Производство работ на предприятиях, где в силу режима секретности и (или) внутриобъектного режима применяются специальный допуск, специальный пропуск и другие ограничения для рабочих, ЗТ: 1.15, ЗТм: 1.15, ЭМ: 1.15
Результирующие коэффициенты:
|  | ЗТ | 1.15
|  | ЭМ | 1.15
|  | ЗТм | 1.15
| 1 | ОТ | чел.-ч |  |  | 775.3671 |  |  |  |  | 346263.43
| 1-100-32 | Средний разряд работы 3,2 | чел.-ч | 310.42 | 1.15 | 775.3671 |  |  | 446.58 |  | 346263.43
| 2 | ЭМ | [8 empty] | 97.75
|  | ОТм(ЗТм) | чел.-ч |  |  | 4.3212 |  |  |  |  | 1900.42
| 91.05.01-016 | Краны башенные, грузоподъемность 5 т | маш.-ч | 0.02 | 1.15 | 0.049956 | 251.77 | 1.53 | 385.21 |  | 19.24
| 4-100-060 | Средний разряд машиниста 6,0 | чел.-ч | 0.02 | 1.15 | 0.049956 |  |  | 658.89 |  | 32.92
| 91.05.05-015 | Краны на автомобильном ходу, грузоподъемность 16 т | маш.-ч | 0.01 | 1.15 | 0.024978 |  |  | 1789.71 |  | 44.7
| 4-100-060 | Средний разряд машиниста 6,0 | чел.-ч | 0.01 | 1.15 | 0.024978 |  |  | 658.89 |  | 16.46
| 91.07.08-024 | Растворосмесители передвижные, объем барабана 65 л | маш.-ч | 1.69 | 1.15 | 4.2213 | 2.31 | 1.66 | 3.83 |  | 16.17
| 4-100-030 | Средний разряд машиниста 3,0 | чел.-ч | 1.69 | 1.15 | 4.2213 |  |  | 435.6 |  | 1838.79
| 91.14.02-001 | Автомобили бортовые, грузоподъемность до 5 т | маш.-ч | 0.01 | 1.15 | 0.024978 |  |  | 706.37 |  | 17.64
| 4-100-040 | Средний разряд машиниста 4,0 | чел.-ч | 0.01 | 1.15 | 0.024978 |  |  | 490.51 |  | 12.25
| 4 | М | [8 empty] | 2423.58
| 01.7.03.01-0001 | Вода | м3 | 0.44 |  | 0.95568 |  |  | 33.77 |  | 32.27
| 01.7.03.04-0001 | Электроэнергия | кВт-ч | 0.0325 |  | 0.07059 |  |  | 6.96 |  | 0.49
| 04.3.02.09-0102 | Смеси сухие водостойкие для затирки межплиточных швов шириной 1-6 мм (серая цветовая гамма) | т | 0.013 |  | 0.028236 | 37800.3 | 2.24 | 84672.67 |  | 2390.82
| 06.2.05.03 | Плиты керамогранитные 400х400 мм | м2 | 102 |  | 221.544
| 11.2.04.05 | Рейки деревянные | м3 | 0.01 |  | 0.02172
| 14.1.06.02 | Клей для облицовочных работ (сухая смесь) | т | 1.2 |  | 2.6064
| 14.4.01.21 | Грунтовка | т | П |  | П
|  | Итого прямые затраты | [8 empty] | 350685.18
63.1 | 06.2.05.03-0002 | Плитка керамогранитная, толщина 10 мм, неполированная, цвет плитки серый или интерпретация бетона | м2 | 102 |  | 221.544 |  |  | 1216.17 |  | 269435.17
63.2 | 11.2.04.05-0001 | Рейка строганная сухая хвойных пород (ель, сосна), длина 2-3 м, размеры 8х18 мм | м3 | 0.01 |  | 0.02172 | 23139.16 | 2.16 | 49980.59 |  | 1085.58
63.3 | 14.1.06.02-0202 | Клей монтажный сухой для внутренних и наружных работ на основе цементного вяжущего, водостойкий, для тяжелой плитки, керамогранита, мозаики, камня | т | 1.2 |  | 2.6064 | 16069.49 | 1.68 | 26996.74 |  | 70364.3
|  | ФОТ | [8 empty] | 348163.85
| Пр/812-011.0-1 | НР Полы | % | 112 |  | 112 |  |  |  |  | 389943.51
| Пр/774-011.0 | СП Полы | % | 65 |  | 65 |  |  |  |  | 226306.5
|  | Всего по позиции | [6 empty] | 602127.18 |  | 1307820.24
64 | ГЭСН 15-01-019-10 прим | Устройства сапожка из плит керамогранитных: на клее из сухих смесей, h=10см | 100 м | 1 |  | 1
| 421/пр_2020_прил.10_т.9_п.10_гр.3 | Производство работ на предприятиях, где в силу режима секретности и (или) внутриобъектного режима применяются специальный допуск, специальный пропуск и другие ограничения для рабочих, ЗТ: 1.15, ЗТм: 1.15, ЭМ: 1.15 | [18 empty] | Производство работ на предприятиях, где в силу режима секретности и (или) внутриобъектного режима применяются специальный допуск, специальный пропуск и другие ограничения для рабочих, ЗТ: 1.15, ЗТм: 1.15, ЭМ: 1.15
Результирующие коэффициенты:
|  | ЗТ | 1.15
|  | ЭМ | 1.15
|  | ЗТм | 1.15
| 1 | ОТ | чел.-ч |  |  | 18.952 |  |  |  |  | 9194.89
| 2-100-02 | Рабочий 2 разряда | чел.-ч | 0.47 | 1.15 | 0.5405 |  |  | 398.99 |  | 215.65
| 2-100-03 | Рабочий 3 разряда | чел.-ч | 0.82 | 1.15 | 0.943 |  |  | 435.6 |  | 410.77
| 2-100-04 | Рабочий 4 разряда | чел.-ч | 15.19 | 1.15 | 17.4685 |  |  | 490.51 |  | 8568.47
| 2 | ЭМ | [8 empty] | 66.38
|  | ОТм(ЗТм) | чел.-ч |  |  | 0.115 |  |  |  |  | 55.15
| 91.06.06-048 | Подъемники одномачтовые, грузоподъемность до 500 кг, высота подъема 45 м | маш.-ч | 0.02 | 1.15 | 0.023 | 37.32 | 1.62 | 60.46 |  | 1.39
| 4-100-030 | Средний разряд машиниста 3,0 | чел.-ч | 0.02 | 1.15 | 0.023 |  |  | 435.6 |  | 10.02
| 91.14.02-001 | Автомобили бортовые, грузоподъемность до 5 т | маш.-ч | 0.08 | 1.15 | 0.092 |  |  | 706.37 |  | 64.99
| 4-100-040 | Средний разряд машиниста 4,0 | чел.-ч | 0.08 | 1.15 | 0.092 |  |  | 490.51 |  | 45.13
| 4 | М | [8 empty] | 232.49
| 01.7.03.01-0001 | Вода | м3 | 0.0033 |  | 0.0033 |  |  | 33.77 |  | 0.11
| 01.7.03.04-0001 | Электроэнергия | кВт-ч | 0.0867 |  | 0.0867 |  |  | 6.96 |  | 0.6
| 01.7.07.04-0004 | Дисперсия поливинилацетатная гомополимерная грубодисперсная пластифицированная ДБ | т | 0.0017 |  | 0.0017 | 80869.95 | 1.67 | 135052.82 |  | 229.59
| 01.7.20.08-0051 | Ветошь хлопчатобумажная цветная | кг | 0.0217 |  | 0.0217 | 56.11 | 1.8 | 101 |  | 2.19
| 04.3.02.09 | Затирка (разной цветности) | т | 0.005 |  | 0.005
| 06.2.01.02 | Плитки керамические глазурованные для внутренней облицовки стен | м | 100 |  | 100
| 14.1.06.02 | Клей для облицовочных работ (сухая смесь) | т | 0.0142 |  | 0.0142
|  | Итого прямые затраты | [8 empty] | 9548.91
64.1 | 04.3.02.09-0102 | Смеси сухие водостойкие для затирки межплиточных швов шириной 1-6 мм (серая цветовая гамма) | т | 0.005 |  | 0.005 | 37800.3 | 2.24 | 84672.67 |  | 423.36
64.2 | 06.2.05.03-0005 | Плитка керамогранитная, толщина 10 мм, неполированная, цвет плитки серый или интерпретация бетона | м2 | 25 |  | 25 | 752.12 | 1.26 | 947.67 |  | 23691.75
64.3 | 14.1.06.02-0202 | Клей монтажный сухой для внутренних и наружных работ на основе цементного вяжущего, водостойкий, для тяжелой плитки, керамогранита, мозаики, камня | т | 0.0142 |  | 0.0142 | 16069.49 | 1.68 | 26996.74 |  | 383.35
|  | ФОТ | [8 empty] | 9250.04
| Пр/812-015.0-1 | НР Отделочные работы | % | 100 |  | 100 |  |  |  |  | 9250.04
| Пр/774-015.0 | СП Отделочные работы | % | 49 |  | 49 |  |  |  |  | 4532.52
|  | Всего по позиции | [6 empty] | 47829.93 |  | 47829.93
65 | ГЭСНр 62-04-012-01 | Антигрибковая защита поверхностей полов,потолка с/у, стен (обработка поверхностей, пораженных грибком). | 100 м2 | 0.5912 |  | 0.5912
| 421/пр_2020_прил.10_т.9_п.10_гр.3 | Производство работ на предприятиях, где в силу режима секретности и (или) внутриобъектного режима применяются специальный допуск, специальный пропуск и другие ограничения для рабочих, ЗТ: 1.15, ЗТм: 1.15, ЭМ: 1.15 | [18 empty] | Производство работ на предприятиях, где в силу режима секретности и (или) внутриобъектного режима применяются специальный допуск, специальный пропуск и другие ограничения для рабочих, ЗТ: 1.15, ЗТм: 1.15, ЭМ: 1.15
Результирующие коэффициенты:
|  | ЗТ | 1.15
|  | ЭМ | 1.15
|  | ЗТм | 1.15
| 1 | ОТ | чел.-ч |  |  | 9.7019 |  |  |  |  | 4226.14
| 1-100-30 | Средний разряд работы 3,0 | чел.-ч | 14.27 | 1.15 | 9.7019 |  |  | 435.6 |  | 4226.14
| 2 | ЭМ | [8 empty] | 14.41
|  | ОТм(ЗТм) | чел.-ч |  |  | 0.020396 |  |  |  |  | 10
| 91.14.02-001 | Автомобили бортовые, грузоподъемность до 5 т | маш.-ч | 0.03 | 1.15 | 0.020396 |  |  | 706.37 |  | 14.41
| 4-100-040 | Средний разряд машиниста 4,0 | чел.-ч | 0.03 | 1.15 | 0.020396 |  |  | 490.51 |  | 10
| 4 | М | [8 empty] | 0.2
| 01.7.03.01-0001 | Вода | м3 | 0.01 |  | 0.005912 |  |  | 33.77 |  | 0.2
| 14.2.06.01 | Антисептик | кг | 30.9 |  | 18.2681
|  | Итого прямые затраты | [8 empty] | 4250.75
65.1 | 14.2.06.01-0103прим аналог | Противогрибковое средство Ceresit CT 99 Антисептик для бетона, камня, кирпича, для наружных и внутренних работ, плотность при 20 °C 1,01-1,02 г/см3, температура при обработке от 0 до +50 °C, температура при эксплуатации от -50 до +110 °C | кг | 30.9 |  | 18.2681 | 183.13 | 1.87 | 342.45 |  | 6255.9
|  | ФОТ | [8 empty] | 4236.14
| Пр/812-096.0-1 | НР Малярные работы | % | 90 |  | 90 |  |  |  |  | 3812.53
| Пр/774-096.0 | СП Малярные работы | % | 46 |  | 46 |  |  |  |  | 1948.62
|  | Всего по позиции | [6 empty] | 27516.58 |  | 16267.8
66 | ГЭСНр 61-01-002-07 | Ремонт штукатурки внутренних стен по камню и бетону цементно-известковым раствором, площадью отдельных мест: до 1 м2 толщиной слоя до 20 мм | 100 м2 | 0.027 |  | 0.027
| 421/пр_2020_прил.10_т.9_п.10_гр.3 | Производство работ на предприятиях, где в силу режима секретности и (или) внутриобъектного режима применяются специальный допуск, специальный пропуск и другие ограничения для рабочих, ЗТ: 1.15, ЗТм: 1.15, ЭМ: 1.15 | [18 empty] | Производство работ на предприятиях, где в силу режима секретности и (или) внутриобъектного режима применяются специальный допуск, специальный пропуск и другие ограничения для рабочих, ЗТ: 1.15, ЗТм: 1.15, ЭМ: 1.15
Результирующие коэффициенты:
|  | ЗТ | 1.15
|  | ЭМ | 1.15
|  | ЗТм | 1.15
| 1 | ОТ | чел.-ч |  |  | 7.0359 |  |  |  |  | 3180.73
| 1-100-33 | Средний разряд работы 3,3 | чел.-ч | 226.6 | 1.15 | 7.0359 |  |  | 452.07 |  | 3180.73
| 2 | ЭМ | [8 empty] | 24.41
|  | ОТм(ЗТм) | чел.-ч |  |  | 0.051853 |  |  |  |  | 24.29
| 91.06.05-060 | Погрузчики одноковшовые универсальные фронтальные пневмоколесные, номинальная вместимость основного ковша 0,46 м3, грузоподъемность 1 т | маш.-ч | 1 | 1.15 | 0.03105 |  |  | 745.5 |  | 23.15
| 4-100-040 | Средний разряд машиниста 4,0 | чел.-ч | 1 | 1.15 | 0.03105 |  |  | 490.51 |  | 15.23
| 91.06.06-048 | Подъемники одномачтовые, грузоподъемность до 500 кг, высота подъема 45 м | маш.-ч | 0.67 | 1.15 | 0.020803 | 37.32 | 1.62 | 60.46 |  | 1.26
| 4-100-030 | Средний разряд машиниста 3,0 | чел.-ч | 0.67 | 1.15 | 0.020803 |  |  | 435.6 |  | 9.06
| 4 | М | [8 empty] | 350.94
| 01.7.03.01-0001 | Вода | м3 | 0.35 |  | 0.00945 |  |  | 33.77 |  | 0.32
| 04.3.01.07-0025 | Раствор штукатурный, цементно-известковый, М100 | м3 | 2.2 |  | 0.0594 | 3392.36 | 1.74 | 5902.71 |  | 350.62
| 999-9900 | Строительный мусор | т | 3.38 |  | 0.09126
|  | Итого прямые затраты | [8 empty] | 3580.37
|  | ФОТ | [8 empty] | 3205.02
| Пр/812-095.0-1 | НР Штукатурные работы | % | 89 |  | 89 |  |  |  |  | 2852.47
| Пр/774-095.0 | СП Штукатурные работы | % | 44 |  | 44 |  |  |  |  | 1410.21
|  | Всего по позиции | [6 empty] | 290483.33 |  | 7843.05
67 | ГЭСН 15-02-016-01 | Штукатурка поверхностей внутри здания влагостойкой штукатуркой по маякам по камню и бетону: простая стен | 100 м2 | 0.75 |  | 0.75
| 421/пр_2020_прил.10_т.9_п.10_гр.3 | Производство работ на предприятиях, где в силу режима секретности и (или) внутриобъектного режима применяются специальный допуск, специальный пропуск и другие ограничения для рабочих, ЗТ: 1.15, ЗТм: 1.15, ЭМ: 1.15 | [18 empty] | Производство работ на предприятиях, где в силу режима секретности и (или) внутриобъектного режима применяются специальный допуск, специальный пропуск и другие ограничения для рабочих, ЗТ: 1.15, ЗТм: 1.15, ЭМ: 1.15
Результирующие коэффициенты:
|  | ЗТ | 1.15
|  | ЭМ | 1.15
|  | ЗТм | 1.15
| 1 | ОТ | чел.-ч |  |  | 56.0625 |  |  |  |  | 25959.74
| 1-100-35 | Средний разряд работы 3,5 | чел.-ч | 65 | 1.15 | 56.0625 |  |  | 463.05 |  | 25959.74
| 2 | ЭМ | [8 empty] | 98.93
|  | ОТм(ЗТм) | чел.-ч |  |  | 4.5885 |  |  |  |  | 1998.75
| 91.06.06-048 | Подъемники одномачтовые, грузоподъемность до 500 кг, высота подъема 45 м | маш.-ч | 0.62 | 1.15 | 0.53475 | 37.32 | 1.62 | 60.46 |  | 32.33
| 4-100-030 | Средний разряд машиниста 3,0 | чел.-ч | 0.62 | 1.15 | 0.53475 |  |  | 435.6 |  | 232.94
| 91.07.07-041 | Растворонасосы, производительность 1 м3/ч | маш.-ч | 4.7 | 1.15 | 4.0537 | 10.81 | 1.52 | 16.43 |  | 66.6
| 4-100-030 | Средний разряд машиниста 3,0 | чел.-ч | 4.7 | 1.15 | 4.0537 |  |  | 435.6 |  | 1765.81
| 4 | М | [8 empty] | 7589.94
| 01.7.15.06-0121 | Гвозди стальные строительные, диаметр 1,6 мм, длина 50 мм | т | 7e-05 |  | 5.25e-05 | 76630.4 | 1.31 | 100385.82 |  | 5.27
| 03.1.01.01-0002 | Гипс строительный Г-3 | т | 0.006 |  | 0.0045 | 4338.27 | 1.69 | 7331.68 |  | 32.99
| 04.3.01.07-0025 | Раствор штукатурный, влагостойкий, М100 | м3 | 1.51 |  | 1.1325 | 3392.36 | 1.74 | 5902.71 |  | 6684.82
| 08.1.02.17-0161 | Сетка тканая из проволоки без покрытия, диаметр проволоки 0,25 мм, размер ячейки 0,5х0,5 мм | м2 | 2.77 |  | 2.0775 | 353.61 | 1.18 | 417.26 |  | 866.86
|  | Итого прямые затраты | [8 empty] | 35647.36
|  | ФОТ | [8 empty] | 27958.49
| Пр/812-015.0-1 | НР Отделочные работы | % | 100 |  | 100 |  |  |  |  | 27958.49
| Пр/774-015.0 | СП Отделочные работы | % | 49 |  | 49 |  |  |  |  | 13699.66
|  | Всего по позиции | [6 empty] | 103074.01 |  | 77305.51
68 | ГЭСН 15-02-016-03 | Штукатурка поверхностей внутри здания цементно-известковым или цементным раствором по камню и бетону: улучшенная стен | 100 м2 | 0.1 |  | 0.1
| 421/пр_2020_прил.10_т.9_п.10_гр.3 | Производство работ на предприятиях, где в силу режима секретности и (или) внутриобъектного режима применяются специальный допуск, специальный пропуск и другие ограничения для рабочих, ЗТ: 1.15, ЗТм: 1.15, ЭМ: 1.15 | [18 empty] | Производство работ на предприятиях, где в силу режима секретности и (или) внутриобъектного режима применяются специальный допуск, специальный пропуск и другие ограничения для рабочих, ЗТ: 1.15, ЗТм: 1.15, ЭМ: 1.15
Результирующие коэффициенты:
|  | ЗТ | 1.15
|  | ЭМ | 1.15
|  | ЗТм | 1.15
| 1 | ОТ | чел.-ч |  |  | 8.51 |  |  |  |  | 4080.8
| 1-100-38 | Средний разряд работы 3,8 | чел.-ч | 74 | 1.15 | 8.51 |  |  | 479.53 |  | 4080.8
| 2 | ЭМ | [8 empty] | 14.72
|  | ОТм(ЗТм) | чел.-ч |  |  | 0.6371 |  |  |  |  | 277.52
| 91.06.06-048 | Подъемники одномачтовые, грузоподъемность до 500 кг, высота подъема 45 м | маш.-ч | 0.84 | 1.15 | 0.0966 | 37.32 | 1.62 | 60.46 |  | 5.84
| 4-100-030 | Средний разряд машиниста 3,0 | чел.-ч | 0.84 | 1.15 | 0.0966 |  |  | 435.6 |  | 42.08
| 91.07.07-041 | Растворонасосы, производительность 1 м3/ч | маш.-ч | 4.7 | 1.15 | 0.5405 | 10.81 | 1.52 | 16.43 |  | 8.88
| 4-100-030 | Средний разряд машиниста 3,0 | чел.-ч | 4.7 | 1.15 | 0.5405 |  |  | 435.6 |  | 235.44
| 4 | М | [8 empty] | 1340.57
| 01.7.15.06-0121 | Гвозди стальные строительные, диаметр 1,6 мм, длина 50 мм | т | 0.00012 |  | 1.2e-05 | 76630.4 | 1.31 | 100385.82 |  | 1.2
| 03.1.01.01-0002 | Гипс строительный Г-3 | т | 0.006 |  | 0.0006 | 4338.27 | 1.69 | 7331.68 |  | 4.4
| 04.3.01.07-0025 | Раствор штукатурный, М100 | м3 | 1.87 |  | 0.187 | 3392.36 | 1.74 | 5902.71 |  | 1103.81
| 08.1.02.17-0161 | Сетка тканая из проволоки без покрытия, диаметр проволоки 0,25 мм, размер ячейки 0,5х0,5 мм | м2 | 5.54 |  | 0.554 | 353.61 | 1.18 | 417.26 |  | 231.16
|  | Итого прямые затраты | [8 empty] | 5713.61
|  | ФОТ | [8 empty] | 4358.32
| Пр/812-015.0-1 | НР Отделочные работы | % | 100 |  | 100 |  |  |  |  | 4358.32
| Пр/774-015.0 | СП Отделочные работы | % | 49 |  | 49 |  |  |  |  | 2135.58
|  | Всего по позиции | [6 empty] | 122075.1 |  | 12207.51
69 | ГЭСН 09-03-050-01 | Монтаж перфорированного уголка (штукатурного) | 100 м | 0.19 |  | 0.19
| 421/пр_2020_прил.10_т.9_п.10_гр.3 | Производство работ на предприятиях, где в силу режима секретности и (или) внутриобъектного режима применяются специальный допуск, специальный пропуск и другие ограничения для рабочих, ЗТ: 1.15, ЗТм: 1.15, ЭМ: 1.15 | [18 empty] | Производство работ на предприятиях, где в силу режима секретности и (или) внутриобъектного режима применяются специальный допуск, специальный пропуск и другие ограничения для рабочих, ЗТ: 1.15, ЗТм: 1.15, ЭМ: 1.15
Результирующие коэффициенты:
|  | ЗТ | 1.15
|  | ЭМ | 1.15
|  | ЗТм | 1.15
| 1 | ОТ | чел.-ч |  |  | 2.7575 |  |  |  |  | 1307.12
| 1-100-37 | Средний разряд работы 3,7 | чел.-ч | 12.62 | 1.15 | 2.7575 |  |  | 474.03 |  | 1307.12
| 2 | ЭМ | [8 empty] | 7.72
|  | ОТм(ЗТм) | чел.-ч |  |  | 0.010925 |  |  |  |  | 5.36
| 91.14.02-001 | Автомобили бортовые, грузоподъемность до 5 т | маш.-ч | 0.05 | 1.15 | 0.010925 |  |  | 706.37 |  | 7.72
| 4-100-040 | Средний разряд машиниста 4,0 | чел.-ч | 0.05 | 1.15 | 0.010925 |  |  | 490.51 |  | 5.36
| 4 | М | [8 empty] | 26.99
| 01.7.03.04-0001 | Электроэнергия | кВт-ч | 4.836 |  | 0.91884 |  |  | 6.96 |  | 6.4
| 01.7.15.14-0166 | Шурупы самонарезающие стальные с полукруглой головкой и прямым шлицем, остроконечные, диаметр 5 мм, длина 35 мм | т | 0.00075 |  | 0.0001425 | 110308.96 | 1.31 | 144504.74 |  | 20.59
| 07.2.07.13 | Планка из стального листа | т | 0.004 |  | 0.00076
| 08.3.09.05 | Конструкции стальные | т | П |  | П
|  | Итого прямые затраты | [8 empty] | 1347.19
69.1 | 07.2.06.03-0081 | Угол штукатурный перфорированный CEZAR премиум усиленный 25х25х3000 мм (Профиль стальной оцинкованный маячковый, высота 6 мм, длина 3000 мм, толщина стали 0,6 мм) | м | 100 |  | 19 | 16.93 | 1.05 | 17.78 |  | 337.82
|  | ФОТ | [8 empty] | 1312.48
| Пр/812-009.0-1 | НР Строительные металлические конструкции | % | 93 |  | 93 |  |  |  |  | 1220.61
| Пр/774-009.0 | СП Строительные металлические конструкции | % | 62 |  | 62 |  |  |  |  | 813.74
|  | Всего по позиции | [6 empty] | 19575.58 |  | 3719.36
70 | ГЭСН 15-02-019-03 | Сплошное выравнивание внутренних поверхностей (однослойное оштукатуривание) из сухих растворных смесей толщиной до 10 мм: стен | 100 м2 | 2.85 |  | 2.85
| 421/пр_2020_прил.10_т.9_п.10_гр.3 | Производство работ на предприятиях, где в силу режима секретности и (или) внутриобъектного режима применяются специальный допуск, специальный пропуск и другие ограничения для рабочих, ЗТ: 1.15, ЗТм: 1.15, ЭМ: 1.15 | [18 empty] | Производство работ на предприятиях, где в силу режима секретности и (или) внутриобъектного режима применяются специальный допуск, специальный пропуск и другие ограничения для рабочих, ЗТ: 1.15, ЗТм: 1.15, ЭМ: 1.15
Результирующие коэффициенты:
|  | ЗТ | 1.15
|  | ЭМ | 1.15
|  | ЗТм | 1.15
| 1 | ОТ | чел.-ч |  |  | 106.486 |  |  |  |  | 46385.29
| 1-100-30 | Средний разряд работы 3,0 | чел.-ч | 32.49 | 1.15 | 106.486 |  |  | 435.6 |  | 46385.29
| 2 | ЭМ | [8 empty] | 167.7
|  | ОТм(ЗТм) | чел.-ч |  |  | 3.0481 |  |  |  |  | 1336.14
| 91.06.05-011 | Погрузчики одноковшовые универсальные фронтальные пневмоколесные, номинальная вместимость основного ковша 2,6 м3, грузоподъемность 5 т | маш.-ч | 0.02 | 1.15 | 0.06555 |  |  | 1789.5 |  | 117.3
| 4-100-050 | Средний разряд машиниста 5,0 | чел.-ч | 0.02 | 1.15 | 0.06555 |  |  | 563.72 |  | 36.95
| 91.06.06-048 | Подъемники одномачтовые, грузоподъемность до 500 кг, высота подъема 45 м | маш.-ч | 0.21 | 1.15 | 0.68827 | 37.32 | 1.62 | 60.46 |  | 41.61
| 4-100-030 | Средний разряд машиниста 3,0 | чел.-ч | 0.21 | 1.15 | 0.68827 |  |  | 435.6 |  | 299.81
| 91.07.08-024 | Растворосмесители передвижные, объем барабана 65 л | маш.-ч | 0.7 | 1.15 | 2.2942 | 2.31 | 1.66 | 3.83 |  | 8.79
| 4-100-030 | Средний разряд машиниста 3,0 | чел.-ч | 0.7 | 1.15 | 2.2942 |  |  | 435.6 |  | 999.38
| 4 | М | [8 empty] | 49.08
| 01.7.03.01-0001 | Вода | м3 | 0.51 |  | 1.4535 |  |  | 33.77 |  | 49.08
| 04.3.02.09 | Смеси на цементной основе | т | П |  | П
| 14.4.01.21 | Грунтовка | т | П |  | П
|  | Итого прямые затраты | [8 empty] | 47938.21
70.1 | 04.3.02.05-0008 | Смеси сухие гипсовые штукатурные с минеральными модифицирующими добавками, для внутренних работ, ручное нанесение, толщина наносимого слоя 5-50 мм, содержание гипсового вяжущего марки не ниже Г5 более 80 % | кг | 240 |  | 684 | 12.02 | 1.17 | 14.06 |  | 9617.04
70.2 | 14.4.01.15-0002 | Грунтовка акриловая на латексной основе для гипсовых стяжек, штукатурок и плиточных клеев | кг | 10 |  | 28.5 | 118.78 | 1.46 | 173.42 |  | 4942.47
|  | ФОТ | [8 empty] | 47721.43
| Пр/812-015.0-1 | НР Отделочные работы | % | 100 |  | 100 |  |  |  |  | 47721.43
| Пр/774-015.0 | СП Отделочные работы | % | 49 |  | 49 |  |  |  |  | 23383.5
|  | Всего по позиции | [6 empty] | 46878.12 |  | 133602.65
71 | ГЭСН 15-02-019-03 | Сплошное выравнивание внутренних поверхностей (однослойное оштукатуривание) из сухих растворных водостойких финишных смесей толщиной до 10 мм: стен по ГВЛВ и ГКЛ | 100 м2 | 0.26 |  | 0.26
| 421/пр_2020_прил.10_т.9_п.10_гр.3 | Производство работ на предприятиях, где в силу режима секретности и (или) внутриобъектного режима применяются специальный допуск, специальный пропуск и другие ограничения для рабочих, ЗТ: 1.15, ЗТм: 1.15, ЭМ: 1.15 | [18 empty] | Производство работ на предприятиях, где в силу режима секретности и (или) внутриобъектного режима применяются специальный допуск, специальный пропуск и другие ограничения для рабочих, ЗТ: 1.15, ЗТм: 1.15, ЭМ: 1.15
Результирующие коэффициенты:
|  | ЗТ | 1.15
|  | ЭМ | 1.15
|  | ЗТм | 1.15
| 1 | ОТ | чел.-ч |  |  | 9.7145 |  |  |  |  | 4231.64
| 1-100-30 | Средний разряд работы 3,0 | чел.-ч | 32.49 | 1.15 | 9.7145 |  |  | 435.6 |  | 4231.64
| 2 | ЭМ | [8 empty] | 15.3
|  | ОТм(ЗТм) | чел.-ч |  |  | 0.27807 |  |  |  |  | 121.89
| 91.06.05-011 | Погрузчики одноковшовые универсальные фронтальные пневмоколесные, номинальная вместимость основного ковша 2,6 м3, грузоподъемность 5 т | маш.-ч | 0.02 | 1.15 | 0.00598 |  |  | 1789.5 |  | 10.7
| 4-100-050 | Средний разряд машиниста 5,0 | чел.-ч | 0.02 | 1.15 | 0.00598 |  |  | 563.72 |  | 3.37
| 91.06.06-048 | Подъемники одномачтовые, грузоподъемность до 500 кг, высота подъема 45 м | маш.-ч | 0.21 | 1.15 | 0.06279 | 37.32 | 1.62 | 60.46 |  | 3.8
| 4-100-030 | Средний разряд машиниста 3,0 | чел.-ч | 0.21 | 1.15 | 0.06279 |  |  | 435.6 |  | 27.35
| 91.07.08-024 | Растворосмесители передвижные, объем барабана 65 л | маш.-ч | 0.7 | 1.15 | 0.2093 | 2.31 | 1.66 | 3.83 |  | 0.8
| 4-100-030 | Средний разряд машиниста 3,0 | чел.-ч | 0.7 | 1.15 | 0.2093 |  |  | 435.6 |  | 91.17
| 4 | М | [8 empty] | 4.48
| 01.7.03.01-0001 | Вода | м3 | 0.51 |  | 0.1326 |  |  | 33.77 |  | 4.48
| 04.3.02.09 | Смеси на цементной основе | т | П |  | П
| 14.4.01.21 | Грунтовка | т | П |  | П
|  | Итого прямые затраты | [8 empty] | 4373.31
71.1 | 04.3.02.05-0008 | Смеси сухие гипсовые водостойкие, финишные штукатурные с минеральными модифицирующими добавками, для внутренних работ, ручное нанесение, толщина наносимого слоя 5-50 мм, содержание гипсового вяжущего марки не ниже Г5 более 80 % | кг | 240 |  | 62.4 | 12.02 | 1.17 | 14.06 |  | 877.34
71.2 | 14.4.01.15-0002 | Грунтовка акриловая на латексной основе для гипсовых стяжек, штукатурок и плиточных клеев | кг | 10 |  | 2.6 | 118.78 | 1.46 | 173.42 |  | 450.89
|  | ФОТ | [8 empty] | 4353.53
| Пр/812-015.0-1 | НР Отделочные работы | % | 100 |  | 100 |  |  |  |  | 4353.53
| Пр/774-015.0 | СП Отделочные работы | % | 49 |  | 49 |  |  |  |  | 2133.23
|  | Всего по позиции | [6 empty] | 46878.08 |  | 12188.3
72 | ГЭСН 15-02-019-07 | Сплошное выравнивание внутренних поверхностей (однослойное оштукатуривание) из сухих растворных водостойких финишных смесей на каждый 1 мм изменения толщины слоя добавлять или исключать к норме: 15-02-019-03 (до толщины 5 мм) | 100 м2 | -0.26 |  | -0.26
| 421/пр_2020_прил.10_т.9_п.10_гр.3 | Производство работ на предприятиях, где в силу режима секретности и (или) внутриобъектного режима применяются специальный допуск, специальный пропуск и другие ограничения для рабочих, ЗТ: 1.15, ЗТм: 1.15, ЭМ: 1.15 | [18 empty] | Производство работ на предприятиях, где в силу режима секретности и (или) внутриобъектного режима применяются специальный допуск, специальный пропуск и другие ограничения для рабочих, ЗТ: 1.15, ЗТм: 1.15, ЭМ: 1.15
|  | ЗТ: 5, ЗТм: 5, ЭМ: 5, М: 5 | [18 empty] | ЗТ: 5, ЗТм: 5, ЭМ: 5, М: 5
Результирующие коэффициенты:
|  | ЗТ | 1.15*5=5.75
|  | ЭМ | 1.15*5=5.75
|  | М | 5
|  | ЗТм | 1.15*5=5.75
| 1 | ОТ | чел.-ч |  |  | -4.6345 |  |  |  |  | -2018.79
| 1-100-30 | Средний разряд работы 3,0 | чел.-ч | 3.1 | 5.75 | -4.6345 |  |  | 435.6 |  | -2018.79
| 2 | ЭМ | [8 empty] | -7.56
|  | ОТм(ЗТм) | чел.-ч |  |  | -0.13754 |  |  |  |  | -60.3
| 91.06.05-011 | Погрузчики одноковшовые универсальные фронтальные пневмоколесные, номинальная вместимость основного ковша 2,6 м3, грузоподъемность 5 т | маш.-ч | 0.002 | 5.75 | -0.00299 |  |  | 1789.5 |  | -5.35
| 4-100-050 | Средний разряд машиниста 5,0 | чел.-ч | 0.002 | 5.75 | -0.00299 |  |  | 563.72 |  | -1.69
| 91.06.06-048 | Подъемники одномачтовые, грузоподъемность до 500 кг, высота подъема 45 м | маш.-ч | 0.02 | 5.75 | -0.0299 | 37.32 | 1.62 | 60.46 |  | -1.81
| 4-100-030 | Средний разряд машиниста 3,0 | чел.-ч | 0.02 | 5.75 | -0.0299 |  |  | 435.6 |  | -13.02
| 91.07.08-024 | Растворосмесители передвижные, объем барабана 65 л | маш.-ч | 0.07 | 5.75 | -0.10465 | 2.31 | 1.66 | 3.83 |  | -0.4
| 4-100-030 | Средний разряд машиниста 3,0 | чел.-ч | 0.07 | 5.75 | -0.10465 |  |  | 435.6 |  | -45.59
| 4 | М | [8 empty] | -2.24
| 01.7.03.01-0001 | Вода | м3 | 0.051 | 5 | -0.0663 |  |  | 33.77 |  | -2.24
| 04.3.02.09 | Смеси на цементной основе | т | П |  | П
|  | Итого прямые затраты | [8 empty] | -2088.89
72.1 | 04.3.02.05-0008 | Смеси сухие гипсовые водостойкие, финишные штукатурные с минеральными модифицирующими добавками, для внутренних работ, ручное нанесение, толщина наносимого слоя 5-50 мм, содержание гипсового вяжущего марки не ниже Г5 более 80 % | кг | 24 | 5 | -31.2 | 12.02 | 1.17 | 14.06 |  | -438.67
|  | ФОТ | [8 empty] | -2079.09
| Пр/812-015.0-1 | НР Отделочные работы | % | 100 |  | 100 |  |  |  |  | -2079.09
| Пр/774-015.0 | СП Отделочные работы | % | 49 |  | 49 |  |  |  |  | -1018.75
|  | Всего по позиции | [6 empty] | 21636.15 |  | -5625.4
73 | ГЭСН 15-04-006-03 | Покрытие поверхностей грунтовкой глубокого проникновения: за 1 раз стен | 100 м2 | 2.85 |  | 2.85
| 421/пр_2020_прил.10_т.9_п.10_гр.3 | Производство работ на предприятиях, где в силу режима секретности и (или) внутриобъектного режима применяются специальный допуск, специальный пропуск и другие ограничения для рабочих, ЗТ: 1.15, ЗТм: 1.15, ЭМ: 1.15 | [18 empty] | Производство работ на предприятиях, где в силу режима секретности и (или) внутриобъектного режима применяются специальный допуск, специальный пропуск и другие ограничения для рабочих, ЗТ: 1.15, ЗТм: 1.15, ЭМ: 1.15
Результирующие коэффициенты:
|  | ЗТ | 1.15
|  | ЭМ | 1.15
|  | ЗТм | 1.15
| 1 | ОТ | чел.-ч |  |  | 15.2404 |  |  |  |  | 7475.56
| 1-100-40 | Средний разряд работы 4,0 | чел.-ч | 4.65 | 1.15 | 15.2404 |  |  | 490.51 |  | 7475.56
| 2 | ЭМ | [8 empty] | 25.13
|  | ОТм(ЗТм) | чел.-ч |  |  | 0.06555 |  |  |  |  | 30.36
| 91.06.06-048 | Подъемники одномачтовые, грузоподъемность до 500 кг, высота подъема 45 м | маш.-ч | 0.01 | 1.15 | 0.032775 | 37.32 | 1.62 | 60.46 |  | 1.98
| 4-100-030 | Средний разряд машиниста 3,0 | чел.-ч | 0.01 | 1.15 | 0.032775 |  |  | 435.6 |  | 14.28
| 91.14.02-001 | Автомобили бортовые, грузоподъемность до 5 т | маш.-ч | 0.01 | 1.15 | 0.032775 |  |  | 706.37 |  | 23.15
| 4-100-040 | Средний разряд машиниста 4,0 | чел.-ч | 0.01 | 1.15 | 0.032775 |  |  | 490.51 |  | 16.08
| 4 | М | [8 empty] | 28.79
| 01.7.20.08-0051 | Ветошь хлопчатобумажная цветная | кг | 0.1 |  | 0.285 | 56.11 | 1.8 | 101 |  | 28.79
| 14.3.01.03 | Грунтовка | т | 0.0103 |  | 0.029355
|  | Итого прямые затраты | [8 empty] | 7559.84
73.1 | 14.3.01.03-0001 | Состав грунтовочный глубокого проникновения | кг | 10.3 |  | 29.355 | 65.84 | 1.46 | 96.13 |  | 2821.9
|  | ФОТ | [8 empty] | 7505.92
| Пр/812-015.0-1 | НР Отделочные работы | % | 100 |  | 100 |  |  |  |  | 7505.92
| Пр/774-015.0 | СП Отделочные работы | % | 49 |  | 49 |  |  |  |  | 3677.9
|  | Всего по позиции | [6 empty] | 7566.86 |  | 21565.56
74 | ГЭСНр 62-01-016-04 | Окрашивание водоэмульсионными составами поверхностей стен, ранее окрашенных: водоэмульсионной краской с расчисткой старой краски до 10% (узел ввода, сушка) | 100 м2 | 0.552 |  | 0.552
| 421/пр_2020_прил.10_т.9_п.10_гр.3 | Производство работ на предприятиях, где в силу режима секретности и (или) внутриобъектного режима применяются специальный допуск, специальный пропуск и другие ограничения для рабочих, ЗТ: 1.15, ЗТм: 1.15, ЭМ: 1.15 | [18 empty] | Производство работ на предприятиях, где в силу режима секретности и (или) внутриобъектного режима применяются специальный допуск, специальный пропуск и другие ограничения для рабочих, ЗТ: 1.15, ЗТм: 1.15, ЭМ: 1.15
Результирующие коэффициенты:
|  | ЗТ | 1.15
|  | ЭМ | 1.15
|  | ЗТм | 1.15
| 1 | ОТ | чел.-ч |  |  | 11.9977 |  |  |  |  | 5292.07
| 1-100-31 | Средний разряд работы 3,1 | чел.-ч | 18.9 | 1.15 | 11.9977 |  |  | 441.09 |  | 5292.07
| 2 | ЭМ | [8 empty] | 30.74
|  | ОТм(ЗТм) | чел.-ч |  |  | 0.10157 |  |  |  |  | 46.33
| 91.06.06-048 | Подъемники одномачтовые, грузоподъемность до 500 кг, высота подъема 45 м | маш.-ч | 0.1 | 1.15 | 0.06348 | 37.32 | 1.62 | 60.46 |  | 3.84
| 4-100-030 | Средний разряд машиниста 3,0 | чел.-ч | 0.1 | 1.15 | 0.06348 |  |  | 435.6 |  | 27.65
| 91.14.02-001 | Автомобили бортовые, грузоподъемность до 5 т | маш.-ч | 0.06 | 1.15 | 0.038088 |  |  | 706.37 |  | 26.9
| 4-100-040 | Средний разряд машиниста 4,0 | чел.-ч | 0.06 | 1.15 | 0.038088 |  |  | 490.51 |  | 18.68
| 4 | М | [8 empty] | 6665.45
| 01.7.03.01-0001 | Вода | м3 | 0.24 |  | 0.13248 |  |  | 33.77 |  | 4.47
| 01.7.07.08-0003 | Мыло хозяйственное твердое 72 % | шт | 2.4 |  | 1.3248 | 18.59 | 1.67 | 31.05 |  | 41.14
| 01.7.08.04-0003 | Мел природный молотый | т | 0.0041 |  | 0.0022632 | 3616.92 | 1.67 | 6040.26 |  | 13.67
| 01.7.10.17-0141 | Пемза | кг | 2.64 |  | 1.4573 | 2507.62 | 1.67 | 4187.73 |  | 6102.7
| 01.7.17.11-0011 | Шкурка шлифовальная двухслойная с зернистостью 40-25 | м2 | 0.8 |  | 0.4416 | 531.44 | 1.67 | 887.5 |  | 391.92
| 14.5.11.01-0001 | Шпатлевка клеевая | т | 0.0051 |  | 0.0028152 | 25237.94 | 1.57 | 39623.57 |  | 111.55
| 14.3.02.01 | Краска водоэмульсионная | т | 0.063 |  | 0.034776
|  | Итого прямые затраты | [8 empty] | 12034.59
74.1 | 14.3.02.01-0362 | Краска водно-дисперсионная акрилатная ВД-АК-104 | т | 0.063 |  | 0.034776 | 87665.56 | 1.69 | 148154.8 |  | 5152.23
|  | ФОТ | [8 empty] | 5338.4
| Пр/812-096.0-1 | НР Малярные работы | % | 90 |  | 90 |  |  |  |  | 4804.56
| Пр/774-096.0 | СП Малярные работы | % | 46 |  | 46 |  |  |  |  | 2455.66
|  | Всего по позиции | [6 empty] | 44288.12 |  | 24447.04
75 | ГЭСН 15-04-007-01 | Окраска водно-дисперсионными акриловыми составами улучшенная: по штукатурке стен | 100 м2 | 3.11 |  | 3.11
| 421/пр_2020_прил.10_т.9_п.10_гр.3 | Производство работ на предприятиях, где в силу режима секретности и (или) внутриобъектного режима применяются специальный допуск, специальный пропуск и другие ограничения для рабочих, ЗТ: 1.15, ЗТм: 1.15, ЭМ: 1.15 | [18 empty] | Производство работ на предприятиях, где в силу режима секретности и (или) внутриобъектного режима применяются специальный допуск, специальный пропуск и другие ограничения для рабочих, ЗТ: 1.15, ЗТм: 1.15, ЭМ: 1.15
Результирующие коэффициенты:
|  | ЗТ | 1.15
|  | ЭМ | 1.15
|  | ЗТм | 1.15
| 1 | ОТ | чел.-ч |  |  | 155.7923 |  |  |  |  | 69573.74
| 1-100-32 | Средний разряд работы 3,2 | чел.-ч | 43.56 | 1.15 | 155.7923 |  |  | 446.58 |  | 69573.74
| 2 | ЭМ | [8 empty] | 382.5
|  | ОТм(ЗТм) | чел.-ч |  |  | 0.60801 |  |  |  |  | 294.31
| 91.06.06-046 | Подъемники одномачтовые, грузоподъемность до 500 кг, высота подъема 25 м | маш.-ч | 0.02 | 1.15 | 0.07153 | 30.61 | 1.62 | 49.59 |  | 3.55
| 4-100-030 | Средний разряд машиниста 3,0 | чел.-ч | 0.02 | 1.15 | 0.07153 |  |  | 435.6 |  | 31.16
| 91.14.02-001 | Автомобили бортовые, грузоподъемность до 5 т | маш.-ч | 0.15 | 1.15 | 0.53648 |  |  | 706.37 |  | 378.95
| 4-100-040 | Средний разряд машиниста 4,0 | чел.-ч | 0.15 | 1.15 | 0.53648 |  |  | 490.51 |  | 263.15
| 4 | М | [8 empty] | 15561.61
| 01.7.17.11-0011 | Шкурка шлифовальная двухслойная с зернистостью 40-25 | м2 | 0.84 |  | 2.6124 | 531.44 | 1.67 | 887.5 |  | 2318.51
| 01.7.20.08-0051 | Ветошь хлопчатобумажная цветная | кг | 0.31 |  | 0.9641 | 56.11 | 1.8 | 101 |  | 97.37
| 14.5.11.02-0101 | Шпатлевка водно-дисперсионная | т | 0.051 |  | 0.15861 | 52790.33 | 1.57 | 82880.82 |  | 13145.73
| 14.3.02.01 | Краска акриловая | т | 0.03 |  | 0.0933
| 14.4.01.02 | Грунтовка | т | 0.02 |  | 0.0622
|  | Итого прямые затраты | [8 empty] | 85812.16
75.1 | 14.3.02.01-0362 | Краска водно-дисперсионная акрилатная ВД-АК-104 | т | 0.03 |  | 0.0933 | 87665.56 | 1.69 | 148154.8 |  | 13822.84
75.2 | 14.4.01.02-0029 | Грунтовка акриловая ВД-АК-02 | кг | 20 |  | 62.2 | 98.12 | 1.46 | 143.26 |  | 8910.77
|  | ФОТ | [8 empty] | 69868.05
| Пр/812-015.0-1 | НР Отделочные работы | % | 100 |  | 100 |  |  |  |  | 69868.05
| Пр/774-015.0 | СП Отделочные работы | % | 49 |  | 49 |  |  |  |  | 34235.34
|  | Всего по позиции | [6 empty] | 68375.94 |  | 212649.16
76 | ГЭСН 15-01-019-05 | Гладкая облицовка стен, столбов, пилястр и откосов (без карнизных, плинтусных и угловых плиток) без установки плиток туалетного гарнитура на клее из сухих смесей: по кирпичу и бетону | 100 м2 | 0.75 |  | 0.75
| 421/пр_2020_прил.10_т.9_п.10_гр.3 | Производство работ на предприятиях, где в силу режима секретности и (или) внутриобъектного режима применяются специальный допуск, специальный пропуск и другие ограничения для рабочих, ЗТ: 1.15, ЗТм: 1.15, ЭМ: 1.15 | [18 empty] | Производство работ на предприятиях, где в силу режима секретности и (или) внутриобъектного режима применяются специальный допуск, специальный пропуск и другие ограничения для рабочих, ЗТ: 1.15, ЗТм: 1.15, ЭМ: 1.15
Результирующие коэффициенты:
|  | ЗТ | 1.15
|  | ЭМ | 1.15
|  | ЗТм | 1.15
| 1 | ОТ | чел.-ч |  |  | 99.4117 |  |  |  |  | 46578.38
| 1-100-36 | Средний разряд работы 3,6 | чел.-ч | 115.26 | 1.15 | 99.4117 |  |  | 468.54 |  | 46578.38
| 2 | ЭМ | [8 empty] | 141.85
|  | ОТм(ЗТм) | чел.-ч |  |  | 1.4231 |  |  |  |  | 628.76
| 91.06.05-011 | Погрузчики одноковшовые универсальные фронтальные пневмоколесные, номинальная вместимость основного ковша 2,6 м3, грузоподъемность 5 т | маш.-ч | 0.08 | 1.15 | 0.069 |  |  | 1789.5 |  | 123.48
| 4-100-050 | Средний разряд машиниста 5,0 | чел.-ч | 0.08 | 1.15 | 0.069 |  |  | 563.72 |  | 38.9
| 91.06.06-048 | Подъемники одномачтовые, грузоподъемность до 500 кг, высота подъема 45 м | маш.-ч | 0.27 | 1.15 | 0.23287 | 37.32 | 1.62 | 60.46 |  | 14.08
| 4-100-030 | Средний разряд машиниста 3,0 | чел.-ч | 0.27 | 1.15 | 0.23287 |  |  | 435.6 |  | 101.44
| 91.07.08-024 | Растворосмесители передвижные, объем барабана 65 л | маш.-ч | 1.3 | 1.15 | 1.1213 | 2.31 | 1.66 | 3.83 |  | 4.29
| 4-100-030 | Средний разряд машиниста 3,0 | чел.-ч | 1.3 | 1.15 | 1.1213 |  |  | 435.6 |  | 488.42
| 4 | М | [8 empty] | 40.03
| 01.7.03.01-0001 | Вода | м3 | 0.085 |  | 0.06375 |  |  | 33.77 |  | 2.15
| 01.7.20.08-0051 | Ветошь хлопчатобумажная цветная | кг | 0.5 |  | 0.375 | 56.11 | 1.8 | 101 |  | 37.88
| 04.3.02.09 | Смесь сухая для заделки швов | т | 0.05 |  | 0.0375
| 06.2.05.04 | Плитки рядовые | м2 | 100 |  | 75
| 14.1.06.02 | Клей для облицовочных работ (сухая смесь) | т | 0.375 |  | 0.28125
|  | Итого прямые затраты | [8 empty] | 47389.02
76.1 | 14.1.06.02-0202 | Клей монтажный сухой для внутренних и наружных работ на основе цементного вяжущего, для тяжелой плитки, керамогранита, мозаики, камня | т | 0.375 |  | 0.28125 | 16069.49 | 1.68 | 26996.74 |  | 7592.83
76.2 | 06.2.01.02-0010 | Плитка настенная глазурованная светлых оттенков 200x300 мм (цвет по согласованию с заказчиком) Плитка керамическая для внутренней облицовки стен, глазурованная, гладкая, цветная, толщина 7-7,5 мм | м2 | 100 |  | 75 | 516.85 | 1.4 | 723.59 |  | 54269.25
|  | ФОТ | [8 empty] | 47207.14
| Пр/812-015.0-1 | НР Отделочные работы | % | 100 |  | 100 |  |  |  |  | 47207.14
| Пр/774-015.0 | СП Отделочные работы | % | 49 |  | 49 |  |  |  |  | 23131.5
|  | Всего по позиции | [6 empty] | 239452.99 |  | 179589.74
77 | 04.3.02.09-0741 | Затирка водостойкая, эластичная для реставрации и заполнения швов между плитками шириной 4-16 мм, водостойкая | т | 0.038 |  | 0.038 | 98938.35 | 2.24 | 221621.9 |  | 8421.63
|  | Всего по позиции | [6 empty] | 221621.9 |  | 8421.63
78 | 47-1 | Погрузка группы грузов: Мусор строительный с погрузкой вручную | т |  | 1.15 | 25.3 |  |  | 1140.27 |  | 28848.83
|  | Всего по позиции | [6 empty] | 1140.27 |  | 28848.83
79 | 02-15-1-01-0015 | Перевозка грузов I класса автомобилями-самосвалами грузоподъемностью до 15 т по дорогам с усовершенствованным (асфальтобетонным, цементобетонным, железобетонным, обработанным органическим вяжущим) дорожным покрытием на расстояние: 15 км | т |  | 1.15 | 25.3 |  |  | 242.84 |  | 6143.85
|  | Всего по позиции | [6 empty] | 242.84 |  | 6143.85
80 | ТЦ_59.1.21.01_22_2204068025_15.01.2026_02 | Затраты на размещение и утилизацию строительного мусора | т | 25.3 |  | 25.3 |  |  | 778.69 |  | 19700.86
Формула ценообразования: 950/1,22
|  | Всего по позиции | [6 empty] | 778.69 |  | 19700.86
|  | Итого прямые по всем-всем позициям | [6 empty] | 609121.41 |  | 1995331.4 | [10 empty] | Итого прямые по всем-всем позициям
|  | Итого прямые затраты по позициям, не вошедшим в разделы. | [8 empty] | 1989835.94 | [10 empty] | Итого прямые затраты по позициям, не вошедшим в разделы.
|  | в том числе | [19 empty] | в том числе
|  | оплата труда (ОТ) | [8 empty] | 1013490.82 | [10 empty] | оплата труда (ОТ)
|  | эксплуатация машин и механизмов | [8 empty] | 12295.29 | [10 empty] | эксплуатация машин и механизмов
|  | оплата труда машинистов (ОТм) | [8 empty] | 17839.49 | [10 empty] | оплата труда машинистов (ОТм)
|  | материальные ресурсы | [8 empty] | 911217.66 | [10 empty] | материальные ресурсы
|  | перевозка | [8 empty] | 34992.68 | [10 empty] | перевозка
|  | Итого ФОТ | [8 empty] | 1031330.31 | [10 empty] | Итого ФОТ
|  | Итого накладные расходы | [8 empty] | 1060062.09 | [10 empty] | Итого накладные расходы
|  | Итого сметная прибыль | [8 empty] | 570256.79 | [10 empty] | Итого сметная прибыль
|  | Итого оборудование | [8 empty] | 5495.46 | [10 empty] | Итого оборудование
|  | Итого по позициям, не вошедшим в разделы. | [8 empty] | 3625650.28 | [10 empty] | Итого по позициям, не вошедшим в разделы.
|  | Справочно | [19 empty] | Справочно
|  | материальные ресурсы, отсутствующие в ФРСН | [8 empty] | 25591.78 | [10 empty] | материальные ресурсы, отсутствующие в ФРСН
|  | оборудование, отсутствующее в ФРСН | [8 empty] | 5495.46 | [10 empty] | оборудование, отсутствующее в ФРСН
|  | затраты труда рабочих |  |  |  | 2281.2308 | [15 empty] | затраты труда рабочих
|  | затраты труда машинистов |  |  |  | 38.9733 | [15 empty] | затраты труда машинистов
|  | ИТОГИ по позициям, не вошедшим в разделы | [19 empty] | ИТОГИ по позициям, не вошедшим в разделы
|  | ВСЕГО строительные работы | [8 empty] | 3617242.16 | [10 empty] | ВСЕГО строительные работы
|  | строительные работы без учета перевозки | [8 empty] | 3582249.48 | [10 empty] | строительные работы без учета перевозки
|  | в том числе | [19 empty] | в том числе
|  | прямые затраты | [8 empty] | 1988613.15 | [10 empty] | прямые затраты
|  | в том числе | [19 empty] | в том числе
|  | оплата труда (ОТ) | [8 empty] | 1012375.45 | [10 empty] | оплата труда (ОТ)
|  | эксплуатация машин и механизмов | [8 empty] | 12237.88 | [10 empty] | эксплуатация машин и механизмов
|  | оплата труда машинистов (ОТм) | [8 empty] | 17813.06 | [10 empty] | оплата труда машинистов (ОТм)
|  | материальные ресурсы | [8 empty] | 911194.08 | [10 empty] | материальные ресурсы
|  | перевозка | [8 empty] | 34992.68 | [10 empty] | перевозка
|  | ФОТ | [8 empty] | 1030188.51 | [10 empty] | ФОТ
|  | накладные расходы | [8 empty] | 1058954.54 | [10 empty] | накладные расходы
|  | сметная прибыль | [8 empty] | 569674.47 | [10 empty] | сметная прибыль
|  | ВСЕГО монтажные работы | [8 empty] | 2912.66 | [10 empty] | ВСЕГО монтажные работы
|  | монтажные работы без учета перевозки | [8 empty] | 2912.66 | [10 empty] | монтажные работы без учета перевозки
|  | в том числе | [19 empty] | в том числе
|  | прямые затраты | [8 empty] | 1222.79 | [10 empty] | прямые затраты
|  | в том числе | [19 empty] | в том числе
|  | оплата труда (ОТ) | [8 empty] | 1115.37 | [10 empty] | оплата труда (ОТ)
|  | эксплуатация машин и механизмов | [8 empty] | 57.41 | [10 empty] | эксплуатация машин и механизмов
|  | оплата труда машинистов (ОТм) | [8 empty] | 26.43 | [10 empty] | оплата труда машинистов (ОТм)
|  | материальные ресурсы | [8 empty] | 23.58 | [10 empty] | материальные ресурсы
|  | перевозка | [19 empty] | перевозка
|  | ФОТ | [8 empty] | 1141.8 | [10 empty] | ФОТ
|  | накладные расходы | [8 empty] | 1107.55 | [10 empty] | накладные расходы
|  | сметная прибыль | [8 empty] | 582.32 | [10 empty] | сметная прибыль
|  | ВСЕГО оборудование | [8 empty] | 5495.46 | [10 empty] | ВСЕГО оборудование
|  | в том числе | [19 empty] | в том числе
|  | оборудование без учета дополнительной перевозки | [8 empty] | 5495.46 | [10 empty] | оборудование без учета дополнительной перевозки
|  | дополнительная перевозка оборудования | [19 empty] | дополнительная перевозка оборудования
|  | ВСЕГО прочие затраты | [19 empty] | ВСЕГО прочие затраты
|  | прочие затраты | [19 empty] | прочие затраты
|  | прочие работы | [19 empty] | прочие работы
|  | пусконаладочные работы без учета перевозки | [19 empty] | пусконаладочные работы без учета перевозки
|  | прямые затраты | [19 empty] | прямые затраты
|  | оплата труда (ОТ) | [19 empty] | оплата труда (ОТ)
|  | эксплуатация машин и механизмов | [19 empty] | эксплуатация машин и механизмов
|  | оплата труда машинистов (ОТм) | [19 empty] | оплата труда машинистов (ОТм)
|  | материальные ресурсы | [19 empty] | материальные ресурсы
|  | перевозка | [19 empty] | перевозка
|  | ФОТ | [19 empty] | ФОТ
|  | накладные расходы | [19 empty] | накладные расходы
|  | сметная прибыль | [19 empty] | сметная прибыль
|  | ВСЕГО по позициям, не вошедшим в разделы | [8 empty] | 3625650.28 | [10 empty] | ВСЕГО по позициям, не вошедшим в разделы
|  | Всего по позициям, не вошедшим в разделыСМР+ПНР+перевозка | [8 empty] | 3620154.82 | [10 empty] | Всего по позициям, не вошедшим в разделыСМР+ПНР+перевозка
|  | в том числе | [19 empty] | в том числе
|  | Всего прямые затраты | [8 empty] | 1989835.94 | [10 empty] | Всего прямые затраты
|  | в том числе | [19 empty] | в том числе
|  | оплата труда (ОТ) | [8 empty] | 1013490.82 | [10 empty] | оплата труда (ОТ)
|  | эксплуатация машин и механизмов | [8 empty] | 12295.29 | [10 empty] | эксплуатация машин и механизмов
|  | оплата труда машинистов (ОТм) | [8 empty] | 17839.49 | [10 empty] | оплата труда машинистов (ОТм)
|  | материальные ресурсы | [8 empty] | 911217.66 | [10 empty] | материальные ресурсы
|  | перевозка | [8 empty] | 34992.68 | [10 empty] | перевозка
|  | Всего ФОТ | [8 empty] | 1031330.31 | [10 empty] | Всего ФОТ
|  | Всего накладные расходы | [8 empty] | 1060062.09 | [10 empty] | Всего накладные расходы
|  | Всего сметная прибыль | [8 empty] | 570256.79 | [10 empty] | Всего сметная прибыль
|  | Всего оборудование | [8 empty] | 5495.46 | [10 empty] | Всего оборудование
|  | Всего прочие затраты | [19 empty] | Всего прочие затраты
|  | Справочно | [19 empty] | Справочно
|  | материальные ресурсы из текущей СНБ (проверка) | [8 empty] | 885625.88 | [10 empty] | материальные ресурсы из текущей СНБ (проверка)
|  | материальные ресурсы, отсутствующие в ФРСН | [8 empty] | 25591.78 | [10 empty] | материальные ресурсы, отсутствующие в ФРСН
|  | оборудование из текущей СНБ (проверка) | [19 empty] | оборудование из текущей СНБ (проверка)
|  | оборудование, отсутствующее в ФРСН | [8 empty] | 5495.46 | [10 empty] | оборудование, отсутствующее в ФРСН
|  | затраты труда рабочих |  |  |  | 2281.2308 | [15 empty] | затраты труда рабочих
|  | затраты труда машинистов |  |  |  | 38.9733 | [15 empty] | затраты труда машинистов
|  | Нормативные затраты труда | [8 empty] | 2320.204 | [10 empty] | Нормативные затраты труда
|  | стоимость пусконаладочных работ "вхолостую" | [19 empty] | стоимость пусконаладочных работ "вхолостую"
|  | стоимость пусконаладочных работ "под нагрузкой" | [19 empty] | стоимость пусконаладочных работ "под нагрузкой"
|  | Строительные работы - ОТ | [8 empty] | 1012375.45 | [10 empty] | Строительные работы - ОТ
|  | Строительные работы - ЭМ | [8 empty] | 12237.88 | [10 empty] | Строительные работы - ЭМ
|  | Строительные работы - ОТм | [8 empty] | 17813.06 | [10 empty] | Строительные работы - ОТм
|  | Строительные работы - МР | [8 empty] | 911194.08 | [10 empty] | Строительные работы - МР
|  | Строительные работы - ФОТ | [8 empty] | 1030188.51 | [10 empty] | Строительные работы - ФОТ
|  | Строительные работы - НР | [8 empty] | 1058954.54 | [10 empty] | Строительные работы - НР
|  | Строительные работы - СП | [8 empty] | 569674.47 | [10 empty] | Строительные работы - СП
|  | Строительные работы - Материальные ресурсы, отсутствующие в ФРСН (прайсовые) | [8 empty] | 25591.78 | [10 empty] | Строительные работы - Материальные ресурсы, отсутствующие в ФРСН (прайсовые)
|  | Строительные работы - Независимая перевозка | [8 empty] | 34992.68 | [10 empty] | Строительные работы - Независимая перевозка
|  | Строительные работы - Прямые затраты | [8 empty] | 1988613.15 | [10 empty] | Строительные работы - Прямые затраты
|  | Строительные работы - Затраты труда рабочих | [8 empty] | 2279.0228 | [10 empty] | Строительные работы - Затраты труда рабочих
|  | Строительные работы - Затраты труда машинистов | [8 empty] | 38.9273 | [10 empty] | Строительные работы - Затраты труда машинистов
|  | Строительные работы - Затраты труда всего (рабочих и машинистов) | [8 empty] | 2317.95 | [10 empty] | Строительные работы - Затраты труда всего (рабочих и машинистов)
|  | Монтажные работы - ОТ | [8 empty] | 1115.37 | [10 empty] | Монтажные работы - ОТ
|  | Монтажные работы - ЭМ | [8 empty] | 57.41 | [10 empty] | Монтажные работы - ЭМ
|  | Монтажные работы - ОТм | [8 empty] | 26.43 | [10 empty] | Монтажные работы - ОТм
|  | Монтажные работы - МР | [8 empty] | 23.58 | [10 empty] | Монтажные работы - МР
|  | Монтажные работы - ФОТ | [8 empty] | 1141.8 | [10 empty] | Монтажные работы - ФОТ
|  | Монтажные работы - НР | [8 empty] | 1107.55 | [10 empty] | Монтажные работы - НР
|  | Монтажные работы - СП | [8 empty] | 582.32 | [10 empty] | Монтажные работы - СП
|  | Монтажные работы - Материальные ресурсы, отсутствующие в ФРСН (прайсовые) | [19 empty] | Монтажные работы - Материальные ресурсы, отсутствующие в ФРСН (прайсовые)
|  | Монтажные работы - Независимая перевозка | [19 empty] | Монтажные работы - Независимая перевозка
|  | Монтажные работы - Прямые затраты | [8 empty] | 1222.79 | [10 empty] | Монтажные работы - Прямые затраты
|  | Монтажные работы - Затраты труда рабочих | [8 empty] | 2.208 | [10 empty] | Монтажные работы - Затраты труда рабочих
|  | Монтажные работы - Затраты труда машинистов | [8 empty] | 0.046 | [10 empty] | Монтажные работы - Затраты труда машинистов
|  | Монтажные работы - Затраты труда всего (рабочих и машинистов) | [8 empty] | 2.254 | [10 empty] | Монтажные работы - Затраты труда всего (рабочих и машинистов)
|  | Пусконаладочные работы - ОТ | [19 empty] | Пусконаладочные работы - ОТ
|  | Пусконаладочные работы - ЭМ | [19 empty] | Пусконаладочные работы - ЭМ
|  | Пусконаладочные работы - ОТм | [19 empty] | Пусконаладочные работы - ОТм
|  | Пусконаладочные работы - МР | [19 empty] | Пусконаладочные работы - МР
|  | Пусконаладочные работы - ФОТ | [19 empty] | Пусконаладочные работы - ФОТ
|  | Пусконаладочные работы - НР | [19 empty] | Пусконаладочные работы - НР
|  | Пусконаладочные работы - СП | [19 empty] | Пусконаладочные работы - СП
|  | Пусконаладочные работы - Материальные ресурсы, отсутствующие в ФРСН (прайсовые) | [19 empty] | Пусконаладочные работы - Материальные ресурсы, отсутствующие в ФРСН (прайсовые)
|  | Пусконаладочные работы - Независимая перевозка | [19 empty] | Пусконаладочные работы - Независимая перевозка
|  | Пусконаладочные работы - Прямые затраты | [19 empty] | Пусконаладочные работы - Прямые затраты
|  | Пусконаладочные работы - Затраты труда рабочих | [19 empty] | Пусконаладочные работы - Затраты труда рабочих
|  | Пусконаладочные работы - Затраты труда машинистов | [19 empty] | Пусконаладочные работы - Затраты труда машинистов
|  | Пусконаладочные работы - Затраты труда всего (рабочих и машинистов) | [19 empty] | Пусконаладочные работы - Затраты труда всего (рабочих и машинистов)
|  | Всего - ОТ | [8 empty] | 1013490.82 | [10 empty] | Всего - ОТ
|  | Всего - ЭМ | [8 empty] | 12295.29 | [10 empty] | Всего - ЭМ
|  | Всего - ОТм | [8 empty] | 17839.49 | [10 empty] | Всего - ОТм
|  | Всего - МР | [8 empty] | 911217.66 | [10 empty] | Всего - МР
|  | Всего - Независимая перевозка | [8 empty] | 34992.68 | [10 empty] | Всего - Независимая перевозка
|  | Всего - НР | [8 empty] | 1060062.09 | [10 empty] | Всего - НР
|  | Всего - СП | [8 empty] | 570256.79 | [10 empty] | Всего - СП
|  | Всего - ФОТ | [8 empty] | 1031330.31 | [10 empty] | Всего - ФОТ
|  | Всего - Прямые затраты | [8 empty] | 1989835.94 | [10 empty] | Всего - Прямые затраты
|  | Всего - Итоговая сметная стоимость (без учета перевозки) | [8 empty] | 3585162.14 | [10 empty] | Всего - Итоговая сметная стоимость (без учета перевозки)
|  | 3 | [19 empty] | 3
|  | Материалы заказчика из текущей СНБ | [19 empty] | Материалы заказчика из текущей СНБ
|  | материалы заказчика из текущей СНБ без учета дополнительной перевозки | [19 empty] | материалы заказчика из текущей СНБ без учета дополнительной перевозки
|  | дополнительная перевозка материалов заказчика из текущей СНБ | [19 empty] | дополнительная перевозка материалов заказчика из текущей СНБ
|  | Материалы заказчика, отсутствующие в СНБ | [19 empty] | Материалы заказчика, отсутствующие в СНБ
|  | материалы заказчика, отсутствующие в СНБ без учета дополнительной перевозки | [19 empty] | материалы заказчика, отсутствующие в СНБ без учета дополнительной перевозки
|  | дополнительная перевозка материалов заказчика, отсутствующих в СНБ | [19 empty] | дополнительная перевозка материалов заказчика, отсутствующих в СНБ
|  | Материалы подрядчика из текущей СНБ | [19 empty] | Материалы подрядчика из текущей СНБ
|  | материалы подрядчика из текущей СНБ без учета дополнительной перевозки | [19 empty] | материалы подрядчика из текущей СНБ без учета дополнительной перевозки
|  | дополнительная перевозка материалов подрядчика из текущей СНБ | [19 empty] | дополнительная перевозка материалов подрядчика из текущей СНБ
|  | Материалы подрядчика, отсутствующие в СНБ | [19 empty] | Материалы подрядчика, отсутствующие в СНБ
|  | материалы подрядчика, отсутствующие в СНБ без учета дополнительной перевозки | [19 empty] | материалы подрядчика, отсутствующие в СНБ без учета дополнительной перевозки
|  | дополнительная перевозка материалов подрядчика, отсутствующих в СНБ | [19 empty] | дополнительная перевозка материалов подрядчика, отсутствующих в СНБ
|  | Оборудование заказчика из текущей СНБ | [19 empty] | Оборудование заказчика из текущей СНБ
|  | оборудование заказчика из текущей СНБ без учета дополнительной перевозки | [19 empty] | оборудование заказчика из текущей СНБ без учета дополнительной перевозки
|  | дополнительная перевозка оборудования заказчика из текущей СНБ | [19 empty] | дополнительная перевозка оборудования заказчика из текущей СНБ
|  | Оборудование заказчика, отсутствующее в СНБ | [19 empty] | Оборудование заказчика, отсутствующее в СНБ
|  | оборудование заказчика, отсутствующее в СНБ без учета дополнительной перевозки | [19 empty] | оборудование заказчика, отсутствующее в СНБ без учета дополнительной перевозки
|  | дополнительная перевозка оборудования заказчика, отсутствующего в СНБ | [19 empty] | дополнительная перевозка оборудования заказчика, отсутствующего в СНБ
|  | Оборудование подрядчика из текущей СНБ | [19 empty] | Оборудование подрядчика из текущей СНБ
|  | оборудование подрядчика из текущей СНБ без учета дополнительной перевозки | [19 empty] | оборудование подрядчика из текущей СНБ без учета дополнительной перевозки
|  | дополнительная перевозка оборудования подрядчика из текущей СНБ | [19 empty] | дополнительная перевозка оборудования подрядчика из текущей СНБ
|  | Оборудование подрядчика, отсутствующее в СНБ | [19 empty] | Оборудование подрядчика, отсутствующее в СНБ
|  | оборудование подрядчика, отсутствующее в СНБ без учета дополнительной перевозки | [19 empty] | оборудование подрядчика, отсутствующее в СНБ без учета дополнительной перевозки
|  | дополнительная перевозка оборудования подрядчика, отсутствующего в СНБ | [19 empty] | дополнительная перевозка оборудования подрядчика, отсутствующего в СНБ
|  | Возврат материалов из текущей СНБ | [19 empty] | Возврат материалов из текущей СНБ
|  | возврат материалов из текущей СНБ без учета дополнительной перевозки | [19 empty] | возврат материалов из текущей СНБ без учета дополнительной перевозки
|  | возврат дополнительной перевозки материалов из текущей СНБ | [19 empty] | возврат дополнительной перевозки материалов из текущей СНБ
|  | Возврат материалов, отсутствующих в СНБ | [19 empty] | Возврат материалов, отсутствующих в СНБ
|  | возврат материалов, отсутствующих в СНБ без учета дополнительной перевозки | [19 empty] | возврат материалов, отсутствующих в СНБ без учета дополнительной перевозки
|  | возврат дополнительной перевозки материалов, отсутствующих в СНБ | [19 empty] | возврат дополнительной перевозки материалов, отсутствующих в СНБ
|  | Всего возврат материалов | [19 empty] | Всего возврат материалов
|  | Возврат оборудования из текущей СНБ | [19 empty] | Возврат оборудования из текущей СНБ
|  | возврат оборудования из текущей СНБ без учета дополнительной перевозки | [19 empty] | возврат оборудования из текущей СНБ без учета дополнительной перевозки
|  | возврат дополнительной перевозки оборудования из текущей СНБ | [19 empty] | возврат дополнительной перевозки оборудования из текущей СНБ
|  | Возврат оборудования, отсутствующего в СНБ | [19 empty] | Возврат оборудования, отсутствующего в СНБ
|  | возврат оборудования, отсутствующего в СНБ без учета дополнительной перевозки | [19 empty] | возврат оборудования, отсутствующего в СНБ без учета дополнительной перевозки
|  | возврат дополнительной перевозки оборудования, отсутствующего в СНБ | [19 empty] | возврат дополнительной перевозки оборудования, отсутствующего в СНБ
|  | Всего возврат оборудования | [19 empty] | Всего возврат оборудования
|  | НДС | [8 empty] | 797643.06 | [10 empty] | НДС
|  | ВСЕГО по позициям, не вошедшим в разделыс НДС | [8 empty] | 4423293.34 | [10 empty] | ВСЕГО по позициям, не вошедшим в разделыс НДС
|  | Итого прямые по всем-всем позициям | [6 empty] | 609121.41 |  | 1995331.4 | [10 empty] | Итого прямые по всем-всем позициям
|  | Итого прямые затраты по разделу . | [8 empty] | 1989835.94 | [10 empty] | Итого прямые затраты по разделу .
|  | в том числе | [19 empty] | в том числе
|  | оплата труда (ОТ) | [8 empty] | 1013490.82 | [10 empty] | оплата труда (ОТ)
|  | эксплуатация машин и механизмов | [8 empty] | 12295.29 | [10 empty] | эксплуатация машин и механизмов
|  | оплата труда машинистов (ОТм) | [8 empty] | 17839.49 | [10 empty] | оплата труда машинистов (ОТм)
|  | материальные ресурсы | [8 empty] | 911217.66 | [10 empty] | материальные ресурсы
|  | перевозка | [8 empty] | 34992.68 | [10 empty] | перевозка
|  | Итого ФОТ | [8 empty] | 1031330.31 | [10 empty] | Итого ФОТ
|  | Итого накладные расходы | [8 empty] | 1060062.09 | [10 empty] | Итого накладные расходы
|  | Итого сметная прибыль | [8 empty] | 570256.79 | [10 empty] | Итого сметная прибыль
|  | Итого оборудование | [8 empty] | 5495.46 | [10 empty] | Итого оборудование
|  | Итого прочие затраты | [19 empty] | Итого прочие затраты
|  | Итого по разделу . | [8 empty] | 3625650.28 | [10 empty] | Итого по разделу .
|  | Справочно | [19 empty] | Справочно
|  | материальные ресурсы, отсутствующие в ФРСН | [8 empty] | 25591.78 | [10 empty] | материальные ресурсы, отсутствующие в ФРСН
|  | оборудование, отсутствующее в ФРСН | [8 empty] | 5495.46 | [10 empty] | оборудование, отсутствующее в ФРСН
|  | затраты труда рабочих |  |  |  | 2281.2308 | [15 empty] | затраты труда рабочих
|  | затраты труда машинистов |  |  |  | 38.9733 | [15 empty] | затраты труда машинистов
|  | ИТОГИ ПО СМЕТЕ | [19 empty] | ИТОГИ ПО СМЕТЕ
|  | ВСЕГО строительные работы | [8 empty] | 3617242.16 | [10 empty] | ВСЕГО строительные работы
|  | строительные работы без учета перевозки | [8 empty] | 3582249.48 | [10 empty] | строительные работы без учета перевозки
|  | в том числе | [19 empty] | в том числе
|  | прямые затраты | [8 empty] | 1988613.15 | [10 empty] | прямые затраты
|  | в том числе | [19 empty] | в том числе
|  | оплата труда (ОТ) | [8 empty] | 1012375.45 | [10 empty] | оплата труда (ОТ)
|  | эксплуатация машин и механизмов | [8 empty] | 12237.88 | [10 empty] | эксплуатация машин и механизмов
|  | оплата труда машинистов (ОТм) | [8 empty] | 17813.06 | [10 empty] | оплата труда машинистов (ОТм)
|  | материальные ресурсы | [8 empty] | 911194.08 | [10 empty] | материальные ресурсы
|  | перевозка | [8 empty] | 34992.68 | [10 empty] | перевозка
|  | ФОТ | [8 empty] | 1030188.51 | [10 empty] | ФОТ
|  | накладные расходы | [8 empty] | 1058954.54 | [10 empty] | накладные расходы
|  | сметная прибыль | [8 empty] | 569674.47 | [10 empty] | сметная прибыль
|  | ВСЕГО монтажные работы | [8 empty] | 2912.66 | [10 empty] | ВСЕГО монтажные работы
|  | монтажные работы без учета перевозки | [8 empty] | 2912.66 | [10 empty] | монтажные работы без учета перевозки
|  | в том числе | [19 empty] | в том числе
|  | прямые затраты | [8 empty] | 1222.79 | [10 empty] | прямые затраты
|  | в том числе | [19 empty] | в том числе
|  | оплата труда (ОТ) | [8 empty] | 1115.37 | [10 empty] | оплата труда (ОТ)
|  | эксплуатация машин и механизмов | [8 empty] | 57.41 | [10 empty] | эксплуатация машин и механизмов
|  | оплата труда машинистов (ОТм) | [8 empty] | 26.43 | [10 empty] | оплата труда машинистов (ОТм)
|  | материальные ресурсы | [8 empty] | 23.58 | [10 empty] | материальные ресурсы
|  | ФОТ | [8 empty] | 1141.8 | [10 empty] | ФОТ
|  | накладные расходы | [8 empty] | 1107.55 | [10 empty] | накладные расходы
|  | сметная прибыль | [8 empty] | 582.32 | [10 empty] | сметная прибыль
|  | ВСЕГО оборудование | [8 empty] | 5495.46 | [10 empty] | ВСЕГО оборудование
|  | в том числе | [19 empty] | в том числе
|  | оборудование без учета дополнительной перевозки | [8 empty] | 5495.46 | [10 empty] | оборудование без учета дополнительной перевозки
|  | дополнительная перевозка оборудования | [19 empty] | дополнительная перевозка оборудования
|  | пусконаладочные работы без учета перевозки | [19 empty] | пусконаладочные работы без учета перевозки
|  | ВСЕГО по смете | [8 empty] | 3625650.28 | [10 empty] | ВСЕГО по смете
|  | Всего по смете СМР+ПНР+перевозка | [8 empty] | 3620154.82 | [10 empty] | Всего по смете СМР+ПНР+перевозка
|  | в том числе | [19 empty] | в том числе
|  | Всего прямые затраты | [8 empty] | 1989835.94 | [10 empty] | Всего прямые затраты
|  | в том числе | [19 empty] | в том числе
|  | оплата труда (ОТ) | [8 empty] | 1013490.82 | [10 empty] | оплата труда (ОТ)
|  | эксплуатация машин и механизмов | [8 empty] | 12295.29 | [10 empty] | эксплуатация машин и механизмов
|  | оплата труда машинистов (ОТм) | [8 empty] | 17839.49 | [10 empty] | оплата труда машинистов (ОТм)
|  | материальные ресурсы | [8 empty] | 911217.66 | [10 empty] | материальные ресурсы
|  | перевозка | [8 empty] | 34992.68 | [10 empty] | перевозка
|  | Всего ФОТ | [8 empty] | 1031330.31 | [10 empty] | Всего ФОТ
|  | Всего накладные расходы | [8 empty] | 1060062.09 | [10 empty] | Всего накладные расходы
|  | Всего сметная прибыль | [8 empty] | 570256.79 | [10 empty] | Всего сметная прибыль
|  | Всего оборудование | [8 empty] | 5495.46 | [10 empty] | Всего оборудование
|  | Справочно | [19 empty] | Справочно
|  | материальные ресурсы из текущей СНБ (проверка) | [8 empty] | 885625.88 | [10 empty] | материальные ресурсы из текущей СНБ (проверка)
|  | материальные ресурсы, отсутствующие в ФРСН | [8 empty] | 25591.78 | [10 empty] | материальные ресурсы, отсутствующие в ФРСН
|  | оборудование из текущей СНБ (проверка) | [19 empty] | оборудование из текущей СНБ (проверка)
|  | оборудование, отсутствующее в ФРСН | [8 empty] | 5495.46 | [10 empty] | оборудование, отсутствующее в ФРСН
|  | затраты труда рабочих |  |  |  | 2281.2308 | [15 empty] | затраты труда рабочих
|  | затраты труда машинистов |  |  |  | 38.9733 | [15 empty] | затраты труда машинистов
|  | Нормативные затраты труда | [8 empty] | 2320.204 | [10 empty] | Нормативные затраты труда
|  | Строительные работы - ОТ | [8 empty] | 1012375.45 | [10 empty] | Строительные работы - ОТ
|  | Строительные работы - ЭМ | [8 empty] | 12237.88 | [10 empty] | Строительные работы - ЭМ
|  | Строительные работы - ОТм | [8 empty] | 17813.06 | [10 empty] | Строительные работы - ОТм
|  | Строительные работы - МР | [8 empty] | 911194.08 | [10 empty] | Строительные работы - МР
|  | Строительные работы - ФОТ | [8 empty] | 1030188.51 | [10 empty] | Строительные работы - ФОТ
|  | Строительные работы - НР | [8 empty] | 1058954.54 | [10 empty] | Строительные работы - НР
|  | Строительные работы - СП | [8 empty] | 569674.47 | [10 empty] | Строительные работы - СП
|  | Строительные работы - Материальные ресурсы, отсутствующие в ФРСН (прайсовые) | [8 empty] | 25591.78 | [10 empty] | Строительные работы - Материальные ресурсы, отсутствующие в ФРСН (прайсовые)
|  | Строительные работы - Независимая перевозка | [8 empty] | 34992.68 | [10 empty] | Строительные работы - Независимая перевозка
|  | Строительные работы - Прямые затраты | [8 empty] | 1988613.15 | [10 empty] | Строительные работы - Прямые затраты
|  | Строительные работы - Затраты труда рабочих | [8 empty] | 2279.0228 | [10 empty] | Строительные работы - Затраты труда рабочих
|  | Строительные работы - Затраты труда машинистов | [8 empty] | 38.9273 | [10 empty] | Строительные работы - Затраты труда машинистов
|  | Строительные работы - Затраты труда всего (рабочих и машинистов) | [8 empty] | 2317.95 | [10 empty] | Строительные работы - Затраты труда всего (рабочих и машинистов)
|  | Монтажные работы - ОТ | [8 empty] | 1115.37 | [10 empty] | Монтажные работы - ОТ
|  | Монтажные работы - ЭМ | [8 empty] | 57.41 | [10 empty] | Монтажные работы - ЭМ
|  | Монтажные работы - ОТм | [8 empty] | 26.43 | [10 empty] | Монтажные работы - ОТм
|  | Монтажные работы - МР | [8 empty] | 23.58 | [10 empty] | Монтажные работы - МР
|  | Монтажные работы - ФОТ | [8 empty] | 1141.8 | [10 empty] | Монтажные работы - ФОТ
|  | Монтажные работы - НР | [8 empty] | 1107.55 | [10 empty] | Монтажные работы - НР
|  | Монтажные работы - СП | [8 empty] | 582.32 | [10 empty] | Монтажные работы - СП
|  | Монтажные работы - Материальные ресурсы, отсутствующие в ФРСН (прайсовые) | [19 empty] | Монтажные работы - Материальные ресурсы, отсутствующие в ФРСН (прайсовые)
|  | Монтажные работы - Независимая перевозка | [19 empty] | Монтажные работы - Независимая перевозка
|  | Монтажные работы - Прямые затраты | [8 empty] | 1222.79 | [10 empty] | Монтажные работы - Прямые затраты
|  | Монтажные работы - Затраты труда рабочих | [8 empty] | 2.208 | [10 empty] | Монтажные работы - Затраты труда рабочих
|  | Монтажные работы - Затраты труда машинистов | [8 empty] | 0.046 | [10 empty] | Монтажные работы - Затраты труда машинистов
|  | Монтажные работы - Затраты труда всего (рабочих и машинистов) | [8 empty] | 2.254 | [10 empty] | Монтажные работы - Затраты труда всего (рабочих и машинистов)
|  | Пусконаладочные работы - ОТ | [19 empty] | Пусконаладочные работы - ОТ
|  | Пусконаладочные работы - ЭМ | [19 empty] | Пусконаладочные работы - ЭМ
|  | Пусконаладочные работы - ОТм | [19 empty] | Пусконаладочные работы - ОТм
|  | Пусконаладочные работы - МР | [19 empty] | Пусконаладочные работы - МР
|  | Пусконаладочные работы - ФОТ | [19 empty] | Пусконаладочные работы - ФОТ
|  | Пусконаладочные работы - НР | [19 empty] | Пусконаладочные работы - НР
|  | Пусконаладочные работы - СП | [19 empty] | Пусконаладочные работы - СП
|  | Пусконаладочные работы - Материальные ресурсы, отсутствующие в ФРСН (прайсовые) | [19 empty] | Пусконаладочные работы - Материальные ресурсы, отсутствующие в ФРСН (прайсовые)
|  | Пусконаладочные работы - Независимая перевозка | [19 empty] | Пусконаладочные работы - Независимая перевозка
|  | Пусконаладочные работы - Прямые затраты | [19 empty] | Пусконаладочные работы - Прямые затраты
|  | Пусконаладочные работы - Затраты труда рабочих | [19 empty] | Пусконаладочные работы - Затраты труда рабочих
|  | Пусконаладочные работы - Затраты труда машинистов | [19 empty] | Пусконаладочные работы - Затраты труда машинистов
|  | Пусконаладочные работы - Затраты труда всего (рабочих и машинистов) | [19 empty] | Пусконаладочные работы - Затраты труда всего (рабочих и машинистов)
|  | Всего - ОТ | [8 empty] | 1013490.82 | [10 empty] | Всего - ОТ
|  | Всего - ЭМ | [8 empty] | 12295.29 | [10 empty] | Всего - ЭМ
|  | Всего - ОТм | [8 empty] | 17839.49 | [10 empty] | Всего - ОТм
|  | Всего - МР | [8 empty] | 911217.66 | [10 empty] | Всего - МР
|  | Всего - Независимая перевозка | [8 empty] | 34992.68 | [10 empty] | Всего - Независимая перевозка
|  | Всего - НР | [8 empty] | 1060062.09 | [10 empty] | Всего - НР
|  | Всего - СП | [8 empty] | 570256.79 | [10 empty] | Всего - СП
|  | Всего - ФОТ | [8 empty] | 1031330.31 | [10 empty] | Всего - ФОТ
|  | Всего - Прямые затраты | [8 empty] | 1989835.94 | [10 empty] | Всего - Прямые затраты
|  | Всего - Итоговая сметная стоимость (без учета перевозки) | [8 empty] | 3585162.14 | [10 empty] | Всего - Итоговая сметная стоимость (без учета перевозки)
|  | 3 | [19 empty] | 3
|  | материалы заказчика из текущей СНБ без учета дополнительной перевозки | [19 empty] | материалы заказчика из текущей СНБ без учета дополнительной перевозки
|  | дополнительная перевозка материалов заказчика из текущей СНБ | [19 empty] | дополнительная перевозка материалов заказчика из текущей СНБ
|  | материалы заказчика, отсутствующие в СНБ без учета дополнительной перевозки | [19 empty] | материалы заказчика, отсутствующие в СНБ без учета дополнительной перевозки
|  | дополнительная перевозка материалов заказчика, отсутствующих в СНБ | [19 empty] | дополнительная перевозка материалов заказчика, отсутствующих в СНБ
|  | материалы подрядчика из текущей СНБ без учета дополнительной перевозки | [19 empty] | материалы подрядчика из текущей СНБ без учета дополнительной перевозки
|  | дополнительная перевозка материалов подрядчика из текущей СНБ | [19 empty] | дополнительная перевозка материалов подрядчика из текущей СНБ
|  | материалы подрядчика, отсутствующие в СНБ без учета дополнительной перевозки | [19 empty] | материалы подрядчика, отсутствующие в СНБ без учета дополнительной перевозки
|  | дополнительная перевозка материалов подрядчика, отсутствующих в СНБ | [19 empty] | дополнительная перевозка материалов подрядчика, отсутствующих в СНБ
|  | оборудование заказчика из текущей СНБ без учета дополнительной перевозки | [19 empty] | оборудование заказчика из текущей СНБ без учета дополнительной перевозки
|  | дополнительная перевозка оборудования заказчика из текущей СНБ | [19 empty] | дополнительная перевозка оборудования заказчика из текущей СНБ
|  | оборудование заказчика, отсутствующее в СНБ без учета дополнительной перевозки | [19 empty] | оборудование заказчика, отсутствующее в СНБ без учета дополнительной перевозки
|  | дополнительная перевозка оборудования заказчика, отсутствующего в СНБ | [19 empty] | дополнительная перевозка оборудования заказчика, отсутствующего в СНБ
|  | оборудование подрядчика из текущей СНБ без учета дополнительной перевозки | [19 empty] | оборудование подрядчика из текущей СНБ без учета дополнительной перевозки
|  | дополнительная перевозка оборудования подрядчика из текущей СНБ | [19 empty] | дополнительная перевозка оборудования подрядчика из текущей СНБ
|  | оборудование подрядчика, отсутствующее в СНБ без учета дополнительной перевозки | [19 empty] | оборудование подрядчика, отсутствующее в СНБ без учета дополнительной перевозки
|  | дополнительная перевозка оборудования подрядчика, отсутствующего в СНБ | [19 empty] | дополнительная перевозка оборудования подрядчика, отсутствующего в СНБ
|  | возврат материалов из текущей СНБ без учета дополнительной перевозки | [19 empty] | возврат материалов из текущей СНБ без учета дополнительной перевозки
|  | возврат дополнительной перевозки материалов из текущей СНБ | [19 empty] | возврат дополнительной перевозки материалов из текущей СНБ
|  | возврат материалов, отсутствующих в СНБ без учета дополнительной перевозки | [19 empty] | возврат материалов, отсутствующих в СНБ без учета дополнительной перевозки
|  | возврат дополнительной перевозки материалов, отсутствующих в СНБ | [19 empty] | возврат дополнительной перевозки материалов, отсутствующих в СНБ
|  | возврат оборудования из текущей СНБ без учета дополнительной перевозки | [19 empty] | возврат оборудования из текущей СНБ без учета дополнительной перевозки
|  | возврат дополнительной перевозки оборудования из текущей СНБ | [19 empty] | возврат дополнительной перевозки оборудования из текущей СНБ
|  | возврат оборудования, отсутствующего в СНБ без учета дополнительной перевозки | [19 empty] | возврат оборудования, отсутствующего в СНБ без учета дополнительной перевозки
|  | возврат дополнительной перевозки оборудования, отсутствующего в СНБ | [19 empty] | возврат дополнительной перевозки оборудования, отсутствующего в СНБ
|  | НДС | [7 empty] | 22 | 797643.06 | [10 empty] | НДС
|  | ВСЕГО по смете с НДС | [8 empty] | 4423293.34 | [10 empty] | ВСЕГО по смете с НДС
Составил
[должность, подпись (инициалы, фамилия)]
Проверил
[должность, подпись (инициалы, фамилия)]

## ЛС№15
Приложение №1
к договору ___________ от ___ ____________ 2026 года
<2025-15*26*1> |  | Документ составлен в ПК РИК (вер. 1.3.251208), тел. (495)347-33-01. Форма локального сметного расчета, разработанная ресурсно-индексным методом по приказу № 55/пр от 30 января 2024 г. | [18 empty] | Документ составлен в ПК РИК (вер. 1.3.251208), тел. (495)347-33-01. Форма локального сметного расчета, разработанная ресурсно-индексным методом по приказу № 55/пр от 30 января 2024 г.
«СОГЛАСОВАНО» |  |  |  | «УТВЕРЖДАЮ»
Смета на сумму: |  | 725 216.71 руб. |  | Смета на сумму: |  |  | 725 216.71 руб.
Генеральный директор АО "ФНПЦ "Алтай"
|  | / |  |  |  |  | Б.В.Певченко
« » |  | 20 г. |  | « » |  | 2026г.
Наименование программного продукта |  |  |  |  | ПК РИК (вер. 1.3.251208) | [6 empty] | Наименование программного продукта | ПК РИК (вер. 1.3.251208)
Наименование редакции сметных нормативов |  |  |  |  | ФСНБ-2022 с доп. и изм. 15 без ж/д перевозок | [6 empty] | Наименование редакции сметных нормативов | ФСНБ-2022 с доп. и изм. 15 без ж/д перевозок
Реквизиты приказа Минстроя России об утверждении дополнений и изменений к сметным нормативам |  |  |  |  | Приказ Минстроя России № 490/пр от 14.08.2025 | [6 empty] | Реквизиты приказа Минстроя России об утверждении дополнений и изменений к сметным нормативам | Приказ Минстроя России № 490/пр от 14.08.2025
Реквизиты письма Минстроя России об индексах изменения сметной стоимости строительства, включаемые в федеральный реестр сметных нормативов и размещаемые в федеральной государственной информационной системе ценообразования в строительстве, подготовленного в соответствии пунктом 85 Методики расчета индексов изменения сметной стоимости строительства, утвержденной приказом Министерства строительства и жилищно-коммунального хозяйства Российской Федерации от 5 июня 2019 г. № 326/пр |  |  |  |  | Письмо Минстроя России от 25.02.2026 г. № 9859-ИФ/09 «О размещении индексов изменения сметной стоимости строительства по группам однородных строительных ресурсов на I квартал 2026 года в федеральной государственной информационной системе ценообразования | [6 empty] | Реквизиты письма Минстроя России об индексах изменения сметной стоимости строительства, включаемые в федеральный реестр сметных нормативов и размещаемые в федеральной государственной информационной системе ценообразования в строительстве, подготовленного в соответствии пунктом 85 Методики расчета индексов изменения сметной стоимости строительства, утвержденной приказом Министерства строительства и жилищно-коммунального хозяйства Российской Федерации от 5 июня 2019 г. № 326/пр | Письмо Минстроя России от 25.02.2026 г. № 9859-ИФ/09 «О размещении индексов изменения сметной стоимости строительства по группам однородных строительных ресурсов на I квартал 2026 года в федеральной государственной информационной системе ценообразования
Реквизиты нормативного правового акта об утверждении оплаты труда, утверждаемый в соответствии с пунктом 22(1) Правилами мониторинга цен, утвержденными постановлением Правительства Российской Федерации от 23 декабря 2016 г. № 1452 |  |  |  |  | Приказ Министерства строительства и жилищно-коммунального хозяйства Алтайского края от 21.04.2025 № 275 | [6 empty] | Реквизиты нормативного правового акта об утверждении оплаты труда, утверждаемый в соответствии с пунктом 22(1) Правилами мониторинга цен, утвержденными постановлением Правительства Российской Федерации от 23 декабря 2016 г. № 1452 | Приказ Министерства строительства и жилищно-коммунального хозяйства Алтайского края от 21.04.2025 № 275
Обоснование принятых текущих цен на строительные ресурсы |  |  |  |  | Сплит-форма ФГИС ЦС, Алтайский край, I квартал 2026 | [6 empty] | Обоснование принятых текущих цен на строительные ресурсы | Сплит-форма ФГИС ЦС, Алтайский край, I квартал 2026
Наименование субъекта Российской Федерации |  |  |  |  | Алтайский край | [6 empty] | Наименование субъекта Российской Федерации | Алтайский край
Наименование зоны субъекта Российской Федерации |  |  |  |  | Алтайский край | [6 empty] | Наименование зоны субъекта Российской Федерации | Алтайский край
АО "ФНПЦ "Алтай" | [13 empty] | АО "ФНПЦ "Алтай"
(наименование стройки)
Цех №1 | [13 empty] | сметы по дефектным ведомостям ОКСиА
(наименование объекта капитального строительства)
ЛОКАЛЬНЫЙ СМЕТНЫЙ РАСЧЁТ (СМЕТА) № 15 | [13 empty] | ЛОКАЛЬНЫЙ СМЕТНЫЙ РАСЧЁТ (СМЕТА) № 1
ремонт бытового помещения здания 65/2 | [13 empty] | текущий ремонт здания 65/2 цех №1
(наименование работ и затрат)
Составлен |  | ресурсно-индексным | методом
Основание |  | Дефектная ведомость от 25.12.2025 инженера-смотрителя Тамбулатова А.А.
(проектная и (или) иная техническая документация)
Составлен(а) в текущем уровне цен |  |  | I квартал 2026
Сметная стоимость |  | 725,22 | тыс. руб. | Средства на оплату труда рабочих |  |  |  | 135,54 |  |  | тыс. руб.
|  |  |  | Средства на оплату труда машинистов |  |  |  | 3,45 |  |  | тыс. руб.
в том числе
строительных работ |  | 594,44 | тыс. руб. | Нормативные затраты труда рабочих |  |  |  | 300.9624 |  |  | чел.-ч.
монтажных работ |  |  |  | Нормативные затраты труда машинистов |  |  |  | 7.7372 |  |  | чел.-ч.
оборудования
прочих затрат
№ п/п | Обоснование | Наименование работ и затрат | Единица измерения | Количество |  |  | Сметная стоимость, руб. | [7 empty] | № п/п | Обоснование | Наименование работ и затрат | Единица измерения | Количество | Сметная стоимость, руб.
|  |  |  | на единицу измерения | коэффициенты | всего с учётом коэффициентов | на единицу измерения в базисном уровне цен | индекс | на единицу измерения в текущем уровне цен | коэффициенты | всего в текущем уровне цен
1 | 2 | 3 | 4 | 5 | 6 | 7 | 8 | 9 | 10 | 11 | 12
1 | ГЭСН 46-04-012-03 | Разборка деревянных заполнений проемов: дверных и воротных | 100 м2 | 0.08 |  | 0.08
| 421/пр_2020_прил.10_т.9_п.10_гр.3 | Производство работ на предприятиях, где в силу режима секретности и (или) внутриобъектного режима применяются специальный допуск, специальный пропуск и другие ограничения для рабочих, ЗТ: 1.15, ЗТм: 1.15, ЭМ: 1.15 | [18 empty] | Производство работ на предприятиях, где в силу режима секретности и (или) внутриобъектного режима применяются специальный допуск, специальный пропуск и другие ограничения для рабочих, ЗТ: 1.15, ЗТм: 1.15, ЭМ: 1.15
Результирующие коэффициенты:
|  | ЗТ | 1.15
|  | ЭМ | 1.15
|  | ЗТм | 1.15
| 1 | ОТ | чел.-ч |  |  | 8.3858 |  |  |  |  | 3468.7
| 1-100-24 | Средний разряд работы 2,4 | чел.-ч | 91.15 | 1.15 | 8.3858 |  |  | 413.64 |  | 3468.7
| 2 | ЭМ | [8 empty] | 43.05
|  | ОТм(ЗТм) | чел.-ч |  |  | 0.71208 |  |  |  |  | 310.18
| 91.06.06-048 | Подъемники одномачтовые, грузоподъемность до 500 кг, высота подъема 45 м | маш.-ч | 7.74 | 1.15 | 0.71208 | 37.32 | 1.62 | 60.46 |  | 43.05
| 4-100-030 | Средний разряд машиниста 3,0 | чел.-ч | 7.74 | 1.15 | 0.71208 |  |  | 435.6 |  | 310.18
|  | Итого прямые затраты | [8 empty] | 3821.93
|  | ФОТ | [8 empty] | 3778.88
| Пр/812-040.2-1 | НР Работы по реконструкции зданий и сооружений: разборка отдельных конструктивных элементов здания (сооружения), а также зданий (сооружений) в целом | % | 91 |  | 91 |  |  |  |  | 3438.78
| Пр/774-040.2 | СП Работы по реконструкции зданий и сооружений: разборка отдельных конструктивных элементов здания (сооружения), а также зданий (сооружений) в целом | % | 52 |  | 52 |  |  |  |  | 1965.02
|  | Всего по позиции | [6 empty] | 115321.63 |  | 9225.73
2 | ГЭСНр 62-03-005-02 | Окраска масляными составами ранее окрашенных поверхностей труб: стальных за 2 раза | 100 м2 | 0.022 |  | 0.022
| 421/пр_2020_прил.10_т.9_п.10_гр.3 | Производство работ на предприятиях, где в силу режима секретности и (или) внутриобъектного режима применяются специальный допуск, специальный пропуск и другие ограничения для рабочих, ЗТ: 1.15, ЗТм: 1.15, ЭМ: 1.15 | [18 empty] | Производство работ на предприятиях, где в силу режима секретности и (или) внутриобъектного режима применяются специальный допуск, специальный пропуск и другие ограничения для рабочих, ЗТ: 1.15, ЗТм: 1.15, ЭМ: 1.15
Результирующие коэффициенты:
|  | ЗТ | 1.15
|  | ЭМ | 1.15
|  | ЗТм | 1.15
| 1 | ОТ | чел.-ч |  |  | 1.8747 |  |  |  |  | 775.46
| 1-100-24 | Средний разряд работы 2,4 | чел.-ч | 74.1 | 1.15 | 1.8747 |  |  | 413.64 |  | 775.46
| 2 | ЭМ | [8 empty] | 0.18
|  | ОТм(ЗТм) | чел.-ч |  |  | 0.000253 |  |  |  |  | 0.12
| 91.14.02-001 | Автомобили бортовые, грузоподъемность до 5 т | маш.-ч | 0.01 | 1.15 | 0.000253 |  |  | 706.37 |  | 0.18
| 4-100-040 | Средний разряд машиниста 4,0 | чел.-ч | 0.01 | 1.15 | 0.000253 |  |  | 490.51 |  | 0.12
| 4 | М | [8 empty] | 15.31
| 01.7.20.08-0051 | Ветошь хлопчатобумажная цветная | кг | 0.1 |  | 0.0022 | 56.11 | 1.8 | 101 |  | 0.22
| 14.5.05.01-0012 | Олифа комбинированная для разведения масляных густотертых красок и для внешних работ по деревянным поверхностям | т | 0.0089 |  | 0.0001958 | 60697.21 | 1.27 | 77085.46 |  | 15.09
| 14.4.02.04 | Краски для внутренних работ масляные готовые к применению | т | 0.0161 |  | 0.0003542
|  | Итого прямые затраты | [8 empty] | 791.07
2.1 | 14.4.02.04-0114 | Краска масляная МА-025, цветная | т | 0.0161 |  | 0.0003542 | 55628.75 | 1.63 | 90674.86 |  | 32.12
|  | ФОТ | [8 empty] | 775.58
| Пр/812-096.0-1 | НР Малярные работы | % | 90 |  | 90 |  |  |  |  | 698.02
| Пр/774-096.0 | СП Малярные работы | % | 46 |  | 46 |  |  |  |  | 356.77
|  | Всего по позиции | [6 empty] | 85362.73 |  | 1877.98
3 | ГЭСНр 56-01-010-01 | Снятие дверных полотен шкафа | 100 м2 | 0.0126 |  | 0.0126
| 421/пр_2020_прил.10_т.9_п.10_гр.3 | Производство работ на предприятиях, где в силу режима секретности и (или) внутриобъектного режима применяются специальный допуск, специальный пропуск и другие ограничения для рабочих, ЗТ: 1.15, ЗТм: 1.15, ЭМ: 1.15 | [18 empty] | Производство работ на предприятиях, где в силу режима секретности и (или) внутриобъектного режима применяются специальный допуск, специальный пропуск и другие ограничения для рабочих, ЗТ: 1.15, ЗТм: 1.15, ЭМ: 1.15
Результирующие коэффициенты:
|  | ЗТ | 1.15
|  | ЭМ | 1.15
|  | ЗТм | 1.15
| 1 | ОТ | чел.-ч |  |  | 0.5257 |  |  |  |  | 213.6
| 1-100-22 | Средний разряд работы 2,2 | чел.-ч | 36.28 | 1.15 | 0.5257 |  |  | 406.32 |  | 213.6
| 4 | М
| 999-9900 | Строительный мусор | т | 1.18 |  | 0.014868
|  | Итого прямые затраты | [8 empty] | 213.6
|  | ФОТ | [8 empty] | 213.6
| Пр/812-090.0-1 | НР Проемы | % | 90 |  | 90 |  |  |  |  | 192.24
| Пр/774-090.0 | СП Проемы | % | 47 |  | 47 |  |  |  |  | 100.39
|  | Всего по позиции | [6 empty] | 40176.98 |  | 506.23
4 | ГЭСН 10-01-047-01 | Установка блоков из ПВХ в наружных и внутренних дверных проемах: в каменных стенах площадью проема до 3 м2 | 100 м2 | 0.0798 |  | 0.0798
| 421/пр_2020_прил.10_т.9_п.10_гр.3 | Производство работ на предприятиях, где в силу режима секретности и (или) внутриобъектного режима применяются специальный допуск, специальный пропуск и другие ограничения для рабочих, ЗТ: 1.15, ЗТм: 1.15, ЭМ: 1.15 | [18 empty] | Производство работ на предприятиях, где в силу режима секретности и (или) внутриобъектного режима применяются специальный допуск, специальный пропуск и другие ограничения для рабочих, ЗТ: 1.15, ЗТм: 1.15, ЭМ: 1.15
Результирующие коэффициенты:
|  | ЗТ | 1.15
|  | ЭМ | 1.15
|  | ЗТм | 1.15
| 1 | ОТ | чел.-ч |  |  | 18.2631 |  |  |  |  | 8256.22
| 1-100-33 | Средний разряд работы 3,3 | чел.-ч | 199.01 | 1.15 | 18.2631 |  |  | 452.07 |  | 8256.22
| 2 | ЭМ | [8 empty] | 218.45
|  | ОТм(ЗТм) | чел.-ч |  |  | 0.39736 |  |  |  |  | 189.62
| 91.06.06-048 | Подъемники одномачтовые, грузоподъемность до 500 кг, высота подъема 45 м | маш.-ч | 1.05 | 1.15 | 0.096358 | 37.32 | 1.62 | 60.46 |  | 5.83
| 4-100-030 | Средний разряд машиниста 3,0 | чел.-ч | 1.05 | 1.15 | 0.096358 |  |  | 435.6 |  | 41.97
| 91.14.02-001 | Автомобили бортовые, грузоподъемность до 5 т | маш.-ч | 3.28 | 1.15 | 0.30101 |  |  | 706.37 |  | 212.62
| 4-100-040 | Средний разряд машиниста 4,0 | чел.-ч | 3.28 | 1.15 | 0.30101 |  |  | 490.51 |  | 147.65
| 4 | М | [8 empty] | 3130.99
| 01.7.03.04-0001 | Электроэнергия | кВт-ч | 24.39 |  | 1.9463 |  |  | 6.96 |  | 13.55
| 01.7.06.02-0001 | Ленты гидроизоляционные, паропроницаемые бутилкаучуковые, из нетканого материала мембранного типа, с липким покрытием по краям с внутренней стороны и антиадгезионным покрытием, цвет бежевый, ширина 80 мм | м | 445 |  | 35.511 | 24.39 | 1.77 | 43.17 |  | 1533.01
| 01.7.06.11-0001 | Ленты предварительно сжатые уплотнительные саморасширяющиеся на основе пенополиуретана, с липким слоем с одной стороны, ширина 10 мм, толщина в сжатом состоянии 4 мм, толщина в расширенном состоянии 20 мм | 10 м | 29.3 |  | 2.3381 | 158.82 | 1.77 | 281.11 |  | 657.27
| 01.7.15.07-0005 | Дюбели стальные рамные монтажные, диаметр 10 мм, длина 130 (132) мм | 10 шт | 65.2 |  | 5.203 | 92.73 | 1.31 | 121.48 |  | 632.06
| 11.3.03.15-0021 | Клинья пластиковые монтажные | 100 шт | 8 |  | 0.6384 | 369.8 | 1.25 | 462.25 |  | 295.1
| 11.3.01.02 | Блоки дверные входные из поливинилхлоридных профилей | м2 | 100 |  | 7.98
|  | Итого прямые затраты | [8 empty] | 11795.28
|  | ФОТ | [8 empty] | 8445.84
| Пр/812-010.0-1 | НР Деревянные конструкции | % | 108 |  | 108 |  |  |  |  | 9121.51
| Пр/774-010.0 | СП Деревянные конструкции | % | 55 |  | 55 |  |  |  |  | 4645.21
|  | Всего по позиции | [6 empty] | 320325.81 |  | 25562
5 | ГЭСН 10-01-047-04 | Установка блоков из ПВХ в наружных и внутренних дверных проемах: в перегородках и деревянных нерубленных стенах площадью проема до 3 м2 | 100 м2 | 0.0147 |  | 0.0147
| 421/пр_2020_прил.10_т.9_п.10_гр.3 | Производство работ на предприятиях, где в силу режима секретности и (или) внутриобъектного режима применяются специальный допуск, специальный пропуск и другие ограничения для рабочих, ЗТ: 1.15, ЗТм: 1.15, ЭМ: 1.15 | [18 empty] | Производство работ на предприятиях, где в силу режима секретности и (или) внутриобъектного режима применяются специальный допуск, специальный пропуск и другие ограничения для рабочих, ЗТ: 1.15, ЗТм: 1.15, ЭМ: 1.15
Результирующие коэффициенты:
|  | ЗТ | 1.15
|  | ЭМ | 1.15
|  | ЗТм | 1.15
| 1 | ОТ | чел.-ч |  |  | 2.6936 |  |  |  |  | 1188.14
| 1-100-31 | Средний разряд работы 3,1 | чел.-ч | 159.34 | 1.15 | 2.6936 |  |  | 441.09 |  | 1188.14
| 2 | ЭМ | [8 empty] | 40.24
|  | ОТм(ЗТм) | чел.-ч |  |  | 0.073199 |  |  |  |  | 34.93
| 91.06.06-048 | Подъемники одномачтовые, грузоподъемность до 500 кг, высота подъема 45 м | маш.-ч | 1.05 | 1.15 | 0.01775 | 37.32 | 1.62 | 60.46 |  | 1.07
| 4-100-030 | Средний разряд машиниста 3,0 | чел.-ч | 1.05 | 1.15 | 0.01775 |  |  | 435.6 |  | 7.73
| 91.14.02-001 | Автомобили бортовые, грузоподъемность до 5 т | маш.-ч | 3.28 | 1.15 | 0.055448 |  |  | 706.37 |  | 39.17
| 4-100-040 | Средний разряд машиниста 4,0 | чел.-ч | 3.28 | 1.15 | 0.055448 |  |  | 490.51 |  | 27.2
| 4 | М | [8 empty] | 328.94
| 01.7.03.04-0001 | Электроэнергия | кВт-ч | 51.17 |  | 0.7522 |  |  | 6.96 |  | 5.24
| 01.7.14.01-0002 | Герметик пенополиуретановый (пена монтажная) универсальный, объем 1000 мл | шт | 51 |  | 0.7497 | 241.35 | 1.27 | 306.51 |  | 229.79
| 01.7.15.14-0185 | Шурупы самонарезающие стальные оксидированные с потайной головкой и крестообразным шлицем, остроконечные, диаметр 8 мм, длина 100 мм | т | 0.0196 |  | 0.0002881 | 104800.96 | 1.31 | 137289.26 |  | 39.55
| 11.3.03.15-0021 | Клинья пластиковые монтажные | 100 шт | 8 |  | 0.1176 | 369.8 | 1.25 | 462.25 |  | 54.36
| 11.3.01.02 | Блоки дверные входные из поливинилхлоридных профилей | м2 | 100 |  | 1.47
|  | Итого прямые затраты | [8 empty] | 1592.25
|  | ФОТ | [8 empty] | 1223.07
| Пр/812-010.0-1 | НР Деревянные конструкции | % | 108 |  | 108 |  |  |  |  | 1320.92
| Пр/774-010.0 | СП Деревянные конструкции | % | 55 |  | 55 |  |  |  |  | 672.69
|  | Всего по позиции | [6 empty] | 243936.05 |  | 3585.86
6 | 11.3.01.02-0010 | Блок дверной входной из ПВХ-профилей, с простой коробкой, однопольный, с офисной фурнитурой, без стеклопакета по типу <сэндвич>, площадь более 2 м2 | м2 | 3.99 |  | 3.99 | 8013.93 | 1.55 | 12421.59 |  | 49562.14
|  | Всего по позиции | [6 empty] | 12421.59 |  | 49562.14
7 | 11.3.01.02-0029 | Блок дверной входной из ПВХ-профилей, с простой коробкой, однопольный, с роликовой фурнитурой, без стеклопакета по типу <сэндвич>, площадь до 1,5 м2 | м2 | 5.46 |  | 5.46 | 11064.18 | 1.55 | 17149.48 |  | 93636.16
|  | Всего по позиции | [6 empty] | 17149.48 |  | 93636.16
8 | ГЭСНр 62-01-004-02 | Простая масляная окраска ранее окрашенных окон: с подготовкой и расчисткой старой краски до 10% | 100 м2 | 0.035 |  | 0.035
| 421/пр_2020_прил.10_т.9_п.10_гр.3 | Производство работ на предприятиях, где в силу режима секретности и (или) внутриобъектного режима применяются специальный допуск, специальный пропуск и другие ограничения для рабочих, ЗТ: 1.15, ЗТм: 1.15, ЭМ: 1.15 | [18 empty] | Производство работ на предприятиях, где в силу режима секретности и (или) внутриобъектного режима применяются специальный допуск, специальный пропуск и другие ограничения для рабочих, ЗТ: 1.15, ЗТм: 1.15, ЭМ: 1.15
Результирующие коэффициенты:
|  | ЗТ | 1.15
|  | ЭМ | 1.15
|  | ЗТм | 1.15
| 1 | ОТ | чел.-ч |  |  | 1.4852 |  |  |  |  | 655.12
| 1-100-31 | Средний разряд работы 3,1 | чел.-ч | 36.9 | 1.15 | 1.4852 |  |  | 441.09 |  | 655.12
| 2 | ЭМ | [8 empty] | 1.95
|  | ОТм(ЗТм) | чел.-ч |  |  | 0.00644 |  |  |  |  | 2.93
| 91.06.06-048 | Подъемники одномачтовые, грузоподъемность до 500 кг, высота подъема 45 м | маш.-ч | 0.1 | 1.15 | 0.004025 | 37.32 | 1.62 | 60.46 |  | 0.24
| 4-100-030 | Средний разряд машиниста 3,0 | чел.-ч | 0.1 | 1.15 | 0.004025 |  |  | 435.6 |  | 1.75
| 91.14.02-001 | Автомобили бортовые, грузоподъемность до 5 т | маш.-ч | 0.06 | 1.15 | 0.002415 |  |  | 706.37 |  | 1.71
| 4-100-040 | Средний разряд машиниста 4,0 | чел.-ч | 0.06 | 1.15 | 0.002415 |  |  | 490.51 |  | 1.18
| 4 | М | [8 empty] | 65.11
| 01.7.10.17-0141 | Пемза | кг | 0.24 |  | 0.0084 | 2507.62 | 1.67 | 4187.73 |  | 35.18
| 01.7.17.11-0011 | Шкурка шлифовальная двухслойная с зернистостью 40-25 | м2 | 0.8 |  | 0.028 | 531.44 | 1.67 | 887.5 |  | 24.85
| 01.7.20.08-0051 | Ветошь хлопчатобумажная цветная | кг | 0.16 |  | 0.0056 | 56.11 | 1.8 | 101 |  | 0.57
| 14.5.05.01-0012 | Олифа комбинированная для разведения масляных густотертых красок и для внешних работ по деревянным поверхностям | т | 0.0009 |  | 3.15e-05 | 60697.21 | 1.27 | 77085.46 |  | 2.43
| 14.5.11.01-0001 | Шпатлевка клеевая | т | 0.0015 |  | 5.25e-05 | 25237.94 | 1.57 | 39623.57 |  | 2.08
| 14.4.02.04 | Краски для внутренних работ масляные готовые к применению | т | 0.0149 |  | 0.0005215
|  | Итого прямые затраты | [8 empty] | 725.11
8.1 | 14.4.02.04-0114 | Краска масляная МА-025, цветная | т | 0.0149 |  | 0.0005215 | 55628.75 | 1.63 | 90674.86 |  | 47.29
|  | ФОТ | [8 empty] | 658.05
| Пр/812-096.0-1 | НР Малярные работы | % | 90 |  | 90 |  |  |  |  | 592.25
| Пр/774-096.0 | СП Малярные работы | % | 46 |  | 46 |  |  |  |  | 302.7
|  | Всего по позиции | [6 empty] | 47638.57 |  | 1667.35
9 | ГЭСН 07-05-039-15 | Устройство промазки и расшивки швов панелей перекрытий раствором снизу | 100 м | 0.0288 |  | 0.0288
| 421/пр_2020_прил.10_т.9_п.10_гр.3 | Производство работ на предприятиях, где в силу режима секретности и (или) внутриобъектного режима применяются специальный допуск, специальный пропуск и другие ограничения для рабочих, ЗТ: 1.15, ЗТм: 1.15, ЭМ: 1.15 | [18 empty] | Производство работ на предприятиях, где в силу режима секретности и (или) внутриобъектного режима применяются специальный допуск, специальный пропуск и другие ограничения для рабочих, ЗТ: 1.15, ЗТм: 1.15, ЭМ: 1.15
Результирующие коэффициенты:
|  | ЗТ | 1.15
|  | ЭМ | 1.15
|  | ЗТм | 1.15
| 1 | ОТ | чел.-ч |  |  | 0.98698 |  |  |  |  | 484.12
| 1-100-40 | Средний разряд работы 4,0 | чел.-ч | 29.8 | 1.15 | 0.98698 |  |  | 490.51 |  | 484.12
| 2 | ЭМ | [8 empty] | 2.11
|  | ОТм(ЗТм) | чел.-ч |  |  | 0.0029808 |  |  |  |  | 1.46
| 91.14.02-001 | Автомобили бортовые, грузоподъемность до 5 т | маш.-ч | 0.09 | 1.15 | 0.0029808 |  |  | 706.37 |  | 2.11
| 4-100-040 | Средний разряд машиниста 4,0 | чел.-ч | 0.09 | 1.15 | 0.0029808 |  |  | 490.51 |  | 1.46
| 4 | М | [8 empty] | 8.84
| 03.1.01.01-0002 | Гипс строительный Г-3 | т | 0.006 |  | 0.0001728 | 4338.27 | 1.69 | 7331.68 |  | 1.27
| 04.3.01.09-0014 | Раствор готовый кладочный, цементный, М100 | м3 | 0.04 |  | 0.001152 | 3778.62 | 1.74 | 6574.8 |  | 7.57
|  | Итого прямые затраты | [8 empty] | 496.53
|  | ФОТ | [8 empty] | 485.58
| Пр/812-007.1-1 | НР Конструкции жилых, общественных и административно-бытовых зданий промышленных предприятий | % | 116 |  | 116 |  |  |  |  | 563.27
| Пр/774-007.1 | СП Конструкции жилых, общественных и административно-бытовых зданий промышленных предприятий | % | 80 |  | 80 |  |  |  |  | 388.46
|  | Всего по позиции | [6 empty] | 50286.81 |  | 1448.26
10 | ГЭСНр 63-03-009-01 | Разборка элементов облицовки потолков : плит растровых | 100 м2 | 0.016 |  | 0.016
| 421/пр_2020_прил.10_т.9_п.10_гр.3 | Производство работ на предприятиях, где в силу режима секретности и (или) внутриобъектного режима применяются специальный допуск, специальный пропуск и другие ограничения для рабочих, ЗТ: 1.15, ЗТм: 1.15, ЭМ: 1.15 | [18 empty] | Производство работ на предприятиях, где в силу режима секретности и (или) внутриобъектного режима применяются специальный допуск, специальный пропуск и другие ограничения для рабочих, ЗТ: 1.15, ЗТм: 1.15, ЭМ: 1.15
Результирующие коэффициенты:
|  | ЗТ | 1.15
|  | ЭМ | 1.15
|  | ЗТм | 1.15
| 1 | ОТ | чел.-ч |  |  | 0.63498 |  |  |  |  | 274.27
| 1-100-29 | Средний разряд работы 2,9 | чел.-ч | 34.51 | 1.15 | 0.63498 |  |  | 431.94 |  | 274.27
| 4 | М
| 999-9899 | Строительный мусор и масса возвратных материалов | т | 0.356 |  | 0.005696
|  | Итого прямые затраты | [8 empty] | 274.27
|  | ФОТ | [8 empty] | 274.27
| Пр/812-097.0-1 | НР Стекольные, обойные и облицовочные работы | % | 90 |  | 90 |  |  |  |  | 246.84
| Пр/774-097.0 | СП Стекольные, обойные и облицовочные работы | % | 45 |  | 45 |  |  |  |  | 123.42
|  | Всего по позиции | [6 empty] | 40283.13 |  | 644.53
11 | ГЭСН 15-01-047-15 | Устройство потолков: плитно-ячеистых по каркасу из оцинкованного профиля | 100 м2 | 0.037 |  | 0.037
| 421/пр_2020_прил.10_т.9_п.10_гр.3 | Производство работ на предприятиях, где в силу режима секретности и (или) внутриобъектного режима применяются специальный допуск, специальный пропуск и другие ограничения для рабочих, ЗТ: 1.15, ЗТм: 1.15, ЭМ: 1.15 | [18 empty] | Производство работ на предприятиях, где в силу режима секретности и (или) внутриобъектного режима применяются специальный допуск, специальный пропуск и другие ограничения для рабочих, ЗТ: 1.15, ЗТм: 1.15, ЭМ: 1.15
Результирующие коэффициенты:
|  | ЗТ | 1.15
|  | ЭМ | 1.15
|  | ЗТм | 1.15
| 1 | ОТ | чел.-ч |  |  | 4.3597 |  |  |  |  | 2090.59
| 1-100-38 | Средний разряд работы 3,8 | чел.-ч | 102.46 | 1.15 | 4.3597 |  |  | 479.53 |  | 2090.59
| 2 | ЭМ | [8 empty] | 139.62
|  | ОТм(ЗТм) | чел.-ч |  |  | 0.22722 |  |  |  |  | 109.68
| 91.06.06-048 | Подъемники одномачтовые, грузоподъемность до 500 кг, высота подъема 45 м | маш.-ч | 0.76 | 1.15 | 0.032338 | 37.32 | 1.62 | 60.46 |  | 1.96
| 4-100-030 | Средний разряд машиниста 3,0 | чел.-ч | 0.76 | 1.15 | 0.032338 |  |  | 435.6 |  | 14.09
| 91.14.02-001 | Автомобили бортовые, грузоподъемность до 5 т | маш.-ч | 4.58 | 1.15 | 0.19488 |  |  | 706.37 |  | 137.66
| 4-100-040 | Средний разряд машиниста 4,0 | чел.-ч | 4.58 | 1.15 | 0.19488 |  |  | 490.51 |  | 95.59
| 4 | М | [8 empty] | 0.72
| 01.7.03.04-0001 | Электроэнергия | кВт-ч | 2.782 |  | 0.10293 |  |  | 6.96 |  | 0.72
| 01.6.04.02 | Панели потолочные с комплектующими | м2 | 103 |  | 3.811
|  | Итого прямые затраты | [8 empty] | 2340.61
11.1 | 01.6.04.02-0011 | Панели потолочные декоративные из минерального волокна в комплекте с подвесной системой из оцинкованной стали, твердые, с прямой кромкой, класс пожарной опасности КМ1, класс звукопоглощения D-E, толщина 12 мм | м2 | 103 |  | 3.811 | 468.45 | 1.29 | 604.3 |  | 2302.99
|  | ФОТ | [8 empty] | 2200.27
| Пр/812-015.0-1 | НР Отделочные работы | % | 100 |  | 100 |  |  |  |  | 2200.27
| Пр/774-015.0 | СП Отделочные работы | % | 49 |  | 49 |  |  |  |  | 1078.13
|  | Всего по позиции | [6 empty] | 214108.11 |  | 7922
12 | ГЭСН 15-01-047-15 | Устройство потолков: плитно-ячеистых по каркасу из оцинкованного профиля | 100 м2 | 0.026 |  | 0.026
| 421/пр_2020_прил.10_т.9_п.10_гр.3 | Производство работ на предприятиях, где в силу режима секретности и (или) внутриобъектного режима применяются специальный допуск, специальный пропуск и другие ограничения для рабочих, ЗТ: 1.15, ЗТм: 1.15, ЭМ: 1.15 | [18 empty] | Производство работ на предприятиях, где в силу режима секретности и (или) внутриобъектного режима применяются специальный допуск, специальный пропуск и другие ограничения для рабочих, ЗТ: 1.15, ЗТм: 1.15, ЭМ: 1.15
Результирующие коэффициенты:
|  | ЗТ | 1.15
|  | ЭМ | 1.15
|  | ЗТм | 1.15
| 1 | ОТ | чел.-ч |  |  | 3.0636 |  |  |  |  | 1469.07
| 1-100-38 | Средний разряд работы 3,8 | чел.-ч | 102.46 | 1.15 | 3.0636 |  |  | 479.53 |  | 1469.07
| 2 | ЭМ | [8 empty] | 98.1
|  | ОТм(ЗТм) | чел.-ч |  |  | 0.15967 |  |  |  |  | 77.07
| 91.06.06-048 | Подъемники одномачтовые, грузоподъемность до 500 кг, высота подъема 45 м | маш.-ч | 0.76 | 1.15 | 0.022724 | 37.32 | 1.62 | 60.46 |  | 1.37
| 4-100-030 | Средний разряд машиниста 3,0 | чел.-ч | 0.76 | 1.15 | 0.022724 |  |  | 435.6 |  | 9.9
| 91.14.02-001 | Автомобили бортовые, грузоподъемность до 5 т | маш.-ч | 4.58 | 1.15 | 0.13694 |  |  | 706.37 |  | 96.73
| 4-100-040 | Средний разряд машиниста 4,0 | чел.-ч | 4.58 | 1.15 | 0.13694 |  |  | 490.51 |  | 67.17
| 4 | М | [8 empty] | 0.5
| 01.7.03.04-0001 | Электроэнергия | кВт-ч | 2.782 |  | 0.072332 |  |  | 6.96 |  | 0.5
| 01.6.04.02 | Панели потолочные с комплектующими | м2 | 103 |  | 2.678
|  | Итого прямые затраты | [8 empty] | 1644.74
12.1 | 01.6.04.02-0011 | Панели потолочные декоративные из минерального волокна в комплекте с подвесной системой из оцинкованной стали, твердые, с прямой кромкой, класс пожарной опасности КМ1, класс звукопоглощения D-E, толщина 12 мм | м2 | 103 |  | 2.678 | 468.45 | 1.29 | 604.3 |  | 1618.32
|  | ФОТ | [8 empty] | 1546.14
| Пр/812-015.0-1 | НР Отделочные работы | % | 100 |  | 100 |  |  |  |  | 1546.14
| Пр/774-015.0 | СП Отделочные работы | % | 49 |  | 49 |  |  |  |  | 757.61
|  | Всего по позиции | [6 empty] | 214108.08 |  | 5566.81
13 | ГЭСНр 63-03-008-01 | Замена элементов облицовки потолков: без замены каркаса | 100 м2 | 0.0252 |  | 0.0252
| 421/пр_2020_прил.10_т.9_п.10_гр.3 | Производство работ на предприятиях, где в силу режима секретности и (или) внутриобъектного режима применяются специальный допуск, специальный пропуск и другие ограничения для рабочих, ЗТ: 1.15, ЗТм: 1.15, ЭМ: 1.15 | [18 empty] | Производство работ на предприятиях, где в силу режима секретности и (или) внутриобъектного режима применяются специальный допуск, специальный пропуск и другие ограничения для рабочих, ЗТ: 1.15, ЗТм: 1.15, ЭМ: 1.15
Результирующие коэффициенты:
|  | ЗТ | 1.15
|  | ЭМ | 1.15
|  | ЗТм | 1.15
| 1 | ОТ | чел.-ч |  |  | 6.0244 |  |  |  |  | 2624.21
| 1-100-30 | Средний разряд работы 3,0 | чел.-ч | 207.88 | 1.15 | 6.0244 |  |  | 435.6 |  | 2624.21
| 2 | ЭМ | [8 empty] | 0.02
|  | ОТм(ЗТм) | чел.-ч |  |  | 2.9e-05 |  |  |  |  | 0.01
| 91.14.02-001 | Автомобили бортовые, грузоподъемность до 5 т | маш.-ч | 0.001 | 1.15 | 2.9e-05 |  |  | 706.37 |  | 0.02
| 4-100-040 | Средний разряд машиниста 4,0 | чел.-ч | 0.001 | 1.15 | 2.9e-05 |  |  | 490.51 |  | 0.01
| 4 | М | [8 empty] | 1.16
| 01.7.15.06-0051 | Гвозди отделочные | т | 0.0005 |  | 1.26e-05 | 70296.2 | 1.31 | 92088.02 |  | 1.16
| 999-9899 | Строительный мусор и масса возвратных материалов | т | 0.1535 |  | 0.0038682
|  | Итого прямые затраты | [8 empty] | 2625.4
|  | ФОТ | [8 empty] | 2624.22
| Пр/812-097.0-1 | НР Стекольные, обойные и облицовочные работы | % | 90 |  | 90 |  |  |  |  | 2361.8
| Пр/774-097.0 | СП Стекольные, обойные и облицовочные работы | % | 45 |  | 45 |  |  |  |  | 1180.9
|  | Всего по позиции | [6 empty] | 244765.87 |  | 6168.1
14 | ГЭСНр 62-04-010-01 | Очистка поверхностей плитки с/у от стойкого налета ржавчины | 100 м2 | 0.049 |  | 0.049
| 421/пр_2020_прил.10_т.9_п.10_гр.3 | Производство работ на предприятиях, где в силу режима секретности и (или) внутриобъектного режима применяются специальный допуск, специальный пропуск и другие ограничения для рабочих, ЗТ: 1.15, ЗТм: 1.15, ЭМ: 1.15 | [18 empty] | Производство работ на предприятиях, где в силу режима секретности и (или) внутриобъектного режима применяются специальный допуск, специальный пропуск и другие ограничения для рабочих, ЗТ: 1.15, ЗТм: 1.15, ЭМ: 1.15
Результирующие коэффициенты:
|  | ЗТ | 1.15
|  | ЭМ | 1.15
|  | ЗТм | 1.15
| 1 | ОТ | чел.-ч |  |  | 4.6258 |  |  |  |  | 2014.99
| 1-100-30 | Средний разряд работы 3,0 | чел.-ч | 82.09 | 1.15 | 4.6258 |  |  | 435.6 |  | 2014.99
| 4 | М | [8 empty] | 22.23
| 01.7.03.01-0001 | Вода | м3 | 0.15 |  | 0.00735 |  |  | 33.77 |  | 0.25
| 01.7.07.08-0004 | Мыло хозяйственное жидкое | кг | 0.9 |  | 0.0441 | 92.16 | 1.67 | 153.91 |  | 6.79
| 01.7.17.11-0002 | Бумага шлифовальная | м2 | 0.02 |  | 0.00098 | 206.62 | 1.67 | 345.06 |  | 0.34
| 01.7.20.08-0051 | Ветошь хлопчатобумажная цветная | кг | 3 |  | 0.147 | 56.11 | 1.8 | 101 |  | 14.85
|  | Итого прямые затраты | [8 empty] | 2037.22
|  | ФОТ | [8 empty] | 2014.99
| Пр/812-096.0-1 | НР Малярные работы | % | 90 |  | 90 |  |  |  |  | 1813.49
| Пр/774-096.0 | СП Малярные работы | % | 46 |  | 46 |  |  |  |  | 926.9
|  | Всего по позиции | [6 empty] | 97502.24 |  | 4777.61
15 | ГЭСНр 57-01-015-05 | Смена керамогранитных плит: до 3 шт. | 100 шт | 0.05 |  | 0.05
| 421/пр_2020_прил.10_т.9_п.10_гр.3 | Производство работ на предприятиях, где в силу режима секретности и (или) внутриобъектного режима применяются специальный допуск, специальный пропуск и другие ограничения для рабочих, ЗТ: 1.15, ЗТм: 1.15, ЭМ: 1.15 | [18 empty] | Производство работ на предприятиях, где в силу режима секретности и (или) внутриобъектного режима применяются специальный допуск, специальный пропуск и другие ограничения для рабочих, ЗТ: 1.15, ЗТм: 1.15, ЭМ: 1.15
Результирующие коэффициенты:
|  | ЗТ | 1.15
|  | ЭМ | 1.15
|  | ЗТм | 1.15
| 1 | ОТ | чел.-ч |  |  | 0.75095 |  |  |  |  | 327.11
| 1-100-30 | Средний разряд работы 3,0 | чел.-ч | 13.06 | 1.15 | 0.75095 |  |  | 435.6 |  | 327.11
| 2 | ЭМ | [8 empty] | 3.13
|  | ОТм(ЗТм) | чел.-ч |  |  | 0.008165 |  |  |  |  | 3.78
| 91.06.06-048 | Подъемники одномачтовые, грузоподъемность до 500 кг, высота подъема 45 м | маш.-ч | 0.071 | 1.15 | 0.0040825 | 37.32 | 1.62 | 60.46 |  | 0.25
| 4-100-030 | Средний разряд машиниста 3,0 | чел.-ч | 0.071 | 1.15 | 0.0040825 |  |  | 435.6 |  | 1.78
| 91.14.02-001 | Автомобили бортовые, грузоподъемность до 5 т | маш.-ч | 0.071 | 1.15 | 0.0040825 |  |  | 706.37 |  | 2.88
| 4-100-040 | Средний разряд машиниста 4,0 | чел.-ч | 0.071 | 1.15 | 0.0040825 |  |  | 490.51 |  | 2
| 4 | М | [8 empty] | 8.49
| 01.7.03.01-0001 | Вода | м3 | 0.01 |  | 0.0005 |  |  | 33.77 |  | 0.02
| 04.3.02.09-0102 | Смеси сухие водостойкие для затирки межплиточных швов шириной 1-6 мм (различная цветовая гамма) | т | 0.002 |  | 0.0001 | 37800.3 | 2.24 | 84672.67 |  | 8.47
| 999-9900 | Строительный мусор | т | 0.1 |  | 0.005
| 14.1.06.02 | Клей для облицовочных работ (сухая смесь) | т | 0.0144 |  | 0.00072
|  | Итого прямые затраты | [8 empty] | 342.51
15.1 | 06.2.05.03-0011 | Плитка керамогранитная, неполированная, толщина 8 мм | м2 | 9 |  | 0.45 | 509.87 | 1.26 | 642.44 |  | 289.1
15.2 | 14.1.06.02-0001 | Клей монтажный сухой для внутренних и наружных работ, водостойкий на основе цементного вяжущего, для облицовочных работ | т | 0.0144 |  | 0.00072 | 12041.6 | 1.24 | 14931.58 |  | 10.75
|  | ФОТ | [8 empty] | 330.89
| Пр/812-091.0-1 | НР Полы | % | 89 |  | 89 |  |  |  |  | 294.49
| Пр/774-091.0 | СП Полы | % | 49 |  | 49 |  |  |  |  | 162.14
|  | Всего по позиции | [6 empty] | 21979.8 |  | 1098.99
16 | ГЭСН 26-01-022-01 | Изоляция поверхностей трубопроводов штучными изделиями из пенополиуретана (полуцилиндрами и сегментами) | м3 | 0.05 |  | 0.05
| 421/пр_2020_прил.10_т.9_п.10_гр.3 | Производство работ на предприятиях, где в силу режима секретности и (или) внутриобъектного режима применяются специальный допуск, специальный пропуск и другие ограничения для рабочих, ЗТ: 1.15, ЗТм: 1.15, ЭМ: 1.15 | [18 empty] | Производство работ на предприятиях, где в силу режима секретности и (или) внутриобъектного режима применяются специальный допуск, специальный пропуск и другие ограничения для рабочих, ЗТ: 1.15, ЗТм: 1.15, ЭМ: 1.15
Результирующие коэффициенты:
|  | ЗТ | 1.15
|  | ЭМ | 1.15
|  | ЗТм | 1.15
| 1 | ОТ | чел.-ч |  |  | 1.5485 |  |  |  |  | 683.02
| 1-100-31 | Средний разряд работы 3,1 | чел.-ч | 26.93 | 1.15 | 1.5485 |  |  | 441.09 |  | 683.02
| 2 | ЭМ | [8 empty] | 16.13
|  | ОТм(ЗТм) | чел.-ч |  |  | 0.021275 |  |  |  |  | 10.44
| 91.14.02-001 | Автомобили бортовые, грузоподъемность до 5 т | маш.-ч | 0.37 | 1.15 | 0.021275 |  |  | 706.37 |  | 15.03
| 4-100-040 | Средний разряд машиниста 4,0 | чел.-ч | 0.37 | 1.15 | 0.021275 |  |  | 490.51 |  | 10.44
| 91.21.22-443 | Станки универсальные электромеханические для изготовления бандажей, диафрагм, пряжек, мощность 0,75 кВт | маш.-ч | 0.59 | 1.15 | 0.033925 | 21.39 | 1.52 | 32.51 |  | 1.1
| 4 | М | [8 empty] | 208.71
| 01.7.15.14-0304 | Шурупы самонарезающие стальные оцинкованные с полукруглой головкой и крестообразным шлицем, остроконечные, диаметр 4 мм, длина 12 мм | т | 4e-05 |  | 2e-06 | 263215.45 | 1.31 | 344812.24 |  | 0.69
| 08.3.02.01-0041 | Ленты стальные упаковочные, мягкие, нормальной точности по толщине и ширине 0,7х20-50 мм | т | 0.0057 |  | 0.000285 | 89073.2 | 0.84 | 74821.49 |  | 21.32
| 08.3.05.05-0054 | Сталь листовая оцинкованная, толщина 0,8 мм | т | 0.0006 |  | 3e-05 |  |  | 74987.12 |  | 2.25
| 14.1.04.02-0011 | Клей, марка 88-Н | кг | 9.1 |  | 0.455 | 234.33 | 1.73 | 405.39 |  | 184.45
| 10.1.02.02 | Листы алюминиевые, толщина 1,0 мм | кг | 0.193 |  | 0.00965
| 12.2.08.03 | Изделия теплоизоляционные из пенополиуретана | м3 | 1.1 |  | 0.055
|  | Итого прямые затраты | [8 empty] | 918.3
16.1 | 12.2.08.03-0023 | Цилиндры и полуцилиндры теплоизоляционные из минеральной ваты на синтетическом связующем, марка 200, внутренний диаметр 18-57 мм | м3 | 1.1 |  | 0.055 | 13133.33 | 1.37 | 17992.66 |  | 989.6
|  | ФОТ | [8 empty] | 693.46
| Пр/812-020.0-1 | НР Теплоизоляционные работы | % | 97 |  | 97 |  |  |  |  | 672.66
| Пр/774-020.0 | СП Теплоизоляционные работы | % | 55 |  | 55 |  |  |  |  | 381.4
|  | Всего по позиции | [6 empty] | 59239.2 |  | 2961.96
17 | ГЭСНр 63-03-001-05 | Разборка облицовки стен: из керамических глазурованных плиток | 100 м2 | 0.5 |  | 0.5
| 421/пр_2020_прил.10_т.9_п.10_гр.3 | Производство работ на предприятиях, где в силу режима секретности и (или) внутриобъектного режима применяются специальный допуск, специальный пропуск и другие ограничения для рабочих, ЗТ: 1.15, ЗТм: 1.15, ЭМ: 1.15 | [18 empty] | Производство работ на предприятиях, где в силу режима секретности и (или) внутриобъектного режима применяются специальный допуск, специальный пропуск и другие ограничения для рабочих, ЗТ: 1.15, ЗТм: 1.15, ЭМ: 1.15
Результирующие коэффициенты:
|  | ЗТ | 1.15
|  | ЭМ | 1.15
|  | ЗТм | 1.15
| 1 | ОТ | чел.-ч |  |  | 42.7225 |  |  |  |  | 17202.64
| 1-100-21 | Средний разряд работы 2,1 | чел.-ч | 74.3 | 1.15 | 42.7225 |  |  | 402.66 |  | 17202.64
| 2 | ЭМ | [8 empty] | 180.24
|  | ОТм(ЗТм) | чел.-ч |  |  | 0.20125 |  |  |  |  | 87.66
| 91.06.06-048 | Подъемники одномачтовые, грузоподъемность до 500 кг, высота подъема 45 м | маш.-ч | 0.35 | 1.15 | 0.20125 | 37.32 | 1.62 | 60.46 |  | 12.17
| 4-100-030 | Средний разряд машиниста 3,0 | чел.-ч | 0.35 | 1.15 | 0.20125 |  |  | 435.6 |  | 87.66
| 91.18.01-508 | Компрессоры винтовые передвижные с электродвигателем, давление до 1 МПа (10 атм), производительность до 5 м3/мин | маш.-ч | 1.64 | 1.15 | 0.943 | 115.43 | 1.49 | 171.99 |  | 162.19
| 91.21.10-002 | Молотки отбойные пневматические при работе от передвижных компрессоров | маш.-ч | 3.28 | 1.15 | 1.886 | 2.11 | 1.48 | 3.12 |  | 5.88
| 4 | М
| 999-9900 | Строительный мусор | т | 4.41 |  | 2.205
|  | Итого прямые затраты | [8 empty] | 17470.54
|  | ФОТ | [8 empty] | 17290.3
| Пр/812-097.0-1 | НР Стекольные, обойные и облицовочные работы | % | 90 |  | 90 |  |  |  |  | 15561.27
| Пр/774-097.0 | СП Стекольные, обойные и облицовочные работы | % | 45 |  | 45 |  |  |  |  | 7780.64
|  | Всего по позиции | [6 empty] | 81624.9 |  | 40812.45
18 | ГЭСНр 62-04-011-01 | Расчистка вручную поверхностей от старых покрасок | м2 | 10 |  | 10
| 421/пр_2020_прил.10_т.9_п.10_гр.3 | Производство работ на предприятиях, где в силу режима секретности и (или) внутриобъектного режима применяются специальный допуск, специальный пропуск и другие ограничения для рабочих, ЗТ: 1.15, ЗТм: 1.15, ЭМ: 1.15 | [18 empty] | Производство работ на предприятиях, где в силу режима секретности и (или) внутриобъектного режима применяются специальный допуск, специальный пропуск и другие ограничения для рабочих, ЗТ: 1.15, ЗТм: 1.15, ЭМ: 1.15
Результирующие коэффициенты:
|  | ЗТ | 1.15
|  | ЭМ | 1.15
|  | ЗТм | 1.15
| 1 | ОТ | чел.-ч |  |  | 6.67 |  |  |  |  | 2573.42
| 1-100-16 | Средний разряд работы 1,6 | чел.-ч | 0.58 | 1.15 | 6.67 |  |  | 385.82 |  | 2573.42
|  | Итого прямые затраты | [8 empty] | 2573.42
|  | ФОТ | [8 empty] | 2573.42
| Пр/812-096.0-1 | НР Малярные работы | % | 90 |  | 90 |  |  |  |  | 2316.08
| Пр/774-096.0 | СП Малярные работы | % | 46 |  | 46 |  |  |  |  | 1183.77
|  | Всего по позиции | [6 empty] | 607.33 |  | 6073.27
19 | ГЭСН 15-02-016-03 | Штукатурка поверхностей внутри здания цементно-известковым или цементным раствором по камню и бетону: улучшенная стен | 100 м2 | 0.5 |  | 0.5
| 421/пр_2020_прил.10_т.9_п.10_гр.3 | Производство работ на предприятиях, где в силу режима секретности и (или) внутриобъектного режима применяются специальный допуск, специальный пропуск и другие ограничения для рабочих, ЗТ: 1.15, ЗТм: 1.15, ЭМ: 1.15 | [18 empty] | Производство работ на предприятиях, где в силу режима секретности и (или) внутриобъектного режима применяются специальный допуск, специальный пропуск и другие ограничения для рабочих, ЗТ: 1.15, ЗТм: 1.15, ЭМ: 1.15
Результирующие коэффициенты:
|  | ЗТ | 1.15
|  | ЭМ | 1.15
|  | ЗТм | 1.15
| 1 | ОТ | чел.-ч |  |  | 42.55 |  |  |  |  | 20404
| 1-100-38 | Средний разряд работы 3,8 | чел.-ч | 74 | 1.15 | 42.55 |  |  | 479.53 |  | 20404
| 2 | ЭМ | [8 empty] | 73.6
|  | ОТм(ЗТм) | чел.-ч |  |  | 3.1855 |  |  |  |  | 1387.6
| 91.06.06-048 | Подъемники одномачтовые, грузоподъемность до 500 кг, высота подъема 45 м | маш.-ч | 0.84 | 1.15 | 0.483 | 37.32 | 1.62 | 60.46 |  | 29.2
| 4-100-030 | Средний разряд машиниста 3,0 | чел.-ч | 0.84 | 1.15 | 0.483 |  |  | 435.6 |  | 210.39
| 91.07.07-041 | Растворонасосы, производительность 1 м3/ч | маш.-ч | 4.7 | 1.15 | 2.7025 | 10.81 | 1.52 | 16.43 |  | 44.4
| 4-100-030 | Средний разряд машиниста 3,0 | чел.-ч | 4.7 | 1.15 | 2.7025 |  |  | 435.6 |  | 1177.21
| 4 | М | [8 empty] | 6702.86
| 01.7.15.06-0121 | Гвозди стальные строительные, диаметр 1,6 мм, длина 50 мм | т | 0.00012 |  | 6e-05 | 76630.4 | 1.31 | 100385.82 |  | 6.02
| 03.1.01.01-0002 | Гипс строительный Г-3 | т | 0.006 |  | 0.003 | 4338.27 | 1.69 | 7331.68 |  | 22
| 04.3.01.07-0025 | Раствор штукатурный, известковый, М100 | м3 | 1.87 |  | 0.935 | 3392.36 | 1.74 | 5902.71 |  | 5519.03
| 08.1.02.17-0161 | Сетка тканая из проволоки без покрытия, диаметр проволоки 0,25 мм, размер ячейки 0,5х0,5 мм | м2 | 5.54 |  | 2.77 | 353.61 | 1.18 | 417.26 |  | 1155.81
|  | Итого прямые затраты | [8 empty] | 28568.06
|  | ФОТ | [8 empty] | 21791.6
| Пр/812-015.0-1 | НР Отделочные работы | % | 100 |  | 100 |  |  |  |  | 21791.6
| Пр/774-015.0 | СП Отделочные работы | % | 49 |  | 49 |  |  |  |  | 10677.88
|  | Всего по позиции | [6 empty] | 122075.08 |  | 61037.54
20 | ГЭСН 15-02-037-01 | Устройство каркаса при оштукатуривании: стен | 100 м2 | 0.3 |  | 0.3
| 421/пр_2020_прил.10_т.9_п.10_гр.3 | Производство работ на предприятиях, где в силу режима секретности и (или) внутриобъектного режима применяются специальный допуск, специальный пропуск и другие ограничения для рабочих, ЗТ: 1.15, ЗТм: 1.15, ЭМ: 1.15 | [18 empty] | Производство работ на предприятиях, где в силу режима секретности и (или) внутриобъектного режима применяются специальный допуск, специальный пропуск и другие ограничения для рабочих, ЗТ: 1.15, ЗТм: 1.15, ЭМ: 1.15
Результирующие коэффициенты:
|  | ЗТ | 1.15
|  | ЭМ | 1.15
|  | ЗТм | 1.15
| 1 | ОТ | чел.-ч |  |  | 7.6935 |  |  |  |  | 3604.71
| 1-100-36 | Средний разряд работы 3,6 | чел.-ч | 22.3 | 1.15 | 7.6935 |  |  | 468.54 |  | 3604.71
| 2 | ЭМ | [8 empty] | 52.1
|  | ОТм(ЗТм) | чел.-ч |  |  | 0.07245 |  |  |  |  | 35.1
| 91.06.05-011 | Погрузчики одноковшовые универсальные фронтальные пневмоколесные, номинальная вместимость основного ковша 2,6 м3, грузоподъемность 5 т | маш.-ч | 0.08 | 1.15 | 0.0276 |  |  | 1789.5 |  | 49.39
| 4-100-050 | Средний разряд машиниста 5,0 | чел.-ч | 0.08 | 1.15 | 0.0276 |  |  | 563.72 |  | 15.56
| 91.06.06-048 | Подъемники одномачтовые, грузоподъемность до 500 кг, высота подъема 45 м | маш.-ч | 0.13 | 1.15 | 0.04485 | 37.32 | 1.62 | 60.46 |  | 2.71
| 4-100-030 | Средний разряд машиниста 3,0 | чел.-ч | 0.13 | 1.15 | 0.04485 |  |  | 435.6 |  | 19.54
| 4 | М | [8 empty] | 7851.01
| 08.3.03.04-0043 | Проволока черная, диаметр 1,0-1,1 мм | т | 0.0013 |  | 0.00039 | 88783.86 | 1.2 | 106540.63 |  | 41.55
| 08.3.03.06-0002 | Проволока горячекатаная в мотках, диаметр 6,3-6,5 мм | т | 0.36 |  | 0.108 | 60258.2 | 1.2 | 72309.84 |  | 7809.46
|  | Итого прямые затраты | [8 empty] | 11542.92
|  | ФОТ | [8 empty] | 3639.81
| Пр/812-015.0-1 | НР Отделочные работы | % | 100 |  | 100 |  |  |  |  | 3639.81
| Пр/774-015.0 | СП Отделочные работы | % | 49 |  | 49 |  |  |  |  | 1783.51
|  | Всего по позиции | [6 empty] | 56554.13 |  | 16966.24
21 | ГЭСН 15-02-019-03 | Сплошное выравнивание внутренних поверхностей (однослойное оштукатуривание) из сухих растворных смесей толщиной до 10 мм: стен | 100 м2 | 0.3 |  | 0.3
| 421/пр_2020_прил.10_т.9_п.10_гр.3 | Производство работ на предприятиях, где в силу режима секретности и (или) внутриобъектного режима применяются специальный допуск, специальный пропуск и другие ограничения для рабочих, ЗТ: 1.15, ЗТм: 1.15, ЭМ: 1.15 | [18 empty] | Производство работ на предприятиях, где в силу режима секретности и (или) внутриобъектного режима применяются специальный допуск, специальный пропуск и другие ограничения для рабочих, ЗТ: 1.15, ЗТм: 1.15, ЭМ: 1.15
Результирующие коэффициенты:
|  | ЗТ | 1.15
|  | ЭМ | 1.15
|  | ЗТм | 1.15
| 1 | ОТ | чел.-ч |  |  | 11.209 |  |  |  |  | 4882.66
| 1-100-30 | Средний разряд работы 3,0 | чел.-ч | 32.49 | 1.15 | 11.209 |  |  | 435.6 |  | 4882.66
| 2 | ЭМ | [8 empty] | 17.65
|  | ОТм(ЗТм) | чел.-ч |  |  | 0.32085 |  |  |  |  | 140.65
| 91.06.05-011 | Погрузчики одноковшовые универсальные фронтальные пневмоколесные, номинальная вместимость основного ковша 2,6 м3, грузоподъемность 5 т | маш.-ч | 0.02 | 1.15 | 0.0069 |  |  | 1789.5 |  | 12.35
| 4-100-050 | Средний разряд машиниста 5,0 | чел.-ч | 0.02 | 1.15 | 0.0069 |  |  | 563.72 |  | 3.89
| 91.06.06-048 | Подъемники одномачтовые, грузоподъемность до 500 кг, высота подъема 45 м | маш.-ч | 0.21 | 1.15 | 0.07245 | 37.32 | 1.62 | 60.46 |  | 4.38
| 4-100-030 | Средний разряд машиниста 3,0 | чел.-ч | 0.21 | 1.15 | 0.07245 |  |  | 435.6 |  | 31.56
| 91.07.08-024 | Растворосмесители передвижные, объем барабана 65 л | маш.-ч | 0.7 | 1.15 | 0.2415 | 2.31 | 1.66 | 3.83 |  | 0.92
| 4-100-030 | Средний разряд машиниста 3,0 | чел.-ч | 0.7 | 1.15 | 0.2415 |  |  | 435.6 |  | 105.2
| 4 | М | [8 empty] | 5.17
| 01.7.03.01-0001 | Вода | м3 | 0.51 |  | 0.153 |  |  | 33.77 |  | 5.17
| 04.3.02.09 | Смеси на цементной основе | т | П |  | П
| 14.4.01.21 | Грунтовка | т | П |  | П
|  | Итого прямые затраты | [8 empty] | 5046.13
21.1 | 14.4.01.15-0002 | Грунтовка акриловая на латексной основе для гипсовых стяжек, штукатурок и плиточных клеев | кг | 10 |  | 3 | 118.78 | 1.46 | 173.42 |  | 520.26
21.2 | 04.3.02.13-0104 | Смеси сухие цементно-песчаные штукатурные гидроизоляционные с полимерными добавками для внутренних и наружных работ, ручного и механизированного нанесения, класс В12,5 (М150) | т | 0.24 |  | 0.072 | 6329.05 | 1.55 | 9810.03 |  | 706.32
|  | ФОТ | [8 empty] | 5023.31
| Пр/812-015.0-1 | НР Отделочные работы | % | 100 |  | 100 |  |  |  |  | 5023.31
| Пр/774-015.0 | СП Отделочные работы | % | 49 |  | 49 |  |  |  |  | 2461.42
|  | Всего по позиции | [6 empty] | 45858.13 |  | 13757.44
22 | ГЭСН 15-02-019-07 | Сплошное выравнивание внутренних поверхностей (однослойное оштукатуривание) из сухих растворных смесей на каждый 1 мм изменения толщины слоя добавлять или исключать к норме: 15-02-019-03 | 100 м2 | 0.3 |  | 0.3
| 421/пр_2020_прил.10_т.9_п.10_гр.3 | Производство работ на предприятиях, где в силу режима секретности и (или) внутриобъектного режима применяются специальный допуск, специальный пропуск и другие ограничения для рабочих, ЗТ: 1.15, ЗТм: 1.15, ЭМ: 1.15 | [18 empty] | Производство работ на предприятиях, где в силу режима секретности и (или) внутриобъектного режима применяются специальный допуск, специальный пропуск и другие ограничения для рабочих, ЗТ: 1.15, ЗТм: 1.15, ЭМ: 1.15
|  | ЗТ: 20, ЗТм: 20, ЭМ: 20, М: 20 | [18 empty] | ЗТ: 20, ЗТм: 20, ЭМ: 20, М: 20
Результирующие коэффициенты:
|  | ЗТ | 1.15*20=23
|  | ЭМ | 1.15*20=23
|  | М | 20
|  | ЗТм | 1.15*20=23
| 1 | ОТ | чел.-ч |  |  | 21.39 |  |  |  |  | 9317.48
| 1-100-30 | Средний разряд работы 3,0 | чел.-ч | 3.1 | 23 | 21.39 |  |  | 435.6 |  | 9317.48
| 2 | ЭМ | [8 empty] | 34.89
|  | ОТм(ЗТм) | чел.-ч |  |  | 0.6348 |  |  |  |  | 278.28
| 91.06.05-011 | Погрузчики одноковшовые универсальные фронтальные пневмоколесные, номинальная вместимость основного ковша 2,6 м3, грузоподъемность 5 т | маш.-ч | 0.002 | 23 | 0.0138 |  |  | 1789.5 |  | 24.7
| 4-100-050 | Средний разряд машиниста 5,0 | чел.-ч | 0.002 | 23 | 0.0138 |  |  | 563.72 |  | 7.78
| 91.06.06-048 | Подъемники одномачтовые, грузоподъемность до 500 кг, высота подъема 45 м | маш.-ч | 0.02 | 23 | 0.138 | 37.32 | 1.62 | 60.46 |  | 8.34
| 4-100-030 | Средний разряд машиниста 3,0 | чел.-ч | 0.02 | 23 | 0.138 |  |  | 435.6 |  | 60.11
| 91.07.08-024 | Растворосмесители передвижные, объем барабана 65 л | маш.-ч | 0.07 | 23 | 0.483 | 2.31 | 1.66 | 3.83 |  | 1.85
| 4-100-030 | Средний разряд машиниста 3,0 | чел.-ч | 0.07 | 23 | 0.483 |  |  | 435.6 |  | 210.39
| 4 | М | [8 empty] | 10.33
| 01.7.03.01-0001 | Вода | м3 | 0.051 | 20 | 0.306 |  |  | 33.77 |  | 10.33
| 04.3.02.09 | Смеси на цементной основе | т | П |  | П
|  | Итого прямые затраты | [8 empty] | 9640.98
22.1 | 04.3.02.13-0104 | Смеси сухие цементно-песчаные штукатурные гидроизоляционные с полимерными добавками для внутренних и наружных работ, ручного и механизированного нанесения, класс В12,5 (М150) | т | 0.48 |  | 0.144 | 6329.05 | 1.55 | 9810.03 |  | 1412.64
|  | ФОТ | [8 empty] | 9595.76
| Пр/812-015.0-1 | НР Отделочные работы | % | 100 |  | 100 |  |  |  |  | 9595.76
| Пр/774-015.0 | СП Отделочные работы | % | 49 |  | 49 |  |  |  |  | 4701.92
|  | Всего по позиции | [6 empty] | 84504.33 |  | 25351.3
23 | ГЭСН 15-01-019-05 | Гладкая облицовка стен, столбов, пилястр и откосов (без карнизных, плинтусных и угловых плиток) без установки плиток туалетного гарнитура на клее из сухих смесей: по кирпичу и бетону | 100 м2 | 0.8 |  | 0.8
| 421/пр_2020_прил.10_т.9_п.10_гр.3 | Производство работ на предприятиях, где в силу режима секретности и (или) внутриобъектного режима применяются специальный допуск, специальный пропуск и другие ограничения для рабочих, ЗТ: 1.15, ЗТм: 1.15, ЭМ: 1.15 | [18 empty] | Производство работ на предприятиях, где в силу режима секретности и (или) внутриобъектного режима применяются специальный допуск, специальный пропуск и другие ограничения для рабочих, ЗТ: 1.15, ЗТм: 1.15, ЭМ: 1.15
Результирующие коэффициенты:
|  | ЗТ | 1.15
|  | ЭМ | 1.15
|  | ЗТм | 1.15
| 1 | ОТ | чел.-ч |  |  | 106.0392 |  |  |  |  | 49683.61
| 1-100-36 | Средний разряд работы 3,6 | чел.-ч | 115.26 | 1.15 | 106.0392 |  |  | 468.54 |  | 49683.61
| 2 | ЭМ | [8 empty] | 151.31
|  | ОТм(ЗТм) | чел.-ч |  |  | 1.518 |  |  |  |  | 670.67
| 91.06.05-011 | Погрузчики одноковшовые универсальные фронтальные пневмоколесные, номинальная вместимость основного ковша 2,6 м3, грузоподъемность 5 т | маш.-ч | 0.08 | 1.15 | 0.0736 |  |  | 1789.5 |  | 131.71
| 4-100-050 | Средний разряд машиниста 5,0 | чел.-ч | 0.08 | 1.15 | 0.0736 |  |  | 563.72 |  | 41.49
| 91.06.06-048 | Подъемники одномачтовые, грузоподъемность до 500 кг, высота подъема 45 м | маш.-ч | 0.27 | 1.15 | 0.2484 | 37.32 | 1.62 | 60.46 |  | 15.02
| 4-100-030 | Средний разряд машиниста 3,0 | чел.-ч | 0.27 | 1.15 | 0.2484 |  |  | 435.6 |  | 108.2
| 91.07.08-024 | Растворосмесители передвижные, объем барабана 65 л | маш.-ч | 1.3 | 1.15 | 1.196 | 2.31 | 1.66 | 3.83 |  | 4.58
| 4-100-030 | Средний разряд машиниста 3,0 | чел.-ч | 1.3 | 1.15 | 1.196 |  |  | 435.6 |  | 520.98
| 4 | М | [8 empty] | 42.7
| 01.7.03.01-0001 | Вода | м3 | 0.085 |  | 0.068 |  |  | 33.77 |  | 2.3
| 01.7.20.08-0051 | Ветошь хлопчатобумажная цветная | кг | 0.5 |  | 0.4 | 56.11 | 1.8 | 101 |  | 40.4
| 04.3.02.09 | Смесь сухая для заделки швов | т | 0.05 |  | 0.04
| 06.2.05.04 | Плитки рядовые | м2 | 100 |  | 80
| 14.1.06.02 | Клей для облицовочных работ (сухая смесь) | т | 0.375 |  | 0.3
|  | Итого прямые затраты | [8 empty] | 50548.29
23.1 | 04.3.02.09-0102 | Смеси сухие водостойкие для затирки межплиточных швов шириной 1-6 мм (различная цветовая гамма) | т | 0.05 |  | 0.04 | 37800.3 | 2.24 | 84672.67 |  | 3386.91
23.2 | 06.2.01.02-0010 | Плитка керамическая для внутренней облицовки стен, глазурованная, гладкая, цветная, толщина 7,01-7,5 мм | м2 | 100 |  | 80 | 516.85 | 1.4 | 723.59 |  | 57887.2
23.3 | 14.1.06.02-0001 | Клей монтажный сухой для внутренних и наружных работ, водостойкий на основе цементного вяжущего, для облицовочных работ | т | 0.375 |  | 0.3 | 12041.6 | 1.24 | 14931.58 |  | 4479.47
|  | ФОТ | [8 empty] | 50354.28
| Пр/812-015.0-1 | НР Отделочные работы | % | 100 |  | 100 |  |  |  |  | 50354.28
| Пр/774-015.0 | СП Отделочные работы | % | 49 |  | 49 |  |  |  |  | 24673.6
|  | Всего по позиции | [6 empty] | 239162.19 |  | 191329.75
24 | ГЭСН 15-01-019-06 | Гладкая облицовка стен, столбов, пилястр и откосов (без карнизных, плинтусных и угловых плиток) без установки плиток туалетного гарнитура на клее из сухих смесей: по дереву | 100 м2 | 0.0175 |  | 0.0175
| 421/пр_2020_прил.10_т.9_п.10_гр.3 | Производство работ на предприятиях, где в силу режима секретности и (или) внутриобъектного режима применяются специальный допуск, специальный пропуск и другие ограничения для рабочих, ЗТ: 1.15, ЗТм: 1.15, ЭМ: 1.15 | [18 empty] | Производство работ на предприятиях, где в силу режима секретности и (или) внутриобъектного режима применяются специальный допуск, специальный пропуск и другие ограничения для рабочих, ЗТ: 1.15, ЗТм: 1.15, ЭМ: 1.15
Результирующие коэффициенты:
|  | ЗТ | 1.15
|  | ЭМ | 1.15
|  | ЗТм | 1.15
| 1 | ОТ | чел.-ч |  |  | 3.3639 |  |  |  |  | 1539.18
| 1-100-34 | Средний разряд работы 3,4 | чел.-ч | 167.15 | 1.15 | 3.3639 |  |  | 457.56 |  | 1539.18
| 2 | ЭМ | [8 empty] | 3.9
|  | ОТм(ЗТм) | чел.-ч |  |  | 0.043068 |  |  |  |  | 18.97
| 91.06.05-011 | Погрузчики одноковшовые универсальные фронтальные пневмоколесные, номинальная вместимость основного ковша 2,6 м3, грузоподъемность 5 т | маш.-ч | 0.08 | 1.15 | 0.00161 |  |  | 1789.5 |  | 2.88
| 4-100-050 | Средний разряд машиниста 5,0 | чел.-ч | 0.08 | 1.15 | 0.00161 |  |  | 563.72 |  | 0.91
| 91.06.06-048 | Подъемники одномачтовые, грузоподъемность до 500 кг, высота подъема 45 м | маш.-ч | 0.76 | 1.15 | 0.015295 | 37.32 | 1.62 | 60.46 |  | 0.92
| 4-100-030 | Средний разряд машиниста 3,0 | чел.-ч | 0.76 | 1.15 | 0.015295 |  |  | 435.6 |  | 6.66
| 91.07.08-024 | Растворосмесители передвижные, объем барабана 65 л | маш.-ч | 1.3 | 1.15 | 0.026163 | 2.31 | 1.66 | 3.83 |  | 0.1
| 4-100-030 | Средний разряд машиниста 3,0 | чел.-ч | 1.3 | 1.15 | 0.026163 |  |  | 435.6 |  | 11.4
| 4 | М | [8 empty] | 774.68
| 01.7.03.01-0001 | Вода | м3 | 0.085 |  | 0.0014875 |  |  | 33.77 |  | 0.05
| 01.7.15.06-0121 | Гвозди стальные строительные, диаметр 1,6 мм, длина 50 мм | т | 0.004 |  | 7e-05 | 76630.4 | 1.31 | 100385.82 |  | 7.03
| 01.7.20.08-0051 | Ветошь хлопчатобумажная цветная | кг | 0.5 |  | 0.00875 | 56.11 | 1.8 | 101 |  | 0.88
| 08.1.02.17-0161 | Сетка тканая из проволоки без покрытия, диаметр проволоки 0,25 мм, размер ячейки 0,5х0,5 мм | м2 | 105 |  | 1.8375 | 353.61 | 1.18 | 417.26 |  | 766.72
| 04.3.01.09 | Раствор готовый отделочный | м3 | 1.2 |  | 0.021
| 04.3.02.09 | Смесь сухая для заделки швов | т | 0.05 |  | 0.000875
| 06.2.05.04 | Плитки рядовые | м2 | 100 |  | 1.75
| 14.1.06.02 | Клей для облицовочных работ (сухая смесь) | т | 0.375 |  | 0.0065625
|  | Итого прямые затраты | [8 empty] | 2336.73
24.1 | 04.3.02.09-0102 | Смеси сухие водостойкие для затирки межплиточных швов шириной 1-6 мм (различная цветовая гамма) | т | 0.05 |  | 0.000875 | 37800.3 | 2.24 | 84672.67 |  | 74.09
24.2 | 06.2.01.02-0010 | Плитка керамическая для внутренней облицовки стен, глазурованная, гладкая, цветная, толщина 7,01-7,5 мм | м2 | 100 |  | 1.75 | 516.85 | 1.4 | 723.59 |  | 1266.28
24.3 | 14.1.06.02-0001 | Клей монтажный сухой для внутренних и наружных работ, водостойкий на основе цементного вяжущего, для облицовочных работ | т | 0.375 |  | 0.0065625 | 12041.6 | 1.24 | 14931.58 |  | 97.99
|  | ФОТ | [8 empty] | 1558.15
| Пр/812-015.0-1 | НР Отделочные работы | % | 100 |  | 100 |  |  |  |  | 1558.15
| Пр/774-015.0 | СП Отделочные работы | % | 49 |  | 49 |  |  |  |  | 763.49
|  | Всего по позиции | [6 empty] | 348384.57 |  | 6096.73
25 | ГЭСН 10-05-009-02 | Устройство встроенного шкафа из ГВЛ по металлическому каркасу из направляющих и стоечных профилей гипсокартонными листами в один слой: с дверным проемом | 100 м2 | 0.0252 |  | 0.0252
| 421/пр_2020_прил.10_т.9_п.10_гр.3 | Производство работ на предприятиях, где в силу режима секретности и (или) внутриобъектного режима применяются специальный допуск, специальный пропуск и другие ограничения для рабочих, ЗТ: 1.15, ЗТм: 1.15, ЭМ: 1.15 | [18 empty] | Производство работ на предприятиях, где в силу режима секретности и (или) внутриобъектного режима применяются специальный допуск, специальный пропуск и другие ограничения для рабочих, ЗТ: 1.15, ЗТм: 1.15, ЭМ: 1.15
Результирующие коэффициенты:
|  | ЗТ | 1.15
|  | ЭМ | 1.15
|  | ЗТм | 1.15
| 1 | ОТ | чел.-ч |  |  | 1.9417 |  |  |  |  | 899.09
| 1-100-35 | Средний разряд работы 3,5 | чел.-ч | 67 | 1.15 | 1.9417 |  |  | 463.05 |  | 899.09
| 2 | ЭМ | [8 empty] | 14.47
|  | ОТм(ЗТм) | чел.-ч |  |  | 0.011592 |  |  |  |  | 6.66
| 91.05.05-015 | Краны на автомобильном ходу, грузоподъемность 16 т | маш.-ч | 0.2 | 1.15 | 0.005796 |  |  | 1789.71 |  | 10.37
| 4-100-060 | Средний разряд машиниста 6,0 | чел.-ч | 0.2 | 1.15 | 0.005796 |  |  | 658.89 |  | 3.82
| 91.14.02-001 | Автомобили бортовые, грузоподъемность до 5 т | маш.-ч | 0.2 | 1.15 | 0.005796 |  |  | 706.37 |  | 4.09
| 4-100-040 | Средний разряд машиниста 4,0 | чел.-ч | 0.2 | 1.15 | 0.005796 |  |  | 490.51 |  | 2.84
| 91.21.12-004 | Ножницы электрические | маш.-ч | 0.14 | 1.15 | 0.0040572 | 2.36 | 1.38 | 3.26 |  | 0.01
| 4 | М | [8 empty] | 1267.81
| 01.7.03.01-0001 | Вода | м3 | 0.03 |  | 0.000756 |  |  | 33.77 |  | 0.03
| 01.7.03.04-0001 | Электроэнергия | кВт-ч | 1.6296 |  | 0.041066 |  |  | 6.96 |  | 0.29
| 01.7.06.01-0043 | Ленты эластичные самоклеящиеся для профилей направляющих 70х30000 мм | м | 116 |  | 2.9232 | 6.77 | 1.77 | 11.98 |  | 35.02
| 01.7.06.04-0002 | Ленты бумажные перфорированные армирующие для повышения трещиностойкости стыков, ширина 52 мм | м | 118 |  | 2.9736 | 2.6 | 0.93 | 2.42 |  | 7.2
| 01.7.06.04-0007 | Ленты бумажные для создания искусственных трещин между каркасными конструкциями и примыкающими поверхностями, с липким слоем с одной стороны и антиадгезионным покрытием с другой, цвет белый, ширина 65 мм | 100 м | 0.8 |  | 0.02016 | 1955.23 | 1.77 | 3460.76 |  | 69.77
| 01.7.15.07-0152 | Дюбели пластмассовые с шурупами, диаметр 6 мм, длина 35 мм, диаметр шурупа 3,5 мм, длина шурупа 50 мм | 100 шт | 1.49 |  | 0.037548 | 52.34 | 1.64 | 85.84 |  | 3.22
| 01.7.15.14-0044 | Шурупы самонарезающие стальные оксидированные с потайной головкой и крестообразным шлицем, остроконечные, диаметр 3,5 мм, длина 25 мм | 100 шт | 19.43 |  | 0.48964 | 22.84 | 1.31 | 29.92 |  | 14.65
| 07.2.06.03-0116 | Профиль направляющий из оцинкованной стали, для монтажа гипсовых перегородок и подвесных потолков, размеры 75х40 мм, толщина стали 0,6 мм | м | 122 |  | 3.0744 | 85.93 | 1.05 | 90.23 |  | 277.4
| 07.2.06.03-0199 | Профиль стальной оцинкованный стоечный, размеры 75х50 мм, толщина 0,6 мм | м | 234 |  | 5.8968 | 103.37 | 1.05 | 108.54 |  | 640.04
| 11.1.03.01-0002 | Бруски строганные хвойных пород (сосна, ель), размеры 60х30, 75х50 мм, сорт АВ | м3 | 0.13875 |  | 0.0034965 | 39263.81 | 1.17 | 45938.66 |  | 160.62
| 14.4.01.02-0012 | Грунтовка укрепляющая, глубокого проникновения, быстросохнущая, паропроницаемая | кг | 10 |  | 0.252 | 68.29 | 1.88 | 128.39 |  | 32.35
| 14.5.11.03-0001 | Смеси сухие шпатлевочные на основе высокопрочного гипса с полимерными добавками, крупность заполнителя не более 0,15 мм, прочность на изгиб 2,7 МПа | кг | 5 |  | 0.126 | 66.77 | 1.17 | 78.12 |  | 9.84
| 14.5.11.03-0004 | Смеси сухие шпатлевочные универсальные на основе гипса с полимерными добавками, крупность заполнителя не более 0,2 мм, прочность на изгиб не менее 1,0 МПа | кг | 34 |  | 0.8568 | 17.34 | 1.17 | 20.29 |  | 17.38
| 01.6.01.02 | Листы гипсокартонные | м2 | 112 |  | 2.8224
|  | Итого прямые затраты | [8 empty] | 2188.03
25.1 | 01.6.01.02-1036 | Листы гипсокартонные ГКЛ, толщина 20 мм | м2 | 112 |  | 2.8224 | 195.78 | 1.93 | 377.86 |  | 1066.47
|  | ФОТ | [8 empty] | 905.75
| Пр/812-010.0-1 | НР Деревянные конструкции | % | 108 |  | 108 |  |  |  |  | 978.21
| Пр/774-010.0 | СП Деревянные конструкции | % | 55 |  | 55 |  |  |  |  | 498.16
|  | Всего по позиции | [6 empty] | 187732.94 |  | 4730.87
26 | ГЭСН 10-01-058-01 | Установка дверных блоков: шкафных | 10 шт | 0.1 |  | 0.1
| 421/пр_2020_прил.10_т.9_п.10_гр.3 | Производство работ на предприятиях, где в силу режима секретности и (или) внутриобъектного режима применяются специальный допуск, специальный пропуск и другие ограничения для рабочих, ЗТ: 1.15, ЗТм: 1.15, ЭМ: 1.15 | [18 empty] | Производство работ на предприятиях, где в силу режима секретности и (или) внутриобъектного режима применяются специальный допуск, специальный пропуск и другие ограничения для рабочих, ЗТ: 1.15, ЗТм: 1.15, ЭМ: 1.15
Результирующие коэффициенты:
|  | ЗТ | 1.15
|  | ЭМ | 1.15
|  | ЗТм | 1.15
| 1 | ОТ | чел.-ч |  |  | 0.7222 |  |  |  |  | 306.66
| 1-100-27 | Средний разряд работы 2,7 | чел.-ч | 6.28 | 1.15 | 0.7222 |  |  | 424.62 |  | 306.66
| 2 | ЭМ | [8 empty] | 48.24
|  | ОТм(ЗТм) | чел.-ч |  |  | 0.0552 |  |  |  |  | 31.14
| 91.05.01-017 | Краны башенные, грузоподъемность 8 т | маш.-ч | 0.21 | 1.15 | 0.02415 |  |  | 1089.28 |  | 26.31
| 4-100-060 | Средний разряд машиниста 6,0 | чел.-ч | 0.21 | 1.15 | 0.02415 |  |  | 658.89 |  | 15.91
| 91.14.02-001 | Автомобили бортовые, грузоподъемность до 5 т | маш.-ч | 0.27 | 1.15 | 0.03105 |  |  | 706.37 |  | 21.93
| 4-100-040 | Средний разряд машиниста 4,0 | чел.-ч | 0.27 | 1.15 | 0.03105 |  |  | 490.51 |  | 15.23
| 4 | М | [8 empty] | 128.53
| 01.7.15.06-0111 | Гвозди строительные | т | 0.0006 |  | 6e-05 | 70296.2 | 1.31 | 92088.02 |  | 5.53
| 11.1.03.06-0075 | Доска обрезная хвойных пород, естественной влажности, длина 2-6,5 м, ширина 100-250 мм, толщина 30-40 мм, сорт III | м3 | 0.09 |  | 0.009 |  |  | 13667.04 |  | 123
| 01.7.04.11 | Скобяные изделия | компл | П |  | П
| 11.2.14.01 | Блоки дверные шкафные | м2 | П |  | П
|  | Итого прямые затраты | [8 empty] | 514.57
26.1 | 01.7.04.11-0055 | Шпингалет (задвижка) стальной дверной накладной в комплекте с ответной частью, оксидированный, тип ЗД, длина 100 мм | компл | 10 |  | 1 | 62.89 | 1.64 | 103.14 |  | 103.14
26.2 | 11.2.02.01-1098 | Блок дверной деревянный внутренний распашной глухой, площадь до 2,0 м2, материал комбинированный с покрытием на бумажной основе | м2 | 12.6 |  | 1.26 | 1373.5 | 2.04 | 2801.94 |  | 3530.44
|  | ФОТ | [8 empty] | 337.8
| Пр/812-010.0-1 | НР Деревянные конструкции | % | 108 |  | 108 |  |  |  |  | 364.82
| Пр/774-010.0 | СП Деревянные конструкции | % | 55 |  | 55 |  |  |  |  | 185.79
|  | Всего по позиции | [6 empty] | 46987.6 |  | 4698.76
27 | ГЭСН 10-01-057-01 | Разборка шкафных и антресольных: стенок | 100 м2 | 0.0252 |  | 0.0252
| 421/пр_2020_прил.10_т.9_п.10_гр.3 | Производство работ на предприятиях, где в силу режима секретности и (или) внутриобъектного режима применяются специальный допуск, специальный пропуск и другие ограничения для рабочих, ЗТ: 1.15, ЗТм: 1.15, ЭМ: 1.15 | [18 empty] | Производство работ на предприятиях, где в силу режима секретности и (или) внутриобъектного режима применяются специальный допуск, специальный пропуск и другие ограничения для рабочих, ЗТ: 1.15, ЗТм: 1.15, ЭМ: 1.15
| 571/пр_2022_п.83_т.2_стр.2_стб.3 | Демонтаж (разборка) сборных деревянных конструкций, ЗТ: 0.8, ЗТм: 0.8, ЭМ: 0.8, М: 0 | [18 empty] | Демонтаж (разборка) сборных деревянных конструкций, ЗТ: 0.8, ЗТм: 0.8, ЭМ: 0.8, М: 0
Результирующие коэффициенты:
|  | ЗТ | 1.15*0.8=0.92
|  | ЭМ | 1.15*0.8=0.92
|  | М | 0
|  | ЗТм | 1.15*0.8=0.92
| 1 | ОТ | чел.-ч |  |  | 1.4374 |  |  |  |  | 599.83
| 1-100-25 | Средний разряд работы 2,5 | чел.-ч | 62 | 0.92 | 1.4374 |  |  | 417.3 |  | 599.83
| 2 | ЭМ | [8 empty] | 75.16
|  | ОТм(ЗТм) | чел.-ч |  |  | 0.085781 |  |  |  |  | 48.48
| 91.05.01-017 | Краны башенные, грузоподъемность 8 т | маш.-ч | 1.64 | 0.92 | 0.038022 |  |  | 1089.28 |  | 41.42
| 4-100-060 | Средний разряд машиниста 6,0 | чел.-ч | 1.64 | 0.92 | 0.038022 |  |  | 658.89 |  | 25.05
| 91.14.02-001 | Автомобили бортовые, грузоподъемность до 5 т | маш.-ч | 2.06 | 0.92 | 0.047759 |  |  | 706.37 |  | 33.74
| 4-100-040 | Средний разряд машиниста 4,0 | чел.-ч | 2.06 | 0.92 | 0.047759 |  |  | 490.51 |  | 23.43
| 4 | М
| 08.1.02.11 | Закрепы металлические | кг | 64 |  | 0
| 11.2.14.09 | Стенки шкафов | м2 | 100 |  | 0
|  | Итого прямые затраты | [8 empty] | 723.47
|  | ФОТ | [8 empty] | 648.31
| Пр/812-010.0-1 | НР Деревянные конструкции | % | 108 |  | 108 |  |  |  |  | 700.17
| Пр/774-010.0 | СП Деревянные конструкции | % | 55 |  | 55 |  |  |  |  | 356.57
|  | Всего по позиции | [6 empty] | 70643.25 |  | 1780.21
28 | 47-1 | Погрузка группы грузов: Мусор строительный с погрузкой вручную | т |  |  | 2.5875 |  |  | 1140.27 |  | 2950.45
|  | Всего по позиции | [6 empty] | 1140.27 |  | 2950.45
29 | 02-15-1-01-0015 | Перевозка грузов I класса автомобилями-самосвалами грузоподъемностью до 15 т по дорогам с усовершенствованным (асфальтобетонным, цементобетонным, железобетонным, обработанным органическим вяжущим) дорожным покрытием на расстояние: 15 км | т |  |  | 2.5875 |  |  | 242.84 |  | 628.35
|  | Всего по позиции | [6 empty] | 242.84 |  | 628.35
30 | ТЦ_59.1.21.01_22_2204068025_15.01.2026_02 | Затраты на размещение и утилизацию строительного мусора | т |  |  | 2.5875 |  |  | 778.69 |  | 2014.86
Формула ценообразования: 950/1,22
|  | Всего по позиции | [6 empty] | 778.69 |  | 2014.86
|  | Итого прямые по всем-всем позициям | [6 empty] | 163852.78 |  | 389385.3 | [10 empty] | Итого прямые по всем-всем позициям
|  | Итого прямые затраты по разделу . | [8 empty] | 389385.3 | [10 empty] | Итого прямые затраты по разделу .
|  | в том числе | [19 empty] | в том числе
|  | оплата труда (ОТ) | [8 empty] | 135537.9 | [10 empty] | оплата труда (ОТ)
|  | эксплуатация машин и механизмов | [8 empty] | 1214.54 | [10 empty] | эксплуатация машин и механизмов
|  | оплата труда машинистов (ОТм) | [8 empty] | 3445.43 | [10 empty] | оплата труда машинистов (ОТм)
|  | материальные ресурсы | [8 empty] | 245608.63 | [10 empty] | материальные ресурсы
|  | перевозка | [8 empty] | 3578.8 | [10 empty] | перевозка
|  | Итого ФОТ | [8 empty] | 138983.33 | [10 empty] | Итого ФОТ
|  | Итого накладные расходы | [8 empty] | 136946.14 | [10 empty] | Итого накладные расходы
|  | Итого сметная прибыль | [8 empty] | 68108.49 | [10 empty] | Итого сметная прибыль
|  | Итого оборудование | [19 empty] | Итого оборудование
|  | Итого прочие затраты | [19 empty] | Итого прочие затраты
|  | Итого по разделу . | [8 empty] | 594439.93 | [10 empty] | Итого по разделу .
|  | Справочно | [19 empty] | Справочно
|  | материальные ресурсы, отсутствующие в ФРСН | [8 empty] | 2014.86 | [10 empty] | материальные ресурсы, отсутствующие в ФРСН
|  | оборудование, отсутствующее в ФРСН | [19 empty] | оборудование, отсутствующее в ФРСН
|  | затраты труда рабочих |  |  |  | 300.9624 | [15 empty] | затраты труда рабочих
|  | затраты труда машинистов |  |  |  | 7.7372 | [15 empty] | затраты труда машинистов
|  | ИТОГИ ПО СМЕТЕ | [19 empty] | ИТОГИ ПО СМЕТЕ
|  | ВСЕГО строительные работы | [8 empty] | 594439.93 | [10 empty] | ВСЕГО строительные работы
|  | строительные работы без учета перевозки | [8 empty] | 590861.13 | [10 empty] | строительные работы без учета перевозки
|  | в том числе | [19 empty] | в том числе
|  | прямые затраты | [8 empty] | 389385.3 | [10 empty] | прямые затраты
|  | в том числе | [19 empty] | в том числе
|  | оплата труда (ОТ) | [8 empty] | 135537.9 | [10 empty] | оплата труда (ОТ)
|  | эксплуатация машин и механизмов | [8 empty] | 1214.54 | [10 empty] | эксплуатация машин и механизмов
|  | оплата труда машинистов (ОТм) | [8 empty] | 3445.43 | [10 empty] | оплата труда машинистов (ОТм)
|  | материальные ресурсы | [8 empty] | 245608.63 | [10 empty] | материальные ресурсы
|  | перевозка | [8 empty] | 3578.8 | [10 empty] | перевозка
|  | ФОТ | [8 empty] | 138983.33 | [10 empty] | ФОТ
|  | накладные расходы | [8 empty] | 136946.14 | [10 empty] | накладные расходы
|  | сметная прибыль | [8 empty] | 68108.49 | [10 empty] | сметная прибыль
|  | монтажные работы без учета перевозки | [19 empty] | монтажные работы без учета перевозки
|  | оборудование без учета дополнительной перевозки | [19 empty] | оборудование без учета дополнительной перевозки
|  | дополнительная перевозка оборудования | [19 empty] | дополнительная перевозка оборудования
|  | пусконаладочные работы без учета перевозки | [19 empty] | пусконаладочные работы без учета перевозки
|  | ВСЕГО по смете | [8 empty] | 594439.93 | [10 empty] | ВСЕГО по смете
|  | Всего по смете СМР+ПНР+перевозка | [8 empty] | 594439.93 | [10 empty] | Всего по смете СМР+ПНР+перевозка
|  | в том числе | [19 empty] | в том числе
|  | Всего прямые затраты | [8 empty] | 389385.3 | [10 empty] | Всего прямые затраты
|  | в том числе | [19 empty] | в том числе
|  | оплата труда (ОТ) | [8 empty] | 135537.9 | [10 empty] | оплата труда (ОТ)
|  | эксплуатация машин и механизмов | [8 empty] | 1214.54 | [10 empty] | эксплуатация машин и механизмов
|  | оплата труда машинистов (ОТм) | [8 empty] | 3445.43 | [10 empty] | оплата труда машинистов (ОТм)
|  | материальные ресурсы | [8 empty] | 245608.63 | [10 empty] | материальные ресурсы
|  | перевозка | [8 empty] | 3578.8 | [10 empty] | перевозка
|  | Всего ФОТ | [8 empty] | 138983.33 | [10 empty] | Всего ФОТ
|  | Всего накладные расходы | [8 empty] | 136946.14 | [10 empty] | Всего накладные расходы
|  | Всего сметная прибыль | [8 empty] | 68108.49 | [10 empty] | Всего сметная прибыль
|  | Справочно | [19 empty] | Справочно
|  | материальные ресурсы из текущей СНБ (проверка) | [8 empty] | 243593.77 | [10 empty] | материальные ресурсы из текущей СНБ (проверка)
|  | материальные ресурсы, отсутствующие в ФРСН | [8 empty] | 2014.86 | [10 empty] | материальные ресурсы, отсутствующие в ФРСН
|  | оборудование из текущей СНБ (проверка) | [19 empty] | оборудование из текущей СНБ (проверка)
|  | затраты труда рабочих |  |  |  | 300.9624 | [15 empty] | затраты труда рабочих
|  | затраты труда машинистов |  |  |  | 7.7372 | [15 empty] | затраты труда машинистов
|  | Нормативные затраты труда | [8 empty] | 308.6996 | [10 empty] | Нормативные затраты труда
|  | Строительные работы - ОТ | [8 empty] | 135537.9 | [10 empty] | Строительные работы - ОТ
|  | Строительные работы - ЭМ | [8 empty] | 1214.54 | [10 empty] | Строительные работы - ЭМ
|  | Строительные работы - ОТм | [8 empty] | 3445.43 | [10 empty] | Строительные работы - ОТм
|  | Строительные работы - МР | [8 empty] | 245608.63 | [10 empty] | Строительные работы - МР
|  | Строительные работы - ФОТ | [8 empty] | 138983.33 | [10 empty] | Строительные работы - ФОТ
|  | Строительные работы - НР | [8 empty] | 136946.14 | [10 empty] | Строительные работы - НР
|  | Строительные работы - СП | [8 empty] | 68108.49 | [10 empty] | Строительные работы - СП
|  | Строительные работы - Материальные ресурсы, отсутствующие в ФРСН (прайсовые) | [8 empty] | 2014.86 | [10 empty] | Строительные работы - Материальные ресурсы, отсутствующие в ФРСН (прайсовые)
|  | Строительные работы - Независимая перевозка | [8 empty] | 3578.8 | [10 empty] | Строительные работы - Независимая перевозка
|  | Строительные работы - Прямые затраты | [8 empty] | 389385.3 | [10 empty] | Строительные работы - Прямые затраты
|  | Строительные работы - Затраты труда рабочих | [8 empty] | 300.9624 | [10 empty] | Строительные работы - Затраты труда рабочих
|  | Строительные работы - Затраты труда машинистов | [8 empty] | 7.7372 | [10 empty] | Строительные работы - Затраты труда машинистов
|  | Строительные работы - Затраты труда всего (рабочих и машинистов) | [8 empty] | 308.6996 | [10 empty] | Строительные работы - Затраты труда всего (рабочих и машинистов)
|  | Монтажные работы - ОТ | [19 empty] | Монтажные работы - ОТ
|  | Монтажные работы - ЭМ | [19 empty] | Монтажные работы - ЭМ
|  | Монтажные работы - ОТм | [19 empty] | Монтажные работы - ОТм
|  | Монтажные работы - МР | [19 empty] | Монтажные работы - МР
|  | Монтажные работы - ФОТ | [19 empty] | Монтажные работы - ФОТ
|  | Монтажные работы - НР | [19 empty] | Монтажные работы - НР
|  | Монтажные работы - СП | [19 empty] | Монтажные работы - СП
|  | Монтажные работы - Материальные ресурсы, отсутствующие в ФРСН (прайсовые) | [19 empty] | Монтажные работы - Материальные ресурсы, отсутствующие в ФРСН (прайсовые)
|  | Монтажные работы - Независимая перевозка | [19 empty] | Монтажные работы - Независимая перевозка
|  | Монтажные работы - Прямые затраты | [19 empty] | Монтажные работы - Прямые затраты
|  | Монтажные работы - Затраты труда рабочих | [19 empty] | Монтажные работы - Затраты труда рабочих
|  | Монтажные работы - Затраты труда машинистов | [19 empty] | Монтажные работы - Затраты труда машинистов
|  | Монтажные работы - Затраты труда всего (рабочих и машинистов) | [19 empty] | Монтажные работы - Затраты труда всего (рабочих и машинистов)
|  | Пусконаладочные работы - ОТ | [19 empty] | Пусконаладочные работы - ОТ
|  | Пусконаладочные работы - ЭМ | [19 empty] | Пусконаладочные работы - ЭМ
|  | Пусконаладочные работы - ОТм | [19 empty] | Пусконаладочные работы - ОТм
|  | Пусконаладочные работы - МР | [19 empty] | Пусконаладочные работы - МР
|  | Пусконаладочные работы - ФОТ | [19 empty] | Пусконаладочные работы - ФОТ
|  | Пусконаладочные работы - НР | [19 empty] | Пусконаладочные работы - НР
|  | Пусконаладочные работы - СП | [19 empty] | Пусконаладочные работы - СП
|  | Пусконаладочные работы - Материальные ресурсы, отсутствующие в ФРСН (прайсовые) | [19 empty] | Пусконаладочные работы - Материальные ресурсы, отсутствующие в ФРСН (прайсовые)
|  | Пусконаладочные работы - Независимая перевозка | [19 empty] | Пусконаладочные работы - Независимая перевозка
|  | Пусконаладочные работы - Прямые затраты | [19 empty] | Пусконаладочные работы - Прямые затраты
|  | Пусконаладочные работы - Затраты труда рабочих | [19 empty] | Пусконаладочные работы - Затраты труда рабочих
|  | Пусконаладочные работы - Затраты труда машинистов | [19 empty] | Пусконаладочные работы - Затраты труда машинистов
|  | Пусконаладочные работы - Затраты труда всего (рабочих и машинистов) | [19 empty] | Пусконаладочные работы - Затраты труда всего (рабочих и машинистов)
|  | Всего - ОТ | [8 empty] | 135537.9 | [10 empty] | Всего - ОТ
|  | Всего - ЭМ | [8 empty] | 1214.54 | [10 empty] | Всего - ЭМ
|  | Всего - ОТм | [8 empty] | 3445.43 | [10 empty] | Всего - ОТм
|  | Всего - МР | [8 empty] | 245608.63 | [10 empty] | Всего - МР
|  | Всего - Независимая перевозка | [8 empty] | 3578.8 | [10 empty] | Всего - Независимая перевозка
|  | Всего - НР | [8 empty] | 136946.14 | [10 empty] | Всего - НР
|  | Всего - СП | [8 empty] | 68108.49 | [10 empty] | Всего - СП
|  | Всего - ФОТ | [8 empty] | 138983.33 | [10 empty] | Всего - ФОТ
|  | Всего - Прямые затраты | [8 empty] | 389385.3 | [10 empty] | Всего - Прямые затраты
|  | Всего - Итоговая сметная стоимость (без учета перевозки) | [8 empty] | 590861.13 | [10 empty] | Всего - Итоговая сметная стоимость (без учета перевозки)
|  | 3 | [19 empty] | 3
|  | материалы заказчика из текущей СНБ без учета дополнительной перевозки | [19 empty] | материалы заказчика из текущей СНБ без учета дополнительной перевозки
|  | дополнительная перевозка материалов заказчика из текущей СНБ | [19 empty] | дополнительная перевозка материалов заказчика из текущей СНБ
|  | материалы заказчика, отсутствующие в СНБ без учета дополнительной перевозки | [19 empty] | материалы заказчика, отсутствующие в СНБ без учета дополнительной перевозки
|  | дополнительная перевозка материалов заказчика, отсутствующих в СНБ | [19 empty] | дополнительная перевозка материалов заказчика, отсутствующих в СНБ
|  | материалы подрядчика из текущей СНБ без учета дополнительной перевозки | [19 empty] | материалы подрядчика из текущей СНБ без учета дополнительной перевозки
|  | дополнительная перевозка материалов подрядчика из текущей СНБ | [19 empty] | дополнительная перевозка материалов подрядчика из текущей СНБ
|  | материалы подрядчика, отсутствующие в СНБ без учета дополнительной перевозки | [19 empty] | материалы подрядчика, отсутствующие в СНБ без учета дополнительной перевозки
|  | дополнительная перевозка материалов подрядчика, отсутствующих в СНБ | [19 empty] | дополнительная перевозка материалов подрядчика, отсутствующих в СНБ
|  | оборудование заказчика из текущей СНБ без учета дополнительной перевозки | [19 empty] | оборудование заказчика из текущей СНБ без учета дополнительной перевозки
|  | дополнительная перевозка оборудования заказчика из текущей СНБ | [19 empty] | дополнительная перевозка оборудования заказчика из текущей СНБ
|  | оборудование заказчика, отсутствующее в СНБ без учета дополнительной перевозки | [19 empty] | оборудование заказчика, отсутствующее в СНБ без учета дополнительной перевозки
|  | дополнительная перевозка оборудования заказчика, отсутствующего в СНБ | [19 empty] | дополнительная перевозка оборудования заказчика, отсутствующего в СНБ
|  | оборудование подрядчика из текущей СНБ без учета дополнительной перевозки | [19 empty] | оборудование подрядчика из текущей СНБ без учета дополнительной перевозки
|  | дополнительная перевозка оборудования подрядчика из текущей СНБ | [19 empty] | дополнительная перевозка оборудования подрядчика из текущей СНБ
|  | оборудование подрядчика, отсутствующее в СНБ без учета дополнительной перевозки | [19 empty] | оборудование подрядчика, отсутствующее в СНБ без учета дополнительной перевозки
|  | дополнительная перевозка оборудования подрядчика, отсутствующего в СНБ | [19 empty] | дополнительная перевозка оборудования подрядчика, отсутствующего в СНБ
|  | возврат материалов из текущей СНБ без учета дополнительной перевозки | [19 empty] | возврат материалов из текущей СНБ без учета дополнительной перевозки
|  | возврат дополнительной перевозки материалов из текущей СНБ | [19 empty] | возврат дополнительной перевозки материалов из текущей СНБ
|  | возврат материалов, отсутствующих в СНБ без учета дополнительной перевозки | [19 empty] | возврат материалов, отсутствующих в СНБ без учета дополнительной перевозки
|  | возврат дополнительной перевозки материалов, отсутствующих в СНБ | [19 empty] | возврат дополнительной перевозки материалов, отсутствующих в СНБ
|  | возврат оборудования из текущей СНБ без учета дополнительной перевозки | [19 empty] | возврат оборудования из текущей СНБ без учета дополнительной перевозки
|  | возврат дополнительной перевозки оборудования из текущей СНБ | [19 empty] | возврат дополнительной перевозки оборудования из текущей СНБ
|  | возврат оборудования, отсутствующего в СНБ без учета дополнительной перевозки | [19 empty] | возврат оборудования, отсутствующего в СНБ без учета дополнительной перевозки
|  | возврат дополнительной перевозки оборудования, отсутствующего в СНБ | [19 empty] | возврат дополнительной перевозки оборудования, отсутствующего в СНБ
|  | НДС | [7 empty] | 22 | 130776.78 | [10 empty] | НДС
|  | ВСЕГО по смете с НДС | [8 empty] | 725216.71 | [10 empty] | ВСЕГО по смете с НДС
Составил |  | Ершова Н.Н.
[должность, подпись (инициалы, фамилия)]
Проверил |  | Манеева А.В.
[должность, подпись (инициалы, фамилия)]

## ЛС№16
Приложение №1
к Договору ___________ от ____ _____________2026 года
<2025-15*26*3> |  | Документ составлен в ПК РИК (вер. 1.3.251208), тел. (495)347-33-01. Форма локального сметного расчета, разработанная ресурсно-индексным методом по приказу № 55/пр от 30 января 2024 г. | [18 empty] | Документ составлен в ПК РИК (вер. 1.3.251208), тел. (495)347-33-01. Форма локального сметного расчета, разработанная ресурсно-индексным методом по приказу № 55/пр от 30 января 2024 г.
«СОГЛАСОВАНО» |  |  |  | «УТВЕРЖДАЮ»
Смета на сумму: |  | 1 437 962.54 руб. |  | Смета на сумму: |  |  | 1 437 962.54 руб.
Генеральный директор АО "ФНПЦ "Алтай"
|  | / |  |  |  |  | Б.В. Певченко
« » |  | 20 г. |  | « » |  | 2026 г.
Наименование программного продукта |  |  |  |  | ПК РИК (вер. 1.3.251208) | [6 empty] | Наименование программного продукта | ПК РИК (вер. 1.3.251208)
Наименование редакции сметных нормативов |  |  |  |  | ФСНБ-2022 с доп. и изм. 15 без ж/д перевозок | [6 empty] | Наименование редакции сметных нормативов | ФСНБ-2022 с доп. и изм. 15 без ж/д перевозок
Реквизиты приказа Минстроя России об утверждении дополнений и изменений к сметным нормативам |  |  |  |  | Приказ Минстроя России № 490/пр от 14.08.2025 | [6 empty] | Реквизиты приказа Минстроя России об утверждении дополнений и изменений к сметным нормативам | Приказ Минстроя России № 490/пр от 14.08.2025
Реквизиты письма Минстроя России об индексах изменения сметной стоимости строительства, включаемые в федеральный реестр сметных нормативов и размещаемые в федеральной государственной информационной системе ценообразования в строительстве, подготовленного в соответствии пунктом 85 Методики расчета индексов изменения сметной стоимости строительства, утвержденной приказом Министерства строительства и жилищно-коммунального хозяйства Российской Федерации от 5 июня 2019 г. № 326/пр |  |  |  |  | Письмо Минстроя России от 25.02.2026 г. № 9859-ИФ/09 «О размещении индексов изменения сметной стоимости строительства по группам однородных строительных ресурсов на I квартал 2026 года в федеральной государственной информационной системе ценообразования | [6 empty] | Реквизиты письма Минстроя России об индексах изменения сметной стоимости строительства, включаемые в федеральный реестр сметных нормативов и размещаемые в федеральной государственной информационной системе ценообразования в строительстве, подготовленного в соответствии пунктом 85 Методики расчета индексов изменения сметной стоимости строительства, утвержденной приказом Министерства строительства и жилищно-коммунального хозяйства Российской Федерации от 5 июня 2019 г. № 326/пр | Письмо Минстроя России от 25.02.2026 г. № 9859-ИФ/09 «О размещении индексов изменения сметной стоимости строительства по группам однородных строительных ресурсов на I квартал 2026 года в федеральной государственной информационной системе ценообразования
Реквизиты нормативного правового акта об утверждении оплаты труда, утверждаемый в соответствии с пунктом 22(1) Правилами мониторинга цен, утвержденными постановлением Правительства Российской Федерации от 23 декабря 2016 г. № 1452 |  |  |  |  | Приказ Министерства строительства и жилищно-коммунального хозяйства Алтайского края от 21.04.2025 № 275 | [6 empty] | Реквизиты нормативного правового акта об утверждении оплаты труда, утверждаемый в соответствии с пунктом 22(1) Правилами мониторинга цен, утвержденными постановлением Правительства Российской Федерации от 23 декабря 2016 г. № 1452 | Приказ Министерства строительства и жилищно-коммунального хозяйства Алтайского края от 21.04.2025 № 275
Обоснование принятых текущих цен на строительные ресурсы |  |  |  |  | Сплит-форма ФГИС ЦС, Алтайский край, I квартал 2026 | [6 empty] | Обоснование принятых текущих цен на строительные ресурсы | Сплит-форма ФГИС ЦС, Алтайский край, I квартал 2026
Наименование субъекта Российской Федерации |  |  |  |  | Алтайский край | [6 empty] | Наименование субъекта Российской Федерации | Алтайский край
Наименование зоны субъекта Российской Федерации |  |  |  |  | Алтайский край | [6 empty] | Наименование зоны субъекта Российской Федерации | Алтайский край
АО "ФНПЦ "Алтай" | [13 empty] | АО "ФНПЦ "Алтай"
(наименование стройки)
Здание №96/1 (столовая) | [13 empty] | Сметы по дефектным ведомостям ОКСиА
(наименование объекта капитального строительства)
ЛОКАЛЬНЫЙ СМЕТНЫЙ РАСЧЁТ (СМЕТА) № 16 | [13 empty] | ЛОКАЛЬНЫЙ СМЕТНЫЙ РАСЧЁТ (СМЕТА) № 3
ремонт здания 96/1 | [13 empty] | текущий ремонт здания 96/1 (столовая)
(наименование работ и затрат)
Составлен |  | ресурсно-индексным | методом
Основание
(проектная и (или) иная техническая документация)
Составлен(а) в текущем уровне цен |  |  | I квартал 2026
Сметная стоимость |  | 1 437,962 | тыс. руб. | Средства на оплату труда рабочих |  |  |  | 242,28 |  |  | тыс. руб.
|  |  |  | Средства на оплату труда машинистов |  |  |  | 5,11 |  |  | тыс. руб.
в том числе
строительных работ |  | 1 178,66 | тыс. руб. | Нормативные затраты труда рабочих |  |  |  | 546.6557 |  |  | чел.-ч.
монтажных работ |  |  |  | Нормативные затраты труда машинистов |  |  |  | 10.1973 |  |  | чел.-ч.
оборудования
прочих затрат
№ п/п | Обоснование | Наименование работ и затрат | Единица измерения | Количество |  |  | Сметная стоимость, руб. | [7 empty] | № п/п | Обоснование | Наименование работ и затрат | Единица измерения | Количество | Сметная стоимость, руб.
|  |  |  | на единицу измерения | коэффициенты | всего с учётом коэффициентов | на единицу измерения в базисном уровне цен | индекс | на единицу измерения в текущем уровне цен | коэффициенты | всего в текущем уровне цен
1 | 2 | 3 | 4 | 5 | 6 | 7 | 8 | 9 | 10 | 11 | 12
Раздел 1. Раздевалка (подвал) | [13 empty] | Раздел 1. Раздевалка (подвал)
1 | ГЭСН 46-04-012-03 | Разборка деревянных заполнений проемов: дверных и воротных | 100 м2 | 0.0195 |  | 0.0195
| 421/пр_2020_прил.10_т.9_п.10_гр.3 | Производство работ на предприятиях, где в силу режима секретности и (или) внутриобъектного режима применяются специальный допуск, специальный пропуск и другие ограничения для рабочих, ЗТ: 1.15, ЗТм: 1.15, ЭМ: 1.15 | [18 empty] | Производство работ на предприятиях, где в силу режима секретности и (или) внутриобъектного режима применяются специальный допуск, специальный пропуск и другие ограничения для рабочих, ЗТ: 1.15, ЗТм: 1.15, ЭМ: 1.15
Результирующие коэффициенты:
|  | ЗТ | 1.15
|  | ЭМ | 1.15
|  | ЗТм | 1.15
| 1 | ОТ | чел.-ч |  |  | 2.044 |  |  |  |  | 845.5
| 1-100-24 | Средний разряд работы 2,4 | чел.-ч | 91.15 | 1.15 | 2.044 |  |  | 413.64 |  | 845.5
| 2 | ЭМ | [8 empty] | 10.49
|  | ОТм(ЗТм) | чел.-ч |  |  | 0.17357 |  |  |  |  | 75.61
| 91.06.06-048 | Подъемники одномачтовые, грузоподъемность до 500 кг, высота подъема 45 м | маш.-ч | 7.74 | 1.15 | 0.17357 | 37.32 | 1.62 | 60.46 |  | 10.49
| 4-100-030 | Средний разряд машиниста 3,0 | чел.-ч | 7.74 | 1.15 | 0.17357 |  |  | 435.6 |  | 75.61
|  | Итого прямые затраты | [8 empty] | 931.6
|  | ФОТ | [8 empty] | 921.11
| Пр/812-040.2-1 | НР Работы по реконструкции зданий и сооружений: разборка отдельных конструктивных элементов здания (сооружения), а также зданий (сооружений) в целом | % | 91 |  | 91 |  |  |  |  | 838.21
| Пр/774-040.2 | СП Работы по реконструкции зданий и сооружений: разборка отдельных конструктивных элементов здания (сооружения), а также зданий (сооружений) в целом | % | 52 |  | 52 |  |  |  |  | 478.98
|  | Всего по позиции | [6 empty] | 115322.56 |  | 2248.79
2 | ГЭСН 10-01-047-01 | Установка блоков из ПВХ в наружных и внутренних дверных проемах: в каменных стенах площадью проема до 3 м2 | 100 м2 | 0.0195 |  | 0.0195
| 421/пр_2020_прил.10_т.9_п.10_гр.3 | Производство работ на предприятиях, где в силу режима секретности и (или) внутриобъектного режима применяются специальный допуск, специальный пропуск и другие ограничения для рабочих, ЗТ: 1.15, ЗТм: 1.15, ЭМ: 1.15 | [18 empty] | Производство работ на предприятиях, где в силу режима секретности и (или) внутриобъектного режима применяются специальный допуск, специальный пропуск и другие ограничения для рабочих, ЗТ: 1.15, ЗТм: 1.15, ЭМ: 1.15
Результирующие коэффициенты:
|  | ЗТ | 1.15
|  | ЭМ | 1.15
|  | ЗТм | 1.15
| 1 | ОТ | чел.-ч |  |  | 4.4628 |  |  |  |  | 2017.5
| 1-100-33 | Средний разряд работы 3,3 | чел.-ч | 199.01 | 1.15 | 4.4628 |  |  | 452.07 |  | 2017.5
| 2 | ЭМ | [8 empty] | 53.38
|  | ОТм(ЗТм) | чел.-ч |  |  | 0.0971 |  |  |  |  | 46.34
| 91.06.06-048 | Подъемники одномачтовые, грузоподъемность до 500 кг, высота подъема 45 м | маш.-ч | 1.05 | 1.15 | 0.023546 | 37.32 | 1.62 | 60.46 |  | 1.42
| 4-100-030 | Средний разряд машиниста 3,0 | чел.-ч | 1.05 | 1.15 | 0.023546 |  |  | 435.6 |  | 10.26
| 91.14.02-001 | Автомобили бортовые, грузоподъемность до 5 т | маш.-ч | 3.28 | 1.15 | 0.073554 |  |  | 706.37 |  | 51.96
| 4-100-040 | Средний разряд машиниста 4,0 | чел.-ч | 3.28 | 1.15 | 0.073554 |  |  | 490.51 |  | 36.08
| 4 | М | [8 empty] | 1318.73
| 01.7.03.04-0001 | Электроэнергия | кВт-ч | 24.39 |  | 0.4756 |  |  | 6.96 |  | 3.31
| 01.7.06.02-0001 | Ленты гидроизоляционные, паропроницаемые бутилкаучуковые, из нетканого материала мембранного типа, с липким покрытием по краям с внутренней стороны и антиадгезионным покрытием, цвет бежевый, ширина 80 мм | м | 445 |  | 8.6775 | 24.39 | 1.77 | 43.17 |  | 374.61
| 01.7.06.11-0001 | Ленты предварительно сжатые уплотнительные саморасширяющиеся на основе пенополиуретана, с липким слоем с одной стороны, ширина 10 мм, толщина в сжатом состоянии 4 мм, толщина в расширенном состоянии 20 мм | 10 м | 29.3 |  | 0.57135 | 158.82 | 1.77 | 281.11 |  | 160.61
| 01.7.14.01-0002 | Герметик пенополиуретановый (пена монтажная) универсальный, объем 1000 мл | шт | 92.63 |  | 1.8063 | 241.35 | 1.27 | 306.51 |  | 553.64
| 01.7.15.07-0005 | Дюбели стальные рамные монтажные, диаметр 10 мм, длина 130 (132) мм | 10 шт | 65.2 |  | 1.2714 | 92.73 | 1.31 | 121.48 |  | 154.45
| 11.3.03.15-0021 | Клинья пластиковые монтажные | 100 шт | 8 |  | 0.156 | 369.8 | 1.25 | 462.25 |  | 72.11
| 11.3.01.02 | Блоки дверные входные из поливинилхлоридных профилей | м2 | 100 |  | 1.95
|  | Итого прямые затраты | [8 empty] | 3435.95
2.1 | 11.3.01.02-0019 | Блок дверной входной из ПВХ-профилей, с простой коробкой, однопольный, с простой фурнитурой, без стеклопакета по типу <сэндвич>, площадь более 2 м2 | м2 | 100 |  | 1.95 | 7339.57 | 1.92 | 14091.97 |  | 27479.34
|  | ФОТ | [8 empty] | 2063.84
| Пр/812-010.0-1 | НР Деревянные конструкции | % | 108 |  | 108 |  |  |  |  | 2228.95
| Пр/774-010.0 | СП Деревянные конструкции | % | 55 |  | 55 |  |  |  |  | 1135.11
|  | Всего по позиции | [6 empty] | 1757915.38 |  | 34279.35
3 | ГЭСН 46-04-012-01 | Разборка деревянных заполнений проемов: оконных с подоконными досками | 100 м2 | 0.0392 |  | 0.0392
| 421/пр_2020_прил.10_т.9_п.10_гр.3 | Производство работ на предприятиях, где в силу режима секретности и (или) внутриобъектного режима применяются специальный допуск, специальный пропуск и другие ограничения для рабочих, ЗТ: 1.15, ЗТм: 1.15, ЭМ: 1.15 | [18 empty] | Производство работ на предприятиях, где в силу режима секретности и (или) внутриобъектного режима применяются специальный допуск, специальный пропуск и другие ограничения для рабочих, ЗТ: 1.15, ЗТм: 1.15, ЭМ: 1.15
Результирующие коэффициенты:
|  | ЗТ | 1.15
|  | ЭМ | 1.15
|  | ЗТм | 1.15
| 1 | ОТ | чел.-ч |  |  | 7.4558 |  |  |  |  | 3084.01
| 1-100-24 | Средний разряд работы 2,4 | чел.-ч | 165.39 | 1.15 | 7.4558 |  |  | 413.64 |  | 3084.01
| 2 | ЭМ | [8 empty] | 21.1
|  | ОТм(ЗТм) | чел.-ч |  |  | 0.34892 |  |  |  |  | 151.99
| 91.06.06-048 | Подъемники одномачтовые, грузоподъемность до 500 кг, высота подъема 45 м | маш.-ч | 7.74 | 1.15 | 0.34892 | 37.32 | 1.62 | 60.46 |  | 21.1
| 4-100-030 | Средний разряд машиниста 3,0 | чел.-ч | 7.74 | 1.15 | 0.34892 |  |  | 435.6 |  | 151.99
|  | Итого прямые затраты | [8 empty] | 3257.1
|  | ФОТ | [8 empty] | 3236
| Пр/812-040.2-1 | НР Работы по реконструкции зданий и сооружений: разборка отдельных конструктивных элементов здания (сооружения), а также зданий (сооружений) в целом | % | 91 |  | 91 |  |  |  |  | 2944.76
| Пр/774-040.2 | СП Работы по реконструкции зданий и сооружений: разборка отдельных конструктивных элементов здания (сооружения), а также зданий (сооружений) в целом | % | 52 |  | 52 |  |  |  |  | 1682.72
|  | Всего по позиции | [6 empty] | 201137.24 |  | 7884.58
4 | ГЭСН 10-01-034-05 | Установка в жилых и общественных зданиях оконных блоков из ПВХ профилей: поворотных (откидных, поворотно-откидных) с площадью проема до 2 м2 двухстворчатых | 100 м2 | 0.0392 |  | 0.0392
| 421/пр_2020_прил.10_т.9_п.10_гр.3 | Производство работ на предприятиях, где в силу режима секретности и (или) внутриобъектного режима применяются специальный допуск, специальный пропуск и другие ограничения для рабочих, ЗТ: 1.15, ЗТм: 1.15, ЭМ: 1.15 | [18 empty] | Производство работ на предприятиях, где в силу режима секретности и (или) внутриобъектного режима применяются специальный допуск, специальный пропуск и другие ограничения для рабочих, ЗТ: 1.15, ЗТм: 1.15, ЭМ: 1.15
Результирующие коэффициенты:
|  | ЗТ | 1.15
|  | ЭМ | 1.15
|  | ЗТм | 1.15
| 1 | ОТ | чел.-ч |  |  | 8.4548 |  |  |  |  | 3775.72
| 1-100-32 | Средний разряд работы 3,2 | чел.-ч | 187.55 | 1.15 | 8.4548 |  |  | 446.58 |  | 3775.72
| 2 | ЭМ | [8 empty] | 109.25
|  | ОТм(ЗТм) | чел.-ч |  |  | 0.2272 |  |  |  |  | 107.09
| 91.06.06-048 | Подъемники одномачтовые, грузоподъемность до 500 кг, высота подъема 45 м | маш.-ч | 1.76 | 1.15 | 0.079341 | 37.32 | 1.62 | 60.46 |  | 4.8
| 4-100-030 | Средний разряд машиниста 3,0 | чел.-ч | 1.76 | 1.15 | 0.079341 |  |  | 435.6 |  | 34.56
| 91.14.02-001 | Автомобили бортовые, грузоподъемность до 5 т | маш.-ч | 3.28 | 1.15 | 0.14786 |  |  | 706.37 |  | 104.45
| 4-100-040 | Средний разряд машиниста 4,0 | чел.-ч | 3.28 | 1.15 | 0.14786 |  |  | 490.51 |  | 72.53
| 4 | М | [8 empty] | 2204.31
| 01.7.03.04-0001 | Электроэнергия | кВт-ч | 22.89 |  | 0.89729 |  |  | 6.96 |  | 6.25
| 01.7.06.02-0001 | Ленты гидроизоляционные, паропроницаемые бутилкаучуковые, из нетканого материала мембранного типа, с липким покрытием по краям с внутренней стороны и антиадгезионным покрытием, цвет бежевый, ширина 80 мм | м | 418 |  | 16.3856 | 24.39 | 1.77 | 43.17 |  | 707.37
| 01.7.06.11-0001 | Ленты предварительно сжатые уплотнительные саморасширяющиеся на основе пенополиуретана, с липким слоем с одной стороны, ширина 10 мм, толщина в сжатом состоянии 4 мм, толщина в расширенном состоянии 20 мм | 10 м | 20.7 |  | 0.81144 | 158.82 | 1.77 | 281.11 |  | 228.1
| 01.7.14.01-0002 | Герметик пенополиуретановый (пена монтажная) универсальный, объем 1000 мл | шт | 69 |  | 2.7048 | 241.35 | 1.27 | 306.51 |  | 829.05
| 01.7.15.07-0005 | Дюбели стальные рамные монтажные, диаметр 10 мм, длина 130 (132) мм | 10 шт | 60.6 |  | 2.3755 | 92.73 | 1.31 | 121.48 |  | 288.58
| 11.3.03.15-0021 | Клинья пластиковые монтажные | 100 шт | 8 |  | 0.3136 | 369.8 | 1.25 | 462.25 |  | 144.96
| 09.4.03.01 | Блоки оконные пластиковые | м2 | 100 |  | 3.92
|  | Итого прямые затраты | [8 empty] | 6196.37
4.1 | 11.3.02.01-0016 | Блок оконный из ПВХ профиля двустворчатый, с глухой и поворотно-откидной створкой, двухкамерным стеклопакетом толщиной 32 мм, площадь от 1,51 до 2 м2 | м2 | 100 |  | 3.92 |  |  | 7680.37 |  | 30107.05
|  | ФОТ | [8 empty] | 3882.81
| Пр/812-010.0-1 | НР Деревянные конструкции | % | 108 |  | 108 |  |  |  |  | 4193.43
| Пр/774-010.0 | СП Деревянные конструкции | % | 55 |  | 55 |  |  |  |  | 2135.55
|  | Всего по позиции | [6 empty] | 1087561.22 |  | 42632.4
5 | ГЭСН 10-01-035-01 | Установка подоконных досок из ПВХ: в каменных стенах толщиной до 0,51 м | 100 м | 0.032 |  | 0.032
| 421/пр_2020_прил.10_т.9_п.10_гр.3 | Производство работ на предприятиях, где в силу режима секретности и (или) внутриобъектного режима применяются специальный допуск, специальный пропуск и другие ограничения для рабочих, ЗТ: 1.15, ЗТм: 1.15, ЭМ: 1.15 | [18 empty] | Производство работ на предприятиях, где в силу режима секретности и (или) внутриобъектного режима применяются специальный допуск, специальный пропуск и другие ограничения для рабочих, ЗТ: 1.15, ЗТм: 1.15, ЭМ: 1.15
Результирующие коэффициенты:
|  | ЗТ | 1.15
|  | ЭМ | 1.15
|  | ЗТм | 1.15
| 1 | ОТ | чел.-ч |  |  | 0.71539 |  |  |  |  | 311.62
| 1-100-30 | Средний разряд работы 3,0 | чел.-ч | 19.44 | 1.15 | 0.71539 |  |  | 435.6 |  | 311.62
| 2 | ЭМ | [8 empty] | 3.73
|  | ОТм(ЗТм) | чел.-ч |  |  | 0.006624 |  |  |  |  | 3.17
| 91.06.06-048 | Подъемники одномачтовые, грузоподъемность до 500 кг, высота подъема 45 м | маш.-ч | 0.04 | 1.15 | 0.001472 | 37.32 | 1.62 | 60.46 |  | 0.09
| 4-100-030 | Средний разряд машиниста 3,0 | чел.-ч | 0.04 | 1.15 | 0.001472 |  |  | 435.6 |  | 0.64
| 91.14.02-001 | Автомобили бортовые, грузоподъемность до 5 т | маш.-ч | 0.14 | 1.15 | 0.005152 |  |  | 706.37 |  | 3.64
| 4-100-040 | Средний разряд машиниста 4,0 | чел.-ч | 0.14 | 1.15 | 0.005152 |  |  | 490.51 |  | 2.53
| 4 | М | [8 empty] | 475.53
| 01.7.14.01-0002 | Герметик пенополиуретановый (пена монтажная) универсальный, объем 1000 мл | шт | 42.45 |  | 1.3584 | 241.35 | 1.27 | 306.51 |  | 416.36
| 11.3.03.15-0021 | Клинья пластиковые монтажные | 100 шт | 4 |  | 0.128 | 369.8 | 1.25 | 462.25 |  | 59.17
| 11.3.03.01 | Доски подоконные ПВХ | м | П |  | П
|  | Итого прямые затраты | [8 empty] | 794.05
5.1 | 11.3.03.14-1000 | Заглушки торцевые двусторонние к подоконной доске из ПВХ, цвет белый, размеры 40х480 мм | 10 шт | 125 |  | 4 | 326.12 | 1.25 | 407.65 |  | 1630.6
5.2 | 11.3.03.01-0010 | Доска подоконная из ПВХ, ширина 500 мм | м | 100 |  | 3.2 | 325.23 | 1.65 | 536.63 |  | 1717.22
|  | ФОТ | [8 empty] | 314.79
| Пр/812-010.0-1 | НР Деревянные конструкции | % | 108 |  | 108 |  |  |  |  | 339.97
| Пр/774-010.0 | СП Деревянные конструкции | % | 55 |  | 55 |  |  |  |  | 173.13
|  | Всего по позиции | [6 empty] | 145467.81 |  | 4654.97
6 | ГЭСН 15-01-050-04 | Облицовка оконных и дверных откосов декоративным бумажно-слоистым пластиком или листами из синтетических материалов на клее | 100 м2 | 0.0378 |  | 0.0378
| 421/пр_2020_прил.10_т.9_п.10_гр.3 | Производство работ на предприятиях, где в силу режима секретности и (или) внутриобъектного режима применяются специальный допуск, специальный пропуск и другие ограничения для рабочих, ЗТ: 1.15, ЗТм: 1.15, ЭМ: 1.15 | [18 empty] | Производство работ на предприятиях, где в силу режима секретности и (или) внутриобъектного режима применяются специальный допуск, специальный пропуск и другие ограничения для рабочих, ЗТ: 1.15, ЗТм: 1.15, ЭМ: 1.15
Результирующие коэффициенты:
|  | ЗТ | 1.15
|  | ЭМ | 1.15
|  | ЗТм | 1.15
| 1 | ОТ | чел.-ч |  |  | 7.289 |  |  |  |  | 3375.19
| 1-100-35 | Средний разряд работы 3,5 | чел.-ч | 167.68 | 1.15 | 7.289 |  |  | 463.05 |  | 3375.19
| 2 | ЭМ | [8 empty] | 1.55
|  | ОТм(ЗТм) | чел.-ч |  |  | 0.0060858 |  |  |  |  | 2.76
| 91.06.05-013 | Автопогрузчики вилочные, грузоподъемность 2 т | маш.-ч | 0.017 | 1.15 | 0.000739 |  |  | 523.07 |  | 0.39
| 4-100-040 | Средний разряд машиниста 4,0 | чел.-ч | 0.017 | 1.15 | 0.000739 |  |  | 490.51 |  | 0.36
| 91.06.06-048 | Подъемники одномачтовые, грузоподъемность до 500 кг, высота подъема 45 м | маш.-ч | 0.093 | 1.15 | 0.0040427 | 37.32 | 1.62 | 60.46 |  | 0.24
| 4-100-030 | Средний разряд машиниста 3,0 | чел.-ч | 0.093 | 1.15 | 0.0040427 |  |  | 435.6 |  | 1.76
| 91.14.02-001 | Автомобили бортовые, грузоподъемность до 5 т | маш.-ч | 0.03 | 1.15 | 0.0013041 |  |  | 706.37 |  | 0.92
| 4-100-040 | Средний разряд машиниста 4,0 | чел.-ч | 0.03 | 1.15 | 0.0013041 |  |  | 490.51 |  | 0.64
| 4 | М | [8 empty] | 185.5
| 01.7.03.04-0001 | Электроэнергия | кВт-ч | 0.182 |  | 0.0068796 |  |  | 6.96 |  | 0.05
| 01.7.20.08-0051 | Ветошь хлопчатобумажная цветная | кг | 0.2 |  | 0.00756 | 56.11 | 1.8 | 101 |  | 0.76
| 14.1.02.03-0002 | Клей, марка ПВА | кг | 30 |  | 1.134 | 65.33 | 1.91 | 124.78 |  | 141.5
| 14.4.01.02-0012 | Грунтовка укрепляющая, глубокого проникновения, быстросохнущая, паропроницаемая | кг | 8.9 |  | 0.33642 | 68.29 | 1.88 | 128.39 |  | 43.19
| 11.2.11.01 | Листы облицовочные декоративные | м2 | 105 |  | 3.969
|  | Итого прямые затраты | [8 empty] | 3565
6.1 | 11.3.03.05-0011 | Сэндвич-панель для откосов, сердцевина из пенополистирола, облицовка с двух сторон листами из ПВХ, цвет белый, толщина 10 мм | м2 | 105 |  | 3.969 | 335.17 | 1.65 | 553.03 |  | 2194.98
6.2 | 11.3.03.13-0046 | Уголки из ПВХ, размеры 35х35 мм | 10 м | 55.5556 |  | 2.1 | 216.5 | 1.25 | 270.63 |  | 568.32
|  | ФОТ | [8 empty] | 3377.95
| Пр/812-015.0-1 | НР Отделочные работы | % | 100 |  | 100 |  |  |  |  | 3377.95
| Пр/774-015.0 | СП Отделочные работы | % | 49 |  | 49 |  |  |  |  | 1655.2
|  | Всего по позиции | [6 empty] | 300567.46 |  | 11361.45
7 | ГЭСНр 63-02-001-01 | Снятие обоев: простых и улучшенных | 100 м2 | 0.6245 |  | 0.6245
| 421/пр_2020_прил.10_т.9_п.10_гр.3 | Производство работ на предприятиях, где в силу режима секретности и (или) внутриобъектного режима применяются специальный допуск, специальный пропуск и другие ограничения для рабочих, ЗТ: 1.15, ЗТм: 1.15, ЭМ: 1.15 | [18 empty] | Производство работ на предприятиях, где в силу режима секретности и (или) внутриобъектного режима применяются специальный допуск, специальный пропуск и другие ограничения для рабочих, ЗТ: 1.15, ЗТм: 1.15, ЭМ: 1.15
Результирующие коэффициенты:
|  | ЗТ | 1.15
|  | ЭМ | 1.15
|  | ЗТм | 1.15
| 1 | ОТ | чел.-ч |  |  | 7.469 |  |  |  |  | 2980.06
| 1-100-20 | Средний разряд работы 2,0 | чел.-ч | 10.4 | 1.15 | 7.469 |  |  | 398.99 |  | 2980.06
| 4 | М
| 999-9900 | Строительный мусор | т | 0.03 |  | 0.018735
|  | Итого прямые затраты | [8 empty] | 2980.06
|  | ФОТ | [8 empty] | 2980.06
| Пр/812-097.0-1 | НР Стекольные, обойные и облицовочные работы | % | 90 |  | 90 |  |  |  |  | 2682.05
| Пр/774-097.0 | СП Стекольные, обойные и облицовочные работы | % | 45 |  | 45 |  |  |  |  | 1341.03
|  | Всего по позиции | [6 empty] | 11214 |  | 7003.14
8 | ГЭСН 46-02-009-03 | Отбивка штукатурки с поверхностей: столбов, колонн, пилястр деревянных | 100 м2 | 0.1145 |  | 0.1145
| 421/пр_2020_прил.10_т.9_п.10_гр.3 | Производство работ на предприятиях, где в силу режима секретности и (или) внутриобъектного режима применяются специальный допуск, специальный пропуск и другие ограничения для рабочих, ЗТ: 1.15, ЗТм: 1.15, ЭМ: 1.15 | [18 empty] | Производство работ на предприятиях, где в силу режима секретности и (или) внутриобъектного режима применяются специальный допуск, специальный пропуск и другие ограничения для рабочих, ЗТ: 1.15, ЗТм: 1.15, ЭМ: 1.15
Результирующие коэффициенты:
|  | ЗТ | 1.15
|  | ЭМ | 1.15
|  | ЗТм | 1.15
| 1 | ОТ | чел.-ч |  |  | 5.7858 |  |  |  |  | 2308.48
| 1-100-20 | Средний разряд работы 2,0 | чел.-ч | 43.94 | 1.15 | 5.7858 |  |  | 398.99 |  | 2308.48
| 4 | М
| 999-9900 | Строительный мусор | т | 4.6 |  | 0.5267
|  | Итого прямые затраты | [8 empty] | 2308.48
|  | ФОТ | [8 empty] | 2308.48
| Пр/812-040.2-1 | НР Работы по реконструкции зданий и сооружений: разборка отдельных конструктивных элементов здания (сооружения), а также зданий (сооружений) в целом | % | 91 |  | 91 |  |  |  |  | 2100.72
| Пр/774-040.2 | СП Работы по реконструкции зданий и сооружений: разборка отдельных конструктивных элементов здания (сооружения), а также зданий (сооружений) в целом | % | 52 |  | 52 |  |  |  |  | 1200.41
|  | Всего по позиции | [6 empty] | 48992.23 |  | 5609.61
9 | ГЭСН 15-04-006-03 | Покрытие поверхностей грунтовкой глубокого проникновения: за 1 раз стен | 100 м2 | 0.1145 |  | 0.1145
| 421/пр_2020_прил.10_т.9_п.10_гр.3 | Производство работ на предприятиях, где в силу режима секретности и (или) внутриобъектного режима применяются специальный допуск, специальный пропуск и другие ограничения для рабочих, ЗТ: 1.15, ЗТм: 1.15, ЭМ: 1.15 | [18 empty] | Производство работ на предприятиях, где в силу режима секретности и (или) внутриобъектного режима применяются специальный допуск, специальный пропуск и другие ограничения для рабочих, ЗТ: 1.15, ЗТм: 1.15, ЭМ: 1.15
Результирующие коэффициенты:
|  | ЗТ | 1.15
|  | ЭМ | 1.15
|  | ЗТм | 1.15
| 1 | ОТ | чел.-ч |  |  | 0.61229 |  |  |  |  | 300.33
| 1-100-40 | Средний разряд работы 4,0 | чел.-ч | 4.65 | 1.15 | 0.61229 |  |  | 490.51 |  | 300.33
| 2 | ЭМ | [8 empty] | 1.01
|  | ОТм(ЗТм) | чел.-ч |  |  | 0.0026336 |  |  |  |  | 1.22
| 91.06.06-048 | Подъемники одномачтовые, грузоподъемность до 500 кг, высота подъема 45 м | маш.-ч | 0.01 | 1.15 | 0.0013168 | 37.32 | 1.62 | 60.46 |  | 0.08
| 4-100-030 | Средний разряд машиниста 3,0 | чел.-ч | 0.01 | 1.15 | 0.0013168 |  |  | 435.6 |  | 0.57
| 91.14.02-001 | Автомобили бортовые, грузоподъемность до 5 т | маш.-ч | 0.01 | 1.15 | 0.0013168 |  |  | 706.37 |  | 0.93
| 4-100-040 | Средний разряд машиниста 4,0 | чел.-ч | 0.01 | 1.15 | 0.0013168 |  |  | 490.51 |  | 0.65
| 4 | М | [8 empty] | 1.16
| 01.7.20.08-0051 | Ветошь хлопчатобумажная цветная | кг | 0.1 |  | 0.01145 | 56.11 | 1.8 | 101 |  | 1.16
| 14.3.01.03 | Грунтовка | т | 0.0103 |  | 0.0011794
|  | Итого прямые затраты | [8 empty] | 303.72
9.1 | 14.3.01.03-0001 | Состав грунтовочный глубокого проникновения | кг | 10.3 |  | 1.1793 | 65.84 | 1.46 | 96.13 |  | 113.37
|  | ФОТ | [8 empty] | 301.55
| Пр/812-015.0-1 | НР Отделочные работы | % | 100 |  | 100 |  |  |  |  | 301.55
| Пр/774-015.0 | СП Отделочные работы | % | 49 |  | 49 |  |  |  |  | 147.76
|  | Всего по позиции | [6 empty] | 7566.81 |  | 866.4
10 | ГЭСН 10-01-093-01 | Обработка каменных, бетонных, кирпичных и деревянных поверхностей антисептиком | 100 м2 | 0.1145 |  | 0.1145
| 421/пр_2020_прил.10_т.9_п.10_гр.3 | Производство работ на предприятиях, где в силу режима секретности и (или) внутриобъектного режима применяются специальный допуск, специальный пропуск и другие ограничения для рабочих, ЗТ: 1.15, ЗТм: 1.15, ЭМ: 1.15 | [18 empty] | Производство работ на предприятиях, где в силу режима секретности и (или) внутриобъектного режима применяются специальный допуск, специальный пропуск и другие ограничения для рабочих, ЗТ: 1.15, ЗТм: 1.15, ЭМ: 1.15
Результирующие коэффициенты:
|  | ЗТ | 1.15
|  | ЭМ | 1.15
|  | ЗТм | 1.15
| 1 | ОТ | чел.-ч |  |  | 1.1824 |  |  |  |  | 506.42
| 1-100-28 | Средний разряд работы 2,8 | чел.-ч | 8.98 | 1.15 | 1.1824 |  |  | 428.28 |  | 506.42
| 2 | ЭМ | [8 empty] | 19.38
|  | ОТм(ЗТм) | чел.-ч |  |  | 0.026335 |  |  |  |  | 12.48
| 91.06.06-046 | Подъемники одномачтовые, грузоподъемность до 500 кг, высота подъема 25 м | маш.-ч | 0.06 | 1.15 | 0.0079005 | 30.61 | 1.62 | 49.59 |  | 0.39
| 4-100-030 | Средний разряд машиниста 3,0 | чел.-ч | 0.06 | 1.15 | 0.0079005 |  |  | 435.6 |  | 3.44
| 91.14.02-001 | Автомобили бортовые, грузоподъемность до 5 т | маш.-ч | 0.14 | 1.15 | 0.018434 |  |  | 706.37 |  | 13.02
| 4-100-040 | Средний разряд машиниста 4,0 | чел.-ч | 0.14 | 1.15 | 0.018434 |  |  | 490.51 |  | 9.04
| 91.21.01-012 | Агрегаты окрасочные высокого давления для окраски поверхностей конструкций, мощность 1 кВт | маш.-ч | 7.48 | 1.15 | 0.98493 | 4.52 | 1.34 | 6.06 |  | 5.97
| 4 | М | [8 empty] | 11.6
| 01.7.03.01-0001 | Вода | м3 | 0.01 |  | 0.001145 |  |  | 33.77 |  | 0.04
| 01.7.20.08-0051 | Ветошь хлопчатобумажная цветная | кг | 1 |  | 0.1145 | 56.11 | 1.8 | 101 |  | 11.56
| 14.2.06.01 | Антисептик | кг | 13.8 |  | 1.5801
|  | Итого прямые затраты | [8 empty] | 549.88
10.1 | 14.2.06.01-0105 | Антисептик для древесины, бетона, камня, кирпича, для наружных и внутренних работ, плотность при 20 °C 0,95-1,05 г/см3, температура при обработке от 0 до +50 °C, температура при эксплуатации от -50 до +80 °C | кг | 13.8 |  | 1.5801 | 128.77 | 1.87 | 240.8 |  | 380.49
|  | ФОТ | [8 empty] | 518.9
| Пр/812-010.0-1 | НР Деревянные конструкции | % | 108 |  | 108 |  |  |  |  | 560.41
| Пр/774-010.0 | СП Деревянные конструкции | % | 55 |  | 55 |  |  |  |  | 285.4
|  | Всего по позиции | [6 empty] | 15512.49 |  | 1776.18
11 | ГЭСН 15-02-016-01 | Штукатурка поверхностей внутри здания цементно-известковым или цементным раствором по камню и бетону: простая стен | 100 м2 | 0.1145 |  | 0.1145
| 421/пр_2020_прил.10_т.9_п.10_гр.3 | Производство работ на предприятиях, где в силу режима секретности и (или) внутриобъектного режима применяются специальный допуск, специальный пропуск и другие ограничения для рабочих, ЗТ: 1.15, ЗТм: 1.15, ЭМ: 1.15 | [18 empty] | Производство работ на предприятиях, где в силу режима секретности и (или) внутриобъектного режима применяются специальный допуск, специальный пропуск и другие ограничения для рабочих, ЗТ: 1.15, ЗТм: 1.15, ЭМ: 1.15
Результирующие коэффициенты:
|  | ЗТ | 1.15
|  | ЭМ | 1.15
|  | ЗТм | 1.15
| 1 | ОТ | чел.-ч |  |  | 8.5589 |  |  |  |  | 3963.19
| 1-100-35 | Средний разряд работы 3,5 | чел.-ч | 65 | 1.15 | 8.5589 |  |  | 463.05 |  | 3963.19
| 2 | ЭМ | [8 empty] | 15.11
|  | ОТм(ЗТм) | чел.-ч |  |  | 0.70051 |  |  |  |  | 305.14
| 91.06.06-048 | Подъемники одномачтовые, грузоподъемность до 500 кг, высота подъема 45 м | маш.-ч | 0.62 | 1.15 | 0.081639 | 37.32 | 1.62 | 60.46 |  | 4.94
| 4-100-030 | Средний разряд машиниста 3,0 | чел.-ч | 0.62 | 1.15 | 0.081639 |  |  | 435.6 |  | 35.56
| 91.07.07-041 | Растворонасосы, производительность 1 м3/ч | маш.-ч | 4.7 | 1.15 | 0.61887 | 10.81 | 1.52 | 16.43 |  | 10.17
| 4-100-030 | Средний разряд машиниста 3,0 | чел.-ч | 4.7 | 1.15 | 0.61887 |  |  | 435.6 |  | 269.58
| 4 | М | [8 empty] | 1158.73
| 01.7.15.06-0121 | Гвозди стальные строительные, диаметр 1,6 мм, длина 50 мм | т | 7e-05 |  | 8e-06 | 76630.4 | 1.31 | 100385.82 |  | 0.8
| 03.1.01.01-0002 | Гипс строительный Г-3 | т | 0.006 |  | 0.000687 | 4338.27 | 1.69 | 7331.68 |  | 5.04
| 04.3.01.07-0025 | Раствор штукатурный, известковый, М100 | м3 | 1.51 |  | 0.17289 | 3392.36 | 1.74 | 5902.71 |  | 1020.55
| 08.1.02.17-0161 | Сетка тканая из проволоки без покрытия, диаметр проволоки 0,25 мм, размер ячейки 0,5х0,5 мм | м2 | 2.77 |  | 0.31716 | 353.61 | 1.18 | 417.26 |  | 132.34
|  | Итого прямые затраты | [8 empty] | 5442.17
|  | ФОТ | [8 empty] | 4268.33
| Пр/812-015.0-1 | НР Отделочные работы | % | 100 |  | 100 |  |  |  |  | 4268.33
| Пр/774-015.0 | СП Отделочные работы | % | 49 |  | 49 |  |  |  |  | 2091.48
|  | Всего по позиции | [6 empty] | 103074.06 |  | 11801.98
12 | ГЭСНр 61-01-002-09 | Ремонт штукатурки внутренних стен по камню и бетону цементно-известковым раствором, площадью отдельных мест: до 10 м2 толщиной слоя до 20 мм | 100 м2 | 0.1874 |  | 0.1874
| 421/пр_2020_прил.10_т.9_п.10_гр.3 | Производство работ на предприятиях, где в силу режима секретности и (или) внутриобъектного режима применяются специальный допуск, специальный пропуск и другие ограничения для рабочих, ЗТ: 1.15, ЗТм: 1.15, ЭМ: 1.15 | [18 empty] | Производство работ на предприятиях, где в силу режима секретности и (или) внутриобъектного режима применяются специальный допуск, специальный пропуск и другие ограничения для рабочих, ЗТ: 1.15, ЗТм: 1.15, ЭМ: 1.15
Результирующие коэффициенты:
|  | ЗТ | 1.15
|  | ЭМ | 1.15
|  | ЗТм | 1.15
| 1 | ОТ | чел.-ч |  |  | 33.8566 |  |  |  |  | 15305.56
| 1-100-33 | Средний разряд работы 3,3 | чел.-ч | 157.1 | 1.15 | 33.8566 |  |  | 452.07 |  | 15305.56
| 2 | ЭМ | [8 empty] | 169.39
|  | ОТм(ЗТм) | чел.-ч |  |  | 0.3599 |  |  |  |  | 168.61
| 91.06.05-060 | Погрузчики одноковшовые универсальные фронтальные пневмоколесные, номинальная вместимость основного ковша 0,46 м3, грузоподъемность 1 т | маш.-ч | 1 | 1.15 | 0.21551 |  |  | 745.5 |  | 160.66
| 4-100-040 | Средний разряд машиниста 4,0 | чел.-ч | 1 | 1.15 | 0.21551 |  |  | 490.51 |  | 105.71
| 91.06.06-048 | Подъемники одномачтовые, грузоподъемность до 500 кг, высота подъема 45 м | маш.-ч | 0.67 | 1.15 | 0.14439 | 37.32 | 1.62 | 60.46 |  | 8.73
| 4-100-030 | Средний разряд машиниста 3,0 | чел.-ч | 0.67 | 1.15 | 0.14439 |  |  | 435.6 |  | 62.9
| 4 | М | [8 empty] | 2435.78
| 01.7.03.01-0001 | Вода | м3 | 0.35 |  | 0.06559 |  |  | 33.77 |  | 2.21
| 04.3.01.07-0025 | Раствор штукатурный, известковый, М100 | м3 | 2.2 |  | 0.41228 | 3392.36 | 1.74 | 5902.71 |  | 2433.57
| 999-9900 | Строительный мусор | т | 3.38 |  | 0.63341
|  | Итого прямые затраты | [8 empty] | 18079.34
|  | ФОТ | [8 empty] | 15474.17
| Пр/812-095.0-1 | НР Штукатурные работы | % | 89 |  | 89 |  |  |  |  | 13772.01
| Пр/774-095.0 | СП Штукатурные работы | % | 44 |  | 44 |  |  |  |  | 6808.63
|  | Всего по позиции | [6 empty] | 206296.58 |  | 38659.98
13 | ГЭСН 15-04-007-01 | Окраска водно-дисперсионными акриловыми составами улучшенная: по штукатурке стен | 100 м2 | 0.6245 |  | 0.6245
| 421/пр_2020_прил.10_т.9_п.10_гр.3 | Производство работ на предприятиях, где в силу режима секретности и (или) внутриобъектного режима применяются специальный допуск, специальный пропуск и другие ограничения для рабочих, ЗТ: 1.15, ЗТм: 1.15, ЭМ: 1.15 | [18 empty] | Производство работ на предприятиях, где в силу режима секретности и (или) внутриобъектного режима применяются специальный допуск, специальный пропуск и другие ограничения для рабочих, ЗТ: 1.15, ЗТм: 1.15, ЭМ: 1.15
Результирующие коэффициенты:
|  | ЗТ | 1.15
|  | ЭМ | 1.15
|  | ЗТм | 1.15
| 1 | ОТ | чел.-ч |  |  | 31.2837 |  |  |  |  | 13970.68
| 1-100-32 | Средний разряд работы 3,2 | чел.-ч | 43.56 | 1.15 | 31.2837 |  |  | 446.58 |  | 13970.68
| 2 | ЭМ | [8 empty] | 76.8
|  | ОТм(ЗТм) | чел.-ч |  |  | 0.12209 |  |  |  |  | 59.1
| 91.06.06-046 | Подъемники одномачтовые, грузоподъемность до 500 кг, высота подъема 25 м | маш.-ч | 0.02 | 1.15 | 0.014363 | 30.61 | 1.62 | 49.59 |  | 0.71
| 4-100-030 | Средний разряд машиниста 3,0 | чел.-ч | 0.02 | 1.15 | 0.014363 |  |  | 435.6 |  | 6.26
| 91.14.02-001 | Автомобили бортовые, грузоподъемность до 5 т | маш.-ч | 0.15 | 1.15 | 0.10773 |  |  | 706.37 |  | 76.09
| 4-100-040 | Средний разряд машиниста 4,0 | чел.-ч | 0.15 | 1.15 | 0.10773 |  |  | 490.51 |  | 52.84
| 4 | М | [8 empty] | 3124.82
| 01.7.17.11-0011 | Шкурка шлифовальная двухслойная с зернистостью 40-25 | м2 | 0.84 |  | 0.52458 | 531.44 | 1.67 | 887.5 |  | 465.56
| 01.7.20.08-0051 | Ветошь хлопчатобумажная цветная | кг | 0.31 |  | 0.19359 | 56.11 | 1.8 | 101 |  | 19.55
| 14.5.11.02-0101 | Шпатлевка водно-дисперсионная | т | 0.051 |  | 0.03185 | 52790.33 | 1.57 | 82880.82 |  | 2639.71
| 14.3.02.01 | Краска акриловая | т | 0.03 |  | 0.018735
| 14.4.01.02 | Грунтовка | т | 0.02 |  | 0.01249
|  | Итого прямые затраты | [8 empty] | 17231.4
13.1 | 14.3.02.01-0362 | Краска водно-дисперсионная акрилатная ВД-АК-104 | т | 0.03 |  | 0.018735 | 87665.56 | 1.69 | 148154.8 |  | 2775.68
13.2 | 14.4.01.02-0029 | Грунтовка акриловая ВД-АК-02 | кг | 20 |  | 12.49 | 98.12 | 1.46 | 143.26 |  | 1789.32
|  | ФОТ | [8 empty] | 14029.78
| Пр/812-015.0-1 | НР Отделочные работы | % | 100 |  | 100 |  |  |  |  | 14029.78
| Пр/774-015.0 | СП Отделочные работы | % | 49 |  | 49 |  |  |  |  | 6874.59
|  | Всего по позиции | [6 empty] | 68375.93 |  | 42700.77
14 | ГЭСН 15-04-007-04 | Окраска водно-дисперсионными акриловыми составами улучшенная: по сборным конструкциям потолков, подготовленным под окраску | 100 м2 | 0.5 |  | 0.5
| 421/пр_2020_прил.10_т.9_п.10_гр.3 | Производство работ на предприятиях, где в силу режима секретности и (или) внутриобъектного режима применяются специальный допуск, специальный пропуск и другие ограничения для рабочих, ЗТ: 1.15, ЗТм: 1.15, ЭМ: 1.15 | [18 empty] | Производство работ на предприятиях, где в силу режима секретности и (или) внутриобъектного режима применяются специальный допуск, специальный пропуск и другие ограничения для рабочих, ЗТ: 1.15, ЗТм: 1.15, ЭМ: 1.15
Результирующие коэффициенты:
|  | ЗТ | 1.15
|  | ЭМ | 1.15
|  | ЗТм | 1.15
| 1 | ОТ | чел.-ч |  |  | 22.9885 |  |  |  |  | 10392.41
| 1-100-33 | Средний разряд работы 3,3 | чел.-ч | 39.98 | 1.15 | 22.9885 |  |  | 452.07 |  | 10392.41
| 2 | ЭМ | [8 empty] | 40.91
|  | ОТм(ЗТм) | чел.-ч |  |  | 0.06325 |  |  |  |  | 30.7
| 91.06.06-046 | Подъемники одномачтовые, грузоподъемность до 500 кг, высота подъема 25 м | маш.-ч | 0.01 | 1.15 | 0.00575 | 30.61 | 1.62 | 49.59 |  | 0.29
| 4-100-030 | Средний разряд машиниста 3,0 | чел.-ч | 0.01 | 1.15 | 0.00575 |  |  | 435.6 |  | 2.5
| 91.14.02-001 | Автомобили бортовые, грузоподъемность до 5 т | маш.-ч | 0.1 | 1.15 | 0.0575 |  |  | 706.37 |  | 40.62
| 4-100-040 | Средний разряд машиниста 4,0 | чел.-ч | 0.1 | 1.15 | 0.0575 |  |  | 490.51 |  | 28.2
| 4 | М | [8 empty] | 616.33
| 01.7.17.11-0011 | Шкурка шлифовальная двухслойная с зернистостью 40-25 | м2 | 0.84 |  | 0.42 | 531.44 | 1.67 | 887.5 |  | 372.75
| 01.7.20.08-0051 | Ветошь хлопчатобумажная цветная | кг | 0.31 |  | 0.155 | 56.11 | 1.8 | 101 |  | 15.66
| 14.5.11.02-0101 | Шпатлевка водно-дисперсионная | т | 0.0055 |  | 0.00275 | 52790.33 | 1.57 | 82880.82 |  | 227.92
| 14.3.02.01 | Краска акриловая | т | 0.033 |  | 0.0165
| 14.4.01.02 | Грунтовка | т | 0.022 |  | 0.011
|  | Итого прямые затраты | [8 empty] | 11080.35
14.1 | 14.3.02.01-0362 | Краска водно-дисперсионная акрилатная ВД-АК-104 | т | 0.033 |  | 0.0165 | 87665.56 | 1.69 | 148154.8 |  | 2444.55
14.2 | 14.4.01.02-0029 | Грунтовка акриловая ВД-АК-02 | кг | 22 |  | 11 | 98.12 | 1.46 | 143.26 |  | 1575.86
|  | ФОТ | [8 empty] | 10423.11
| Пр/812-015.0-1 | НР Отделочные работы | % | 100 |  | 100 |  |  |  |  | 10423.11
| Пр/774-015.0 | СП Отделочные работы | % | 49 |  | 49 |  |  |  |  | 5107.32
|  | Всего по позиции | [6 empty] | 61262.38 |  | 30631.19
|  | Итого прямые по всем-всем позициям | [6 empty] | 49125.43 |  | 148932.25 | [10 empty] | Итого прямые по всем-всем позициям
|  | Итого прямые затраты по разделу 1. Раздевалка (подвал) | [8 empty] | 148932.25 | [10 empty] | Итого прямые затраты по разделу 1. Раздевалка (подвал)
|  | в том числе | [19 empty] | в том числе
|  | оплата труда (ОТ) | [8 empty] | 63136.67 | [10 empty] | оплата труда (ОТ)
|  | эксплуатация машин и механизмов | [8 empty] | 522.1 | [10 empty] | эксплуатация машин и механизмов
|  | оплата труда машинистов (ОТм) | [8 empty] | 964.21 | [10 empty] | оплата труда машинистов (ОТм)
|  | материальные ресурсы | [8 empty] | 84309.27 | [10 empty] | материальные ресурсы
|  | Итого ФОТ | [8 empty] | 64100.88 | [10 empty] | Итого ФОТ
|  | Итого накладные расходы | [8 empty] | 62061.23 | [10 empty] | Итого накладные расходы
|  | Итого сметная прибыль | [8 empty] | 31117.31 | [10 empty] | Итого сметная прибыль
|  | Итого по разделу 1. Раздевалка (подвал) | [8 empty] | 242110.79 | [10 empty] | Итого по разделу 1. Раздевалка (подвал)
|  | Справочно | [19 empty] | Справочно
|  | затраты труда рабочих |  |  |  | 142.1591 | [15 empty] | затраты труда рабочих
|  | затраты труда машинистов |  |  |  | 2.1342 | [15 empty] | затраты труда машинистов
|  | ИТОГИ ПО РАЗДЕЛУ | [19 empty] | ИТОГИ ПО РАЗДЕЛУ
|  | ВСЕГО строительные работы | [8 empty] | 242110.79 | [10 empty] | ВСЕГО строительные работы
|  | строительные работы без учета перевозки | [8 empty] | 242110.79 | [10 empty] | строительные работы без учета перевозки
|  | в том числе | [19 empty] | в том числе
|  | прямые затраты | [8 empty] | 148932.25 | [10 empty] | прямые затраты
|  | в том числе | [19 empty] | в том числе
|  | оплата труда (ОТ) | [8 empty] | 63136.67 | [10 empty] | оплата труда (ОТ)
|  | эксплуатация машин и механизмов | [8 empty] | 522.1 | [10 empty] | эксплуатация машин и механизмов
|  | оплата труда машинистов (ОТм) | [8 empty] | 964.21 | [10 empty] | оплата труда машинистов (ОТм)
|  | материальные ресурсы | [8 empty] | 84309.27 | [10 empty] | материальные ресурсы
|  | перевозка | [19 empty] | перевозка
|  | ФОТ | [8 empty] | 64100.88 | [10 empty] | ФОТ
|  | накладные расходы | [8 empty] | 62061.23 | [10 empty] | накладные расходы
|  | сметная прибыль | [8 empty] | 31117.31 | [10 empty] | сметная прибыль
|  | ВСЕГО монтажные работы | [19 empty] | ВСЕГО монтажные работы
|  | монтажные работы без учета перевозки | [19 empty] | монтажные работы без учета перевозки
|  | прямые затраты | [19 empty] | прямые затраты
|  | оплата труда (ОТ) | [19 empty] | оплата труда (ОТ)
|  | эксплуатация машин и механизмов | [19 empty] | эксплуатация машин и механизмов
|  | оплата труда машинистов (ОТм) | [19 empty] | оплата труда машинистов (ОТм)
|  | материальные ресурсы | [19 empty] | материальные ресурсы
|  | перевозка | [19 empty] | перевозка
|  | ФОТ | [19 empty] | ФОТ
|  | накладные расходы | [19 empty] | накладные расходы
|  | сметная прибыль | [19 empty] | сметная прибыль
|  | ВСЕГО оборудование | [19 empty] | ВСЕГО оборудование
|  | оборудование без учета дополнительной перевозки | [19 empty] | оборудование без учета дополнительной перевозки
|  | дополнительная перевозка оборудования | [19 empty] | дополнительная перевозка оборудования
|  | ВСЕГО прочие затраты | [19 empty] | ВСЕГО прочие затраты
|  | прочие затраты | [19 empty] | прочие затраты
|  | прочие работы | [19 empty] | прочие работы
|  | пусконаладочные работы без учета перевозки | [19 empty] | пусконаладочные работы без учета перевозки
|  | прямые затраты | [19 empty] | прямые затраты
|  | оплата труда (ОТ) | [19 empty] | оплата труда (ОТ)
|  | эксплуатация машин и механизмов | [19 empty] | эксплуатация машин и механизмов
|  | оплата труда машинистов (ОТм) | [19 empty] | оплата труда машинистов (ОТм)
|  | материальные ресурсы | [19 empty] | материальные ресурсы
|  | перевозка | [19 empty] | перевозка
|  | ФОТ | [19 empty] | ФОТ
|  | накладные расходы | [19 empty] | накладные расходы
|  | сметная прибыль | [19 empty] | сметная прибыль
|  | ВСЕГО по РАЗДЕЛУ | [8 empty] | 242110.79 | [10 empty] | ВСЕГО по РАЗДЕЛУ
|  | Всего по РАЗДЕЛУ СМР+ПНР+перевозка | [8 empty] | 242110.79 | [10 empty] | Всего по РАЗДЕЛУ СМР+ПНР+перевозка
|  | в том числе | [19 empty] | в том числе
|  | Всего прямые затраты | [8 empty] | 148932.25 | [10 empty] | Всего прямые затраты
|  | в том числе | [19 empty] | в том числе
|  | оплата труда (ОТ) | [8 empty] | 63136.67 | [10 empty] | оплата труда (ОТ)
|  | эксплуатация машин и механизмов | [8 empty] | 522.1 | [10 empty] | эксплуатация машин и механизмов
|  | оплата труда машинистов (ОТм) | [8 empty] | 964.21 | [10 empty] | оплата труда машинистов (ОТм)
|  | материальные ресурсы | [8 empty] | 84309.27 | [10 empty] | материальные ресурсы
|  | перевозка | [19 empty] | перевозка
|  | Всего ФОТ | [8 empty] | 64100.88 | [10 empty] | Всего ФОТ
|  | Всего накладные расходы | [8 empty] | 62061.23 | [10 empty] | Всего накладные расходы
|  | Всего сметная прибыль | [8 empty] | 31117.31 | [10 empty] | Всего сметная прибыль
|  | Всего оборудование | [19 empty] | Всего оборудование
|  | Всего прочие затраты | [19 empty] | Всего прочие затраты
|  | Справочно | [19 empty] | Справочно
|  | материальные ресурсы из текущей СНБ (проверка) | [8 empty] | 84309.27 | [10 empty] | материальные ресурсы из текущей СНБ (проверка)
|  | материальные ресурсы, отсутствующие в ФРСН | [19 empty] | материальные ресурсы, отсутствующие в ФРСН
|  | оборудование из текущей СНБ (проверка) | [19 empty] | оборудование из текущей СНБ (проверка)
|  | оборудование, отсутствующее в ФРСН | [19 empty] | оборудование, отсутствующее в ФРСН
|  | затраты труда рабочих |  |  |  | 142.1591 | [15 empty] | затраты труда рабочих
|  | затраты труда машинистов |  |  |  | 2.1342 | [15 empty] | затраты труда машинистов
|  | Нормативные затраты труда | [8 empty] | 144.2933 | [10 empty] | Нормативные затраты труда
|  | стоимость пусконаладочных работ "вхолостую" | [19 empty] | стоимость пусконаладочных работ "вхолостую"
|  | стоимость пусконаладочных работ "под нагрузкой" | [19 empty] | стоимость пусконаладочных работ "под нагрузкой"
|  | Строительные работы - ОТ | [8 empty] | 63136.67 | [10 empty] | Строительные работы - ОТ
|  | Строительные работы - ЭМ | [8 empty] | 522.1 | [10 empty] | Строительные работы - ЭМ
|  | Строительные работы - ОТм | [8 empty] | 964.21 | [10 empty] | Строительные работы - ОТм
|  | Строительные работы - МР | [8 empty] | 84309.27 | [10 empty] | Строительные работы - МР
|  | Строительные работы - ФОТ | [8 empty] | 64100.88 | [10 empty] | Строительные работы - ФОТ
|  | Строительные работы - НР | [8 empty] | 62061.23 | [10 empty] | Строительные работы - НР
|  | Строительные работы - СП | [8 empty] | 31117.31 | [10 empty] | Строительные работы - СП
|  | Строительные работы - Материальные ресурсы, отсутствующие в ФРСН (прайсовые) | [19 empty] | Строительные работы - Материальные ресурсы, отсутствующие в ФРСН (прайсовые)
|  | Строительные работы - Независимая перевозка | [19 empty] | Строительные работы - Независимая перевозка
|  | Строительные работы - Прямые затраты | [8 empty] | 148932.25 | [10 empty] | Строительные работы - Прямые затраты
|  | Строительные работы - Затраты труда рабочих | [8 empty] | 142.1591 | [10 empty] | Строительные работы - Затраты труда рабочих
|  | Строительные работы - Затраты труда машинистов | [8 empty] | 2.1342 | [10 empty] | Строительные работы - Затраты труда машинистов
|  | Строительные работы - Затраты труда всего (рабочих и машинистов) | [8 empty] | 144.2933 | [10 empty] | Строительные работы - Затраты труда всего (рабочих и машинистов)
|  | Монтажные работы - ОТ | [19 empty] | Монтажные работы - ОТ
|  | Монтажные работы - ЭМ | [19 empty] | Монтажные работы - ЭМ
|  | Монтажные работы - ОТм | [19 empty] | Монтажные работы - ОТм
|  | Монтажные работы - МР | [19 empty] | Монтажные работы - МР
|  | Монтажные работы - ФОТ | [19 empty] | Монтажные работы - ФОТ
|  | Монтажные работы - НР | [19 empty] | Монтажные работы - НР
|  | Монтажные работы - СП | [19 empty] | Монтажные работы - СП
|  | Монтажные работы - Материальные ресурсы, отсутствующие в ФРСН (прайсовые) | [19 empty] | Монтажные работы - Материальные ресурсы, отсутствующие в ФРСН (прайсовые)
|  | Монтажные работы - Независимая перевозка | [19 empty] | Монтажные работы - Независимая перевозка
|  | Монтажные работы - Прямые затраты | [19 empty] | Монтажные работы - Прямые затраты
|  | Монтажные работы - Затраты труда рабочих | [19 empty] | Монтажные работы - Затраты труда рабочих
|  | Монтажные работы - Затраты труда машинистов | [19 empty] | Монтажные работы - Затраты труда машинистов
|  | Монтажные работы - Затраты труда всего (рабочих и машинистов) | [19 empty] | Монтажные работы - Затраты труда всего (рабочих и машинистов)
|  | Пусконаладочные работы - ОТ | [19 empty] | Пусконаладочные работы - ОТ
|  | Пусконаладочные работы - ЭМ | [19 empty] | Пусконаладочные работы - ЭМ
|  | Пусконаладочные работы - ОТм | [19 empty] | Пусконаладочные работы - ОТм
|  | Пусконаладочные работы - МР | [19 empty] | Пусконаладочные работы - МР
|  | Пусконаладочные работы - ФОТ | [19 empty] | Пусконаладочные работы - ФОТ
|  | Пусконаладочные работы - НР | [19 empty] | Пусконаладочные работы - НР
|  | Пусконаладочные работы - СП | [19 empty] | Пусконаладочные работы - СП
|  | Пусконаладочные работы - Материальные ресурсы, отсутствующие в ФРСН (прайсовые) | [19 empty] | Пусконаладочные работы - Материальные ресурсы, отсутствующие в ФРСН (прайсовые)
|  | Пусконаладочные работы - Независимая перевозка | [19 empty] | Пусконаладочные работы - Независимая перевозка
|  | Пусконаладочные работы - Прямые затраты | [19 empty] | Пусконаладочные работы - Прямые затраты
|  | Пусконаладочные работы - Затраты труда рабочих | [19 empty] | Пусконаладочные работы - Затраты труда рабочих
|  | Пусконаладочные работы - Затраты труда машинистов | [19 empty] | Пусконаладочные работы - Затраты труда машинистов
|  | Пусконаладочные работы - Затраты труда всего (рабочих и машинистов) | [19 empty] | Пусконаладочные работы - Затраты труда всего (рабочих и машинистов)
|  | Всего - ОТ | [8 empty] | 63136.67 | [10 empty] | Всего - ОТ
|  | Всего - ЭМ | [8 empty] | 522.1 | [10 empty] | Всего - ЭМ
|  | Всего - ОТм | [8 empty] | 964.21 | [10 empty] | Всего - ОТм
|  | Всего - МР | [8 empty] | 84309.27 | [10 empty] | Всего - МР
|  | Всего - Независимая перевозка | [19 empty] | Всего - Независимая перевозка
|  | Всего - НР | [8 empty] | 62061.23 | [10 empty] | Всего - НР
|  | Всего - СП | [8 empty] | 31117.31 | [10 empty] | Всего - СП
|  | Всего - ФОТ | [8 empty] | 64100.88 | [10 empty] | Всего - ФОТ
|  | Всего - Прямые затраты | [8 empty] | 148932.25 | [10 empty] | Всего - Прямые затраты
|  | Всего - Итоговая сметная стоимость (без учета перевозки) | [8 empty] | 242110.79 | [10 empty] | Всего - Итоговая сметная стоимость (без учета перевозки)
|  | 3 | [19 empty] | 3
|  | Материалы заказчика из текущей СНБ | [19 empty] | Материалы заказчика из текущей СНБ
|  | материалы заказчика из текущей СНБ без учета дополнительной перевозки | [19 empty] | материалы заказчика из текущей СНБ без учета дополнительной перевозки
|  | дополнительная перевозка материалов заказчика из текущей СНБ | [19 empty] | дополнительная перевозка материалов заказчика из текущей СНБ
|  | Материалы заказчика, отсутствующие в СНБ | [19 empty] | Материалы заказчика, отсутствующие в СНБ
|  | материалы заказчика, отсутствующие в СНБ без учета дополнительной перевозки | [19 empty] | материалы заказчика, отсутствующие в СНБ без учета дополнительной перевозки
|  | дополнительная перевозка материалов заказчика, отсутствующих в СНБ | [19 empty] | дополнительная перевозка материалов заказчика, отсутствующих в СНБ
|  | Материалы подрядчика из текущей СНБ | [19 empty] | Материалы подрядчика из текущей СНБ
|  | материалы подрядчика из текущей СНБ без учета дополнительной перевозки | [19 empty] | материалы подрядчика из текущей СНБ без учета дополнительной перевозки
|  | дополнительная перевозка материалов подрядчика из текущей СНБ | [19 empty] | дополнительная перевозка материалов подрядчика из текущей СНБ
|  | Материалы подрядчика, отсутствующие в СНБ | [19 empty] | Материалы подрядчика, отсутствующие в СНБ
|  | материалы подрядчика, отсутствующие в СНБ без учета дополнительной перевозки | [19 empty] | материалы подрядчика, отсутствующие в СНБ без учета дополнительной перевозки
|  | дополнительная перевозка материалов подрядчика, отсутствующих в СНБ | [19 empty] | дополнительная перевозка материалов подрядчика, отсутствующих в СНБ
|  | Оборудование заказчика из текущей СНБ | [19 empty] | Оборудование заказчика из текущей СНБ
|  | оборудование заказчика из текущей СНБ без учета дополнительной перевозки | [19 empty] | оборудование заказчика из текущей СНБ без учета дополнительной перевозки
|  | дополнительная перевозка оборудования заказчика из текущей СНБ | [19 empty] | дополнительная перевозка оборудования заказчика из текущей СНБ
|  | Оборудование заказчика, отсутствующее в СНБ | [19 empty] | Оборудование заказчика, отсутствующее в СНБ
|  | оборудование заказчика, отсутствующее в СНБ без учета дополнительной перевозки | [19 empty] | оборудование заказчика, отсутствующее в СНБ без учета дополнительной перевозки
|  | дополнительная перевозка оборудования заказчика, отсутствующего в СНБ | [19 empty] | дополнительная перевозка оборудования заказчика, отсутствующего в СНБ
|  | Оборудование подрядчика из текущей СНБ | [19 empty] | Оборудование подрядчика из текущей СНБ
|  | оборудование подрядчика из текущей СНБ без учета дополнительной перевозки | [19 empty] | оборудование подрядчика из текущей СНБ без учета дополнительной перевозки
|  | дополнительная перевозка оборудования подрядчика из текущей СНБ | [19 empty] | дополнительная перевозка оборудования подрядчика из текущей СНБ
|  | Оборудование подрядчика, отсутствующее в СНБ | [19 empty] | Оборудование подрядчика, отсутствующее в СНБ
|  | оборудование подрядчика, отсутствующее в СНБ без учета дополнительной перевозки | [19 empty] | оборудование подрядчика, отсутствующее в СНБ без учета дополнительной перевозки
|  | дополнительная перевозка оборудования подрядчика, отсутствующего в СНБ | [19 empty] | дополнительная перевозка оборудования подрядчика, отсутствующего в СНБ
|  | Возврат материалов из текущей СНБ | [19 empty] | Возврат материалов из текущей СНБ
|  | возврат материалов из текущей СНБ без учета дополнительной перевозки | [19 empty] | возврат материалов из текущей СНБ без учета дополнительной перевозки
|  | возврат дополнительной перевозки материалов из текущей СНБ | [19 empty] | возврат дополнительной перевозки материалов из текущей СНБ
|  | Возврат материалов, отсутствующих в СНБ | [19 empty] | Возврат материалов, отсутствующих в СНБ
|  | возврат материалов, отсутствующих в СНБ без учета дополнительной перевозки | [19 empty] | возврат материалов, отсутствующих в СНБ без учета дополнительной перевозки
|  | возврат дополнительной перевозки материалов, отсутствующих в СНБ | [19 empty] | возврат дополнительной перевозки материалов, отсутствующих в СНБ
|  | Всего возврат материалов | [19 empty] | Всего возврат материалов
|  | Возврат оборудования из текущей СНБ | [19 empty] | Возврат оборудования из текущей СНБ
|  | возврат оборудования из текущей СНБ без учета дополнительной перевозки | [19 empty] | возврат оборудования из текущей СНБ без учета дополнительной перевозки
|  | возврат дополнительной перевозки оборудования из текущей СНБ | [19 empty] | возврат дополнительной перевозки оборудования из текущей СНБ
|  | Возврат оборудования, отсутствующего в СНБ | [19 empty] | Возврат оборудования, отсутствующего в СНБ
|  | возврат оборудования, отсутствующего в СНБ без учета дополнительной перевозки | [19 empty] | возврат оборудования, отсутствующего в СНБ без учета дополнительной перевозки
|  | возврат дополнительной перевозки оборудования, отсутствующего в СНБ | [19 empty] | возврат дополнительной перевозки оборудования, отсутствующего в СНБ
|  | Всего возврат оборудования | [19 empty] | Всего возврат оборудования
|  | НДС | [8 empty] | 53264.37 | [10 empty] | НДС
|  | ВСЕГО по РАЗДЕЛУ с НДС | [8 empty] | 295375.16 | [10 empty] | ВСЕГО по РАЗДЕЛУ с НДС
Раздел 2. Душ (подвал) | [13 empty] | Раздел 2. Душ (подвал)
15 | ГЭСНр 63-03-001-05 | Разборка облицовки стен: из керамических глазурованных плиток | 100 м2 | 0.1193 |  | 0.1193
| 421/пр_2020_прил.10_т.9_п.10_гр.3 | Производство работ на предприятиях, где в силу режима секретности и (или) внутриобъектного режима применяются специальный допуск, специальный пропуск и другие ограничения для рабочих, ЗТ: 1.15, ЗТм: 1.15, ЭМ: 1.15 | [18 empty] | Производство работ на предприятиях, где в силу режима секретности и (или) внутриобъектного режима применяются специальный допуск, специальный пропуск и другие ограничения для рабочих, ЗТ: 1.15, ЗТм: 1.15, ЭМ: 1.15
Результирующие коэффициенты:
|  | ЗТ | 1.15
|  | ЭМ | 1.15
|  | ЗТм | 1.15
| 1 | ОТ | чел.-ч |  |  | 10.1936 |  |  |  |  | 4104.55
| 1-100-21 | Средний разряд работы 2,1 | чел.-ч | 74.3 | 1.15 | 10.1936 |  |  | 402.66 |  | 4104.55
| 2 | ЭМ | [8 empty] | 43
|  | ОТм(ЗТм) | чел.-ч |  |  | 0.048018 |  |  |  |  | 20.92
| 91.06.06-048 | Подъемники одномачтовые, грузоподъемность до 500 кг, высота подъема 45 м | маш.-ч | 0.35 | 1.15 | 0.048018 | 37.32 | 1.62 | 60.46 |  | 2.9
| 4-100-030 | Средний разряд машиниста 3,0 | чел.-ч | 0.35 | 1.15 | 0.048018 |  |  | 435.6 |  | 20.92
| 91.18.01-508 | Компрессоры винтовые передвижные с электродвигателем, давление до 1 МПа (10 атм), производительность до 5 м3/мин | маш.-ч | 1.64 | 1.15 | 0.225 | 115.43 | 1.49 | 171.99 |  | 38.7
| 91.21.10-002 | Молотки отбойные пневматические при работе от передвижных компрессоров | маш.-ч | 3.28 | 1.15 | 0.45 | 2.11 | 1.48 | 3.12 |  | 1.4
| 4 | М
| 999-9900 | Строительный мусор | т | 4.41 |  | 0.52611
|  | Итого прямые затраты | [8 empty] | 4168.47
|  | ФОТ | [8 empty] | 4125.47
| Пр/812-097.0-1 | НР Стекольные, обойные и облицовочные работы | % | 90 |  | 90 |  |  |  |  | 3712.92
| Пр/774-097.0 | СП Стекольные, обойные и облицовочные работы | % | 45 |  | 45 |  |  |  |  | 1856.46
|  | Всего по позиции | [6 empty] | 81624.9 |  | 9737.85
16 | ГЭСН 15-04-006-03 | Покрытие поверхностей грунтовкой глубокого проникновения: за 1 раз стен | 100 м2 | 0.1193 |  | 0.1193
| 421/пр_2020_прил.10_т.9_п.10_гр.3 | Производство работ на предприятиях, где в силу режима секретности и (или) внутриобъектного режима применяются специальный допуск, специальный пропуск и другие ограничения для рабочих, ЗТ: 1.15, ЗТм: 1.15, ЭМ: 1.15 | [18 empty] | Производство работ на предприятиях, где в силу режима секретности и (или) внутриобъектного режима применяются специальный допуск, специальный пропуск и другие ограничения для рабочих, ЗТ: 1.15, ЗТм: 1.15, ЭМ: 1.15
Результирующие коэффициенты:
|  | ЗТ | 1.15
|  | ЭМ | 1.15
|  | ЗТм | 1.15
| 1 | ОТ | чел.-ч |  |  | 0.63796 |  |  |  |  | 312.92
| 1-100-40 | Средний разряд работы 4,0 | чел.-ч | 4.65 | 1.15 | 0.63796 |  |  | 490.51 |  | 312.92
| 2 | ЭМ | [8 empty] | 1.05
|  | ОТм(ЗТм) | чел.-ч |  |  | 0.002744 |  |  |  |  | 1.27
| 91.06.06-048 | Подъемники одномачтовые, грузоподъемность до 500 кг, высота подъема 45 м | маш.-ч | 0.01 | 1.15 | 0.001372 | 37.32 | 1.62 | 60.46 |  | 0.08
| 4-100-030 | Средний разряд машиниста 3,0 | чел.-ч | 0.01 | 1.15 | 0.001372 |  |  | 435.6 |  | 0.6
| 91.14.02-001 | Автомобили бортовые, грузоподъемность до 5 т | маш.-ч | 0.01 | 1.15 | 0.001372 |  |  | 706.37 |  | 0.97
| 4-100-040 | Средний разряд машиниста 4,0 | чел.-ч | 0.01 | 1.15 | 0.001372 |  |  | 490.51 |  | 0.67
| 4 | М | [8 empty] | 1.2
| 01.7.20.08-0051 | Ветошь хлопчатобумажная цветная | кг | 0.1 |  | 0.01193 | 56.11 | 1.8 | 101 |  | 1.2
| 14.3.01.03 | Грунтовка | т | 0.0103 |  | 0.0012288
|  | Итого прямые затраты | [8 empty] | 316.44
16.1 | 14.3.01.03-0001 | Состав грунтовочный глубокого проникновения | кг | 10.3 |  | 1.2288 | 65.84 | 1.46 | 96.13 |  | 118.12
|  | ФОТ | [8 empty] | 314.19
| Пр/812-015.0-1 | НР Отделочные работы | % | 100 |  | 100 |  |  |  |  | 314.19
| Пр/774-015.0 | СП Отделочные работы | % | 49 |  | 49 |  |  |  |  | 153.95
|  | Всего по позиции | [6 empty] | 7566.64 |  | 902.7
17 | ГЭСН 15-04-007-01 | Окраска водно-дисперсионными акриловыми составами улучшенная: по штукатурке стен | 100 м2 | 0.1193 |  | 0.1193
| 421/пр_2020_прил.10_т.9_п.10_гр.3 | Производство работ на предприятиях, где в силу режима секретности и (или) внутриобъектного режима применяются специальный допуск, специальный пропуск и другие ограничения для рабочих, ЗТ: 1.15, ЗТм: 1.15, ЭМ: 1.15 | [18 empty] | Производство работ на предприятиях, где в силу режима секретности и (или) внутриобъектного режима применяются специальный допуск, специальный пропуск и другие ограничения для рабочих, ЗТ: 1.15, ЗТм: 1.15, ЭМ: 1.15
Результирующие коэффициенты:
|  | ЗТ | 1.15
|  | ЭМ | 1.15
|  | ЗТм | 1.15
| 1 | ОТ | чел.-ч |  |  | 5.9762 |  |  |  |  | 2668.86
| 1-100-32 | Средний разряд работы 3,2 | чел.-ч | 43.56 | 1.15 | 5.9762 |  |  | 446.58 |  | 2668.86
| 2 | ЭМ | [8 empty] | 14.68
|  | ОТм(ЗТм) | чел.-ч |  |  | 0.023323 |  |  |  |  | 11.29
| 91.06.06-046 | Подъемники одномачтовые, грузоподъемность до 500 кг, высота подъема 25 м | маш.-ч | 0.02 | 1.15 | 0.0027439 | 30.61 | 1.62 | 49.59 |  | 0.14
| 4-100-030 | Средний разряд машиниста 3,0 | чел.-ч | 0.02 | 1.15 | 0.0027439 |  |  | 435.6 |  | 1.2
| 91.14.02-001 | Автомобили бортовые, грузоподъемность до 5 т | маш.-ч | 0.15 | 1.15 | 0.020579 |  |  | 706.37 |  | 14.54
| 4-100-040 | Средний разряд машиниста 4,0 | чел.-ч | 0.15 | 1.15 | 0.020579 |  |  | 490.51 |  | 10.09
| 4 | М | [8 empty] | 596.95
| 01.7.17.11-0011 | Шкурка шлифовальная двухслойная с зернистостью 40-25 | м2 | 0.84 |  | 0.10021 | 531.44 | 1.67 | 887.5 |  | 88.94
| 01.7.20.08-0051 | Ветошь хлопчатобумажная цветная | кг | 0.31 |  | 0.036983 | 56.11 | 1.8 | 101 |  | 3.74
| 14.5.11.02-0101 | Шпатлевка водно-дисперсионная | т | 0.051 |  | 0.0060843 | 52790.33 | 1.57 | 82880.82 |  | 504.27
| 14.3.02.01 | Краска акриловая | т | 0.03 |  | 0.003579
| 14.4.01.02 | Грунтовка | т | 0.02 |  | 0.002386
|  | Итого прямые затраты | [8 empty] | 3291.78
17.1 | 14.3.02.01-0362 | Краска водно-дисперсионная акрилатная ВД-АК-104 | т | 0.03 |  | 0.003579 | 87665.56 | 1.69 | 148154.8 |  | 530.25
17.2 | 14.4.01.02-0029 | Грунтовка акриловая ВД-АК-02 | кг | 20 |  | 2.386 | 98.12 | 1.46 | 143.26 |  | 341.82
|  | ФОТ | [8 empty] | 2680.15
| Пр/812-015.0-1 | НР Отделочные работы | % | 100 |  | 100 |  |  |  |  | 2680.15
| Пр/774-015.0 | СП Отделочные работы | % | 49 |  | 49 |  |  |  |  | 1313.27
|  | Всего по позиции | [6 empty] | 68376.11 |  | 8157.27
18 | ГЭСН 15-02-019-04 | Сплошное выравнивание внутренних поверхностей (однослойное оштукатуривание) из сухих растворных смесей толщиной до 10 мм: потолков | 100 м2 | 0.1193 |  | 0.1193
| 421/пр_2020_прил.10_т.9_п.10_гр.3 | Производство работ на предприятиях, где в силу режима секретности и (или) внутриобъектного режима применяются специальный допуск, специальный пропуск и другие ограничения для рабочих, ЗТ: 1.15, ЗТм: 1.15, ЭМ: 1.15 | [18 empty] | Производство работ на предприятиях, где в силу режима секретности и (или) внутриобъектного режима применяются специальный допуск, специальный пропуск и другие ограничения для рабочих, ЗТ: 1.15, ЗТм: 1.15, ЭМ: 1.15
| 421/пр_2020_прил.10_т.9_п.10_гр.3 | Производство работ на предприятиях, где в силу режима секретности и (или) внутриобъектного режима применяются специальный допуск, специальный пропуск и другие ограничения для рабочих, ЗТ: 1.15, ЗТм: 1.15, ЭМ: 1.15 | [18 empty] | Производство работ на предприятиях, где в силу режима секретности и (или) внутриобъектного режима применяются специальный допуск, специальный пропуск и другие ограничения для рабочих, ЗТ: 1.15, ЗТм: 1.15, ЭМ: 1.15
Результирующие коэффициенты:
|  | ЗТ | 1.15*1.15=1.32
|  | ЭМ | 1.15*1.15=1.32
|  | ЗТм | 1.15*1.15=1.32
| 1 | ОТ | чел.-ч |  |  | 5.1777 |  |  |  |  | 2255.42
| 1-100-30 | Средний разряд работы 3,0 | чел.-ч | 37.74 | 1.15 | 5.1777 |  |  | 435.6 |  | 2255.42
| 2 | ЭМ | [8 empty] | 7.12
|  | ОТм(ЗТм) | чел.-ч |  |  | 0.13582 |  |  |  |  | 59.52
| 91.06.05-011 | Погрузчики одноковшовые универсальные фронтальные пневмоколесные, номинальная вместимость основного ковша 2,6 м3, грузоподъемность 5 т | маш.-ч | 0.02 | 1.15 | 0.0027439 |  |  | 1789.5 |  | 4.91
| 4-100-050 | Средний разряд машиниста 5,0 | чел.-ч | 0.02 | 1.15 | 0.0027439 |  |  | 563.72 |  | 1.55
| 91.06.06-048 | Подъемники одномачтовые, грузоподъемность до 500 кг, высота подъема 45 м | маш.-ч | 0.22 | 1.15 | 0.030183 | 37.32 | 1.62 | 60.46 |  | 1.82
| 4-100-030 | Средний разряд машиниста 3,0 | чел.-ч | 0.22 | 1.15 | 0.030183 |  |  | 435.6 |  | 13.15
| 91.07.08-024 | Растворосмесители передвижные, объем барабана 65 л | маш.-ч | 0.75 | 1.15 | 0.1029 | 2.31 | 1.66 | 3.83 |  | 0.39
| 4-100-030 | Средний разряд машиниста 3,0 | чел.-ч | 0.75 | 1.15 | 0.1029 |  |  | 435.6 |  | 44.82
| 4 | М | [8 empty] | 2.18
| 01.7.03.01-0001 | Вода | м3 | 0.54 |  | 0.064422 |  |  | 33.77 |  | 2.18
| 04.3.02.09 | Смеси на цементной основе | т | П |  | П
| 14.4.01.21 | Грунтовка | т | П |  | П
|  | Итого прямые затраты | [8 empty] | 2324.24
18.1 | 04.3.02.09-0768 | Смеси сухие ремонтные поверхностно-восстановительные, класс В35 (М450), механизированного нанесения | кг | 0 |  | 0 | 29.76 | 1.67 | 49.7
18.2 | 14.4.01.21-0314 | Грунтовка с высокой степенью проникновения для укрепления бетонных поверхностей | кг | 0 |  | 0 | 1284.05 | 1.46 | 1874.71
|  | ФОТ | [8 empty] | 2314.94
| Пр/812-015.0-1 | НР Отделочные работы | % | 100 |  | 100 |  |  |  |  | 2314.94
| Пр/774-015.0 | СП Отделочные работы | % | 49 |  | 49 |  |  |  |  | 1134.32
|  | Всего по позиции | [6 empty] | 48394.8 |  | 5773.5
19 | ГЭСН 15-04-007-04 | Окраска водно-дисперсионными акриловыми составами улучшенная: по сборным конструкциям потолков, подготовленным под окраску | 100 м2 | 0.075 |  | 0.075
| 421/пр_2020_прил.10_т.9_п.10_гр.3 | Производство работ на предприятиях, где в силу режима секретности и (или) внутриобъектного режима применяются специальный допуск, специальный пропуск и другие ограничения для рабочих, ЗТ: 1.15, ЗТм: 1.15, ЭМ: 1.15 | [18 empty] | Производство работ на предприятиях, где в силу режима секретности и (или) внутриобъектного режима применяются специальный допуск, специальный пропуск и другие ограничения для рабочих, ЗТ: 1.15, ЗТм: 1.15, ЭМ: 1.15
Результирующие коэффициенты:
|  | ЗТ | 1.15
|  | ЭМ | 1.15
|  | ЗТм | 1.15
| 1 | ОТ | чел.-ч |  |  | 3.4483 |  |  |  |  | 1558.86
| 1-100-33 | Средний разряд работы 3,3 | чел.-ч | 39.98 | 1.15 | 3.4483 |  |  | 452.07 |  | 1558.86
| 2 | ЭМ | [8 empty] | 6.13
|  | ОТм(ЗТм) | чел.-ч |  |  | 0.0094875 |  |  |  |  | 4.61
| 91.06.06-046 | Подъемники одномачтовые, грузоподъемность до 500 кг, высота подъема 25 м | маш.-ч | 0.01 | 1.15 | 0.0008625 | 30.61 | 1.62 | 49.59 |  | 0.04
| 4-100-030 | Средний разряд машиниста 3,0 | чел.-ч | 0.01 | 1.15 | 0.0008625 |  |  | 435.6 |  | 0.38
| 91.14.02-001 | Автомобили бортовые, грузоподъемность до 5 т | маш.-ч | 0.1 | 1.15 | 0.008625 |  |  | 706.37 |  | 6.09
| 4-100-040 | Средний разряд машиниста 4,0 | чел.-ч | 0.1 | 1.15 | 0.008625 |  |  | 490.51 |  | 4.23
| 4 | М | [8 empty] | 92.45
| 01.7.17.11-0011 | Шкурка шлифовальная двухслойная с зернистостью 40-25 | м2 | 0.84 |  | 0.063 | 531.44 | 1.67 | 887.5 |  | 55.91
| 01.7.20.08-0051 | Ветошь хлопчатобумажная цветная | кг | 0.31 |  | 0.02325 | 56.11 | 1.8 | 101 |  | 2.35
| 14.5.11.02-0101 | Шпатлевка водно-дисперсионная | т | 0.0055 |  | 0.0004125 | 52790.33 | 1.57 | 82880.82 |  | 34.19
| 14.3.02.01 | Краска акриловая | т | 0.033 |  | 0.002475
| 14.4.01.02 | Грунтовка | т | 0.022 |  | 0.00165
|  | Итого прямые затраты | [8 empty] | 1662.05
19.1 | 14.3.02.01-0362 | Краска водно-дисперсионная акрилатная ВД-АК-104 | т | 0.033 |  | 0.002475 | 87665.56 | 1.69 | 148154.8 |  | 366.68
19.2 | 14.4.01.02-0029 | Грунтовка акриловая ВД-АК-02 | кг | 22 |  | 1.65 | 98.12 | 1.46 | 143.26 |  | 236.38
|  | ФОТ | [8 empty] | 1563.47
| Пр/812-015.0-1 | НР Отделочные работы | % | 100 |  | 100 |  |  |  |  | 1563.47
| Пр/774-015.0 | СП Отделочные работы | % | 49 |  | 49 |  |  |  |  | 766.1
|  | Всего по позиции | [6 empty] | 61262.4 |  | 4594.68
20 | ГЭСН 46-04-012-03 | Разборка деревянных заполнений проемов: дверных и воротных | 100 м2 | 0.0195 |  | 0.0195
| 421/пр_2020_прил.10_т.9_п.10_гр.3 | Производство работ на предприятиях, где в силу режима секретности и (или) внутриобъектного режима применяются специальный допуск, специальный пропуск и другие ограничения для рабочих, ЗТ: 1.15, ЗТм: 1.15, ЭМ: 1.15 | [18 empty] | Производство работ на предприятиях, где в силу режима секретности и (или) внутриобъектного режима применяются специальный допуск, специальный пропуск и другие ограничения для рабочих, ЗТ: 1.15, ЗТм: 1.15, ЭМ: 1.15
Результирующие коэффициенты:
|  | ЗТ | 1.15
|  | ЭМ | 1.15
|  | ЗТм | 1.15
| 1 | ОТ | чел.-ч |  |  | 2.044 |  |  |  |  | 845.5
| 1-100-24 | Средний разряд работы 2,4 | чел.-ч | 91.15 | 1.15 | 2.044 |  |  | 413.64 |  | 845.5
| 2 | ЭМ | [8 empty] | 10.49
|  | ОТм(ЗТм) | чел.-ч |  |  | 0.17357 |  |  |  |  | 75.61
| 91.06.06-048 | Подъемники одномачтовые, грузоподъемность до 500 кг, высота подъема 45 м | маш.-ч | 7.74 | 1.15 | 0.17357 | 37.32 | 1.62 | 60.46 |  | 10.49
| 4-100-030 | Средний разряд машиниста 3,0 | чел.-ч | 7.74 | 1.15 | 0.17357 |  |  | 435.6 |  | 75.61
|  | Итого прямые затраты | [8 empty] | 931.6
|  | ФОТ | [8 empty] | 921.11
| Пр/812-040.2-1 | НР Работы по реконструкции зданий и сооружений: разборка отдельных конструктивных элементов здания (сооружения), а также зданий (сооружений) в целом | % | 91 |  | 91 |  |  |  |  | 838.21
| Пр/774-040.2 | СП Работы по реконструкции зданий и сооружений: разборка отдельных конструктивных элементов здания (сооружения), а также зданий (сооружений) в целом | % | 52 |  | 52 |  |  |  |  | 478.98
|  | Всего по позиции | [6 empty] | 115322.56 |  | 2248.79
21 | ГЭСН 10-01-047-01 | Установка блоков из ПВХ в наружных и внутренних дверных проемах: в каменных стенах площадью проема до 3 м2 | 100 м2 | 0.0195 |  | 0.0195
| 421/пр_2020_прил.10_т.9_п.10_гр.3 | Производство работ на предприятиях, где в силу режима секретности и (или) внутриобъектного режима применяются специальный допуск, специальный пропуск и другие ограничения для рабочих, ЗТ: 1.15, ЗТм: 1.15, ЭМ: 1.15 | [18 empty] | Производство работ на предприятиях, где в силу режима секретности и (или) внутриобъектного режима применяются специальный допуск, специальный пропуск и другие ограничения для рабочих, ЗТ: 1.15, ЗТм: 1.15, ЭМ: 1.15
Результирующие коэффициенты:
|  | ЗТ | 1.15
|  | ЭМ | 1.15
|  | ЗТм | 1.15
| 1 | ОТ | чел.-ч |  |  | 4.4628 |  |  |  |  | 2017.5
| 1-100-33 | Средний разряд работы 3,3 | чел.-ч | 199.01 | 1.15 | 4.4628 |  |  | 452.07 |  | 2017.5
| 2 | ЭМ | [8 empty] | 53.38
|  | ОТм(ЗТм) | чел.-ч |  |  | 0.0971 |  |  |  |  | 46.34
| 91.06.06-048 | Подъемники одномачтовые, грузоподъемность до 500 кг, высота подъема 45 м | маш.-ч | 1.05 | 1.15 | 0.023546 | 37.32 | 1.62 | 60.46 |  | 1.42
| 4-100-030 | Средний разряд машиниста 3,0 | чел.-ч | 1.05 | 1.15 | 0.023546 |  |  | 435.6 |  | 10.26
| 91.14.02-001 | Автомобили бортовые, грузоподъемность до 5 т | маш.-ч | 3.28 | 1.15 | 0.073554 |  |  | 706.37 |  | 51.96
| 4-100-040 | Средний разряд машиниста 4,0 | чел.-ч | 3.28 | 1.15 | 0.073554 |  |  | 490.51 |  | 36.08
| 4 | М | [8 empty] | 1318.73
| 01.7.03.04-0001 | Электроэнергия | кВт-ч | 24.39 |  | 0.4756 |  |  | 6.96 |  | 3.31
| 01.7.06.02-0001 | Ленты гидроизоляционные, паропроницаемые бутилкаучуковые, из нетканого материала мембранного типа, с липким покрытием по краям с внутренней стороны и антиадгезионным покрытием, цвет бежевый, ширина 80 мм | м | 445 |  | 8.6775 | 24.39 | 1.77 | 43.17 |  | 374.61
| 01.7.06.11-0001 | Ленты предварительно сжатые уплотнительные саморасширяющиеся на основе пенополиуретана, с липким слоем с одной стороны, ширина 10 мм, толщина в сжатом состоянии 4 мм, толщина в расширенном состоянии 20 мм | 10 м | 29.3 |  | 0.57135 | 158.82 | 1.77 | 281.11 |  | 160.61
| 01.7.14.01-0002 | Герметик пенополиуретановый (пена монтажная) универсальный, объем 1000 мл | шт | 92.63 |  | 1.8063 | 241.35 | 1.27 | 306.51 |  | 553.64
| 01.7.15.07-0005 | Дюбели стальные рамные монтажные, диаметр 10 мм, длина 130 (132) мм | 10 шт | 65.2 |  | 1.2714 | 92.73 | 1.31 | 121.48 |  | 154.45
| 11.3.03.15-0021 | Клинья пластиковые монтажные | 100 шт | 8 |  | 0.156 | 369.8 | 1.25 | 462.25 |  | 72.11
| 11.3.01.02 | Блоки дверные входные из поливинилхлоридных профилей | м2 | 100 |  | 1.95
|  | Итого прямые затраты | [8 empty] | 3435.95
21.1 | 11.3.01.02-0019 | Блок дверной входной из ПВХ-профилей, с простой коробкой, однопольный, с простой фурнитурой, без стеклопакета по типу <сэндвич>, площадь более 2 м2 | м2 | 100 |  | 1.95 | 7339.57 | 1.92 | 14091.97 |  | 27479.34
|  | ФОТ | [8 empty] | 2063.84
| Пр/812-010.0-1 | НР Деревянные конструкции | % | 108 |  | 108 |  |  |  |  | 2228.95
| Пр/774-010.0 | СП Деревянные конструкции | % | 55 |  | 55 |  |  |  |  | 1135.11
|  | Всего по позиции | [6 empty] | 1757915.38 |  | 34279.35
22 | ГЭСН 15-04-024-04 | Простая окраска масляными составами по дереву: заполнений дверных проемов | 100 м2 | 0.042 |  | 0.042
| 421/пр_2020_прил.10_т.9_п.10_гр.3 | Производство работ на предприятиях, где в силу режима секретности и (или) внутриобъектного режима применяются специальный допуск, специальный пропуск и другие ограничения для рабочих, ЗТ: 1.15, ЗТм: 1.15, ЭМ: 1.15 | [18 empty] | Производство работ на предприятиях, где в силу режима секретности и (или) внутриобъектного режима применяются специальный допуск, специальный пропуск и другие ограничения для рабочих, ЗТ: 1.15, ЗТм: 1.15, ЭМ: 1.15
Результирующие коэффициенты:
|  | ЗТ | 1.15
|  | ЭМ | 1.15
|  | ЗТм | 1.15
| 1 | ОТ | чел.-ч |  |  | 1.5697 |  |  |  |  | 701.02
| 1-100-32 | Средний разряд работы 3,2 | чел.-ч | 32.5 | 1.15 | 1.5697 |  |  | 446.58 |  | 701.02
| 2 | ЭМ | [8 empty] | 1.39
|  | ОТм(ЗТм) | чел.-ч |  |  | 0.002415 |  |  |  |  | 1.16
| 91.06.06-048 | Подъемники одномачтовые, грузоподъемность до 500 кг, высота подъема 45 м | маш.-ч | 0.01 | 1.15 | 0.000483 | 37.32 | 1.62 | 60.46 |  | 0.03
| 4-100-030 | Средний разряд машиниста 3,0 | чел.-ч | 0.01 | 1.15 | 0.000483 |  |  | 435.6 |  | 0.21
| 91.14.02-001 | Автомобили бортовые, грузоподъемность до 5 т | маш.-ч | 0.04 | 1.15 | 0.001932 |  |  | 706.37 |  | 1.36
| 4-100-040 | Средний разряд машиниста 4,0 | чел.-ч | 0.04 | 1.15 | 0.001932 |  |  | 490.51 |  | 0.95
| 4 | М | [8 empty] | 87.84
| 01.7.10.17-0141 | Пемза | кг | 0.24 |  | 0.01008 | 2507.62 | 1.67 | 4187.73 |  | 42.21
| 01.7.17.11-0011 | Шкурка шлифовальная двухслойная с зернистостью 40-25 | м2 | 0.8 |  | 0.0336 | 531.44 | 1.67 | 887.5 |  | 29.82
| 01.7.20.08-0051 | Ветошь хлопчатобумажная цветная | кг | 0.23 |  | 0.00966 | 56.11 | 1.8 | 101 |  | 0.98
| 14.5.05.01-0011 | Олифа комбинированная для отделочных работ внутри помещений | т | 0.0015 |  | 6.3e-05 | 65007.69 | 1.27 | 82559.77 |  | 5.2
| 14.5.11.01-0003 | Шпатлевка масляно-клеевая | т | 0.005 |  | 0.00021 |  |  | 45854.7 |  | 9.63
| 14.4.02.04 | Краски для внутренних работ масляные готовые к применению | т | 0.0245 |  | 0.001029
|  | Итого прямые затраты | [8 empty] | 791.41
22.1 | 14.4.02.04-0114 | Краска масляная МА-025, цветная | т | 0.0245 |  | 0.001029 | 55628.75 | 1.63 | 90674.86 |  | 93.3
|  | ФОТ | [8 empty] | 702.18
| Пр/812-015.0-1 | НР Отделочные работы | % | 100 |  | 100 |  |  |  |  | 702.18
| Пр/774-015.0 | СП Отделочные работы | % | 49 |  | 49 |  |  |  |  | 344.07
|  | Всего по позиции | [6 empty] | 45975.24 |  | 1930.96
|  | Итого прямые по всем-всем позициям | [6 empty] | 16874.57 |  | 46087.83 | [10 empty] | Итого прямые по всем-всем позициям
|  | Итого прямые затраты по разделу 2. Душ (подвал) | [8 empty] | 46087.83 | [10 empty] | Итого прямые затраты по разделу 2. Душ (подвал)
|  | в том числе | [19 empty] | в том числе
|  | оплата труда (ОТ) | [8 empty] | 14464.63 | [10 empty] | оплата труда (ОТ)
|  | эксплуатация машин и механизмов | [8 empty] | 137.24 | [10 empty] | эксплуатация машин и механизмов
|  | оплата труда машинистов (ОТм) | [8 empty] | 220.72 | [10 empty] | оплата труда машинистов (ОТм)
|  | материальные ресурсы | [8 empty] | 31265.24 | [10 empty] | материальные ресурсы
|  | Итого ФОТ | [8 empty] | 14685.35 | [10 empty] | Итого ФОТ
|  | Итого накладные расходы | [8 empty] | 14355.01 | [10 empty] | Итого накладные расходы
|  | Итого сметная прибыль | [8 empty] | 7182.26 | [10 empty] | Итого сметная прибыль
|  | Итого по разделу 2. Душ (подвал) | [8 empty] | 67625.1 | [10 empty] | Итого по разделу 2. Душ (подвал)
|  | Справочно | [19 empty] | Справочно
|  | затраты труда рабочих |  |  |  | 33.5104 | [15 empty] | затраты труда рабочих
|  | затраты труда машинистов |  |  |  | 0.49248 | [15 empty] | затраты труда машинистов
|  | ИТОГИ ПО РАЗДЕЛУ | [19 empty] | ИТОГИ ПО РАЗДЕЛУ
|  | ВСЕГО строительные работы | [8 empty] | 67625.1 | [10 empty] | ВСЕГО строительные работы
|  | строительные работы без учета перевозки | [8 empty] | 67625.1 | [10 empty] | строительные работы без учета перевозки
|  | в том числе | [19 empty] | в том числе
|  | прямые затраты | [8 empty] | 46087.83 | [10 empty] | прямые затраты
|  | в том числе | [19 empty] | в том числе
|  | оплата труда (ОТ) | [8 empty] | 14464.63 | [10 empty] | оплата труда (ОТ)
|  | эксплуатация машин и механизмов | [8 empty] | 137.24 | [10 empty] | эксплуатация машин и механизмов
|  | оплата труда машинистов (ОТм) | [8 empty] | 220.72 | [10 empty] | оплата труда машинистов (ОТм)
|  | материальные ресурсы | [8 empty] | 31265.24 | [10 empty] | материальные ресурсы
|  | перевозка | [19 empty] | перевозка
|  | ФОТ | [8 empty] | 14685.35 | [10 empty] | ФОТ
|  | накладные расходы | [8 empty] | 14355.01 | [10 empty] | накладные расходы
|  | сметная прибыль | [8 empty] | 7182.26 | [10 empty] | сметная прибыль
|  | ВСЕГО монтажные работы | [19 empty] | ВСЕГО монтажные работы
|  | монтажные работы без учета перевозки | [19 empty] | монтажные работы без учета перевозки
|  | прямые затраты | [19 empty] | прямые затраты
|  | оплата труда (ОТ) | [19 empty] | оплата труда (ОТ)
|  | эксплуатация машин и механизмов | [19 empty] | эксплуатация машин и механизмов
|  | оплата труда машинистов (ОТм) | [19 empty] | оплата труда машинистов (ОТм)
|  | материальные ресурсы | [19 empty] | материальные ресурсы
|  | перевозка | [19 empty] | перевозка
|  | ФОТ | [19 empty] | ФОТ
|  | накладные расходы | [19 empty] | накладные расходы
|  | сметная прибыль | [19 empty] | сметная прибыль
|  | ВСЕГО оборудование | [19 empty] | ВСЕГО оборудование
|  | оборудование без учета дополнительной перевозки | [19 empty] | оборудование без учета дополнительной перевозки
|  | дополнительная перевозка оборудования | [19 empty] | дополнительная перевозка оборудования
|  | ВСЕГО прочие затраты | [19 empty] | ВСЕГО прочие затраты
|  | прочие затраты | [19 empty] | прочие затраты
|  | прочие работы | [19 empty] | прочие работы
|  | пусконаладочные работы без учета перевозки | [19 empty] | пусконаладочные работы без учета перевозки
|  | прямые затраты | [19 empty] | прямые затраты
|  | оплата труда (ОТ) | [19 empty] | оплата труда (ОТ)
|  | эксплуатация машин и механизмов | [19 empty] | эксплуатация машин и механизмов
|  | оплата труда машинистов (ОТм) | [19 empty] | оплата труда машинистов (ОТм)
|  | материальные ресурсы | [19 empty] | материальные ресурсы
|  | перевозка | [19 empty] | перевозка
|  | ФОТ | [19 empty] | ФОТ
|  | накладные расходы | [19 empty] | накладные расходы
|  | сметная прибыль | [19 empty] | сметная прибыль
|  | ВСЕГО по РАЗДЕЛУ | [8 empty] | 67625.1 | [10 empty] | ВСЕГО по РАЗДЕЛУ
|  | Всего по РАЗДЕЛУ СМР+ПНР+перевозка | [8 empty] | 67625.1 | [10 empty] | Всего по РАЗДЕЛУ СМР+ПНР+перевозка
|  | в том числе | [19 empty] | в том числе
|  | Всего прямые затраты | [8 empty] | 46087.83 | [10 empty] | Всего прямые затраты
|  | в том числе | [19 empty] | в том числе
|  | оплата труда (ОТ) | [8 empty] | 14464.63 | [10 empty] | оплата труда (ОТ)
|  | эксплуатация машин и механизмов | [8 empty] | 137.24 | [10 empty] | эксплуатация машин и механизмов
|  | оплата труда машинистов (ОТм) | [8 empty] | 220.72 | [10 empty] | оплата труда машинистов (ОТм)
|  | материальные ресурсы | [8 empty] | 31265.24 | [10 empty] | материальные ресурсы
|  | перевозка | [19 empty] | перевозка
|  | Всего ФОТ | [8 empty] | 14685.35 | [10 empty] | Всего ФОТ
|  | Всего накладные расходы | [8 empty] | 14355.01 | [10 empty] | Всего накладные расходы
|  | Всего сметная прибыль | [8 empty] | 7182.26 | [10 empty] | Всего сметная прибыль
|  | Всего оборудование | [19 empty] | Всего оборудование
|  | Всего прочие затраты | [19 empty] | Всего прочие затраты
|  | Справочно | [19 empty] | Справочно
|  | материальные ресурсы из текущей СНБ (проверка) | [8 empty] | 31265.24 | [10 empty] | материальные ресурсы из текущей СНБ (проверка)
|  | материальные ресурсы, отсутствующие в ФРСН | [19 empty] | материальные ресурсы, отсутствующие в ФРСН
|  | оборудование из текущей СНБ (проверка) | [19 empty] | оборудование из текущей СНБ (проверка)
|  | оборудование, отсутствующее в ФРСН | [19 empty] | оборудование, отсутствующее в ФРСН
|  | затраты труда рабочих |  |  |  | 33.5104 | [15 empty] | затраты труда рабочих
|  | затраты труда машинистов |  |  |  | 0.49248 | [15 empty] | затраты труда машинистов
|  | Нормативные затраты труда | [8 empty] | 34.0028 | [10 empty] | Нормативные затраты труда
|  | стоимость пусконаладочных работ "вхолостую" | [19 empty] | стоимость пусконаладочных работ "вхолостую"
|  | стоимость пусконаладочных работ "под нагрузкой" | [19 empty] | стоимость пусконаладочных работ "под нагрузкой"
|  | Строительные работы - ОТ | [8 empty] | 14464.63 | [10 empty] | Строительные работы - ОТ
|  | Строительные работы - ЭМ | [8 empty] | 137.24 | [10 empty] | Строительные работы - ЭМ
|  | Строительные работы - ОТм | [8 empty] | 220.72 | [10 empty] | Строительные работы - ОТм
|  | Строительные работы - МР | [8 empty] | 31265.24 | [10 empty] | Строительные работы - МР
|  | Строительные работы - ФОТ | [8 empty] | 14685.35 | [10 empty] | Строительные работы - ФОТ
|  | Строительные работы - НР | [8 empty] | 14355.01 | [10 empty] | Строительные работы - НР
|  | Строительные работы - СП | [8 empty] | 7182.26 | [10 empty] | Строительные работы - СП
|  | Строительные работы - Материальные ресурсы, отсутствующие в ФРСН (прайсовые) | [19 empty] | Строительные работы - Материальные ресурсы, отсутствующие в ФРСН (прайсовые)
|  | Строительные работы - Независимая перевозка | [19 empty] | Строительные работы - Независимая перевозка
|  | Строительные работы - Прямые затраты | [8 empty] | 46087.83 | [10 empty] | Строительные работы - Прямые затраты
|  | Строительные работы - Затраты труда рабочих | [8 empty] | 33.5104 | [10 empty] | Строительные работы - Затраты труда рабочих
|  | Строительные работы - Затраты труда машинистов | [8 empty] | 0.49248 | [10 empty] | Строительные работы - Затраты труда машинистов
|  | Строительные работы - Затраты труда всего (рабочих и машинистов) | [8 empty] | 34.0028 | [10 empty] | Строительные работы - Затраты труда всего (рабочих и машинистов)
|  | Монтажные работы - ОТ | [19 empty] | Монтажные работы - ОТ
|  | Монтажные работы - ЭМ | [19 empty] | Монтажные работы - ЭМ
|  | Монтажные работы - ОТм | [19 empty] | Монтажные работы - ОТм
|  | Монтажные работы - МР | [19 empty] | Монтажные работы - МР
|  | Монтажные работы - ФОТ | [19 empty] | Монтажные работы - ФОТ
|  | Монтажные работы - НР | [19 empty] | Монтажные работы - НР
|  | Монтажные работы - СП | [19 empty] | Монтажные работы - СП
|  | Монтажные работы - Материальные ресурсы, отсутствующие в ФРСН (прайсовые) | [19 empty] | Монтажные работы - Материальные ресурсы, отсутствующие в ФРСН (прайсовые)
|  | Монтажные работы - Независимая перевозка | [19 empty] | Монтажные работы - Независимая перевозка
|  | Монтажные работы - Прямые затраты | [19 empty] | Монтажные работы - Прямые затраты
|  | Монтажные работы - Затраты труда рабочих | [19 empty] | Монтажные работы - Затраты труда рабочих
|  | Монтажные работы - Затраты труда машинистов | [19 empty] | Монтажные работы - Затраты труда машинистов
|  | Монтажные работы - Затраты труда всего (рабочих и машинистов) | [19 empty] | Монтажные работы - Затраты труда всего (рабочих и машинистов)
|  | Пусконаладочные работы - ОТ | [19 empty] | Пусконаладочные работы - ОТ
|  | Пусконаладочные работы - ЭМ | [19 empty] | Пусконаладочные работы - ЭМ
|  | Пусконаладочные работы - ОТм | [19 empty] | Пусконаладочные работы - ОТм
|  | Пусконаладочные работы - МР | [19 empty] | Пусконаладочные работы - МР
|  | Пусконаладочные работы - ФОТ | [19 empty] | Пусконаладочные работы - ФОТ
|  | Пусконаладочные работы - НР | [19 empty] | Пусконаладочные работы - НР
|  | Пусконаладочные работы - СП | [19 empty] | Пусконаладочные работы - СП
|  | Пусконаладочные работы - Материальные ресурсы, отсутствующие в ФРСН (прайсовые) | [19 empty] | Пусконаладочные работы - Материальные ресурсы, отсутствующие в ФРСН (прайсовые)
|  | Пусконаладочные работы - Независимая перевозка | [19 empty] | Пусконаладочные работы - Независимая перевозка
|  | Пусконаладочные работы - Прямые затраты | [19 empty] | Пусконаладочные работы - Прямые затраты
|  | Пусконаладочные работы - Затраты труда рабочих | [19 empty] | Пусконаладочные работы - Затраты труда рабочих
|  | Пусконаладочные работы - Затраты труда машинистов | [19 empty] | Пусконаладочные работы - Затраты труда машинистов
|  | Пусконаладочные работы - Затраты труда всего (рабочих и машинистов) | [19 empty] | Пусконаладочные работы - Затраты труда всего (рабочих и машинистов)
|  | Всего - ОТ | [8 empty] | 14464.63 | [10 empty] | Всего - ОТ
|  | Всего - ЭМ | [8 empty] | 137.24 | [10 empty] | Всего - ЭМ
|  | Всего - ОТм | [8 empty] | 220.72 | [10 empty] | Всего - ОТм
|  | Всего - МР | [8 empty] | 31265.24 | [10 empty] | Всего - МР
|  | Всего - Независимая перевозка | [19 empty] | Всего - Независимая перевозка
|  | Всего - НР | [8 empty] | 14355.01 | [10 empty] | Всего - НР
|  | Всего - СП | [8 empty] | 7182.26 | [10 empty] | Всего - СП
|  | Всего - ФОТ | [8 empty] | 14685.35 | [10 empty] | Всего - ФОТ
|  | Всего - Прямые затраты | [8 empty] | 46087.83 | [10 empty] | Всего - Прямые затраты
|  | Всего - Итоговая сметная стоимость (без учета перевозки) | [8 empty] | 67625.1 | [10 empty] | Всего - Итоговая сметная стоимость (без учета перевозки)
|  | 3 | [19 empty] | 3
|  | Материалы заказчика из текущей СНБ | [19 empty] | Материалы заказчика из текущей СНБ
|  | материалы заказчика из текущей СНБ без учета дополнительной перевозки | [19 empty] | материалы заказчика из текущей СНБ без учета дополнительной перевозки
|  | дополнительная перевозка материалов заказчика из текущей СНБ | [19 empty] | дополнительная перевозка материалов заказчика из текущей СНБ
|  | Материалы заказчика, отсутствующие в СНБ | [19 empty] | Материалы заказчика, отсутствующие в СНБ
|  | материалы заказчика, отсутствующие в СНБ без учета дополнительной перевозки | [19 empty] | материалы заказчика, отсутствующие в СНБ без учета дополнительной перевозки
|  | дополнительная перевозка материалов заказчика, отсутствующих в СНБ | [19 empty] | дополнительная перевозка материалов заказчика, отсутствующих в СНБ
|  | Материалы подрядчика из текущей СНБ | [19 empty] | Материалы подрядчика из текущей СНБ
|  | материалы подрядчика из текущей СНБ без учета дополнительной перевозки | [19 empty] | материалы подрядчика из текущей СНБ без учета дополнительной перевозки
|  | дополнительная перевозка материалов подрядчика из текущей СНБ | [19 empty] | дополнительная перевозка материалов подрядчика из текущей СНБ
|  | Материалы подрядчика, отсутствующие в СНБ | [19 empty] | Материалы подрядчика, отсутствующие в СНБ
|  | материалы подрядчика, отсутствующие в СНБ без учета дополнительной перевозки | [19 empty] | материалы подрядчика, отсутствующие в СНБ без учета дополнительной перевозки
|  | дополнительная перевозка материалов подрядчика, отсутствующих в СНБ | [19 empty] | дополнительная перевозка материалов подрядчика, отсутствующих в СНБ
|  | Оборудование заказчика из текущей СНБ | [19 empty] | Оборудование заказчика из текущей СНБ
|  | оборудование заказчика из текущей СНБ без учета дополнительной перевозки | [19 empty] | оборудование заказчика из текущей СНБ без учета дополнительной перевозки
|  | дополнительная перевозка оборудования заказчика из текущей СНБ | [19 empty] | дополнительная перевозка оборудования заказчика из текущей СНБ
|  | Оборудование заказчика, отсутствующее в СНБ | [19 empty] | Оборудование заказчика, отсутствующее в СНБ
|  | оборудование заказчика, отсутствующее в СНБ без учета дополнительной перевозки | [19 empty] | оборудование заказчика, отсутствующее в СНБ без учета дополнительной перевозки
|  | дополнительная перевозка оборудования заказчика, отсутствующего в СНБ | [19 empty] | дополнительная перевозка оборудования заказчика, отсутствующего в СНБ
|  | Оборудование подрядчика из текущей СНБ | [19 empty] | Оборудование подрядчика из текущей СНБ
|  | оборудование подрядчика из текущей СНБ без учета дополнительной перевозки | [19 empty] | оборудование подрядчика из текущей СНБ без учета дополнительной перевозки
|  | дополнительная перевозка оборудования подрядчика из текущей СНБ | [19 empty] | дополнительная перевозка оборудования подрядчика из текущей СНБ
|  | Оборудование подрядчика, отсутствующее в СНБ | [19 empty] | Оборудование подрядчика, отсутствующее в СНБ
|  | оборудование подрядчика, отсутствующее в СНБ без учета дополнительной перевозки | [19 empty] | оборудование подрядчика, отсутствующее в СНБ без учета дополнительной перевозки
|  | дополнительная перевозка оборудования подрядчика, отсутствующего в СНБ | [19 empty] | дополнительная перевозка оборудования подрядчика, отсутствующего в СНБ
|  | Возврат материалов из текущей СНБ | [19 empty] | Возврат материалов из текущей СНБ
|  | возврат материалов из текущей СНБ без учета дополнительной перевозки | [19 empty] | возврат материалов из текущей СНБ без учета дополнительной перевозки
|  | возврат дополнительной перевозки материалов из текущей СНБ | [19 empty] | возврат дополнительной перевозки материалов из текущей СНБ
|  | Возврат материалов, отсутствующих в СНБ | [19 empty] | Возврат материалов, отсутствующих в СНБ
|  | возврат материалов, отсутствующих в СНБ без учета дополнительной перевозки | [19 empty] | возврат материалов, отсутствующих в СНБ без учета дополнительной перевозки
|  | возврат дополнительной перевозки материалов, отсутствующих в СНБ | [19 empty] | возврат дополнительной перевозки материалов, отсутствующих в СНБ
|  | Всего возврат материалов | [19 empty] | Всего возврат материалов
|  | Возврат оборудования из текущей СНБ | [19 empty] | Возврат оборудования из текущей СНБ
|  | возврат оборудования из текущей СНБ без учета дополнительной перевозки | [19 empty] | возврат оборудования из текущей СНБ без учета дополнительной перевозки
|  | возврат дополнительной перевозки оборудования из текущей СНБ | [19 empty] | возврат дополнительной перевозки оборудования из текущей СНБ
|  | Возврат оборудования, отсутствующего в СНБ | [19 empty] | Возврат оборудования, отсутствующего в СНБ
|  | возврат оборудования, отсутствующего в СНБ без учета дополнительной перевозки | [19 empty] | возврат оборудования, отсутствующего в СНБ без учета дополнительной перевозки
|  | возврат дополнительной перевозки оборудования, отсутствующего в СНБ | [19 empty] | возврат дополнительной перевозки оборудования, отсутствующего в СНБ
|  | Всего возврат оборудования | [19 empty] | Всего возврат оборудования
|  | НДС | [8 empty] | 14877.52 | [10 empty] | НДС
|  | ВСЕГО по РАЗДЕЛУ с НДС | [8 empty] | 82502.62 | [10 empty] | ВСЕГО по РАЗДЕЛУ с НДС
Раздел 3. Прачечная (подвал) | [13 empty] | Раздел 3. Прачечная (подвал)
23 | ГЭСНр 52-01-018-01 | Устройство антикоррозийной защиты арматуры перекрытий | 10 м2 | 2.15 |  | 2.15
| 421/пр_2020_прил.10_т.9_п.10_гр.3 | Производство работ на предприятиях, где в силу режима секретности и (или) внутриобъектного режима применяются специальный допуск, специальный пропуск и другие ограничения для рабочих, ЗТ: 1.15, ЗТм: 1.15, ЭМ: 1.15 | [18 empty] | Производство работ на предприятиях, где в силу режима секретности и (или) внутриобъектного режима применяются специальный допуск, специальный пропуск и другие ограничения для рабочих, ЗТ: 1.15, ЗТм: 1.15, ЭМ: 1.15
Результирующие коэффициенты:
|  | ЗТ | 1.15
|  | ЭМ | 1.15
|  | ЗТм | 1.15
| 1 | ОТ | чел.-ч |  |  | 14.835 |  |  |  |  | 7195.27
| 1-100-39 | Средний разряд работы 3,9 | чел.-ч | 6 | 1.15 | 14.835 |  |  | 485.02 |  | 7195.27
| 2 | ЭМ | [8 empty] | 52.39
|  | ОТм(ЗТм) | чел.-ч |  |  | 0.074175 |  |  |  |  | 36.38
| 91.14.02-001 | Автомобили бортовые, грузоподъемность до 5 т | маш.-ч | 0.03 | 1.15 | 0.074175 |  |  | 706.37 |  | 52.39
| 4-100-040 | Средний разряд машиниста 4,0 | чел.-ч | 0.03 | 1.15 | 0.074175 |  |  | 490.51 |  | 36.38
| 4 | М | [8 empty] | 71599.16
| 01.7.03.01-0001 | Вода | м3 | 0.008 |  | 0.0172 |  |  | 33.77 |  | 0.58
| 04.3.02.09-0938 | Смеси сухие цементные для антикоррозийной защиты арматуры железобетонных конструкций | кг | 27.75 |  | 59.6625 | 718.6 | 1.67 | 1200.06 |  | 71598.58
|  | Итого прямые затраты | [8 empty] | 78883.2
|  | ФОТ | [8 empty] | 7231.65
| Пр/812-086.0-1 | НР Фундаменты | % | 93 |  | 93 |  |  |  |  | 6725.43
| Пр/774-086.0 | СП Фундаменты | % | 55 |  | 55 |  |  |  |  | 3977.41
|  | Всего по позиции | [6 empty] | 41667.93 |  | 89586.04
24 | ГЭСН 15-04-006-03 | Покрытие поверхностей грунтовкой глубокого проникновения: за 1 раз стен | 100 м2 | 0.21 |  | 0.21
| 421/пр_2020_прил.10_т.9_п.10_гр.3 | Производство работ на предприятиях, где в силу режима секретности и (или) внутриобъектного режима применяются специальный допуск, специальный пропуск и другие ограничения для рабочих, ЗТ: 1.15, ЗТм: 1.15, ЭМ: 1.15 | [18 empty] | Производство работ на предприятиях, где в силу режима секретности и (или) внутриобъектного режима применяются специальный допуск, специальный пропуск и другие ограничения для рабочих, ЗТ: 1.15, ЗТм: 1.15, ЭМ: 1.15
Результирующие коэффициенты:
|  | ЗТ | 1.15
|  | ЭМ | 1.15
|  | ЗТм | 1.15
| 1 | ОТ | чел.-ч |  |  | 1.123 |  |  |  |  | 550.83
| 1-100-40 | Средний разряд работы 4,0 | чел.-ч | 4.65 | 1.15 | 1.123 |  |  | 490.51 |  | 550.83
| 2 | ЭМ | [8 empty] | 1.86
|  | ОТм(ЗТм) | чел.-ч |  |  | 0.00483 |  |  |  |  | 2.23
| 91.06.06-048 | Подъемники одномачтовые, грузоподъемность до 500 кг, высота подъема 45 м | маш.-ч | 0.01 | 1.15 | 0.002415 | 37.32 | 1.62 | 60.46 |  | 0.15
| 4-100-030 | Средний разряд машиниста 3,0 | чел.-ч | 0.01 | 1.15 | 0.002415 |  |  | 435.6 |  | 1.05
| 91.14.02-001 | Автомобили бортовые, грузоподъемность до 5 т | маш.-ч | 0.01 | 1.15 | 0.002415 |  |  | 706.37 |  | 1.71
| 4-100-040 | Средний разряд машиниста 4,0 | чел.-ч | 0.01 | 1.15 | 0.002415 |  |  | 490.51 |  | 1.18
| 4 | М | [8 empty] | 2.12
| 01.7.20.08-0051 | Ветошь хлопчатобумажная цветная | кг | 0.1 |  | 0.021 | 56.11 | 1.8 | 101 |  | 2.12
| 14.3.01.03 | Грунтовка | т | 0.0103 |  | 0.002163
|  | Итого прямые затраты | [8 empty] | 557.04
24.1 | 14.3.01.03-0001 | Состав грунтовочный глубокого проникновения | кг | 10.3 |  | 2.163 | 65.84 | 1.46 | 96.13 |  | 207.93
|  | ФОТ | [8 empty] | 553.06
| Пр/812-015.0-1 | НР Отделочные работы | % | 100 |  | 100 |  |  |  |  | 553.06
| Пр/774-015.0 | СП Отделочные работы | % | 49 |  | 49 |  |  |  |  | 271
|  | Всего по позиции | [6 empty] | 7566.81 |  | 1589.03
25 | ГЭСН 15-02-019-04 | Сплошное выравнивание внутренних поверхностей (однослойное оштукатуривание) из сухих растворных смесей толщиной до 10 мм: потолков | 100 м2 | 0.215 |  | 0.215
| 421/пр_2020_прил.10_т.9_п.10_гр.3 | Производство работ на предприятиях, где в силу режима секретности и (или) внутриобъектного режима применяются специальный допуск, специальный пропуск и другие ограничения для рабочих, ЗТ: 1.15, ЗТм: 1.15, ЭМ: 1.15 | [18 empty] | Производство работ на предприятиях, где в силу режима секретности и (или) внутриобъектного режима применяются специальный допуск, специальный пропуск и другие ограничения для рабочих, ЗТ: 1.15, ЗТм: 1.15, ЭМ: 1.15
| 421/пр_2020_прил.10_т.9_п.10_гр.3 | Производство работ на предприятиях, где в силу режима секретности и (или) внутриобъектного режима применяются специальный допуск, специальный пропуск и другие ограничения для рабочих, ЗТ: 1.15, ЗТм: 1.15, ЭМ: 1.15 | [18 empty] | Производство работ на предприятиях, где в силу режима секретности и (или) внутриобъектного режима применяются специальный допуск, специальный пропуск и другие ограничения для рабочих, ЗТ: 1.15, ЗТм: 1.15, ЭМ: 1.15
Результирующие коэффициенты:
|  | ЗТ | 1.15*1.15=1.32
|  | ЭМ | 1.15*1.15=1.32
|  | ЗТм | 1.15*1.15=1.32
| 1 | ОТ | чел.-ч |  |  | 9.3312 |  |  |  |  | 4064.68
| 1-100-30 | Средний разряд работы 3,0 | чел.-ч | 37.74 | 1.15 | 9.3312 |  |  | 435.6 |  | 4064.68
| 2 | ЭМ | [8 empty] | 12.85
|  | ОТм(ЗТм) | чел.-ч |  |  | 0.24478 |  |  |  |  | 107.26
| 91.06.05-011 | Погрузчики одноковшовые универсальные фронтальные пневмоколесные, номинальная вместимость основного ковша 2,6 м3, грузоподъемность 5 т | маш.-ч | 0.02 | 1.15 | 0.004945 |  |  | 1789.5 |  | 8.85
| 4-100-050 | Средний разряд машиниста 5,0 | чел.-ч | 0.02 | 1.15 | 0.004945 |  |  | 563.72 |  | 2.79
| 91.06.06-048 | Подъемники одномачтовые, грузоподъемность до 500 кг, высота подъема 45 м | маш.-ч | 0.22 | 1.15 | 0.054395 | 37.32 | 1.62 | 60.46 |  | 3.29
| 4-100-030 | Средний разряд машиниста 3,0 | чел.-ч | 0.22 | 1.15 | 0.054395 |  |  | 435.6 |  | 23.69
| 91.07.08-024 | Растворосмесители передвижные, объем барабана 65 л | маш.-ч | 0.75 | 1.15 | 0.18544 | 2.31 | 1.66 | 3.83 |  | 0.71
| 4-100-030 | Средний разряд машиниста 3,0 | чел.-ч | 0.75 | 1.15 | 0.18544 |  |  | 435.6 |  | 80.78
| 4 | М | [8 empty] | 3.92
| 01.7.03.01-0001 | Вода | м3 | 0.54 |  | 0.1161 |  |  | 33.77 |  | 3.92
| 04.3.02.09 | Смеси на цементной основе | т | П |  | П
| 14.4.01.21 | Грунтовка | т | П |  | П
|  | Итого прямые затраты | [8 empty] | 4188.71
25.1 | 04.3.02.09-0768 | Смеси сухие ремонтные поверхностно-восстановительные, класс В35 (М450), механизированного нанесения | кг | 0 |  | 0 | 29.76 | 1.67 | 49.7
25.2 | 14.4.01.21-0314 | Грунтовка с высокой степенью проникновения для укрепления бетонных поверхностей | кг | 0 |  | 0 | 1284.05 | 1.46 | 1874.71
|  | ФОТ | [8 empty] | 4171.94
| Пр/812-015.0-1 | НР Отделочные работы | % | 100 |  | 100 |  |  |  |  | 4171.94
| Пр/774-015.0 | СП Отделочные работы | % | 49 |  | 49 |  |  |  |  | 2044.25
|  | Всего по позиции | [6 empty] | 48394.88 |  | 10404.9
26 | ГЭСН 15-04-025-11 | Улучшенная окраска масляными составами по сборным конструкциям: потолков, подготовленных под окраску | 100 м2 | 0.42 |  | 0.42
| 421/пр_2020_прил.10_т.9_п.10_гр.3 | Производство работ на предприятиях, где в силу режима секретности и (или) внутриобъектного режима применяются специальный допуск, специальный пропуск и другие ограничения для рабочих, ЗТ: 1.15, ЗТм: 1.15, ЭМ: 1.15 | [18 empty] | Производство работ на предприятиях, где в силу режима секретности и (или) внутриобъектного режима применяются специальный допуск, специальный пропуск и другие ограничения для рабочих, ЗТ: 1.15, ЗТм: 1.15, ЭМ: 1.15
Результирующие коэффициенты:
|  | ЗТ | 1.15
|  | ЭМ | 1.15
|  | ЗТм | 1.15
| 1 | ОТ | чел.-ч |  |  | 16.422 |  |  |  |  | 7604.21
| 1-100-35 | Средний разряд работы 3,5 | чел.-ч | 34 | 1.15 | 16.422 |  |  | 463.05 |  | 7604.21
| 2 | ЭМ | [8 empty] | 17.35
|  | ОТм(ЗТм) | чел.-ч |  |  | 0.02898 |  |  |  |  | 13.95
| 91.06.06-048 | Подъемники одномачтовые, грузоподъемность до 500 кг, высота подъема 45 м | маш.-ч | 0.01 | 1.15 | 0.00483 | 37.32 | 1.62 | 60.46 |  | 0.29
| 4-100-030 | Средний разряд машиниста 3,0 | чел.-ч | 0.01 | 1.15 | 0.00483 |  |  | 435.6 |  | 2.1
| 91.14.02-001 | Автомобили бортовые, грузоподъемность до 5 т | маш.-ч | 0.05 | 1.15 | 0.02415 |  |  | 706.37 |  | 17.06
| 4-100-040 | Средний разряд машиниста 4,0 | чел.-ч | 0.05 | 1.15 | 0.02415 |  |  | 490.51 |  | 11.85
| 4 | М | [8 empty] | 3857.26
| 01.7.10.17-0141 | Пемза | кг | 1.44 |  | 0.6048 | 2507.62 | 1.67 | 4187.73 |  | 2532.74
| 01.7.17.11-0011 | Шкурка шлифовальная двухслойная с зернистостью 40-25 | м2 | 0.84 |  | 0.3528 | 531.44 | 1.67 | 887.5 |  | 313.11
| 01.7.20.08-0051 | Ветошь хлопчатобумажная цветная | кг | 0.31 |  | 0.1302 | 56.11 | 1.8 | 101 |  | 13.15
| 14.4.01.01-0003 | Грунтовка ГФ-021 | т | 0.0089 |  | 0.003738 |  |  | 95426.73 |  | 356.71
| 14.5.05.01-0002 | Олифа для улучшенной окраски (10 % натуральной, 90 % комбинированной) | т | 0.013 |  | 0.00546 | 78632.99 | 1.27 | 99863.9 |  | 545.26
| 14.5.11.01-0003 | Шпатлевка масляно-клеевая | т | 0.005 |  | 0.0021 |  |  | 45854.7 |  | 96.29
| 14.4.02.04 | Краски для внутренних работ масляные готовые к применению | т | 0.021 |  | 0.00882
|  | Итого прямые затраты | [8 empty] | 11492.77
26.1 | 14.4.02.04-0114 | Краска масляная МА-025, цветная | т | 0.021 |  | 0.00882 | 55628.75 | 1.63 | 90674.86 |  | 799.75
|  | ФОТ | [8 empty] | 7618.16
| Пр/812-015.0-1 | НР Отделочные работы | % | 100 |  | 100 |  |  |  |  | 7618.16
| Пр/774-015.0 | СП Отделочные работы | % | 49 |  | 49 |  |  |  |  | 3732.9
|  | Всего по позиции | [6 empty] | 56294.24 |  | 23643.58
27 | ГЭСН 46-04-012-01 | Разборка деревянных заполнений проемов: оконных с подоконными досками | 100 м2 | 0.0392 |  | 0.0392
| 421/пр_2020_прил.10_т.9_п.10_гр.3 | Производство работ на предприятиях, где в силу режима секретности и (или) внутриобъектного режима применяются специальный допуск, специальный пропуск и другие ограничения для рабочих, ЗТ: 1.15, ЗТм: 1.15, ЭМ: 1.15 | [18 empty] | Производство работ на предприятиях, где в силу режима секретности и (или) внутриобъектного режима применяются специальный допуск, специальный пропуск и другие ограничения для рабочих, ЗТ: 1.15, ЗТм: 1.15, ЭМ: 1.15
Результирующие коэффициенты:
|  | ЗТ | 1.15
|  | ЭМ | 1.15
|  | ЗТм | 1.15
| 1 | ОТ | чел.-ч |  |  | 7.4558 |  |  |  |  | 3084.01
| 1-100-24 | Средний разряд работы 2,4 | чел.-ч | 165.39 | 1.15 | 7.4558 |  |  | 413.64 |  | 3084.01
| 2 | ЭМ | [8 empty] | 21.1
|  | ОТм(ЗТм) | чел.-ч |  |  | 0.34892 |  |  |  |  | 151.99
| 91.06.06-048 | Подъемники одномачтовые, грузоподъемность до 500 кг, высота подъема 45 м | маш.-ч | 7.74 | 1.15 | 0.34892 | 37.32 | 1.62 | 60.46 |  | 21.1
| 4-100-030 | Средний разряд машиниста 3,0 | чел.-ч | 7.74 | 1.15 | 0.34892 |  |  | 435.6 |  | 151.99
|  | Итого прямые затраты | [8 empty] | 3257.1
|  | ФОТ | [8 empty] | 3236
| Пр/812-040.2-1 | НР Работы по реконструкции зданий и сооружений: разборка отдельных конструктивных элементов здания (сооружения), а также зданий (сооружений) в целом | % | 91 |  | 91 |  |  |  |  | 2944.76
| Пр/774-040.2 | СП Работы по реконструкции зданий и сооружений: разборка отдельных конструктивных элементов здания (сооружения), а также зданий (сооружений) в целом | % | 52 |  | 52 |  |  |  |  | 1682.72
|  | Всего по позиции | [6 empty] | 201137.24 |  | 7884.58
28 | ГЭСН 10-01-034-05 | Установка в жилых и общественных зданиях оконных блоков из ПВХ профилей: поворотных (откидных, поворотно-откидных) с площадью проема до 2 м2 двухстворчатых | 100 м2 | 0.0392 |  | 0.0392
| 421/пр_2020_прил.10_т.9_п.10_гр.3 | Производство работ на предприятиях, где в силу режима секретности и (или) внутриобъектного режима применяются специальный допуск, специальный пропуск и другие ограничения для рабочих, ЗТ: 1.15, ЗТм: 1.15, ЭМ: 1.15 | [18 empty] | Производство работ на предприятиях, где в силу режима секретности и (или) внутриобъектного режима применяются специальный допуск, специальный пропуск и другие ограничения для рабочих, ЗТ: 1.15, ЗТм: 1.15, ЭМ: 1.15
Результирующие коэффициенты:
|  | ЗТ | 1.15
|  | ЭМ | 1.15
|  | ЗТм | 1.15
| 1 | ОТ | чел.-ч |  |  | 8.4548 |  |  |  |  | 3775.72
| 1-100-32 | Средний разряд работы 3,2 | чел.-ч | 187.55 | 1.15 | 8.4548 |  |  | 446.58 |  | 3775.72
| 2 | ЭМ | [8 empty] | 109.25
|  | ОТм(ЗТм) | чел.-ч |  |  | 0.2272 |  |  |  |  | 107.09
| 91.06.06-048 | Подъемники одномачтовые, грузоподъемность до 500 кг, высота подъема 45 м | маш.-ч | 1.76 | 1.15 | 0.079341 | 37.32 | 1.62 | 60.46 |  | 4.8
| 4-100-030 | Средний разряд машиниста 3,0 | чел.-ч | 1.76 | 1.15 | 0.079341 |  |  | 435.6 |  | 34.56
| 91.14.02-001 | Автомобили бортовые, грузоподъемность до 5 т | маш.-ч | 3.28 | 1.15 | 0.14786 |  |  | 706.37 |  | 104.45
| 4-100-040 | Средний разряд машиниста 4,0 | чел.-ч | 3.28 | 1.15 | 0.14786 |  |  | 490.51 |  | 72.53
| 4 | М | [8 empty] | 2204.31
| 01.7.03.04-0001 | Электроэнергия | кВт-ч | 22.89 |  | 0.89729 |  |  | 6.96 |  | 6.25
| 01.7.06.02-0001 | Ленты гидроизоляционные, паропроницаемые бутилкаучуковые, из нетканого материала мембранного типа, с липким покрытием по краям с внутренней стороны и антиадгезионным покрытием, цвет бежевый, ширина 80 мм | м | 418 |  | 16.3856 | 24.39 | 1.77 | 43.17 |  | 707.37
| 01.7.06.11-0001 | Ленты предварительно сжатые уплотнительные саморасширяющиеся на основе пенополиуретана, с липким слоем с одной стороны, ширина 10 мм, толщина в сжатом состоянии 4 мм, толщина в расширенном состоянии 20 мм | 10 м | 20.7 |  | 0.81144 | 158.82 | 1.77 | 281.11 |  | 228.1
| 01.7.14.01-0002 | Герметик пенополиуретановый (пена монтажная) универсальный, объем 1000 мл | шт | 69 |  | 2.7048 | 241.35 | 1.27 | 306.51 |  | 829.05
| 01.7.15.07-0005 | Дюбели стальные рамные монтажные, диаметр 10 мм, длина 130 (132) мм | 10 шт | 60.6 |  | 2.3755 | 92.73 | 1.31 | 121.48 |  | 288.58
| 11.3.03.15-0021 | Клинья пластиковые монтажные | 100 шт | 8 |  | 0.3136 | 369.8 | 1.25 | 462.25 |  | 144.96
| 09.4.03.01 | Блоки оконные пластиковые | м2 | 100 |  | 3.92
|  | Итого прямые затраты | [8 empty] | 6196.37
28.1 | 11.3.02.01-0016 | Блок оконный из ПВХ профиля двустворчатый, с глухой и поворотно-откидной створкой, двухкамерным стеклопакетом толщиной 32 мм, площадь от 1,51 до 2 м2 | м2 | 100 |  | 3.92 |  |  | 7680.37 |  | 30107.05
|  | ФОТ | [8 empty] | 3882.81
| Пр/812-010.0-1 | НР Деревянные конструкции | % | 108 |  | 108 |  |  |  |  | 4193.43
| Пр/774-010.0 | СП Деревянные конструкции | % | 55 |  | 55 |  |  |  |  | 2135.55
|  | Всего по позиции | [6 empty] | 1087561.22 |  | 42632.4
29 | ГЭСН 10-01-035-01 | Установка подоконных досок из ПВХ: в каменных стенах толщиной до 0,51 м | 100 м | 0.032 |  | 0.032
| 421/пр_2020_прил.10_т.9_п.10_гр.3 | Производство работ на предприятиях, где в силу режима секретности и (или) внутриобъектного режима применяются специальный допуск, специальный пропуск и другие ограничения для рабочих, ЗТ: 1.15, ЗТм: 1.15, ЭМ: 1.15 | [18 empty] | Производство работ на предприятиях, где в силу режима секретности и (или) внутриобъектного режима применяются специальный допуск, специальный пропуск и другие ограничения для рабочих, ЗТ: 1.15, ЗТм: 1.15, ЭМ: 1.15
Результирующие коэффициенты:
|  | ЗТ | 1.15
|  | ЭМ | 1.15
|  | ЗТм | 1.15
| 1 | ОТ | чел.-ч |  |  | 0.71539 |  |  |  |  | 311.62
| 1-100-30 | Средний разряд работы 3,0 | чел.-ч | 19.44 | 1.15 | 0.71539 |  |  | 435.6 |  | 311.62
| 2 | ЭМ | [8 empty] | 3.73
|  | ОТм(ЗТм) | чел.-ч |  |  | 0.006624 |  |  |  |  | 3.17
| 91.06.06-048 | Подъемники одномачтовые, грузоподъемность до 500 кг, высота подъема 45 м | маш.-ч | 0.04 | 1.15 | 0.001472 | 37.32 | 1.62 | 60.46 |  | 0.09
| 4-100-030 | Средний разряд машиниста 3,0 | чел.-ч | 0.04 | 1.15 | 0.001472 |  |  | 435.6 |  | 0.64
| 91.14.02-001 | Автомобили бортовые, грузоподъемность до 5 т | маш.-ч | 0.14 | 1.15 | 0.005152 |  |  | 706.37 |  | 3.64
| 4-100-040 | Средний разряд машиниста 4,0 | чел.-ч | 0.14 | 1.15 | 0.005152 |  |  | 490.51 |  | 2.53
| 4 | М | [8 empty] | 475.53
| 01.7.14.01-0002 | Герметик пенополиуретановый (пена монтажная) универсальный, объем 1000 мл | шт | 42.45 |  | 1.3584 | 241.35 | 1.27 | 306.51 |  | 416.36
| 11.3.03.15-0021 | Клинья пластиковые монтажные | 100 шт | 4 |  | 0.128 | 369.8 | 1.25 | 462.25 |  | 59.17
| 11.3.03.01 | Доски подоконные ПВХ | м | П |  | П
|  | Итого прямые затраты | [8 empty] | 794.05
29.1 | 11.3.03.14-1000 | Заглушки торцевые двусторонние к подоконной доске из ПВХ, цвет белый, размеры 40х480 мм | 10 шт | 125 |  | 4 | 326.12 | 1.25 | 407.65 |  | 1630.6
29.2 | 11.3.03.01-0010 | Доска подоконная из ПВХ, ширина 500 мм | м | 100 |  | 3.2 | 325.23 | 1.65 | 536.63 |  | 1717.22
|  | ФОТ | [8 empty] | 314.79
| Пр/812-010.0-1 | НР Деревянные конструкции | % | 108 |  | 108 |  |  |  |  | 339.97
| Пр/774-010.0 | СП Деревянные конструкции | % | 55 |  | 55 |  |  |  |  | 173.13
|  | Всего по позиции | [6 empty] | 145467.81 |  | 4654.97
30 | ГЭСН 15-01-050-04 | Облицовка оконных и дверных откосов декоративным бумажно-слоистым пластиком или листами из синтетических материалов на клее | 100 м2 | 0.0336 |  | 0.0336
| 421/пр_2020_прил.10_т.9_п.10_гр.3 | Производство работ на предприятиях, где в силу режима секретности и (или) внутриобъектного режима применяются специальный допуск, специальный пропуск и другие ограничения для рабочих, ЗТ: 1.15, ЗТм: 1.15, ЭМ: 1.15 | [18 empty] | Производство работ на предприятиях, где в силу режима секретности и (или) внутриобъектного режима применяются специальный допуск, специальный пропуск и другие ограничения для рабочих, ЗТ: 1.15, ЗТм: 1.15, ЭМ: 1.15
Результирующие коэффициенты:
|  | ЗТ | 1.15
|  | ЭМ | 1.15
|  | ЗТм | 1.15
| 1 | ОТ | чел.-ч |  |  | 6.4792 |  |  |  |  | 3000.17
| 1-100-35 | Средний разряд работы 3,5 | чел.-ч | 167.68 | 1.15 | 6.4792 |  |  | 463.05 |  | 3000.17
| 2 | ЭМ | [8 empty] | 1.38
|  | ОТм(ЗТм) | чел.-ч |  |  | 0.0054096 |  |  |  |  | 2.46
| 91.06.05-013 | Автопогрузчики вилочные, грузоподъемность 2 т | маш.-ч | 0.017 | 1.15 | 0.0006569 |  |  | 523.07 |  | 0.34
| 4-100-040 | Средний разряд машиниста 4,0 | чел.-ч | 0.017 | 1.15 | 0.0006569 |  |  | 490.51 |  | 0.32
| 91.06.06-048 | Подъемники одномачтовые, грузоподъемность до 500 кг, высота подъема 45 м | маш.-ч | 0.093 | 1.15 | 0.0035935 | 37.32 | 1.62 | 60.46 |  | 0.22
| 4-100-030 | Средний разряд машиниста 3,0 | чел.-ч | 0.093 | 1.15 | 0.0035935 |  |  | 435.6 |  | 1.57
| 91.14.02-001 | Автомобили бортовые, грузоподъемность до 5 т | маш.-ч | 0.03 | 1.15 | 0.0011592 |  |  | 706.37 |  | 0.82
| 4-100-040 | Средний разряд машиниста 4,0 | чел.-ч | 0.03 | 1.15 | 0.0011592 |  |  | 490.51 |  | 0.57
| 4 | М | [8 empty] | 164.89
| 01.7.03.04-0001 | Электроэнергия | кВт-ч | 0.182 |  | 0.0061152 |  |  | 6.96 |  | 0.04
| 01.7.20.08-0051 | Ветошь хлопчатобумажная цветная | кг | 0.2 |  | 0.00672 | 56.11 | 1.8 | 101 |  | 0.68
| 14.1.02.03-0002 | Клей, марка ПВА | кг | 30 |  | 1.008 | 65.33 | 1.91 | 124.78 |  | 125.78
| 14.4.01.02-0012 | Грунтовка укрепляющая, глубокого проникновения, быстросохнущая, паропроницаемая | кг | 8.9 |  | 0.29904 | 68.29 | 1.88 | 128.39 |  | 38.39
| 11.2.11.01 | Листы облицовочные декоративные | м2 | 105 |  | 3.528
|  | Итого прямые затраты | [8 empty] | 3168.9
30.1 | 11.3.03.05-0011 | Сэндвич-панель для откосов, сердцевина из пенополистирола, облицовка с двух сторон листами из ПВХ, цвет белый, толщина 10 мм | м2 | 105 |  | 3.528 | 335.17 | 1.65 | 553.03 |  | 1951.09
30.2 | 11.3.03.13-0046 | Уголки из ПВХ, размеры 35х35 мм | 10 м | 62.5 |  | 2.1 | 216.5 | 1.25 | 270.63 |  | 568.32
|  | ФОТ | [8 empty] | 3002.63
| Пр/812-015.0-1 | НР Отделочные работы | % | 100 |  | 100 |  |  |  |  | 3002.63
| Пр/774-015.0 | СП Отделочные работы | % | 49 |  | 49 |  |  |  |  | 1471.29
|  | Всего по позиции | [6 empty] | 302447.32 |  | 10162.23
31 | ГЭСНр 62-04-005-05 | Очистка вручную поверхности от перхлорвиниловых и масляных красок: с земли и лесов | 100 м2 | 0.177 |  | 0.177
| 421/пр_2020_прил.10_т.9_п.10_гр.3 | Производство работ на предприятиях, где в силу режима секретности и (или) внутриобъектного режима применяются специальный допуск, специальный пропуск и другие ограничения для рабочих, ЗТ: 1.15, ЗТм: 1.15, ЭМ: 1.15 | [18 empty] | Производство работ на предприятиях, где в силу режима секретности и (или) внутриобъектного режима применяются специальный допуск, специальный пропуск и другие ограничения для рабочих, ЗТ: 1.15, ЗТм: 1.15, ЭМ: 1.15
Результирующие коэффициенты:
|  | ЗТ | 1.15
|  | ЭМ | 1.15
|  | ЗТм | 1.15
| 1 | ОТ | чел.-ч |  |  | 5.2312 |  |  |  |  | 2087.21
| 1-100-20 | Средний разряд работы 2,0 | чел.-ч | 25.7 | 1.15 | 5.2312 |  |  | 398.99 |  | 2087.21
|  | Итого прямые затраты | [8 empty] | 2087.21
|  | ФОТ | [8 empty] | 2087.21
| Пр/812-096.0-1 | НР Малярные работы | % | 90 |  | 90 |  |  |  |  | 1878.49
| Пр/774-096.0 | СП Малярные работы | % | 46 |  | 46 |  |  |  |  | 960.12
|  | Всего по позиции | [6 empty] | 27829.49 |  | 4925.82
32 | ГЭСН 15-02-019-03 | Сплошное выравнивание внутренних поверхностей (однослойное оштукатуривание) из сухих растворных смесей толщиной до 10 мм: стен | 100 м2 | 0.177 |  | 0.177
| 421/пр_2020_прил.10_т.9_п.10_гр.3 | Производство работ на предприятиях, где в силу режима секретности и (или) внутриобъектного режима применяются специальный допуск, специальный пропуск и другие ограничения для рабочих, ЗТ: 1.15, ЗТм: 1.15, ЭМ: 1.15 | [18 empty] | Производство работ на предприятиях, где в силу режима секретности и (или) внутриобъектного режима применяются специальный допуск, специальный пропуск и другие ограничения для рабочих, ЗТ: 1.15, ЗТм: 1.15, ЭМ: 1.15
Результирующие коэффициенты:
|  | ЗТ | 1.15
|  | ЭМ | 1.15
|  | ЗТм | 1.15
| 1 | ОТ | чел.-ч |  |  | 6.6133 |  |  |  |  | 2880.77
| 1-100-30 | Средний разряд работы 3,0 | чел.-ч | 32.49 | 1.15 | 6.6133 |  |  | 435.6 |  | 2880.77
| 2 | ЭМ | [8 empty] | 10.42
|  | ОТм(ЗТм) | чел.-ч |  |  | 0.1893 |  |  |  |  | 82.98
| 91.06.05-011 | Погрузчики одноковшовые универсальные фронтальные пневмоколесные, номинальная вместимость основного ковша 2,6 м3, грузоподъемность 5 т | маш.-ч | 0.02 | 1.15 | 0.004071 |  |  | 1789.5 |  | 7.29
| 4-100-050 | Средний разряд машиниста 5,0 | чел.-ч | 0.02 | 1.15 | 0.004071 |  |  | 563.72 |  | 2.29
| 91.06.06-048 | Подъемники одномачтовые, грузоподъемность до 500 кг, высота подъема 45 м | маш.-ч | 0.21 | 1.15 | 0.042745 | 37.32 | 1.62 | 60.46 |  | 2.58
| 4-100-030 | Средний разряд машиниста 3,0 | чел.-ч | 0.21 | 1.15 | 0.042745 |  |  | 435.6 |  | 18.62
| 91.07.08-024 | Растворосмесители передвижные, объем барабана 65 л | маш.-ч | 0.7 | 1.15 | 0.14249 | 2.31 | 1.66 | 3.83 |  | 0.55
| 4-100-030 | Средний разряд машиниста 3,0 | чел.-ч | 0.7 | 1.15 | 0.14249 |  |  | 435.6 |  | 62.07
| 4 | М | [8 empty] | 3.05
| 01.7.03.01-0001 | Вода | м3 | 0.51 |  | 0.09027 |  |  | 33.77 |  | 3.05
| 04.3.02.09 | Смеси на цементной основе | т | П |  | П
| 14.4.01.21 | Грунтовка | т | П |  | П
|  | Итого прямые затраты | [8 empty] | 2977.22
32.1 | 04.3.02.09-3260 | Смеси сухие финишные безусадочные на цементной основе и модифицирующих добавок для ремонта бетонных и железобетонных конструкций, наливного типа, класс R4, В50 (М700), F400, W16, крупность заполнителя до 0,4 мм, расход 1,9 кг/м2 при толщине слоя 1 мм | кг | 240 |  | 42.48 | 55.61 | 1.36 | 75.63 |  | 3212.76
32.2 | 14.4.01.15-0004 | Грунтовка полимерная для акриловых и минеральных штукатурок и перед окрашиванием красками, изготовленными на основе акрила и поливинилацетата | кг | 10 |  | 1.77 | 45.55 | 1.46 | 66.5 |  | 117.71
|  | ФОТ | [8 empty] | 2963.75
| Пр/812-015.0-1 | НР Отделочные работы | % | 100 |  | 100 |  |  |  |  | 2963.75
| Пр/774-015.0 | СП Отделочные работы | % | 49 |  | 49 |  |  |  |  | 1452.24
|  | Всего по позиции | [6 empty] | 60585.76 |  | 10723.68
33 | ГЭСН 15-04-024-08 | Простая окраска масляными составами по штукатурке и сборным конструкциям: стен, подготовленных под окраску | 100 м2 | 0.5903 |  | 0.5903
| 421/пр_2020_прил.10_т.9_п.10_гр.3 | Производство работ на предприятиях, где в силу режима секретности и (или) внутриобъектного режима применяются специальный допуск, специальный пропуск и другие ограничения для рабочих, ЗТ: 1.15, ЗТм: 1.15, ЭМ: 1.15 | [18 empty] | Производство работ на предприятиях, где в силу режима секретности и (или) внутриобъектного режима применяются специальный допуск, специальный пропуск и другие ограничения для рабочих, ЗТ: 1.15, ЗТм: 1.15, ЭМ: 1.15
Результирующие коэффициенты:
|  | ЗТ | 1.15
|  | ЭМ | 1.15
|  | ЗТм | 1.15
| 1 | ОТ | чел.-ч |  |  | 13.0338 |  |  |  |  | 5820.65
| 1-100-32 | Средний разряд работы 3,2 | чел.-ч | 19.2 | 1.15 | 13.0338 |  |  | 446.58 |  | 5820.65
| 2 | ЭМ | [8 empty] | 24.39
|  | ОТм(ЗТм) | чел.-ч |  |  | 0.040731 |  |  |  |  | 19.61
| 91.06.06-048 | Подъемники одномачтовые, грузоподъемность до 500 кг, высота подъема 45 м | маш.-ч | 0.01 | 1.15 | 0.0067885 | 37.32 | 1.62 | 60.46 |  | 0.41
| 4-100-030 | Средний разряд машиниста 3,0 | чел.-ч | 0.01 | 1.15 | 0.0067885 |  |  | 435.6 |  | 2.96
| 91.14.02-001 | Автомобили бортовые, грузоподъемность до 5 т | маш.-ч | 0.05 | 1.15 | 0.033942 |  |  | 706.37 |  | 23.98
| 4-100-040 | Средний разряд машиниста 4,0 | чел.-ч | 0.05 | 1.15 | 0.033942 |  |  | 490.51 |  | 16.65
| 4 | М | [8 empty] | 1160.25
| 01.7.10.17-0141 | Пемза | кг | 0.24 |  | 0.14167 | 2507.62 | 1.67 | 4187.73 |  | 593.28
| 01.7.17.11-0011 | Шкурка шлифовальная двухслойная с зернистостью 40-25 | м2 | 0.8 |  | 0.47224 | 531.44 | 1.67 | 887.5 |  | 419.11
| 01.7.20.08-0051 | Ветошь хлопчатобумажная цветная | кг | 0.21 |  | 0.12396 | 56.11 | 1.8 | 101 |  | 12.52
| 14.5.11.01-0003 | Шпатлевка масляно-клеевая | т | 0.005 |  | 0.0029515 |  |  | 45854.7 |  | 135.34
| 14.4.02.04 | Краски для внутренних работ масляные готовые к применению | т | 0.0267 |  | 0.015761
| 14.5.05.01 | Олифы комбинированные | т | 0.0103 |  | 0.0060801
|  | Итого прямые затраты | [8 empty] | 7024.9
33.1 | 14.4.02.04-0114 | Краска масляная МА-025, цветная | т | 0.0267 |  | 0.015761 | 55628.75 | 1.63 | 90674.86 |  | 1429.13
33.2 | 14.5.05.01-0003 | Олифа комбинированная ОКСОЛЬ | т | 0.0103 |  | 0.0060801 | 69924.7 | 1.27 | 88804.37 |  | 539.94
|  | ФОТ | [8 empty] | 5840.26
| Пр/812-015.0-1 | НР Отделочные работы | % | 100 |  | 100 |  |  |  |  | 5840.26
| Пр/774-015.0 | СП Отделочные работы | % | 49 |  | 49 |  |  |  |  | 2861.73
|  | Всего по позиции | [6 empty] | 29977.91 |  | 17695.96
|  | Итого прямые по всем-всем позициям | [6 empty] | 73752.14 |  | 162908.97 | [10 empty] | Итого прямые по всем-всем позициям
|  | Итого прямые затраты по разделу 3. Прачечная (подвал) | [8 empty] | 162908.97 | [10 empty] | Итого прямые затраты по разделу 3. Прачечная (подвал)
|  | в том числе | [19 empty] | в том числе
|  | оплата труда (ОТ) | [8 empty] | 40375.14 | [10 empty] | оплата труда (ОТ)
|  | эксплуатация машин и механизмов | [8 empty] | 254.72 | [10 empty] | эксплуатация машин и механизмов
|  | оплата труда машинистов (ОТм) | [8 empty] | 527.12 | [10 empty] | оплата труда машинистов (ОТм)
|  | материальные ресурсы | [8 empty] | 121751.99 | [10 empty] | материальные ресурсы
|  | Итого ФОТ | [8 empty] | 40902.26 | [10 empty] | Итого ФОТ
|  | Итого накладные расходы | [8 empty] | 40231.88 | [10 empty] | Итого накладные расходы
|  | Итого сметная прибыль | [8 empty] | 20762.34 | [10 empty] | Итого сметная прибыль
|  | Итого по разделу 3. Прачечная (подвал) | [8 empty] | 223903.19 | [10 empty] | Итого по разделу 3. Прачечная (подвал)
|  | Справочно | [19 empty] | Справочно
|  | затраты труда рабочих |  |  |  | 89.6947 | [15 empty] | затраты труда рабочих
|  | затраты труда машинистов |  |  |  | 1.171 | [15 empty] | затраты труда машинистов
|  | ИТОГИ ПО РАЗДЕЛУ | [19 empty] | ИТОГИ ПО РАЗДЕЛУ
|  | ВСЕГО строительные работы | [8 empty] | 223903.19 | [10 empty] | ВСЕГО строительные работы
|  | строительные работы без учета перевозки | [8 empty] | 223903.19 | [10 empty] | строительные работы без учета перевозки
|  | в том числе | [19 empty] | в том числе
|  | прямые затраты | [8 empty] | 162908.97 | [10 empty] | прямые затраты
|  | в том числе | [19 empty] | в том числе
|  | оплата труда (ОТ) | [8 empty] | 40375.14 | [10 empty] | оплата труда (ОТ)
|  | эксплуатация машин и механизмов | [8 empty] | 254.72 | [10 empty] | эксплуатация машин и механизмов
|  | оплата труда машинистов (ОТм) | [8 empty] | 527.12 | [10 empty] | оплата труда машинистов (ОТм)
|  | материальные ресурсы | [8 empty] | 121751.99 | [10 empty] | материальные ресурсы
|  | перевозка | [19 empty] | перевозка
|  | ФОТ | [8 empty] | 40902.26 | [10 empty] | ФОТ
|  | накладные расходы | [8 empty] | 40231.88 | [10 empty] | накладные расходы
|  | сметная прибыль | [8 empty] | 20762.34 | [10 empty] | сметная прибыль
|  | ВСЕГО монтажные работы | [19 empty] | ВСЕГО монтажные работы
|  | монтажные работы без учета перевозки | [19 empty] | монтажные работы без учета перевозки
|  | прямые затраты | [19 empty] | прямые затраты
|  | оплата труда (ОТ) | [19 empty] | оплата труда (ОТ)
|  | эксплуатация машин и механизмов | [19 empty] | эксплуатация машин и механизмов
|  | оплата труда машинистов (ОТм) | [19 empty] | оплата труда машинистов (ОТм)
|  | материальные ресурсы | [19 empty] | материальные ресурсы
|  | перевозка | [19 empty] | перевозка
|  | ФОТ | [19 empty] | ФОТ
|  | накладные расходы | [19 empty] | накладные расходы
|  | сметная прибыль | [19 empty] | сметная прибыль
|  | ВСЕГО оборудование | [19 empty] | ВСЕГО оборудование
|  | оборудование без учета дополнительной перевозки | [19 empty] | оборудование без учета дополнительной перевозки
|  | дополнительная перевозка оборудования | [19 empty] | дополнительная перевозка оборудования
|  | ВСЕГО прочие затраты | [19 empty] | ВСЕГО прочие затраты
|  | прочие затраты | [19 empty] | прочие затраты
|  | прочие работы | [19 empty] | прочие работы
|  | пусконаладочные работы без учета перевозки | [19 empty] | пусконаладочные работы без учета перевозки
|  | прямые затраты | [19 empty] | прямые затраты
|  | оплата труда (ОТ) | [19 empty] | оплата труда (ОТ)
|  | эксплуатация машин и механизмов | [19 empty] | эксплуатация машин и механизмов
|  | оплата труда машинистов (ОТм) | [19 empty] | оплата труда машинистов (ОТм)
|  | материальные ресурсы | [19 empty] | материальные ресурсы
|  | перевозка | [19 empty] | перевозка
|  | ФОТ | [19 empty] | ФОТ
|  | накладные расходы | [19 empty] | накладные расходы
|  | сметная прибыль | [19 empty] | сметная прибыль
|  | ВСЕГО по РАЗДЕЛУ | [8 empty] | 223903.19 | [10 empty] | ВСЕГО по РАЗДЕЛУ
|  | Всего по РАЗДЕЛУ СМР+ПНР+перевозка | [8 empty] | 223903.19 | [10 empty] | Всего по РАЗДЕЛУ СМР+ПНР+перевозка
|  | в том числе | [19 empty] | в том числе
|  | Всего прямые затраты | [8 empty] | 162908.97 | [10 empty] | Всего прямые затраты
|  | в том числе | [19 empty] | в том числе
|  | оплата труда (ОТ) | [8 empty] | 40375.14 | [10 empty] | оплата труда (ОТ)
|  | эксплуатация машин и механизмов | [8 empty] | 254.72 | [10 empty] | эксплуатация машин и механизмов
|  | оплата труда машинистов (ОТм) | [8 empty] | 527.12 | [10 empty] | оплата труда машинистов (ОТм)
|  | материальные ресурсы | [8 empty] | 121751.99 | [10 empty] | материальные ресурсы
|  | перевозка | [19 empty] | перевозка
|  | Всего ФОТ | [8 empty] | 40902.26 | [10 empty] | Всего ФОТ
|  | Всего накладные расходы | [8 empty] | 40231.88 | [10 empty] | Всего накладные расходы
|  | Всего сметная прибыль | [8 empty] | 20762.34 | [10 empty] | Всего сметная прибыль
|  | Всего оборудование | [19 empty] | Всего оборудование
|  | Всего прочие затраты | [19 empty] | Всего прочие затраты
|  | Справочно | [19 empty] | Справочно
|  | материальные ресурсы из текущей СНБ (проверка) | [8 empty] | 121751.99 | [10 empty] | материальные ресурсы из текущей СНБ (проверка)
|  | материальные ресурсы, отсутствующие в ФРСН | [19 empty] | материальные ресурсы, отсутствующие в ФРСН
|  | оборудование из текущей СНБ (проверка) | [19 empty] | оборудование из текущей СНБ (проверка)
|  | оборудование, отсутствующее в ФРСН | [19 empty] | оборудование, отсутствующее в ФРСН
|  | затраты труда рабочих |  |  |  | 89.6947 | [15 empty] | затраты труда рабочих
|  | затраты труда машинистов |  |  |  | 1.171 | [15 empty] | затраты труда машинистов
|  | Нормативные затраты труда | [8 empty] | 90.8656 | [10 empty] | Нормативные затраты труда
|  | стоимость пусконаладочных работ "вхолостую" | [19 empty] | стоимость пусконаладочных работ "вхолостую"
|  | стоимость пусконаладочных работ "под нагрузкой" | [19 empty] | стоимость пусконаладочных работ "под нагрузкой"
|  | Строительные работы - ОТ | [8 empty] | 40375.14 | [10 empty] | Строительные работы - ОТ
|  | Строительные работы - ЭМ | [8 empty] | 254.72 | [10 empty] | Строительные работы - ЭМ
|  | Строительные работы - ОТм | [8 empty] | 527.12 | [10 empty] | Строительные работы - ОТм
|  | Строительные работы - МР | [8 empty] | 121751.99 | [10 empty] | Строительные работы - МР
|  | Строительные работы - ФОТ | [8 empty] | 40902.26 | [10 empty] | Строительные работы - ФОТ
|  | Строительные работы - НР | [8 empty] | 40231.88 | [10 empty] | Строительные работы - НР
|  | Строительные работы - СП | [8 empty] | 20762.34 | [10 empty] | Строительные работы - СП
|  | Строительные работы - Материальные ресурсы, отсутствующие в ФРСН (прайсовые) | [19 empty] | Строительные работы - Материальные ресурсы, отсутствующие в ФРСН (прайсовые)
|  | Строительные работы - Независимая перевозка | [19 empty] | Строительные работы - Независимая перевозка
|  | Строительные работы - Прямые затраты | [8 empty] | 162908.97 | [10 empty] | Строительные работы - Прямые затраты
|  | Строительные работы - Затраты труда рабочих | [8 empty] | 89.6947 | [10 empty] | Строительные работы - Затраты труда рабочих
|  | Строительные работы - Затраты труда машинистов | [8 empty] | 1.171 | [10 empty] | Строительные работы - Затраты труда машинистов
|  | Строительные работы - Затраты труда всего (рабочих и машинистов) | [8 empty] | 90.8656 | [10 empty] | Строительные работы - Затраты труда всего (рабочих и машинистов)
|  | Монтажные работы - ОТ | [19 empty] | Монтажные работы - ОТ
|  | Монтажные работы - ЭМ | [19 empty] | Монтажные работы - ЭМ
|  | Монтажные работы - ОТм | [19 empty] | Монтажные работы - ОТм
|  | Монтажные работы - МР | [19 empty] | Монтажные работы - МР
|  | Монтажные работы - ФОТ | [19 empty] | Монтажные работы - ФОТ
|  | Монтажные работы - НР | [19 empty] | Монтажные работы - НР
|  | Монтажные работы - СП | [19 empty] | Монтажные работы - СП
|  | Монтажные работы - Материальные ресурсы, отсутствующие в ФРСН (прайсовые) | [19 empty] | Монтажные работы - Материальные ресурсы, отсутствующие в ФРСН (прайсовые)
|  | Монтажные работы - Независимая перевозка | [19 empty] | Монтажные работы - Независимая перевозка
|  | Монтажные работы - Прямые затраты | [19 empty] | Монтажные работы - Прямые затраты
|  | Монтажные работы - Затраты труда рабочих | [19 empty] | Монтажные работы - Затраты труда рабочих
|  | Монтажные работы - Затраты труда машинистов | [19 empty] | Монтажные работы - Затраты труда машинистов
|  | Монтажные работы - Затраты труда всего (рабочих и машинистов) | [19 empty] | Монтажные работы - Затраты труда всего (рабочих и машинистов)
|  | Пусконаладочные работы - ОТ | [19 empty] | Пусконаладочные работы - ОТ
|  | Пусконаладочные работы - ЭМ | [19 empty] | Пусконаладочные работы - ЭМ
|  | Пусконаладочные работы - ОТм | [19 empty] | Пусконаладочные работы - ОТм
|  | Пусконаладочные работы - МР | [19 empty] | Пусконаладочные работы - МР
|  | Пусконаладочные работы - ФОТ | [19 empty] | Пусконаладочные работы - ФОТ
|  | Пусконаладочные работы - НР | [19 empty] | Пусконаладочные работы - НР
|  | Пусконаладочные работы - СП | [19 empty] | Пусконаладочные работы - СП
|  | Пусконаладочные работы - Материальные ресурсы, отсутствующие в ФРСН (прайсовые) | [19 empty] | Пусконаладочные работы - Материальные ресурсы, отсутствующие в ФРСН (прайсовые)
|  | Пусконаладочные работы - Независимая перевозка | [19 empty] | Пусконаладочные работы - Независимая перевозка
|  | Пусконаладочные работы - Прямые затраты | [19 empty] | Пусконаладочные работы - Прямые затраты
|  | Пусконаладочные работы - Затраты труда рабочих | [19 empty] | Пусконаладочные работы - Затраты труда рабочих
|  | Пусконаладочные работы - Затраты труда машинистов | [19 empty] | Пусконаладочные работы - Затраты труда машинистов
|  | Пусконаладочные работы - Затраты труда всего (рабочих и машинистов) | [19 empty] | Пусконаладочные работы - Затраты труда всего (рабочих и машинистов)
|  | Всего - ОТ | [8 empty] | 40375.14 | [10 empty] | Всего - ОТ
|  | Всего - ЭМ | [8 empty] | 254.72 | [10 empty] | Всего - ЭМ
|  | Всего - ОТм | [8 empty] | 527.12 | [10 empty] | Всего - ОТм
|  | Всего - МР | [8 empty] | 121751.99 | [10 empty] | Всего - МР
|  | Всего - Независимая перевозка | [19 empty] | Всего - Независимая перевозка
|  | Всего - НР | [8 empty] | 40231.88 | [10 empty] | Всего - НР
|  | Всего - СП | [8 empty] | 20762.34 | [10 empty] | Всего - СП
|  | Всего - ФОТ | [8 empty] | 40902.26 | [10 empty] | Всего - ФОТ
|  | Всего - Прямые затраты | [8 empty] | 162908.97 | [10 empty] | Всего - Прямые затраты
|  | Всего - Итоговая сметная стоимость (без учета перевозки) | [8 empty] | 223903.19 | [10 empty] | Всего - Итоговая сметная стоимость (без учета перевозки)
|  | 3 | [19 empty] | 3
|  | Материалы заказчика из текущей СНБ | [19 empty] | Материалы заказчика из текущей СНБ
|  | материалы заказчика из текущей СНБ без учета дополнительной перевозки | [19 empty] | материалы заказчика из текущей СНБ без учета дополнительной перевозки
|  | дополнительная перевозка материалов заказчика из текущей СНБ | [19 empty] | дополнительная перевозка материалов заказчика из текущей СНБ
|  | Материалы заказчика, отсутствующие в СНБ | [19 empty] | Материалы заказчика, отсутствующие в СНБ
|  | материалы заказчика, отсутствующие в СНБ без учета дополнительной перевозки | [19 empty] | материалы заказчика, отсутствующие в СНБ без учета дополнительной перевозки
|  | дополнительная перевозка материалов заказчика, отсутствующих в СНБ | [19 empty] | дополнительная перевозка материалов заказчика, отсутствующих в СНБ
|  | Материалы подрядчика из текущей СНБ | [19 empty] | Материалы подрядчика из текущей СНБ
|  | материалы подрядчика из текущей СНБ без учета дополнительной перевозки | [19 empty] | материалы подрядчика из текущей СНБ без учета дополнительной перевозки
|  | дополнительная перевозка материалов подрядчика из текущей СНБ | [19 empty] | дополнительная перевозка материалов подрядчика из текущей СНБ
|  | Материалы подрядчика, отсутствующие в СНБ | [19 empty] | Материалы подрядчика, отсутствующие в СНБ
|  | материалы подрядчика, отсутствующие в СНБ без учета дополнительной перевозки | [19 empty] | материалы подрядчика, отсутствующие в СНБ без учета дополнительной перевозки
|  | дополнительная перевозка материалов подрядчика, отсутствующих в СНБ | [19 empty] | дополнительная перевозка материалов подрядчика, отсутствующих в СНБ
|  | Оборудование заказчика из текущей СНБ | [19 empty] | Оборудование заказчика из текущей СНБ
|  | оборудование заказчика из текущей СНБ без учета дополнительной перевозки | [19 empty] | оборудование заказчика из текущей СНБ без учета дополнительной перевозки
|  | дополнительная перевозка оборудования заказчика из текущей СНБ | [19 empty] | дополнительная перевозка оборудования заказчика из текущей СНБ
|  | Оборудование заказчика, отсутствующее в СНБ | [19 empty] | Оборудование заказчика, отсутствующее в СНБ
|  | оборудование заказчика, отсутствующее в СНБ без учета дополнительной перевозки | [19 empty] | оборудование заказчика, отсутствующее в СНБ без учета дополнительной перевозки
|  | дополнительная перевозка оборудования заказчика, отсутствующего в СНБ | [19 empty] | дополнительная перевозка оборудования заказчика, отсутствующего в СНБ
|  | Оборудование подрядчика из текущей СНБ | [19 empty] | Оборудование подрядчика из текущей СНБ
|  | оборудование подрядчика из текущей СНБ без учета дополнительной перевозки | [19 empty] | оборудование подрядчика из текущей СНБ без учета дополнительной перевозки
|  | дополнительная перевозка оборудования подрядчика из текущей СНБ | [19 empty] | дополнительная перевозка оборудования подрядчика из текущей СНБ
|  | Оборудование подрядчика, отсутствующее в СНБ | [19 empty] | Оборудование подрядчика, отсутствующее в СНБ
|  | оборудование подрядчика, отсутствующее в СНБ без учета дополнительной перевозки | [19 empty] | оборудование подрядчика, отсутствующее в СНБ без учета дополнительной перевозки
|  | дополнительная перевозка оборудования подрядчика, отсутствующего в СНБ | [19 empty] | дополнительная перевозка оборудования подрядчика, отсутствующего в СНБ
|  | Возврат материалов из текущей СНБ | [19 empty] | Возврат материалов из текущей СНБ
|  | возврат материалов из текущей СНБ без учета дополнительной перевозки | [19 empty] | возврат материалов из текущей СНБ без учета дополнительной перевозки
|  | возврат дополнительной перевозки материалов из текущей СНБ | [19 empty] | возврат дополнительной перевозки материалов из текущей СНБ
|  | Возврат материалов, отсутствующих в СНБ | [19 empty] | Возврат материалов, отсутствующих в СНБ
|  | возврат материалов, отсутствующих в СНБ без учета дополнительной перевозки | [19 empty] | возврат материалов, отсутствующих в СНБ без учета дополнительной перевозки
|  | возврат дополнительной перевозки материалов, отсутствующих в СНБ | [19 empty] | возврат дополнительной перевозки материалов, отсутствующих в СНБ
|  | Всего возврат материалов | [19 empty] | Всего возврат материалов
|  | Возврат оборудования из текущей СНБ | [19 empty] | Возврат оборудования из текущей СНБ
|  | возврат оборудования из текущей СНБ без учета дополнительной перевозки | [19 empty] | возврат оборудования из текущей СНБ без учета дополнительной перевозки
|  | возврат дополнительной перевозки оборудования из текущей СНБ | [19 empty] | возврат дополнительной перевозки оборудования из текущей СНБ
|  | Возврат оборудования, отсутствующего в СНБ | [19 empty] | Возврат оборудования, отсутствующего в СНБ
|  | возврат оборудования, отсутствующего в СНБ без учета дополнительной перевозки | [19 empty] | возврат оборудования, отсутствующего в СНБ без учета дополнительной перевозки
|  | возврат дополнительной перевозки оборудования, отсутствующего в СНБ | [19 empty] | возврат дополнительной перевозки оборудования, отсутствующего в СНБ
|  | Всего возврат оборудования | [19 empty] | Всего возврат оборудования
|  | НДС | [8 empty] | 49258.7 | [10 empty] | НДС
|  | ВСЕГО по РАЗДЕЛУ с НДС | [8 empty] | 273161.89 | [10 empty] | ВСЕГО по РАЗДЕЛУ с НДС
Раздел 4. Овощной склад (подвал) | [13 empty] | Раздел 4. Овощной склад (подвал)
34 | ГЭСН 26-01-080-01 | Демонтаж подшивки потока плитами из минеральной ваты | 100 м2 | 0.0962 |  | 0.0962
| 421/пр_2020_прил.10_т.9_п.10_гр.3 | Производство работ на предприятиях, где в силу режима секретности и (или) внутриобъектного режима применяются специальный допуск, специальный пропуск и другие ограничения для рабочих, ЗТ: 1.15, ЗТм: 1.15, ЭМ: 1.15 | [18 empty] | Производство работ на предприятиях, где в силу режима секретности и (или) внутриобъектного режима применяются специальный допуск, специальный пропуск и другие ограничения для рабочих, ЗТ: 1.15, ЗТм: 1.15, ЭМ: 1.15
| 421/пр_2020_прил.10_т.9_п.10_гр.3 | Производство работ на предприятиях, где в силу режима секретности и (или) внутриобъектного режима применяются специальный допуск, специальный пропуск и другие ограничения для рабочих, ЗТ: 1.15, ЗТм: 1.15, ЭМ: 1.15 | [18 empty] | Производство работ на предприятиях, где в силу режима секретности и (или) внутриобъектного режима применяются специальный допуск, специальный пропуск и другие ограничения для рабочих, ЗТ: 1.15, ЗТм: 1.15, ЭМ: 1.15
| 571/пр_2022_п.83_т.2_стр.2_стб.3 | Демонтаж (разборка) сборных деревянных конструкций, ЗТ: 0.8, ЗТм: 0.8, ЭМ: 0.8, М: 0 | [18 empty] | Демонтаж (разборка) сборных деревянных конструкций, ЗТ: 0.8, ЗТм: 0.8, ЭМ: 0.8, М: 0
Результирующие коэффициенты:
|  | ЗТ | (1.15*1.15)*0.8=1.056
|  | ЭМ | (1.15*1.15)*0.8=1.056
|  | М | 0
|  | ЗТм | (1.15*1.15)*0.8=1.056
| 1 | ОТ | чел.-ч |  |  | 13.3924 |  |  |  |  | 5849.31
| 2-100-02 | Рабочий 2 разряда | чел.-ч | 65.54 | 0.92 | 5.8006 |  |  | 398.99 |  | 2314.36
| 2-100-03 | Рабочий 3 разряда | чел.-ч | 38.88 | 0.92 | 3.441 |  |  | 435.6 |  | 1498.92
| 2-100-04 | Рабочий 4 разряда | чел.-ч | 46.9 | 0.92 | 4.1508 |  |  | 490.51 |  | 2036.03
| 2 | ЭМ | [8 empty] | 58.4
|  | ОТм(ЗТм) | чел.-ч |  |  | 0.046022 |  |  |  |  | 26.59
| 91.05.05-015 | Краны на автомобильном ходу, грузоподъемность 16 т | маш.-ч | 0.27 | 0.92 | 0.023896 |  |  | 1789.71 |  | 42.77
| 4-100-060 | Средний разряд машиниста 6,0 | чел.-ч | 0.27 | 0.92 | 0.023896 |  |  | 658.89 |  | 15.74
| 91.14.02-001 | Автомобили бортовые, грузоподъемность до 5 т | маш.-ч | 0.25 | 0.92 | 0.022126 |  |  | 706.37 |  | 15.63
| 4-100-040 | Средний разряд машиниста 4,0 | чел.-ч | 0.25 | 0.92 | 0.022126 |  |  | 490.51 |  | 10.85
| 4 | М
| 01.7.15.07 | Дюбели полимерные тарельчатого типа с металлическим гвоздем | 100 шт | 8.42 |  | 0
| 01.7.17.09 | Сверла, буры | шт | 0.51 |  | 0
| 12.2.05.02 | Плиты теплоизоляционные из минеральной ваты | м3 | П |  | П
|  | Итого прямые затраты | [8 empty] | 5934.3
|  | ФОТ | [8 empty] | 5875.9
| Пр/812-020.0-1 | НР Теплоизоляционные работы | % | 97 |  | 97 |  |  |  |  | 5699.62
| Пр/774-020.0 | СП Теплоизоляционные работы | % | 55 |  | 55 |  |  |  |  | 3231.75
|  | Всего по позиции | [6 empty] | 154528.79 |  | 14865.67
35 | ГЭСН 13-06-003-01 | Очистка поверхности щетками | м2 | 2.89 |  | 2.89
| 421/пр_2020_прил.10_т.9_п.10_гр.3 | Производство работ на предприятиях, где в силу режима секретности и (или) внутриобъектного режима применяются специальный допуск, специальный пропуск и другие ограничения для рабочих, ЗТ: 1.15, ЗТм: 1.15, ЭМ: 1.15 | [18 empty] | Производство работ на предприятиях, где в силу режима секретности и (или) внутриобъектного режима применяются специальный допуск, специальный пропуск и другие ограничения для рабочих, ЗТ: 1.15, ЗТм: 1.15, ЭМ: 1.15
Результирующие коэффициенты:
|  | ЗТ | 1.15
|  | ЭМ | 1.15
|  | ЗТм | 1.15
| 1 | ОТ | чел.-ч |  |  | 2.9912 |  |  |  |  | 1302.94
| 1-100-30 | Средний разряд работы 3,0 | чел.-ч | 0.9 | 1.15 | 2.9912 |  |  | 435.6 |  | 1302.94
|  | Итого прямые затраты | [8 empty] | 1302.94
|  | ФОТ | [8 empty] | 1302.94
| Пр/812-013.0-1 | НР Защита строительных конструкций и оборудования от коррозии | % | 94 |  | 94 |  |  |  |  | 1224.76
| Пр/774-013.0 | СП Защита строительных конструкций и оборудования от коррозии | % | 51 |  | 51 |  |  |  |  | 664.5
|  | Всего по позиции | [6 empty] | 1104.57 |  | 3192.2
36 | ГЭСН 15-04-006-03 | Покрытие поверхностей грунтовкой глубокого проникновения: за 1 раз стен | 100 м2 | 0.0289 |  | 0.0289
| 421/пр_2020_прил.10_т.9_п.10_гр.3 | Производство работ на предприятиях, где в силу режима секретности и (или) внутриобъектного режима применяются специальный допуск, специальный пропуск и другие ограничения для рабочих, ЗТ: 1.15, ЗТм: 1.15, ЭМ: 1.15 | [18 empty] | Производство работ на предприятиях, где в силу режима секретности и (или) внутриобъектного режима применяются специальный допуск, специальный пропуск и другие ограничения для рабочих, ЗТ: 1.15, ЗТм: 1.15, ЭМ: 1.15
Результирующие коэффициенты:
|  | ЗТ | 1.15
|  | ЭМ | 1.15
|  | ЗТм | 1.15
| 1 | ОТ | чел.-ч |  |  | 0.15454 |  |  |  |  | 75.8
| 1-100-40 | Средний разряд работы 4,0 | чел.-ч | 4.65 | 1.15 | 0.15454 |  |  | 490.51 |  | 75.8
| 2 | ЭМ | [8 empty] | 0.25
|  | ОТм(ЗТм) | чел.-ч |  |  | 0.0006648 |  |  |  |  | 0.3
| 91.06.06-048 | Подъемники одномачтовые, грузоподъемность до 500 кг, высота подъема 45 м | маш.-ч | 0.01 | 1.15 | 0.0003324 | 37.32 | 1.62 | 60.46 |  | 0.02
| 4-100-030 | Средний разряд машиниста 3,0 | чел.-ч | 0.01 | 1.15 | 0.0003324 |  |  | 435.6 |  | 0.14
| 91.14.02-001 | Автомобили бортовые, грузоподъемность до 5 т | маш.-ч | 0.01 | 1.15 | 0.0003324 |  |  | 706.37 |  | 0.23
| 4-100-040 | Средний разряд машиниста 4,0 | чел.-ч | 0.01 | 1.15 | 0.0003324 |  |  | 490.51 |  | 0.16
| 4 | М | [8 empty] | 0.29
| 01.7.20.08-0051 | Ветошь хлопчатобумажная цветная | кг | 0.1 |  | 0.00289 | 56.11 | 1.8 | 101 |  | 0.29
| 14.3.01.03 | Грунтовка | т | 0.0103 |  | 0.0002977
|  | Итого прямые затраты | [8 empty] | 76.64
36.1 | 14.3.01.03-0001 | Состав грунтовочный глубокого проникновения | кг | 10.3 |  | 0.29767 | 65.84 | 1.46 | 96.13 |  | 28.62
|  | ФОТ | [8 empty] | 76.1
| Пр/812-015.0-1 | НР Отделочные работы | % | 100 |  | 100 |  |  |  |  | 76.1
| Пр/774-015.0 | СП Отделочные работы | % | 49 |  | 49 |  |  |  |  | 37.29
|  | Всего по позиции | [6 empty] | 7565.74 |  | 218.65
37 | ГЭСН 46-04-012-03 | Разборка деревянных заполнений проемов: дверных и воротных | 100 м2 | 0.0195 |  | 0.0195
| 421/пр_2020_прил.10_т.9_п.10_гр.3 | Производство работ на предприятиях, где в силу режима секретности и (или) внутриобъектного режима применяются специальный допуск, специальный пропуск и другие ограничения для рабочих, ЗТ: 1.15, ЗТм: 1.15, ЭМ: 1.15 | [18 empty] | Производство работ на предприятиях, где в силу режима секретности и (или) внутриобъектного режима применяются специальный допуск, специальный пропуск и другие ограничения для рабочих, ЗТ: 1.15, ЗТм: 1.15, ЭМ: 1.15
Результирующие коэффициенты:
|  | ЗТ | 1.15
|  | ЭМ | 1.15
|  | ЗТм | 1.15
| 1 | ОТ | чел.-ч |  |  | 2.044 |  |  |  |  | 845.5
| 1-100-24 | Средний разряд работы 2,4 | чел.-ч | 91.15 | 1.15 | 2.044 |  |  | 413.64 |  | 845.5
| 2 | ЭМ | [8 empty] | 10.49
|  | ОТм(ЗТм) | чел.-ч |  |  | 0.17357 |  |  |  |  | 75.61
| 91.06.06-048 | Подъемники одномачтовые, грузоподъемность до 500 кг, высота подъема 45 м | маш.-ч | 7.74 | 1.15 | 0.17357 | 37.32 | 1.62 | 60.46 |  | 10.49
| 4-100-030 | Средний разряд машиниста 3,0 | чел.-ч | 7.74 | 1.15 | 0.17357 |  |  | 435.6 |  | 75.61
|  | Итого прямые затраты | [8 empty] | 931.6
|  | ФОТ | [8 empty] | 921.11
| Пр/812-040.2-1 | НР Работы по реконструкции зданий и сооружений: разборка отдельных конструктивных элементов здания (сооружения), а также зданий (сооружений) в целом | % | 91 |  | 91 |  |  |  |  | 838.21
| Пр/774-040.2 | СП Работы по реконструкции зданий и сооружений: разборка отдельных конструктивных элементов здания (сооружения), а также зданий (сооружений) в целом | % | 52 |  | 52 |  |  |  |  | 478.98
|  | Всего по позиции | [6 empty] | 115322.56 |  | 2248.79
38 | ГЭСН 10-01-047-01 | Установка блоков из ПВХ в наружных и внутренних дверных проемах: в каменных стенах площадью проема до 3 м2 | 100 м2 | 0.0195 |  | 0.0195
| 421/пр_2020_прил.10_т.9_п.10_гр.3 | Производство работ на предприятиях, где в силу режима секретности и (или) внутриобъектного режима применяются специальный допуск, специальный пропуск и другие ограничения для рабочих, ЗТ: 1.15, ЗТм: 1.15, ЭМ: 1.15 | [18 empty] | Производство работ на предприятиях, где в силу режима секретности и (или) внутриобъектного режима применяются специальный допуск, специальный пропуск и другие ограничения для рабочих, ЗТ: 1.15, ЗТм: 1.15, ЭМ: 1.15
Результирующие коэффициенты:
|  | ЗТ | 1.15
|  | ЭМ | 1.15
|  | ЗТм | 1.15
| 1 | ОТ | чел.-ч |  |  | 4.4628 |  |  |  |  | 2017.5
| 1-100-33 | Средний разряд работы 3,3 | чел.-ч | 199.01 | 1.15 | 4.4628 |  |  | 452.07 |  | 2017.5
| 2 | ЭМ | [8 empty] | 53.38
|  | ОТм(ЗТм) | чел.-ч |  |  | 0.0971 |  |  |  |  | 46.34
| 91.06.06-048 | Подъемники одномачтовые, грузоподъемность до 500 кг, высота подъема 45 м | маш.-ч | 1.05 | 1.15 | 0.023546 | 37.32 | 1.62 | 60.46 |  | 1.42
| 4-100-030 | Средний разряд машиниста 3,0 | чел.-ч | 1.05 | 1.15 | 0.023546 |  |  | 435.6 |  | 10.26
| 91.14.02-001 | Автомобили бортовые, грузоподъемность до 5 т | маш.-ч | 3.28 | 1.15 | 0.073554 |  |  | 706.37 |  | 51.96
| 4-100-040 | Средний разряд машиниста 4,0 | чел.-ч | 3.28 | 1.15 | 0.073554 |  |  | 490.51 |  | 36.08
| 4 | М | [8 empty] | 1318.73
| 01.7.03.04-0001 | Электроэнергия | кВт-ч | 24.39 |  | 0.4756 |  |  | 6.96 |  | 3.31
| 01.7.06.02-0001 | Ленты гидроизоляционные, паропроницаемые бутилкаучуковые, из нетканого материала мембранного типа, с липким покрытием по краям с внутренней стороны и антиадгезионным покрытием, цвет бежевый, ширина 80 мм | м | 445 |  | 8.6775 | 24.39 | 1.77 | 43.17 |  | 374.61
| 01.7.06.11-0001 | Ленты предварительно сжатые уплотнительные саморасширяющиеся на основе пенополиуретана, с липким слоем с одной стороны, ширина 10 мм, толщина в сжатом состоянии 4 мм, толщина в расширенном состоянии 20 мм | 10 м | 29.3 |  | 0.57135 | 158.82 | 1.77 | 281.11 |  | 160.61
| 01.7.14.01-0002 | Герметик пенополиуретановый (пена монтажная) универсальный, объем 1000 мл | шт | 92.63 |  | 1.8063 | 241.35 | 1.27 | 306.51 |  | 553.64
| 01.7.15.07-0005 | Дюбели стальные рамные монтажные, диаметр 10 мм, длина 130 (132) мм | 10 шт | 65.2 |  | 1.2714 | 92.73 | 1.31 | 121.48 |  | 154.45
| 11.3.03.15-0021 | Клинья пластиковые монтажные | 100 шт | 8 |  | 0.156 | 369.8 | 1.25 | 462.25 |  | 72.11
| 11.3.01.02 | Блоки дверные входные из поливинилхлоридных профилей | м2 | 100 |  | 1.95
|  | Итого прямые затраты | [8 empty] | 3435.95
38.1 | 11.3.01.02-0012 | Блок дверной входной из ПВХ-профилей, с простой коробкой, однопольный, с офисной фурнитурой, без стеклопакета по типу <сэндвич>, площадь от 1,51 до 2 м2 | м2 | 100 |  | 1.95 | 9144.55 | 1.55 | 14174.05 |  | 27639.4
|  | ФОТ | [8 empty] | 2063.84
| Пр/812-010.0-1 | НР Деревянные конструкции | % | 108 |  | 108 |  |  |  |  | 2228.95
| Пр/774-010.0 | СП Деревянные конструкции | % | 55 |  | 55 |  |  |  |  | 1135.11
|  | Всего по позиции | [6 empty] | 1766123.59 |  | 34439.41
|  | Итого прямые по всем-всем позициям | [6 empty] | 18849.05 |  | 39349.45 | [10 empty] | Итого прямые по всем-всем позициям
|  | Итого прямые затраты по разделу 4. Овощной склад (подвал) | [8 empty] | 39349.45 | [10 empty] | Итого прямые затраты по разделу 4. Овощной склад (подвал)
|  | в том числе | [19 empty] | в том числе
|  | оплата труда (ОТ) | [8 empty] | 10091.05 | [10 empty] | оплата труда (ОТ)
|  | эксплуатация машин и механизмов | [8 empty] | 122.52 | [10 empty] | эксплуатация машин и механизмов
|  | оплата труда машинистов (ОТм) | [8 empty] | 148.84 | [10 empty] | оплата труда машинистов (ОТм)
|  | материальные ресурсы | [8 empty] | 28987.04 | [10 empty] | материальные ресурсы
|  | Итого ФОТ | [8 empty] | 10239.89 | [10 empty] | Итого ФОТ
|  | Итого накладные расходы | [8 empty] | 10067.64 | [10 empty] | Итого накладные расходы
|  | Итого сметная прибыль | [8 empty] | 5547.63 | [10 empty] | Итого сметная прибыль
|  | Итого по разделу 4. Овощной склад (подвал) | [8 empty] | 54964.72 | [10 empty] | Итого по разделу 4. Овощной склад (подвал)
|  | Справочно | [19 empty] | Справочно
|  | затраты труда рабочих |  |  |  | 23.045 | [15 empty] | затраты труда рабочих
|  | затраты труда машинистов |  |  |  | 0.31736 | [15 empty] | затраты труда машинистов
|  | ИТОГИ ПО РАЗДЕЛУ | [19 empty] | ИТОГИ ПО РАЗДЕЛУ
|  | ВСЕГО строительные работы | [8 empty] | 54964.72 | [10 empty] | ВСЕГО строительные работы
|  | строительные работы без учета перевозки | [8 empty] | 54964.72 | [10 empty] | строительные работы без учета перевозки
|  | в том числе | [19 empty] | в том числе
|  | прямые затраты | [8 empty] | 39349.45 | [10 empty] | прямые затраты
|  | в том числе | [19 empty] | в том числе
|  | оплата труда (ОТ) | [8 empty] | 10091.05 | [10 empty] | оплата труда (ОТ)
|  | эксплуатация машин и механизмов | [8 empty] | 122.52 | [10 empty] | эксплуатация машин и механизмов
|  | оплата труда машинистов (ОТм) | [8 empty] | 148.84 | [10 empty] | оплата труда машинистов (ОТм)
|  | материальные ресурсы | [8 empty] | 28987.04 | [10 empty] | материальные ресурсы
|  | перевозка | [19 empty] | перевозка
|  | ФОТ | [8 empty] | 10239.89 | [10 empty] | ФОТ
|  | накладные расходы | [8 empty] | 10067.64 | [10 empty] | накладные расходы
|  | сметная прибыль | [8 empty] | 5547.63 | [10 empty] | сметная прибыль
|  | ВСЕГО монтажные работы | [19 empty] | ВСЕГО монтажные работы
|  | монтажные работы без учета перевозки | [19 empty] | монтажные работы без учета перевозки
|  | прямые затраты | [19 empty] | прямые затраты
|  | оплата труда (ОТ) | [19 empty] | оплата труда (ОТ)
|  | эксплуатация машин и механизмов | [19 empty] | эксплуатация машин и механизмов
|  | оплата труда машинистов (ОТм) | [19 empty] | оплата труда машинистов (ОТм)
|  | материальные ресурсы | [19 empty] | материальные ресурсы
|  | перевозка | [19 empty] | перевозка
|  | ФОТ | [19 empty] | ФОТ
|  | накладные расходы | [19 empty] | накладные расходы
|  | сметная прибыль | [19 empty] | сметная прибыль
|  | ВСЕГО оборудование | [19 empty] | ВСЕГО оборудование
|  | оборудование без учета дополнительной перевозки | [19 empty] | оборудование без учета дополнительной перевозки
|  | дополнительная перевозка оборудования | [19 empty] | дополнительная перевозка оборудования
|  | ВСЕГО прочие затраты | [19 empty] | ВСЕГО прочие затраты
|  | прочие затраты | [19 empty] | прочие затраты
|  | прочие работы | [19 empty] | прочие работы
|  | пусконаладочные работы без учета перевозки | [19 empty] | пусконаладочные работы без учета перевозки
|  | прямые затраты | [19 empty] | прямые затраты
|  | оплата труда (ОТ) | [19 empty] | оплата труда (ОТ)
|  | эксплуатация машин и механизмов | [19 empty] | эксплуатация машин и механизмов
|  | оплата труда машинистов (ОТм) | [19 empty] | оплата труда машинистов (ОТм)
|  | материальные ресурсы | [19 empty] | материальные ресурсы
|  | перевозка | [19 empty] | перевозка
|  | ФОТ | [19 empty] | ФОТ
|  | накладные расходы | [19 empty] | накладные расходы
|  | сметная прибыль | [19 empty] | сметная прибыль
|  | ВСЕГО по РАЗДЕЛУ | [8 empty] | 54964.72 | [10 empty] | ВСЕГО по РАЗДЕЛУ
|  | Всего по РАЗДЕЛУ СМР+ПНР+перевозка | [8 empty] | 54964.72 | [10 empty] | Всего по РАЗДЕЛУ СМР+ПНР+перевозка
|  | в том числе | [19 empty] | в том числе
|  | Всего прямые затраты | [8 empty] | 39349.45 | [10 empty] | Всего прямые затраты
|  | в том числе | [19 empty] | в том числе
|  | оплата труда (ОТ) | [8 empty] | 10091.05 | [10 empty] | оплата труда (ОТ)
|  | эксплуатация машин и механизмов | [8 empty] | 122.52 | [10 empty] | эксплуатация машин и механизмов
|  | оплата труда машинистов (ОТм) | [8 empty] | 148.84 | [10 empty] | оплата труда машинистов (ОТм)
|  | материальные ресурсы | [8 empty] | 28987.04 | [10 empty] | материальные ресурсы
|  | перевозка | [19 empty] | перевозка
|  | Всего ФОТ | [8 empty] | 10239.89 | [10 empty] | Всего ФОТ
|  | Всего накладные расходы | [8 empty] | 10067.64 | [10 empty] | Всего накладные расходы
|  | Всего сметная прибыль | [8 empty] | 5547.63 | [10 empty] | Всего сметная прибыль
|  | Всего оборудование | [19 empty] | Всего оборудование
|  | Всего прочие затраты | [19 empty] | Всего прочие затраты
|  | Справочно | [19 empty] | Справочно
|  | материальные ресурсы из текущей СНБ (проверка) | [8 empty] | 28987.04 | [10 empty] | материальные ресурсы из текущей СНБ (проверка)
|  | материальные ресурсы, отсутствующие в ФРСН | [19 empty] | материальные ресурсы, отсутствующие в ФРСН
|  | оборудование из текущей СНБ (проверка) | [19 empty] | оборудование из текущей СНБ (проверка)
|  | оборудование, отсутствующее в ФРСН | [19 empty] | оборудование, отсутствующее в ФРСН
|  | затраты труда рабочих |  |  |  | 23.045 | [15 empty] | затраты труда рабочих
|  | затраты труда машинистов |  |  |  | 0.31736 | [15 empty] | затраты труда машинистов
|  | Нормативные затраты труда | [8 empty] | 23.3623 | [10 empty] | Нормативные затраты труда
|  | стоимость пусконаладочных работ "вхолостую" | [19 empty] | стоимость пусконаладочных работ "вхолостую"
|  | стоимость пусконаладочных работ "под нагрузкой" | [19 empty] | стоимость пусконаладочных работ "под нагрузкой"
|  | Строительные работы - ОТ | [8 empty] | 10091.05 | [10 empty] | Строительные работы - ОТ
|  | Строительные работы - ЭМ | [8 empty] | 122.52 | [10 empty] | Строительные работы - ЭМ
|  | Строительные работы - ОТм | [8 empty] | 148.84 | [10 empty] | Строительные работы - ОТм
|  | Строительные работы - МР | [8 empty] | 28987.04 | [10 empty] | Строительные работы - МР
|  | Строительные работы - ФОТ | [8 empty] | 10239.89 | [10 empty] | Строительные работы - ФОТ
|  | Строительные работы - НР | [8 empty] | 10067.64 | [10 empty] | Строительные работы - НР
|  | Строительные работы - СП | [8 empty] | 5547.63 | [10 empty] | Строительные работы - СП
|  | Строительные работы - Материальные ресурсы, отсутствующие в ФРСН (прайсовые) | [19 empty] | Строительные работы - Материальные ресурсы, отсутствующие в ФРСН (прайсовые)
|  | Строительные работы - Независимая перевозка | [19 empty] | Строительные работы - Независимая перевозка
|  | Строительные работы - Прямые затраты | [8 empty] | 39349.45 | [10 empty] | Строительные работы - Прямые затраты
|  | Строительные работы - Затраты труда рабочих | [8 empty] | 23.045 | [10 empty] | Строительные работы - Затраты труда рабочих
|  | Строительные работы - Затраты труда машинистов | [8 empty] | 0.31736 | [10 empty] | Строительные работы - Затраты труда машинистов
|  | Строительные работы - Затраты труда всего (рабочих и машинистов) | [8 empty] | 23.3623 | [10 empty] | Строительные работы - Затраты труда всего (рабочих и машинистов)
|  | Монтажные работы - ОТ | [19 empty] | Монтажные работы - ОТ
|  | Монтажные работы - ЭМ | [19 empty] | Монтажные работы - ЭМ
|  | Монтажные работы - ОТм | [19 empty] | Монтажные работы - ОТм
|  | Монтажные работы - МР | [19 empty] | Монтажные работы - МР
|  | Монтажные работы - ФОТ | [19 empty] | Монтажные работы - ФОТ
|  | Монтажные работы - НР | [19 empty] | Монтажные работы - НР
|  | Монтажные работы - СП | [19 empty] | Монтажные работы - СП
|  | Монтажные работы - Материальные ресурсы, отсутствующие в ФРСН (прайсовые) | [19 empty] | Монтажные работы - Материальные ресурсы, отсутствующие в ФРСН (прайсовые)
|  | Монтажные работы - Независимая перевозка | [19 empty] | Монтажные работы - Независимая перевозка
|  | Монтажные работы - Прямые затраты | [19 empty] | Монтажные работы - Прямые затраты
|  | Монтажные работы - Затраты труда рабочих | [19 empty] | Монтажные работы - Затраты труда рабочих
|  | Монтажные работы - Затраты труда машинистов | [19 empty] | Монтажные работы - Затраты труда машинистов
|  | Монтажные работы - Затраты труда всего (рабочих и машинистов) | [19 empty] | Монтажные работы - Затраты труда всего (рабочих и машинистов)
|  | Пусконаладочные работы - ОТ | [19 empty] | Пусконаладочные работы - ОТ
|  | Пусконаладочные работы - ЭМ | [19 empty] | Пусконаладочные работы - ЭМ
|  | Пусконаладочные работы - ОТм | [19 empty] | Пусконаладочные работы - ОТм
|  | Пусконаладочные работы - МР | [19 empty] | Пусконаладочные работы - МР
|  | Пусконаладочные работы - ФОТ | [19 empty] | Пусконаладочные работы - ФОТ
|  | Пусконаладочные работы - НР | [19 empty] | Пусконаладочные работы - НР
|  | Пусконаладочные работы - СП | [19 empty] | Пусконаладочные работы - СП
|  | Пусконаладочные работы - Материальные ресурсы, отсутствующие в ФРСН (прайсовые) | [19 empty] | Пусконаладочные работы - Материальные ресурсы, отсутствующие в ФРСН (прайсовые)
|  | Пусконаладочные работы - Независимая перевозка | [19 empty] | Пусконаладочные работы - Независимая перевозка
|  | Пусконаладочные работы - Прямые затраты | [19 empty] | Пусконаладочные работы - Прямые затраты
|  | Пусконаладочные работы - Затраты труда рабочих | [19 empty] | Пусконаладочные работы - Затраты труда рабочих
|  | Пусконаладочные работы - Затраты труда машинистов | [19 empty] | Пусконаладочные работы - Затраты труда машинистов
|  | Пусконаладочные работы - Затраты труда всего (рабочих и машинистов) | [19 empty] | Пусконаладочные работы - Затраты труда всего (рабочих и машинистов)
|  | Всего - ОТ | [8 empty] | 10091.05 | [10 empty] | Всего - ОТ
|  | Всего - ЭМ | [8 empty] | 122.52 | [10 empty] | Всего - ЭМ
|  | Всего - ОТм | [8 empty] | 148.84 | [10 empty] | Всего - ОТм
|  | Всего - МР | [8 empty] | 28987.04 | [10 empty] | Всего - МР
|  | Всего - Независимая перевозка | [19 empty] | Всего - Независимая перевозка
|  | Всего - НР | [8 empty] | 10067.64 | [10 empty] | Всего - НР
|  | Всего - СП | [8 empty] | 5547.63 | [10 empty] | Всего - СП
|  | Всего - ФОТ | [8 empty] | 10239.89 | [10 empty] | Всего - ФОТ
|  | Всего - Прямые затраты | [8 empty] | 39349.45 | [10 empty] | Всего - Прямые затраты
|  | Всего - Итоговая сметная стоимость (без учета перевозки) | [8 empty] | 54964.72 | [10 empty] | Всего - Итоговая сметная стоимость (без учета перевозки)
|  | 3 | [19 empty] | 3
|  | Материалы заказчика из текущей СНБ | [19 empty] | Материалы заказчика из текущей СНБ
|  | материалы заказчика из текущей СНБ без учета дополнительной перевозки | [19 empty] | материалы заказчика из текущей СНБ без учета дополнительной перевозки
|  | дополнительная перевозка материалов заказчика из текущей СНБ | [19 empty] | дополнительная перевозка материалов заказчика из текущей СНБ
|  | Материалы заказчика, отсутствующие в СНБ | [19 empty] | Материалы заказчика, отсутствующие в СНБ
|  | материалы заказчика, отсутствующие в СНБ без учета дополнительной перевозки | [19 empty] | материалы заказчика, отсутствующие в СНБ без учета дополнительной перевозки
|  | дополнительная перевозка материалов заказчика, отсутствующих в СНБ | [19 empty] | дополнительная перевозка материалов заказчика, отсутствующих в СНБ
|  | Материалы подрядчика из текущей СНБ | [19 empty] | Материалы подрядчика из текущей СНБ
|  | материалы подрядчика из текущей СНБ без учета дополнительной перевозки | [19 empty] | материалы подрядчика из текущей СНБ без учета дополнительной перевозки
|  | дополнительная перевозка материалов подрядчика из текущей СНБ | [19 empty] | дополнительная перевозка материалов подрядчика из текущей СНБ
|  | Материалы подрядчика, отсутствующие в СНБ | [19 empty] | Материалы подрядчика, отсутствующие в СНБ
|  | материалы подрядчика, отсутствующие в СНБ без учета дополнительной перевозки | [19 empty] | материалы подрядчика, отсутствующие в СНБ без учета дополнительной перевозки
|  | дополнительная перевозка материалов подрядчика, отсутствующих в СНБ | [19 empty] | дополнительная перевозка материалов подрядчика, отсутствующих в СНБ
|  | Оборудование заказчика из текущей СНБ | [19 empty] | Оборудование заказчика из текущей СНБ
|  | оборудование заказчика из текущей СНБ без учета дополнительной перевозки | [19 empty] | оборудование заказчика из текущей СНБ без учета дополнительной перевозки
|  | дополнительная перевозка оборудования заказчика из текущей СНБ | [19 empty] | дополнительная перевозка оборудования заказчика из текущей СНБ
|  | Оборудование заказчика, отсутствующее в СНБ | [19 empty] | Оборудование заказчика, отсутствующее в СНБ
|  | оборудование заказчика, отсутствующее в СНБ без учета дополнительной перевозки | [19 empty] | оборудование заказчика, отсутствующее в СНБ без учета дополнительной перевозки
|  | дополнительная перевозка оборудования заказчика, отсутствующего в СНБ | [19 empty] | дополнительная перевозка оборудования заказчика, отсутствующего в СНБ
|  | Оборудование подрядчика из текущей СНБ | [19 empty] | Оборудование подрядчика из текущей СНБ
|  | оборудование подрядчика из текущей СНБ без учета дополнительной перевозки | [19 empty] | оборудование подрядчика из текущей СНБ без учета дополнительной перевозки
|  | дополнительная перевозка оборудования подрядчика из текущей СНБ | [19 empty] | дополнительная перевозка оборудования подрядчика из текущей СНБ
|  | Оборудование подрядчика, отсутствующее в СНБ | [19 empty] | Оборудование подрядчика, отсутствующее в СНБ
|  | оборудование подрядчика, отсутствующее в СНБ без учета дополнительной перевозки | [19 empty] | оборудование подрядчика, отсутствующее в СНБ без учета дополнительной перевозки
|  | дополнительная перевозка оборудования подрядчика, отсутствующего в СНБ | [19 empty] | дополнительная перевозка оборудования подрядчика, отсутствующего в СНБ
|  | Возврат материалов из текущей СНБ | [19 empty] | Возврат материалов из текущей СНБ
|  | возврат материалов из текущей СНБ без учета дополнительной перевозки | [19 empty] | возврат материалов из текущей СНБ без учета дополнительной перевозки
|  | возврат дополнительной перевозки материалов из текущей СНБ | [19 empty] | возврат дополнительной перевозки материалов из текущей СНБ
|  | Возврат материалов, отсутствующих в СНБ | [19 empty] | Возврат материалов, отсутствующих в СНБ
|  | возврат материалов, отсутствующих в СНБ без учета дополнительной перевозки | [19 empty] | возврат материалов, отсутствующих в СНБ без учета дополнительной перевозки
|  | возврат дополнительной перевозки материалов, отсутствующих в СНБ | [19 empty] | возврат дополнительной перевозки материалов, отсутствующих в СНБ
|  | Всего возврат материалов | [19 empty] | Всего возврат материалов
|  | Возврат оборудования из текущей СНБ | [19 empty] | Возврат оборудования из текущей СНБ
|  | возврат оборудования из текущей СНБ без учета дополнительной перевозки | [19 empty] | возврат оборудования из текущей СНБ без учета дополнительной перевозки
|  | возврат дополнительной перевозки оборудования из текущей СНБ | [19 empty] | возврат дополнительной перевозки оборудования из текущей СНБ
|  | Возврат оборудования, отсутствующего в СНБ | [19 empty] | Возврат оборудования, отсутствующего в СНБ
|  | возврат оборудования, отсутствующего в СНБ без учета дополнительной перевозки | [19 empty] | возврат оборудования, отсутствующего в СНБ без учета дополнительной перевозки
|  | возврат дополнительной перевозки оборудования, отсутствующего в СНБ | [19 empty] | возврат дополнительной перевозки оборудования, отсутствующего в СНБ
|  | Всего возврат оборудования | [19 empty] | Всего возврат оборудования
|  | НДС | [8 empty] | 12092.24 | [10 empty] | НДС
|  | ВСЕГО по РАЗДЕЛУ с НДС | [8 empty] | 67056.96 | [10 empty] | ВСЕГО по РАЗДЕЛУ с НДС
Раздел 5. Зал раздачи | [13 empty] | Раздел 5. Зал раздачи
39 | ГЭСН 46-04-012-03 | Разборка деревянных заполнений проемов: дверных и воротных | 100 м2 | 0.0372 |  | 0.0372
| 421/пр_2020_прил.10_т.9_п.10_гр.3 | Производство работ на предприятиях, где в силу режима секретности и (или) внутриобъектного режима применяются специальный допуск, специальный пропуск и другие ограничения для рабочих, ЗТ: 1.15, ЗТм: 1.15, ЭМ: 1.15 | [18 empty] | Производство работ на предприятиях, где в силу режима секретности и (или) внутриобъектного режима применяются специальный допуск, специальный пропуск и другие ограничения для рабочих, ЗТ: 1.15, ЗТм: 1.15, ЭМ: 1.15
Результирующие коэффициенты:
|  | ЗТ | 1.15
|  | ЭМ | 1.15
|  | ЗТм | 1.15
| 1 | ОТ | чел.-ч |  |  | 3.8994 |  |  |  |  | 1612.95
| 1-100-24 | Средний разряд работы 2,4 | чел.-ч | 91.15 | 1.15 | 3.8994 |  |  | 413.64 |  | 1612.95
| 2 | ЭМ | [8 empty] | 20.02
|  | ОТм(ЗТм) | чел.-ч |  |  | 0.33112 |  |  |  |  | 144.23
| 91.06.06-048 | Подъемники одномачтовые, грузоподъемность до 500 кг, высота подъема 45 м | маш.-ч | 7.74 | 1.15 | 0.33112 | 37.32 | 1.62 | 60.46 |  | 20.02
| 4-100-030 | Средний разряд машиниста 3,0 | чел.-ч | 7.74 | 1.15 | 0.33112 |  |  | 435.6 |  | 144.23
|  | Итого прямые затраты | [8 empty] | 1777.2
|  | ФОТ | [8 empty] | 1757.18
| Пр/812-040.2-1 | НР Работы по реконструкции зданий и сооружений: разборка отдельных конструктивных элементов здания (сооружения), а также зданий (сооружений) в целом | % | 91 |  | 91 |  |  |  |  | 1599.03
| Пр/774-040.2 | СП Работы по реконструкции зданий и сооружений: разборка отдельных конструктивных элементов здания (сооружения), а также зданий (сооружений) в целом | % | 52 |  | 52 |  |  |  |  | 913.73
|  | Всего по позиции | [6 empty] | 115321.51 |  | 4289.96
40 | ГЭСН 10-01-047-02 | Установка блоков из ПВХ в наружных и внутренних дверных проемах: в каменных стенах площадью проема более 3 м2 | 100 м2 | 0.0372 |  | 0.0372
| 421/пр_2020_прил.10_т.9_п.10_гр.3 | Производство работ на предприятиях, где в силу режима секретности и (или) внутриобъектного режима применяются специальный допуск, специальный пропуск и другие ограничения для рабочих, ЗТ: 1.15, ЗТм: 1.15, ЭМ: 1.15 | [18 empty] | Производство работ на предприятиях, где в силу режима секретности и (или) внутриобъектного режима применяются специальный допуск, специальный пропуск и другие ограничения для рабочих, ЗТ: 1.15, ЗТм: 1.15, ЭМ: 1.15
Результирующие коэффициенты:
|  | ЗТ | 1.15
|  | ЭМ | 1.15
|  | ЗТм | 1.15
| 1 | ОТ | чел.-ч |  |  | 5.2435 |  |  |  |  | 2341.66
| 1-100-32 | Средний разряд работы 3,2 | чел.-ч | 122.57 | 1.15 | 5.2435 |  |  | 446.58 |  | 2341.66
| 2 | ЭМ | [8 empty] | 100.46
|  | ОТм(ЗТм) | чел.-ч |  |  | 0.16256 |  |  |  |  | 78.52
| 91.06.06-048 | Подъемники одномачтовые, грузоподъемность до 500 кг, высота подъема 45 м | маш.-ч | 0.52 | 1.15 | 0.022246 | 37.32 | 1.62 | 60.46 |  | 1.34
| 4-100-030 | Средний разряд машиниста 3,0 | чел.-ч | 0.52 | 1.15 | 0.022246 |  |  | 435.6 |  | 9.69
| 91.14.02-001 | Автомобили бортовые, грузоподъемность до 5 т | маш.-ч | 3.28 | 1.15 | 0.14032 |  |  | 706.37 |  | 99.12
| 4-100-040 | Средний разряд машиниста 4,0 | чел.-ч | 3.28 | 1.15 | 0.14032 |  |  | 490.51 |  | 68.83
| 4 | М | [8 empty] | 1454.6
| 01.7.03.04-0001 | Электроэнергия | кВт-ч | 11.63 |  | 0.43264 |  |  | 6.96 |  | 3.01
| 01.7.06.02-0001 | Ленты гидроизоляционные, паропроницаемые бутилкаучуковые, из нетканого материала мембранного типа, с липким покрытием по краям с внутренней стороны и антиадгезионным покрытием, цвет бежевый, ширина 80 мм | м | 258 |  | 9.5976 | 24.39 | 1.77 | 43.17 |  | 414.33
| 01.7.06.11-0001 | Ленты предварительно сжатые уплотнительные саморасширяющиеся на основе пенополиуретана, с липким слоем с одной стороны, ширина 10 мм, толщина в сжатом состоянии 4 мм, толщина в расширенном состоянии 20 мм | 10 м | 15.1 |  | 0.56172 | 158.82 | 1.77 | 281.11 |  | 157.91
| 01.7.14.01-0002 | Герметик пенополиуретановый (пена монтажная) универсальный, объем 1000 мл | шт | 52.73 |  | 1.9616 | 241.35 | 1.27 | 306.51 |  | 601.24
| 01.7.15.07-0005 | Дюбели стальные рамные монтажные, диаметр 10 мм, длина 130 (132) мм | 10 шт | 31.1 |  | 1.1569 | 92.73 | 1.31 | 121.48 |  | 140.54
| 11.3.03.15-0021 | Клинья пластиковые монтажные | 100 шт | 8 |  | 0.2976 | 369.8 | 1.25 | 462.25 |  | 137.57
| 11.3.01.02 | Блоки дверные входные из поливинилхлоридных профилей | м2 | 100 |  | 3.72
|  | Итого прямые затраты | [8 empty] | 3975.24
40.1 | 11.3.01.02-0019 | Блок дверной входной из ПВХ-профилей, с простой коробкой, однопольный, с простой фурнитурой, без стеклопакета по типу <сэндвич>, площадь более 2 м2 | м2 | 100 |  | 3.72 | 7339.57 | 1.92 | 14091.97 |  | 52422.13
|  | ФОТ | [8 empty] | 2420.18
| Пр/812-010.0-1 | НР Деревянные конструкции | % | 108 |  | 108 |  |  |  |  | 2613.79
| Пр/774-010.0 | СП Деревянные конструкции | % | 55 |  | 55 |  |  |  |  | 1331.1
|  | Всего по позиции | [6 empty] | 1622103.76 |  | 60342.26
41 | ГЭСН 10-01-049-02 | Установка: дверного доводчика | 100 шт | 0.01 |  | 0.01
| 421/пр_2020_прил.10_т.9_п.10_гр.3 | Производство работ на предприятиях, где в силу режима секретности и (или) внутриобъектного режима применяются специальный допуск, специальный пропуск и другие ограничения для рабочих, ЗТ: 1.15, ЗТм: 1.15, ЭМ: 1.15 | [18 empty] | Производство работ на предприятиях, где в силу режима секретности и (или) внутриобъектного режима применяются специальный допуск, специальный пропуск и другие ограничения для рабочих, ЗТ: 1.15, ЗТм: 1.15, ЭМ: 1.15
Результирующие коэффициенты:
|  | ЗТ | 1.15
|  | ЭМ | 1.15
|  | ЗТм | 1.15
| 1 | ОТ | чел.-ч |  |  | 0.30544 |  |  |  |  | 148.14
| 1-100-39 | Средний разряд работы 3,9 | чел.-ч | 26.56 | 1.15 | 0.30544 |  |  | 485.02 |  | 148.14
| 2 | ЭМ | [8 empty] | 2.26
|  | ОТм(ЗТм) | чел.-ч |  |  | 0.00161 |  |  |  |  | 0.96
| 91.05.05-015 | Краны на автомобильном ходу, грузоподъемность 16 т | маш.-ч | 0.09 | 1.15 | 0.001035 |  |  | 1789.71 |  | 1.85
| 4-100-060 | Средний разряд машиниста 6,0 | чел.-ч | 0.09 | 1.15 | 0.001035 |  |  | 658.89 |  | 0.68
| 91.14.02-001 | Автомобили бортовые, грузоподъемность до 5 т | маш.-ч | 0.05 | 1.15 | 0.000575 |  |  | 706.37 |  | 0.41
| 4-100-040 | Средний разряд машиниста 4,0 | чел.-ч | 0.05 | 1.15 | 0.000575 |  |  | 490.51 |  | 0.28
| 4 | М | [8 empty] | 0.38
| 01.7.03.04-0001 | Электроэнергия | кВт-ч | 5.5 |  | 0.055 |  |  | 6.96 |  | 0.38
| 01.7.04.01 | Доводчики дверные | шт | 100 |  | 1
|  | Итого прямые затраты | [8 empty] | 151.74
41.1 | 01.7.04.01-1012 | Доводчик дверной рычажный для распашных дверей шириной до 1100 мм, масса двери до 80 кг | шт | 100 |  | 1 | 1705.98 | 1.42 | 2422.49 |  | 2422.49
|  | ФОТ | [8 empty] | 149.1
| Пр/812-010.0-1 | НР Деревянные конструкции | % | 108 |  | 108 |  |  |  |  | 161.03
| Пр/774-010.0 | СП Деревянные конструкции | % | 55 |  | 55 |  |  |  |  | 82.01
|  | Всего по позиции | [6 empty] | 281727 |  | 2817.27
|  | Итого прямые по всем-всем позициям | [6 empty] | 30107.37 |  | 60748.8 | [10 empty] | Итого прямые по всем-всем позициям
|  | Итого прямые затраты по разделу 5. Зал раздачи | [8 empty] | 60748.8 | [10 empty] | Итого прямые затраты по разделу 5. Зал раздачи
|  | в том числе | [19 empty] | в том числе
|  | оплата труда (ОТ) | [8 empty] | 4102.75 | [10 empty] | оплата труда (ОТ)
|  | эксплуатация машин и механизмов | [8 empty] | 122.74 | [10 empty] | эксплуатация машин и механизмов
|  | оплата труда машинистов (ОТм) | [8 empty] | 223.71 | [10 empty] | оплата труда машинистов (ОТм)
|  | материальные ресурсы | [8 empty] | 56299.6 | [10 empty] | материальные ресурсы
|  | Итого ФОТ | [8 empty] | 4326.46 | [10 empty] | Итого ФОТ
|  | Итого накладные расходы | [8 empty] | 4373.85 | [10 empty] | Итого накладные расходы
|  | Итого сметная прибыль | [8 empty] | 2326.84 | [10 empty] | Итого сметная прибыль
|  | Итого по разделу 5. Зал раздачи | [8 empty] | 67449.49 | [10 empty] | Итого по разделу 5. Зал раздачи
|  | Справочно | [19 empty] | Справочно
|  | затраты труда рабочих |  |  |  | 9.4484 | [15 empty] | затраты труда рабочих
|  | затраты труда машинистов |  |  |  | 0.49529 | [15 empty] | затраты труда машинистов
|  | ИТОГИ ПО РАЗДЕЛУ | [19 empty] | ИТОГИ ПО РАЗДЕЛУ
|  | ВСЕГО строительные работы | [8 empty] | 67449.49 | [10 empty] | ВСЕГО строительные работы
|  | строительные работы без учета перевозки | [8 empty] | 67449.49 | [10 empty] | строительные работы без учета перевозки
|  | в том числе | [19 empty] | в том числе
|  | прямые затраты | [8 empty] | 60748.8 | [10 empty] | прямые затраты
|  | в том числе | [19 empty] | в том числе
|  | оплата труда (ОТ) | [8 empty] | 4102.75 | [10 empty] | оплата труда (ОТ)
|  | эксплуатация машин и механизмов | [8 empty] | 122.74 | [10 empty] | эксплуатация машин и механизмов
|  | оплата труда машинистов (ОТм) | [8 empty] | 223.71 | [10 empty] | оплата труда машинистов (ОТм)
|  | материальные ресурсы | [8 empty] | 56299.6 | [10 empty] | материальные ресурсы
|  | перевозка | [19 empty] | перевозка
|  | ФОТ | [8 empty] | 4326.46 | [10 empty] | ФОТ
|  | накладные расходы | [8 empty] | 4373.85 | [10 empty] | накладные расходы
|  | сметная прибыль | [8 empty] | 2326.84 | [10 empty] | сметная прибыль
|  | ВСЕГО монтажные работы | [19 empty] | ВСЕГО монтажные работы
|  | монтажные работы без учета перевозки | [19 empty] | монтажные работы без учета перевозки
|  | прямые затраты | [19 empty] | прямые затраты
|  | оплата труда (ОТ) | [19 empty] | оплата труда (ОТ)
|  | эксплуатация машин и механизмов | [19 empty] | эксплуатация машин и механизмов
|  | оплата труда машинистов (ОТм) | [19 empty] | оплата труда машинистов (ОТм)
|  | материальные ресурсы | [19 empty] | материальные ресурсы
|  | перевозка | [19 empty] | перевозка
|  | ФОТ | [19 empty] | ФОТ
|  | накладные расходы | [19 empty] | накладные расходы
|  | сметная прибыль | [19 empty] | сметная прибыль
|  | ВСЕГО оборудование | [19 empty] | ВСЕГО оборудование
|  | оборудование без учета дополнительной перевозки | [19 empty] | оборудование без учета дополнительной перевозки
|  | дополнительная перевозка оборудования | [19 empty] | дополнительная перевозка оборудования
|  | ВСЕГО прочие затраты | [19 empty] | ВСЕГО прочие затраты
|  | прочие затраты | [19 empty] | прочие затраты
|  | прочие работы | [19 empty] | прочие работы
|  | пусконаладочные работы без учета перевозки | [19 empty] | пусконаладочные работы без учета перевозки
|  | прямые затраты | [19 empty] | прямые затраты
|  | оплата труда (ОТ) | [19 empty] | оплата труда (ОТ)
|  | эксплуатация машин и механизмов | [19 empty] | эксплуатация машин и механизмов
|  | оплата труда машинистов (ОТм) | [19 empty] | оплата труда машинистов (ОТм)
|  | материальные ресурсы | [19 empty] | материальные ресурсы
|  | перевозка | [19 empty] | перевозка
|  | ФОТ | [19 empty] | ФОТ
|  | накладные расходы | [19 empty] | накладные расходы
|  | сметная прибыль | [19 empty] | сметная прибыль
|  | ВСЕГО по РАЗДЕЛУ | [8 empty] | 67449.49 | [10 empty] | ВСЕГО по РАЗДЕЛУ
|  | Всего по РАЗДЕЛУ СМР+ПНР+перевозка | [8 empty] | 67449.49 | [10 empty] | Всего по РАЗДЕЛУ СМР+ПНР+перевозка
|  | в том числе | [19 empty] | в том числе
|  | Всего прямые затраты | [8 empty] | 60748.8 | [10 empty] | Всего прямые затраты
|  | в том числе | [19 empty] | в том числе
|  | оплата труда (ОТ) | [8 empty] | 4102.75 | [10 empty] | оплата труда (ОТ)
|  | эксплуатация машин и механизмов | [8 empty] | 122.74 | [10 empty] | эксплуатация машин и механизмов
|  | оплата труда машинистов (ОТм) | [8 empty] | 223.71 | [10 empty] | оплата труда машинистов (ОТм)
|  | материальные ресурсы | [8 empty] | 56299.6 | [10 empty] | материальные ресурсы
|  | перевозка | [19 empty] | перевозка
|  | Всего ФОТ | [8 empty] | 4326.46 | [10 empty] | Всего ФОТ
|  | Всего накладные расходы | [8 empty] | 4373.85 | [10 empty] | Всего накладные расходы
|  | Всего сметная прибыль | [8 empty] | 2326.84 | [10 empty] | Всего сметная прибыль
|  | Всего оборудование | [19 empty] | Всего оборудование
|  | Всего прочие затраты | [19 empty] | Всего прочие затраты
|  | Справочно | [19 empty] | Справочно
|  | материальные ресурсы из текущей СНБ (проверка) | [8 empty] | 56299.6 | [10 empty] | материальные ресурсы из текущей СНБ (проверка)
|  | материальные ресурсы, отсутствующие в ФРСН | [19 empty] | материальные ресурсы, отсутствующие в ФРСН
|  | оборудование из текущей СНБ (проверка) | [19 empty] | оборудование из текущей СНБ (проверка)
|  | оборудование, отсутствующее в ФРСН | [19 empty] | оборудование, отсутствующее в ФРСН
|  | затраты труда рабочих |  |  |  | 9.4484 | [15 empty] | затраты труда рабочих
|  | затраты труда машинистов |  |  |  | 0.49529 | [15 empty] | затраты труда машинистов
|  | Нормативные затраты труда | [8 empty] | 9.9437 | [10 empty] | Нормативные затраты труда
|  | стоимость пусконаладочных работ "вхолостую" | [19 empty] | стоимость пусконаладочных работ "вхолостую"
|  | стоимость пусконаладочных работ "под нагрузкой" | [19 empty] | стоимость пусконаладочных работ "под нагрузкой"
|  | Строительные работы - ОТ | [8 empty] | 4102.75 | [10 empty] | Строительные работы - ОТ
|  | Строительные работы - ЭМ | [8 empty] | 122.74 | [10 empty] | Строительные работы - ЭМ
|  | Строительные работы - ОТм | [8 empty] | 223.71 | [10 empty] | Строительные работы - ОТм
|  | Строительные работы - МР | [8 empty] | 56299.6 | [10 empty] | Строительные работы - МР
|  | Строительные работы - ФОТ | [8 empty] | 4326.46 | [10 empty] | Строительные работы - ФОТ
|  | Строительные работы - НР | [8 empty] | 4373.85 | [10 empty] | Строительные работы - НР
|  | Строительные работы - СП | [8 empty] | 2326.84 | [10 empty] | Строительные работы - СП
|  | Строительные работы - Материальные ресурсы, отсутствующие в ФРСН (прайсовые) | [19 empty] | Строительные работы - Материальные ресурсы, отсутствующие в ФРСН (прайсовые)
|  | Строительные работы - Независимая перевозка | [19 empty] | Строительные работы - Независимая перевозка
|  | Строительные работы - Прямые затраты | [8 empty] | 60748.8 | [10 empty] | Строительные работы - Прямые затраты
|  | Строительные работы - Затраты труда рабочих | [8 empty] | 9.4484 | [10 empty] | Строительные работы - Затраты труда рабочих
|  | Строительные работы - Затраты труда машинистов | [8 empty] | 0.49529 | [10 empty] | Строительные работы - Затраты труда машинистов
|  | Строительные работы - Затраты труда всего (рабочих и машинистов) | [8 empty] | 9.9437 | [10 empty] | Строительные работы - Затраты труда всего (рабочих и машинистов)
|  | Монтажные работы - ОТ | [19 empty] | Монтажные работы - ОТ
|  | Монтажные работы - ЭМ | [19 empty] | Монтажные работы - ЭМ
|  | Монтажные работы - ОТм | [19 empty] | Монтажные работы - ОТм
|  | Монтажные работы - МР | [19 empty] | Монтажные работы - МР
|  | Монтажные работы - ФОТ | [19 empty] | Монтажные работы - ФОТ
|  | Монтажные работы - НР | [19 empty] | Монтажные работы - НР
|  | Монтажные работы - СП | [19 empty] | Монтажные работы - СП
|  | Монтажные работы - Материальные ресурсы, отсутствующие в ФРСН (прайсовые) | [19 empty] | Монтажные работы - Материальные ресурсы, отсутствующие в ФРСН (прайсовые)
|  | Монтажные работы - Независимая перевозка | [19 empty] | Монтажные работы - Независимая перевозка
|  | Монтажные работы - Прямые затраты | [19 empty] | Монтажные работы - Прямые затраты
|  | Монтажные работы - Затраты труда рабочих | [19 empty] | Монтажные работы - Затраты труда рабочих
|  | Монтажные работы - Затраты труда машинистов | [19 empty] | Монтажные работы - Затраты труда машинистов
|  | Монтажные работы - Затраты труда всего (рабочих и машинистов) | [19 empty] | Монтажные работы - Затраты труда всего (рабочих и машинистов)
|  | Пусконаладочные работы - ОТ | [19 empty] | Пусконаладочные работы - ОТ
|  | Пусконаладочные работы - ЭМ | [19 empty] | Пусконаладочные работы - ЭМ
|  | Пусконаладочные работы - ОТм | [19 empty] | Пусконаладочные работы - ОТм
|  | Пусконаладочные работы - МР | [19 empty] | Пусконаладочные работы - МР
|  | Пусконаладочные работы - ФОТ | [19 empty] | Пусконаладочные работы - ФОТ
|  | Пусконаладочные работы - НР | [19 empty] | Пусконаладочные работы - НР
|  | Пусконаладочные работы - СП | [19 empty] | Пусконаладочные работы - СП
|  | Пусконаладочные работы - Материальные ресурсы, отсутствующие в ФРСН (прайсовые) | [19 empty] | Пусконаладочные работы - Материальные ресурсы, отсутствующие в ФРСН (прайсовые)
|  | Пусконаладочные работы - Независимая перевозка | [19 empty] | Пусконаладочные работы - Независимая перевозка
|  | Пусконаладочные работы - Прямые затраты | [19 empty] | Пусконаладочные работы - Прямые затраты
|  | Пусконаладочные работы - Затраты труда рабочих | [19 empty] | Пусконаладочные работы - Затраты труда рабочих
|  | Пусконаладочные работы - Затраты труда машинистов | [19 empty] | Пусконаладочные работы - Затраты труда машинистов
|  | Пусконаладочные работы - Затраты труда всего (рабочих и машинистов) | [19 empty] | Пусконаладочные работы - Затраты труда всего (рабочих и машинистов)
|  | Всего - ОТ | [8 empty] | 4102.75 | [10 empty] | Всего - ОТ
|  | Всего - ЭМ | [8 empty] | 122.74 | [10 empty] | Всего - ЭМ
|  | Всего - ОТм | [8 empty] | 223.71 | [10 empty] | Всего - ОТм
|  | Всего - МР | [8 empty] | 56299.6 | [10 empty] | Всего - МР
|  | Всего - Независимая перевозка | [19 empty] | Всего - Независимая перевозка
|  | Всего - НР | [8 empty] | 4373.85 | [10 empty] | Всего - НР
|  | Всего - СП | [8 empty] | 2326.84 | [10 empty] | Всего - СП
|  | Всего - ФОТ | [8 empty] | 4326.46 | [10 empty] | Всего - ФОТ
|  | Всего - Прямые затраты | [8 empty] | 60748.8 | [10 empty] | Всего - Прямые затраты
|  | Всего - Итоговая сметная стоимость (без учета перевозки) | [8 empty] | 67449.49 | [10 empty] | Всего - Итоговая сметная стоимость (без учета перевозки)
|  | 3 | [19 empty] | 3
|  | Материалы заказчика из текущей СНБ | [19 empty] | Материалы заказчика из текущей СНБ
|  | материалы заказчика из текущей СНБ без учета дополнительной перевозки | [19 empty] | материалы заказчика из текущей СНБ без учета дополнительной перевозки
|  | дополнительная перевозка материалов заказчика из текущей СНБ | [19 empty] | дополнительная перевозка материалов заказчика из текущей СНБ
|  | Материалы заказчика, отсутствующие в СНБ | [19 empty] | Материалы заказчика, отсутствующие в СНБ
|  | материалы заказчика, отсутствующие в СНБ без учета дополнительной перевозки | [19 empty] | материалы заказчика, отсутствующие в СНБ без учета дополнительной перевозки
|  | дополнительная перевозка материалов заказчика, отсутствующих в СНБ | [19 empty] | дополнительная перевозка материалов заказчика, отсутствующих в СНБ
|  | Материалы подрядчика из текущей СНБ | [19 empty] | Материалы подрядчика из текущей СНБ
|  | материалы подрядчика из текущей СНБ без учета дополнительной перевозки | [19 empty] | материалы подрядчика из текущей СНБ без учета дополнительной перевозки
|  | дополнительная перевозка материалов подрядчика из текущей СНБ | [19 empty] | дополнительная перевозка материалов подрядчика из текущей СНБ
|  | Материалы подрядчика, отсутствующие в СНБ | [19 empty] | Материалы подрядчика, отсутствующие в СНБ
|  | материалы подрядчика, отсутствующие в СНБ без учета дополнительной перевозки | [19 empty] | материалы подрядчика, отсутствующие в СНБ без учета дополнительной перевозки
|  | дополнительная перевозка материалов подрядчика, отсутствующих в СНБ | [19 empty] | дополнительная перевозка материалов подрядчика, отсутствующих в СНБ
|  | Оборудование заказчика из текущей СНБ | [19 empty] | Оборудование заказчика из текущей СНБ
|  | оборудование заказчика из текущей СНБ без учета дополнительной перевозки | [19 empty] | оборудование заказчика из текущей СНБ без учета дополнительной перевозки
|  | дополнительная перевозка оборудования заказчика из текущей СНБ | [19 empty] | дополнительная перевозка оборудования заказчика из текущей СНБ
|  | Оборудование заказчика, отсутствующее в СНБ | [19 empty] | Оборудование заказчика, отсутствующее в СНБ
|  | оборудование заказчика, отсутствующее в СНБ без учета дополнительной перевозки | [19 empty] | оборудование заказчика, отсутствующее в СНБ без учета дополнительной перевозки
|  | дополнительная перевозка оборудования заказчика, отсутствующего в СНБ | [19 empty] | дополнительная перевозка оборудования заказчика, отсутствующего в СНБ
|  | Оборудование подрядчика из текущей СНБ | [19 empty] | Оборудование подрядчика из текущей СНБ
|  | оборудование подрядчика из текущей СНБ без учета дополнительной перевозки | [19 empty] | оборудование подрядчика из текущей СНБ без учета дополнительной перевозки
|  | дополнительная перевозка оборудования подрядчика из текущей СНБ | [19 empty] | дополнительная перевозка оборудования подрядчика из текущей СНБ
|  | Оборудование подрядчика, отсутствующее в СНБ | [19 empty] | Оборудование подрядчика, отсутствующее в СНБ
|  | оборудование подрядчика, отсутствующее в СНБ без учета дополнительной перевозки | [19 empty] | оборудование подрядчика, отсутствующее в СНБ без учета дополнительной перевозки
|  | дополнительная перевозка оборудования подрядчика, отсутствующего в СНБ | [19 empty] | дополнительная перевозка оборудования подрядчика, отсутствующего в СНБ
|  | Возврат материалов из текущей СНБ | [19 empty] | Возврат материалов из текущей СНБ
|  | возврат материалов из текущей СНБ без учета дополнительной перевозки | [19 empty] | возврат материалов из текущей СНБ без учета дополнительной перевозки
|  | возврат дополнительной перевозки материалов из текущей СНБ | [19 empty] | возврат дополнительной перевозки материалов из текущей СНБ
|  | Возврат материалов, отсутствующих в СНБ | [19 empty] | Возврат материалов, отсутствующих в СНБ
|  | возврат материалов, отсутствующих в СНБ без учета дополнительной перевозки | [19 empty] | возврат материалов, отсутствующих в СНБ без учета дополнительной перевозки
|  | возврат дополнительной перевозки материалов, отсутствующих в СНБ | [19 empty] | возврат дополнительной перевозки материалов, отсутствующих в СНБ
|  | Всего возврат материалов | [19 empty] | Всего возврат материалов
|  | Возврат оборудования из текущей СНБ | [19 empty] | Возврат оборудования из текущей СНБ
|  | возврат оборудования из текущей СНБ без учета дополнительной перевозки | [19 empty] | возврат оборудования из текущей СНБ без учета дополнительной перевозки
|  | возврат дополнительной перевозки оборудования из текущей СНБ | [19 empty] | возврат дополнительной перевозки оборудования из текущей СНБ
|  | Возврат оборудования, отсутствующего в СНБ | [19 empty] | Возврат оборудования, отсутствующего в СНБ
|  | возврат оборудования, отсутствующего в СНБ без учета дополнительной перевозки | [19 empty] | возврат оборудования, отсутствующего в СНБ без учета дополнительной перевозки
|  | возврат дополнительной перевозки оборудования, отсутствующего в СНБ | [19 empty] | возврат дополнительной перевозки оборудования, отсутствующего в СНБ
|  | Всего возврат оборудования | [19 empty] | Всего возврат оборудования
|  | НДС | [8 empty] | 14838.89 | [10 empty] | НДС
|  | ВСЕГО по РАЗДЕЛУ с НДС | [8 empty] | 82288.38 | [10 empty] | ВСЕГО по РАЗДЕЛУ с НДС
Раздел 6. Тамбур | [13 empty] | Раздел 6. Тамбур
42 | ГЭСН 46-04-012-03 | Разборка деревянных заполнений проемов: дверных и воротных | 100 м2 | 0.033 |  | 0.033
| 421/пр_2020_прил.10_т.9_п.10_гр.3 | Производство работ на предприятиях, где в силу режима секретности и (или) внутриобъектного режима применяются специальный допуск, специальный пропуск и другие ограничения для рабочих, ЗТ: 1.15, ЗТм: 1.15, ЭМ: 1.15 | [18 empty] | Производство работ на предприятиях, где в силу режима секретности и (или) внутриобъектного режима применяются специальный допуск, специальный пропуск и другие ограничения для рабочих, ЗТ: 1.15, ЗТм: 1.15, ЭМ: 1.15
Результирующие коэффициенты:
|  | ЗТ | 1.15
|  | ЭМ | 1.15
|  | ЗТм | 1.15
| 1 | ОТ | чел.-ч |  |  | 3.4591 |  |  |  |  | 1430.84
| 1-100-24 | Средний разряд работы 2,4 | чел.-ч | 91.15 | 1.15 | 3.4591 |  |  | 413.64 |  | 1430.84
| 2 | ЭМ | [8 empty] | 17.76
|  | ОТм(ЗТм) | чел.-ч |  |  | 0.29373 |  |  |  |  | 127.95
| 91.06.06-048 | Подъемники одномачтовые, грузоподъемность до 500 кг, высота подъема 45 м | маш.-ч | 7.74 | 1.15 | 0.29373 | 37.32 | 1.62 | 60.46 |  | 17.76
| 4-100-030 | Средний разряд машиниста 3,0 | чел.-ч | 7.74 | 1.15 | 0.29373 |  |  | 435.6 |  | 127.95
|  | Итого прямые затраты | [8 empty] | 1576.55
|  | ФОТ | [8 empty] | 1558.79
| Пр/812-040.2-1 | НР Работы по реконструкции зданий и сооружений: разборка отдельных конструктивных элементов здания (сооружения), а также зданий (сооружений) в целом | % | 91 |  | 91 |  |  |  |  | 1418.5
| Пр/774-040.2 | СП Работы по реконструкции зданий и сооружений: разборка отдельных конструктивных элементов здания (сооружения), а также зданий (сооружений) в целом | % | 52 |  | 52 |  |  |  |  | 810.57
|  | Всего по позиции | [6 empty] | 115321.82 |  | 3805.62
43 | ГЭСН 09-04-012-01 | Установка металлических дверных блоков в готовые проемы | м2 | 3.3 |  | 3.3
| 421/пр_2020_прил.10_т.9_п.10_гр.3 | Производство работ на предприятиях, где в силу режима секретности и (или) внутриобъектного режима применяются специальный допуск, специальный пропуск и другие ограничения для рабочих, ЗТ: 1.15, ЗТм: 1.15, ЭМ: 1.15 | [18 empty] | Производство работ на предприятиях, где в силу режима секретности и (или) внутриобъектного режима применяются специальный допуск, специальный пропуск и другие ограничения для рабочих, ЗТ: 1.15, ЗТм: 1.15, ЭМ: 1.15
Результирующие коэффициенты:
|  | ЗТ | 1.15
|  | ЭМ | 1.15
|  | ЗТм | 1.15
| 1 | ОТ | чел.-ч |  |  | 9.108 |  |  |  |  | 4600.91
| 1-100-42 | Средний разряд работы 4,2 | чел.-ч | 2.4 | 1.15 | 9.108 |  |  | 505.15 |  | 4600.91
| 2 | ЭМ | [8 empty] | 506.09
|  | ОТм(ЗТм) | чел.-ч |  |  | 0.64515 |  |  |  |  | 316.45
| 91.14.02-001 | Автомобили бортовые, грузоподъемность до 5 т | маш.-ч | 0.17 | 1.15 | 0.64515 |  |  | 706.37 |  | 455.71
| 4-100-040 | Средний разряд машиниста 4,0 | чел.-ч | 0.17 | 1.15 | 0.64515 |  |  | 490.51 |  | 316.45
| 91.17.04-233 | Аппараты сварочные для ручной дуговой сварки, сварочный ток до 350 А | маш.-ч | 0.4 | 1.15 | 1.518 |  |  | 33.19 |  | 50.38
| 4 | М | [8 empty] | 1766.71
| 01.7.03.04-0001 | Электроэнергия | кВт-ч | 0.1384 |  | 0.45672 |  |  | 6.96 |  | 3.18
| 01.7.11.07-0227 | Электроды сварочные для сварки низколегированных и углеродистых сталей УОНИ 13/45, Э42А, диаметр 4-5 мм | кг | 0.1 |  | 0.33 | 155.63 | 1.08 | 168.08 |  | 55.47
| 08.4.01.02-0011 | Детали закладные и накладные изготовленные без применения сварки, гнутья, сверления (пробивки) отверстий, поставляемые отдельно | т | 0.003 |  | 0.0099 | 115095.05 | 1.36 | 156529.27 |  | 1549.64
| 14.5.01.05-0011 | Герметик пенополиуретановый (пена монтажная) универсальный, объем 850 мл | шт | 0.1 |  | 0.33 | 377.99 | 1.27 | 480.05 |  | 158.42
| 01.7.04.07 | Скобяные изделия | компл | П |  | П
| 07.1.01.03 | Блоки дверные металлические | м2 | 1 |  | 3.3
|  | Итого прямые затраты | [8 empty] | 7190.16
43.1 | 07.1.01.03-0002 | Блок дверной стальной наружный двупольный, с замком-защелкой, без доводчика, площадь 2,73 м2 | м2 | 1 |  | 3.3 | 8963.86 | 1.42 | 12728.68 |  | 42004.64
43.2 | 01.7.04.01-1008 | Доводчик дверной рычажный для распашных дверей шириной до 1600 мм, масса двери до 160 кг | шт | 0.30303 |  | 1 | 3366.38 | 1.42 | 4780.26 |  | 4780.26
|  | ФОТ | [8 empty] | 4917.36
| Пр/812-009.0-1 | НР Строительные металлические конструкции | % | 93 |  | 93 |  |  |  |  | 4573.14
| Пр/774-009.0 | СП Строительные металлические конструкции | % | 62 |  | 62 |  |  |  |  | 3048.76
|  | Всего по позиции | [6 empty] | 18665.75 |  | 61596.96
44 | ГЭСН 46-04-012-02 | Разборка деревянных заполнений проемов: оконных без подоконных досок | 100 м2 | 0.013 |  | 0.013
| 421/пр_2020_прил.10_т.9_п.10_гр.3 | Производство работ на предприятиях, где в силу режима секретности и (или) внутриобъектного режима применяются специальный допуск, специальный пропуск и другие ограничения для рабочих, ЗТ: 1.15, ЗТм: 1.15, ЭМ: 1.15 | [18 empty] | Производство работ на предприятиях, где в силу режима секретности и (или) внутриобъектного режима применяются специальный допуск, специальный пропуск и другие ограничения для рабочих, ЗТ: 1.15, ЗТм: 1.15, ЭМ: 1.15
Результирующие коэффициенты:
|  | ЗТ | 1.15
|  | ЭМ | 1.15
|  | ЗТм | 1.15
| 1 | ОТ | чел.-ч |  |  | 2.2655 |  |  |  |  | 937.11
| 1-100-24 | Средний разряд работы 2,4 | чел.-ч | 151.54 | 1.15 | 2.2655 |  |  | 413.64 |  | 937.11
| 2 | ЭМ | [8 empty] | 7
|  | ОТм(ЗТм) | чел.-ч |  |  | 0.11571 |  |  |  |  | 50.4
| 91.06.06-048 | Подъемники одномачтовые, грузоподъемность до 500 кг, высота подъема 45 м | маш.-ч | 7.74 | 1.15 | 0.11571 | 37.32 | 1.62 | 60.46 |  | 7
| 4-100-030 | Средний разряд машиниста 3,0 | чел.-ч | 7.74 | 1.15 | 0.11571 |  |  | 435.6 |  | 50.4
|  | Итого прямые затраты | [8 empty] | 994.51
|  | ФОТ | [8 empty] | 987.51
| Пр/812-040.2-1 | НР Работы по реконструкции зданий и сооружений: разборка отдельных конструктивных элементов здания (сооружения), а также зданий (сооружений) в целом | % | 91 |  | 91 |  |  |  |  | 898.63
| Пр/774-040.2 | СП Работы по реконструкции зданий и сооружений: разборка отдельных конструктивных элементов здания (сооружения), а также зданий (сооружений) в целом | % | 52 |  | 52 |  |  |  |  | 513.51
|  | Всего по позиции | [6 empty] | 185126.92 |  | 2406.65
45 | ГЭСН 10-01-034-01 | Установка в жилых и общественных зданиях оконных блоков из ПВХ профилей: глухих с площадью проема до 2 м2 | 100 м2 | 0.013 |  | 0.013
| 421/пр_2020_прил.10_т.9_п.10_гр.3 | Производство работ на предприятиях, где в силу режима секретности и (или) внутриобъектного режима применяются специальный допуск, специальный пропуск и другие ограничения для рабочих, ЗТ: 1.15, ЗТм: 1.15, ЭМ: 1.15 | [18 empty] | Производство работ на предприятиях, где в силу режима секретности и (или) внутриобъектного режима применяются специальный допуск, специальный пропуск и другие ограничения для рабочих, ЗТ: 1.15, ЗТм: 1.15, ЭМ: 1.15
Результирующие коэффициенты:
|  | ЗТ | 1.15
|  | ЭМ | 1.15
|  | ЗТм | 1.15
| 1 | ОТ | чел.-ч |  |  | 2.5022 |  |  |  |  | 1117.42
| 1-100-32 | Средний разряд работы 3,2 | чел.-ч | 167.37 | 1.15 | 2.5022 |  |  | 446.58 |  | 1117.42
| 2 | ЭМ | [8 empty] | 36.23
|  | ОТм(ЗТм) | чел.-ч |  |  | 0.075348 |  |  |  |  | 35.51
| 91.06.06-048 | Подъемники одномачтовые, грузоподъемность до 500 кг, высота подъема 45 м | маш.-ч | 1.76 | 1.15 | 0.026312 | 37.32 | 1.62 | 60.46 |  | 1.59
| 4-100-030 | Средний разряд машиниста 3,0 | чел.-ч | 1.76 | 1.15 | 0.026312 |  |  | 435.6 |  | 11.46
| 91.14.02-001 | Автомобили бортовые, грузоподъемность до 5 т | маш.-ч | 3.28 | 1.15 | 0.049036 |  |  | 706.37 |  | 34.64
| 4-100-040 | Средний разряд машиниста 4,0 | чел.-ч | 3.28 | 1.15 | 0.049036 |  |  | 490.51 |  | 24.05
| 4 | М | [8 empty] | 685.16
| 01.7.03.04-0001 | Электроэнергия | кВт-ч | 11.44 |  | 0.14872 |  |  | 6.96 |  | 1.04
| 01.7.06.02-0001 | Ленты гидроизоляционные, паропроницаемые бутилкаучуковые, из нетканого материала мембранного типа, с липким покрытием по краям с внутренней стороны и антиадгезионным покрытием, цвет бежевый, ширина 80 мм | м | 418 |  | 5.434 | 24.39 | 1.77 | 43.17 |  | 234.59
| 01.7.06.11-0001 | Ленты предварительно сжатые уплотнительные саморасширяющиеся на основе пенополиуретана, с липким слоем с одной стороны, ширина 10 мм, толщина в сжатом состоянии 4 мм, толщина в расширенном состоянии 20 мм | 10 м | 21.4 |  | 0.2782 | 158.82 | 1.77 | 281.11 |  | 78.2
| 01.7.14.01-0002 | Герметик пенополиуретановый (пена монтажная) универсальный, объем 1000 мл | шт | 69 |  | 0.897 | 241.35 | 1.27 | 306.51 |  | 274.94
| 01.7.15.07-0005 | Дюбели стальные рамные монтажные, диаметр 10 мм, длина 130 (132) мм | 10 шт | 30.6 |  | 0.3978 | 92.73 | 1.31 | 121.48 |  | 48.32
| 11.3.03.15-0021 | Клинья пластиковые монтажные | 100 шт | 8 |  | 0.104 | 369.8 | 1.25 | 462.25 |  | 48.07
| 11.3.02.02 | Блоки оконные пластиковые | м2 | 100 |  | 1.3
|  | Итого прямые затраты | [8 empty] | 1874.32
45.1 | 11.3.02.02-0004 | Блок оконный из ПВХ-профиля, одностворчатый, с двухкамерным стеклопакетом толщиной 32 мм, глухой, площадь от 1,01 до 1,5 м2 | м2 | 100 |  | 1.3 | 3514.82 | 1.65 | 5799.45 |  | 7539.29
|  | ФОТ | [8 empty] | 1152.93
| Пр/812-010.0-1 | НР Деревянные конструкции | % | 108 |  | 108 |  |  |  |  | 1245.16
| Пр/774-010.0 | СП Деревянные конструкции | % | 55 |  | 55 |  |  |  |  | 634.11
|  | Всего по позиции | [6 empty] | 868683.08 |  | 11292.88
46 | ГЭСНр 62-04-005-05 | Очистка вручную поверхности от перхлорвиниловых и масляных красок: с земли и лесов | 100 м2 | 0.09 |  | 0.09
| 421/пр_2020_прил.10_т.9_п.10_гр.3 | Производство работ на предприятиях, где в силу режима секретности и (или) внутриобъектного режима применяются специальный допуск, специальный пропуск и другие ограничения для рабочих, ЗТ: 1.15, ЗТм: 1.15, ЭМ: 1.15 | [18 empty] | Производство работ на предприятиях, где в силу режима секретности и (или) внутриобъектного режима применяются специальный допуск, специальный пропуск и другие ограничения для рабочих, ЗТ: 1.15, ЗТм: 1.15, ЭМ: 1.15
Результирующие коэффициенты:
|  | ЗТ | 1.15
|  | ЭМ | 1.15
|  | ЗТм | 1.15
| 1 | ОТ | чел.-ч |  |  | 2.6599 |  |  |  |  | 1061.29
| 1-100-20 | Средний разряд работы 2,0 | чел.-ч | 25.7 | 1.15 | 2.6599 |  |  | 398.99 |  | 1061.29
|  | Итого прямые затраты | [8 empty] | 1061.29
|  | ФОТ | [8 empty] | 1061.29
| Пр/812-096.0-1 | НР Малярные работы | % | 90 |  | 90 |  |  |  |  | 955.16
| Пр/774-096.0 | СП Малярные работы | % | 46 |  | 46 |  |  |  |  | 488.19
|  | Всего по позиции | [6 empty] | 27829.33 |  | 2504.64
47 | ГЭСНр 61-01-001-06 | Сплошное выравнивание штукатурки потолков цементно-известковым раствором при толщине намета: свыше 5 до 10 мм | 100 м2 | 0.027 |  | 0.027
| 421/пр_2020_прил.10_т.9_п.10_гр.3 | Производство работ на предприятиях, где в силу режима секретности и (или) внутриобъектного режима применяются специальный допуск, специальный пропуск и другие ограничения для рабочих, ЗТ: 1.15, ЗТм: 1.15, ЭМ: 1.15 | [18 empty] | Производство работ на предприятиях, где в силу режима секретности и (или) внутриобъектного режима применяются специальный допуск, специальный пропуск и другие ограничения для рабочих, ЗТ: 1.15, ЗТм: 1.15, ЭМ: 1.15
Результирующие коэффициенты:
|  | ЗТ | 1.15
|  | ЭМ | 1.15
|  | ЗТм | 1.15
| 1 | ОТ | чел.-ч |  |  | 1.4975 |  |  |  |  | 635.89
| 1-100-27 | Средний разряд работы 2,7 | чел.-ч | 48.23 | 1.15 | 1.4975 |  |  | 424.62 |  | 635.89
| 2 | ЭМ | [8 empty] | 1.26
|  | ОТм(ЗТм) | чел.-ч |  |  | 0.020803 |  |  |  |  | 9.06
| 91.06.06-048 | Подъемники одномачтовые, грузоподъемность до 500 кг, высота подъема 45 м | маш.-ч | 0.67 | 1.15 | 0.020803 | 37.32 | 1.62 | 60.46 |  | 1.26
| 4-100-030 | Средний разряд машиниста 3,0 | чел.-ч | 0.67 | 1.15 | 0.020803 |  |  | 435.6 |  | 9.06
| 4 | М | [8 empty] | 178.82
| 01.7.03.01-0001 | Вода | м3 | 0.35 |  | 0.00945 |  |  | 33.77 |  | 0.32
| 04.3.01.07-0025 | Раствор штукатурный, известковый, М100 | м3 | 1.12 |  | 0.03024 | 3392.36 | 1.74 | 5902.71 |  | 178.5
|  | Итого прямые затраты | [8 empty] | 825.03
|  | ФОТ | [8 empty] | 644.95
| Пр/812-095.0-1 | НР Штукатурные работы | % | 89 |  | 89 |  |  |  |  | 574.01
| Пр/774-095.0 | СП Штукатурные работы | % | 44 |  | 44 |  |  |  |  | 283.78
|  | Всего по позиции | [6 empty] | 62326.67 |  | 1682.82
48 | ГЭСН 15-04-006-01 | Покрытие поверхностей грунтовкой глубокого проникновения: за 1 раз потолков | 100 м2 | 0.027 |  | 0.027
| 421/пр_2020_прил.10_т.9_п.10_гр.3 | Производство работ на предприятиях, где в силу режима секретности и (или) внутриобъектного режима применяются специальный допуск, специальный пропуск и другие ограничения для рабочих, ЗТ: 1.15, ЗТм: 1.15, ЭМ: 1.15 | [18 empty] | Производство работ на предприятиях, где в силу режима секретности и (или) внутриобъектного режима применяются специальный допуск, специальный пропуск и другие ограничения для рабочих, ЗТ: 1.15, ЗТм: 1.15, ЭМ: 1.15
Результирующие коэффициенты:
|  | ЗТ | 1.15
|  | ЭМ | 1.15
|  | ЗТм | 1.15
| 1 | ОТ | чел.-ч |  |  | 0.17636 |  |  |  |  | 86.51
| 1-100-40 | Средний разряд работы 4,0 | чел.-ч | 5.68 | 1.15 | 0.17636 |  |  | 490.51 |  | 86.51
| 2 | ЭМ | [8 empty] | 0.24
|  | ОТм(ЗТм) | чел.-ч |  |  | 0.000621 |  |  |  |  | 0.29
| 91.06.06-048 | Подъемники одномачтовые, грузоподъемность до 500 кг, высота подъема 45 м | маш.-ч | 0.01 | 1.15 | 0.0003105 | 37.32 | 1.62 | 60.46 |  | 0.02
| 4-100-030 | Средний разряд машиниста 3,0 | чел.-ч | 0.01 | 1.15 | 0.0003105 |  |  | 435.6 |  | 0.14
| 91.14.02-001 | Автомобили бортовые, грузоподъемность до 5 т | маш.-ч | 0.01 | 1.15 | 0.0003105 |  |  | 706.37 |  | 0.22
| 4-100-040 | Средний разряд машиниста 4,0 | чел.-ч | 0.01 | 1.15 | 0.0003105 |  |  | 490.51 |  | 0.15
| 4 | М | [8 empty] | 0.27
| 01.7.20.08-0051 | Ветошь хлопчатобумажная цветная | кг | 0.1 |  | 0.0027 | 56.11 | 1.8 | 101 |  | 0.27
| 14.3.01.03 | Грунтовка | т | 0.0103 |  | 0.0002781
|  | Итого прямые затраты | [8 empty] | 87.31
48.1 | 14.3.01.03-0001 | Состав грунтовочный глубокого проникновения | кг | 10.3 |  | 0.2781 | 65.84 | 1.46 | 96.13 |  | 26.73
|  | ФОТ | [8 empty] | 86.8
| Пр/812-015.0-1 | НР Отделочные работы | % | 100 |  | 100 |  |  |  |  | 86.8
| Пр/774-015.0 | СП Отделочные работы | % | 49 |  | 49 |  |  |  |  | 42.53
|  | Всего по позиции | [6 empty] | 9013.7 |  | 243.37
49 | ГЭСН 15-04-025-09 | Улучшенная окраска масляными составами по штукатурке: потолков | 100 м2 | 0.09 |  | 0.09
| 421/пр_2020_прил.10_т.9_п.10_гр.3 | Производство работ на предприятиях, где в силу режима секретности и (или) внутриобъектного режима применяются специальный допуск, специальный пропуск и другие ограничения для рабочих, ЗТ: 1.15, ЗТм: 1.15, ЭМ: 1.15 | [18 empty] | Производство работ на предприятиях, где в силу режима секретности и (или) внутриобъектного режима применяются специальный допуск, специальный пропуск и другие ограничения для рабочих, ЗТ: 1.15, ЗТм: 1.15, ЭМ: 1.15
Результирующие коэффициенты:
|  | ЗТ | 1.15
|  | ЭМ | 1.15
|  | ЗТм | 1.15
| 1 | ОТ | чел.-ч |  |  | 5.8995 |  |  |  |  | 2731.76
| 1-100-35 | Средний разряд работы 3,5 | чел.-ч | 57 | 1.15 | 5.8995 |  |  | 463.05 |  | 2731.76
| 2 | ЭМ | [8 empty] | 8.17
|  | ОТм(ЗТм) | чел.-ч |  |  | 0.013455 |  |  |  |  | 6.48
| 91.06.06-048 | Подъемники одномачтовые, грузоподъемность до 500 кг, высота подъема 45 м | маш.-ч | 0.02 | 1.15 | 0.00207 | 37.32 | 1.62 | 60.46 |  | 0.13
| 4-100-030 | Средний разряд машиниста 3,0 | чел.-ч | 0.02 | 1.15 | 0.00207 |  |  | 435.6 |  | 0.9
| 91.14.02-001 | Автомобили бортовые, грузоподъемность до 5 т | маш.-ч | 0.11 | 1.15 | 0.011385 |  |  | 706.37 |  | 8.04
| 4-100-040 | Средний разряд машиниста 4,0 | чел.-ч | 0.11 | 1.15 | 0.011385 |  |  | 490.51 |  | 5.58
| 4 | М | [8 empty] | 1032.91
| 01.7.10.17-0141 | Пемза | кг | 1.44 |  | 0.1296 | 2507.62 | 1.67 | 4187.73 |  | 542.73
| 01.7.17.11-0011 | Шкурка шлифовальная двухслойная с зернистостью 40-25 | м2 | 0.84 |  | 0.0756 | 531.44 | 1.67 | 887.5 |  | 67.1
| 01.7.20.08-0051 | Ветошь хлопчатобумажная цветная | кг | 0.31 |  | 0.0279 | 56.11 | 1.8 | 101 |  | 2.82
| 14.4.01.01-0003 | Грунтовка ГФ-021 | т | 0.0089 |  | 0.000801 |  |  | 95426.73 |  | 76.44
| 14.5.05.01-0002 | Олифа для улучшенной окраски (10 % натуральной, 90 % комбинированной) | т | 0.013 |  | 0.00117 | 78632.99 | 1.27 | 99863.9 |  | 116.84
| 14.5.11.01-0003 | Шпатлевка масляно-клеевая | т | 0.055 |  | 0.00495 |  |  | 45854.7 |  | 226.98
| 14.4.02.04 | Краски для внутренних работ масляные готовые к применению | т | 0.021 |  | 0.00189
|  | Итого прямые затраты | [8 empty] | 3779.32
49.1 | 14.4.02.04-0114 | Краска масляная МА-025, цветная | т | 0.021 |  | 0.00189 | 55628.75 | 1.63 | 90674.86 |  | 171.38
|  | ФОТ | [8 empty] | 2738.24
| Пр/812-015.0-1 | НР Отделочные работы | % | 100 |  | 100 |  |  |  |  | 2738.24
| Пр/774-015.0 | СП Отделочные работы | % | 49 |  | 49 |  |  |  |  | 1341.74
|  | Всего по позиции | [6 empty] | 89229.78 |  | 8030.68
50 | ГЭСНр 62-04-005-05 | Очистка вручную поверхности от перхлорвиниловых и масляных красок: с земли и лесов | 100 м2 | 0.0776 |  | 0.0776
| 421/пр_2020_прил.10_т.9_п.10_гр.3 | Производство работ на предприятиях, где в силу режима секретности и (или) внутриобъектного режима применяются специальный допуск, специальный пропуск и другие ограничения для рабочих, ЗТ: 1.15, ЗТм: 1.15, ЭМ: 1.15 | [18 empty] | Производство работ на предприятиях, где в силу режима секретности и (или) внутриобъектного режима применяются специальный допуск, специальный пропуск и другие ограничения для рабочих, ЗТ: 1.15, ЗТм: 1.15, ЭМ: 1.15
Результирующие коэффициенты:
|  | ЗТ | 1.15
|  | ЭМ | 1.15
|  | ЗТм | 1.15
| 1 | ОТ | чел.-ч |  |  | 2.2935 |  |  |  |  | 915.07
| 1-100-20 | Средний разряд работы 2,0 | чел.-ч | 25.7 | 1.15 | 2.2935 |  |  | 398.99 |  | 915.07
|  | Итого прямые затраты | [8 empty] | 915.07
|  | ФОТ | [8 empty] | 915.07
| Пр/812-096.0-1 | НР Малярные работы | % | 90 |  | 90 |  |  |  |  | 823.56
| Пр/774-096.0 | СП Малярные работы | % | 46 |  | 46 |  |  |  |  | 420.93
|  | Всего по позиции | [6 empty] | 27829.38 |  | 2159.56
51 | ГЭСН 15-02-016-03 | Штукатурка поверхностей внутри здания цементно-известковым или цементным раствором по камню и бетону: улучшенная стен | 100 м2 | 0.0776 |  | 0.0776
| 421/пр_2020_прил.10_т.9_п.10_гр.3 | Производство работ на предприятиях, где в силу режима секретности и (или) внутриобъектного режима применяются специальный допуск, специальный пропуск и другие ограничения для рабочих, ЗТ: 1.15, ЗТм: 1.15, ЭМ: 1.15 | [18 empty] | Производство работ на предприятиях, где в силу режима секретности и (или) внутриобъектного режима применяются специальный допуск, специальный пропуск и другие ограничения для рабочих, ЗТ: 1.15, ЗТм: 1.15, ЭМ: 1.15
Результирующие коэффициенты:
|  | ЗТ | 1.15
|  | ЭМ | 1.15
|  | ЗТм | 1.15
| 1 | ОТ | чел.-ч |  |  | 6.6038 |  |  |  |  | 3166.7
| 1-100-38 | Средний разряд работы 3,8 | чел.-ч | 74 | 1.15 | 6.6038 |  |  | 479.53 |  | 3166.7
| 2 | ЭМ | [8 empty] | 11.42
|  | ОТм(ЗТм) | чел.-ч |  |  | 0.49439 |  |  |  |  | 215.35
| 91.06.06-048 | Подъемники одномачтовые, грузоподъемность до 500 кг, высота подъема 45 м | маш.-ч | 0.84 | 1.15 | 0.074962 | 37.32 | 1.62 | 60.46 |  | 4.53
| 4-100-030 | Средний разряд машиниста 3,0 | чел.-ч | 0.84 | 1.15 | 0.074962 |  |  | 435.6 |  | 32.65
| 91.07.07-041 | Растворонасосы, производительность 1 м3/ч | маш.-ч | 4.7 | 1.15 | 0.41943 | 10.81 | 1.52 | 16.43 |  | 6.89
| 4-100-030 | Средний разряд машиниста 3,0 | чел.-ч | 4.7 | 1.15 | 0.41943 |  |  | 435.6 |  | 182.7
| 4 | М | [8 empty] | 1040.27
| 01.7.15.06-0121 | Гвозди стальные строительные, диаметр 1,6 мм, длина 50 мм | т | 0.00012 |  | 9.3e-06 | 76630.4 | 1.31 | 100385.82 |  | 0.93
| 03.1.01.01-0002 | Гипс строительный Г-3 | т | 0.006 |  | 0.0004656 | 4338.27 | 1.69 | 7331.68 |  | 3.41
| 04.3.01.07-0025 | Раствор штукатурный, известковый, М100 | м3 | 1.87 |  | 0.14511 | 3392.36 | 1.74 | 5902.71 |  | 856.55
| 08.1.02.17-0161 | Сетка тканая из проволоки без покрытия, диаметр проволоки 0,25 мм, размер ячейки 0,5х0,5 мм | м2 | 5.54 |  | 0.4299 | 353.61 | 1.18 | 417.26 |  | 179.38
|  | Итого прямые затраты | [8 empty] | 4433.74
|  | ФОТ | [8 empty] | 3382.05
| Пр/812-015.0-1 | НР Отделочные работы | % | 100 |  | 100 |  |  |  |  | 3382.05
| Пр/774-015.0 | СП Отделочные работы | % | 49 |  | 49 |  |  |  |  | 1657.2
|  | Всего по позиции | [6 empty] | 122074.61 |  | 9472.99
52 | ГЭСН 15-04-006-03 | Покрытие поверхностей грунтовкой глубокого проникновения: за 1 раз стен | 100 м2 | 0.0776 |  | 0.0776
| 421/пр_2020_прил.10_т.9_п.10_гр.3 | Производство работ на предприятиях, где в силу режима секретности и (или) внутриобъектного режима применяются специальный допуск, специальный пропуск и другие ограничения для рабочих, ЗТ: 1.15, ЗТм: 1.15, ЭМ: 1.15 | [18 empty] | Производство работ на предприятиях, где в силу режима секретности и (или) внутриобъектного режима применяются специальный допуск, специальный пропуск и другие ограничения для рабочих, ЗТ: 1.15, ЗТм: 1.15, ЭМ: 1.15
Результирующие коэффициенты:
|  | ЗТ | 1.15
|  | ЭМ | 1.15
|  | ЗТм | 1.15
| 1 | ОТ | чел.-ч |  |  | 0.41497 |  |  |  |  | 203.54
| 1-100-40 | Средний разряд работы 4,0 | чел.-ч | 4.65 | 1.15 | 0.41497 |  |  | 490.51 |  | 203.54
| 2 | ЭМ | [8 empty] | 0.68
|  | ОТм(ЗТм) | чел.-ч |  |  | 0.0017848 |  |  |  |  | 0.83
| 91.06.06-048 | Подъемники одномачтовые, грузоподъемность до 500 кг, высота подъема 45 м | маш.-ч | 0.01 | 1.15 | 0.0008924 | 37.32 | 1.62 | 60.46 |  | 0.05
| 4-100-030 | Средний разряд машиниста 3,0 | чел.-ч | 0.01 | 1.15 | 0.0008924 |  |  | 435.6 |  | 0.39
| 91.14.02-001 | Автомобили бортовые, грузоподъемность до 5 т | маш.-ч | 0.01 | 1.15 | 0.0008924 |  |  | 706.37 |  | 0.63
| 4-100-040 | Средний разряд машиниста 4,0 | чел.-ч | 0.01 | 1.15 | 0.0008924 |  |  | 490.51 |  | 0.44
| 4 | М | [8 empty] | 0.78
| 01.7.20.08-0051 | Ветошь хлопчатобумажная цветная | кг | 0.1 |  | 0.00776 | 56.11 | 1.8 | 101 |  | 0.78
| 14.3.01.03 | Грунтовка | т | 0.0103 |  | 0.0007993
|  | Итого прямые затраты | [8 empty] | 205.83
52.1 | 14.3.01.03-0001 | Состав грунтовочный глубокого проникновения | кг | 10.3 |  | 0.79928 | 65.84 | 1.46 | 96.13 |  | 76.83
|  | ФОТ | [8 empty] | 204.37
| Пр/812-015.0-1 | НР Отделочные работы | % | 100 |  | 100 |  |  |  |  | 204.37
| Пр/774-015.0 | СП Отделочные работы | % | 49 |  | 49 |  |  |  |  | 100.14
|  | Всего по позиции | [6 empty] | 7566.62 |  | 587.17
53 | ГЭСН 15-04-025-08 | Улучшенная окраска масляными составами по штукатурке: стен | 100 м2 | 0.2585 |  | 0.2585
| 421/пр_2020_прил.10_т.9_п.10_гр.3 | Производство работ на предприятиях, где в силу режима секретности и (или) внутриобъектного режима применяются специальный допуск, специальный пропуск и другие ограничения для рабочих, ЗТ: 1.15, ЗТм: 1.15, ЭМ: 1.15 | [18 empty] | Производство работ на предприятиях, где в силу режима секретности и (или) внутриобъектного режима применяются специальный допуск, специальный пропуск и другие ограничения для рабочих, ЗТ: 1.15, ЗТм: 1.15, ЭМ: 1.15
Результирующие коэффициенты:
|  | ЗТ | 1.15
|  | ЭМ | 1.15
|  | ЗТм | 1.15
| 1 | ОТ | чел.-ч |  |  | 13.9125 |  |  |  |  | 6442.17
| 1-100-35 | Средний разряд работы 3,5 | чел.-ч | 46.8 | 1.15 | 13.9125 |  |  | 463.05 |  | 6442.17
| 2 | ЭМ | [8 empty] | 23.28
|  | ОТм(ЗТм) | чел.-ч |  |  | 0.035673 |  |  |  |  | 17.33
| 91.06.06-048 | Подъемники одномачтовые, грузоподъемность до 500 кг, высота подъема 45 м | маш.-ч | 0.01 | 1.15 | 0.0029728 | 37.32 | 1.62 | 60.46 |  | 0.18
| 4-100-030 | Средний разряд машиниста 3,0 | чел.-ч | 0.01 | 1.15 | 0.0029728 |  |  | 435.6 |  | 1.29
| 91.14.02-001 | Автомобили бортовые, грузоподъемность до 5 т | маш.-ч | 0.11 | 1.15 | 0.0327 |  |  | 706.37 |  | 23.1
| 4-100-040 | Средний разряд машиниста 4,0 | чел.-ч | 0.11 | 1.15 | 0.0327 |  |  | 490.51 |  | 16.04
| 4 | М | [8 empty] | 2837.33
| 01.7.10.17-0141 | Пемза | кг | 1.44 |  | 0.37224 | 2507.62 | 1.67 | 4187.73 |  | 1558.84
| 01.7.17.11-0011 | Шкурка шлифовальная двухслойная с зернистостью 40-25 | м2 | 0.84 |  | 0.21714 | 531.44 | 1.67 | 887.5 |  | 192.71
| 01.7.20.08-0051 | Ветошь хлопчатобумажная цветная | кг | 0.31 |  | 0.080135 | 56.11 | 1.8 | 101 |  | 8.09
| 14.4.01.01-0003 | Грунтовка ГФ-021 | т | 0.0075 |  | 0.0019388 |  |  | 95426.73 |  | 185.01
| 14.5.05.01-0002 | Олифа для улучшенной окраски (10 % натуральной, 90 % комбинированной) | т | 0.0113 |  | 0.0029211 | 78632.99 | 1.27 | 99863.9 |  | 291.71
| 14.5.11.01-0003 | Шпатлевка масляно-клеевая | т | 0.0507 |  | 0.013106 |  |  | 45854.7 |  | 600.97
| 14.4.02.04 | Краски для внутренних работ масляные готовые к применению | т | 0.01837 |  | 0.0047486
|  | Итого прямые затраты | [8 empty] | 9320.11
53.1 | 14.4.02.04-0114 | Краска масляная МА-025, цветная | т | 0.01837 |  | 0.0047486 | 55628.75 | 1.63 | 90674.86 |  | 430.58
|  | ФОТ | [8 empty] | 6459.5
| Пр/812-015.0-1 | НР Отделочные работы | % | 100 |  | 100 |  |  |  |  | 6459.5
| Пр/774-015.0 | СП Отделочные работы | % | 49 |  | 49 |  |  |  |  | 3165.16
|  | Всего по позиции | [6 empty] | 74953 |  | 19375.35
54 | ГЭСН 11-01-011-01 | Устройство стяжек: цементных толщиной 20 мм | 100 м2 | 0.0585 |  | 0.0585
| 421/пр_2020_прил.10_т.9_п.10_гр.3 | Производство работ на предприятиях, где в силу режима секретности и (или) внутриобъектного режима применяются специальный допуск, специальный пропуск и другие ограничения для рабочих, ЗТ: 1.15, ЗТм: 1.15, ЭМ: 1.15 | [18 empty] | Производство работ на предприятиях, где в силу режима секретности и (или) внутриобъектного режима применяются специальный допуск, специальный пропуск и другие ограничения для рабочих, ЗТ: 1.15, ЗТм: 1.15, ЭМ: 1.15
Результирующие коэффициенты:
|  | ЗТ | 1.15
|  | ЭМ | 1.15
|  | ЗТм | 1.15
| 1 | ОТ | чел.-ч |  |  | 2.395 |  |  |  |  | 973.13
| 1-100-22 | Средний разряд работы 2,2 | чел.-ч | 35.6 | 1.15 | 2.395 |  |  | 406.32 |  | 973.13
| 2 | ЭМ | [8 empty] | 11.91
|  | ОТм(ЗТм) | чел.-ч |  |  | 0.085439 |  |  |  |  | 37.22
| 91.06.06-048 | Подъемники одномачтовые, грузоподъемность до 500 кг, высота подъема 45 м | маш.-ч | 1.27 | 1.15 | 0.085439 | 37.32 | 1.62 | 60.46 |  | 5.17
| 4-100-030 | Средний разряд машиниста 3,0 | чел.-ч | 1.27 | 1.15 | 0.085439 |  |  | 435.6 |  | 37.22
| 91.07.04-002 | Вибраторы поверхностные | маш.-ч | 7.82 | 1.15 | 0.52609 | 8.54 | 1.5 | 12.81 |  | 6.74
| 4 | М | [8 empty] | 6.91
| 01.7.03.01-0001 | Вода | м3 | 3.5 |  | 0.20475 |  |  | 33.77 |  | 6.91
| 04.3.01.09 | Раствор готовый кладочный тяжелый цементный | м3 | 2.04 |  | 0.11934
|  | Итого прямые затраты | [8 empty] | 1029.17
54.1 | 04.3.01.09-0015 | Раствор готовый кладочный, цементный, М150 | м3 | 2.04 |  | 0.11934 | 3948.62 | 1.74 | 6870.6 |  | 819.94
|  | ФОТ | [8 empty] | 1010.35
| Пр/812-011.0-1 | НР Полы | % | 112 |  | 112 |  |  |  |  | 1131.59
| Пр/774-011.0 | СП Полы | % | 65 |  | 65 |  |  |  |  | 656.73
|  | Всего по позиции | [6 empty] | 62178.29 |  | 3637.43
55 | ГЭСН 11-01-047-02 | Устройство покрытий из плит на основе резиновой крошки размером: 50х50 см | 100 м2 | 0.0585 |  | 0.0585
| 421/пр_2020_прил.10_т.9_п.10_гр.3 | Производство работ на предприятиях, где в силу режима секретности и (или) внутриобъектного режима применяются специальный допуск, специальный пропуск и другие ограничения для рабочих, ЗТ: 1.15, ЗТм: 1.15, ЭМ: 1.15 | [18 empty] | Производство работ на предприятиях, где в силу режима секретности и (или) внутриобъектного режима применяются специальный допуск, специальный пропуск и другие ограничения для рабочих, ЗТ: 1.15, ЗТм: 1.15, ЭМ: 1.15
Результирующие коэффициенты:
|  | ЗТ | 1.15
|  | ЭМ | 1.15
|  | ЗТм | 1.15
| 1 | ОТ | чел.-ч |  |  | 15.8042 |  |  |  |  | 7057.86
| 1-100-32 | Средний разряд работы 3,2 | чел.-ч | 234.92 | 1.15 | 15.8042 |  |  | 446.58 |  | 7057.86
| 2 | ЭМ | [8 empty] | 2.64
|  | ОТм(ЗТм) | чел.-ч |  |  | 0.11639 |  |  |  |  | 51.19
| 91.05.01-016 | Краны башенные, грузоподъемность 5 т | маш.-ч | 0.02 | 1.15 | 0.0013455 | 251.77 | 1.53 | 385.21 |  | 0.52
| 4-100-060 | Средний разряд машиниста 6,0 | чел.-ч | 0.02 | 1.15 | 0.0013455 |  |  | 658.89 |  | 0.89
| 91.05.05-015 | Краны на автомобильном ходу, грузоподъемность 16 т | маш.-ч | 0.01 | 1.15 | 0.0006728 |  |  | 1789.71 |  | 1.2
| 4-100-060 | Средний разряд машиниста 6,0 | чел.-ч | 0.01 | 1.15 | 0.0006728 |  |  | 658.89 |  | 0.44
| 91.07.08-024 | Растворосмесители передвижные, объем барабана 65 л | маш.-ч | 1.69 | 1.15 | 0.11369 | 2.31 | 1.66 | 3.83 |  | 0.44
| 4-100-030 | Средний разряд машиниста 3,0 | чел.-ч | 1.69 | 1.15 | 0.11369 |  |  | 435.6 |  | 49.53
| 91.14.02-001 | Автомобили бортовые, грузоподъемность до 5 т | маш.-ч | 0.01 | 1.15 | 0.0006728 |  |  | 706.37 |  | 0.48
| 4-100-040 | Средний разряд машиниста 4,0 | чел.-ч | 0.01 | 1.15 | 0.0006728 |  |  | 490.51 |  | 0.33
| 4 | М | [8 empty] | 45.46
| 01.7.03.01-0001 | Вода | м3 | 0.44 |  | 0.02574 |  |  | 33.77 |  | 0.87
| 01.7.03.04-0001 | Электроэнергия | кВт-ч | 0.0325 |  | 0.0019013 |  |  | 6.96 |  | 0.01
| 04.3.02.09-0102 | Смеси сухие водостойкие для затирки межплиточных швов шириной 1-6 мм (различная цветовая гамма) | т | 0.009 |  | 0.0005265 | 37800.3 | 2.24 | 84672.67 |  | 44.58
| 06.2.05.03 | Плиты керамогранитные 600х600 мм | м2 | 102 |  | 5.967
| 11.2.04.05 | Рейки деревянные | м3 | 0.01 |  | 0.000585
| 14.1.06.02 | Клей для облицовочных работ (сухая смесь) | т | 1.2 |  | 0.0702
| 14.4.01.21 | Грунтовка | т | П |  | П
|  | Итого прямые затраты | [8 empty] | 7157.15
55.1 | 06.2.05.03-0001 | Плитка керамогранитная, неполированная, многоцветная, толщина 8 мм | м2 | 102 |  | 5.967 | 467.38 | 1.26 | 588.9 |  | 3513.97
55.2 | 11.2.04.05-0001 | Рейка строганная сухая хвойных пород (ель, сосна), длина 2-3 м, размеры 8х18 мм | м3 | 0.01 |  | 0.000585 | 23139.16 | 2.16 | 49980.59 |  | 29.24
55.3 | 14.1.06.02-0001 | Клей монтажный сухой для внутренних и наружных работ, водостойкий на основе цементного вяжущего, для облицовочных работ | т | 1.2 |  | 0.0702 | 12041.6 | 1.24 | 14931.58 |  | 1048.2
55.4 | 14.4.01.21-0314 | Грунтовка с высокой степенью проникновения для укрепления бетонных поверхностей | кг | 0 |  | 0 | 1284.05 | 1.46 | 1874.71
|  | ФОТ | [8 empty] | 7109.05
| Пр/812-011.0-1 | НР Полы | % | 112 |  | 112 |  |  |  |  | 7962.14
| Пр/774-011.0 | СП Полы | % | 65 |  | 65 |  |  |  |  | 4620.88
|  | Всего по позиции | [6 empty] | 415924.44 |  | 24331.58
56 | ТЦ_01.6.00.00_22_2249012784_30.03.2026_01 | Резиновая плитка 20мм 500х500 | м2 | 5.967 |  | 5.967 |  |  | 1885.25 |  | 11249.29
Формула ценообразования: 2300/1,22
|  | Всего по позиции | [6 empty] | 1885.25 |  | 11249.29
|  | Итого прямые по всем-всем позициям | [6 empty] | 47399.46 |  | 112139.91 | [10 empty] | Итого прямые по всем-всем позициям
|  | Итого прямые затраты по разделу 6. Тамбур | [8 empty] | 112139.91 | [10 empty] | Итого прямые затраты по разделу 6. Тамбур
|  | в том числе | [19 empty] | в том числе
|  | оплата труда (ОТ) | [8 empty] | 31360.2 | [10 empty] | оплата труда (ОТ)
|  | эксплуатация машин и механизмов | [8 empty] | 626.68 | [10 empty] | эксплуатация машин и механизмов
|  | оплата труда машинистов (ОТм) | [8 empty] | 868.06 | [10 empty] | оплата труда машинистов (ОТм)
|  | материальные ресурсы | [8 empty] | 79284.97 | [10 empty] | материальные ресурсы
|  | Итого ФОТ | [8 empty] | 32228.26 | [10 empty] | Итого ФОТ
|  | Итого накладные расходы | [8 empty] | 32452.85 | [10 empty] | Итого накладные расходы
|  | Итого сметная прибыль | [8 empty] | 17784.23 | [10 empty] | Итого сметная прибыль
|  | Итого по разделу 6. Тамбур | [8 empty] | 162376.99 | [10 empty] | Итого по разделу 6. Тамбур
|  | Справочно | [19 empty] | Справочно
|  | материальные ресурсы, отсутствующие в ФРСН | [8 empty] | 11249.29 | [10 empty] | материальные ресурсы, отсутствующие в ФРСН
|  | затраты труда рабочих |  |  |  | 68.9921 | [15 empty] | затраты труда рабочих
|  | затраты труда машинистов |  |  |  | 1.8985 | [15 empty] | затраты труда машинистов
|  | ИТОГИ ПО РАЗДЕЛУ | [19 empty] | ИТОГИ ПО РАЗДЕЛУ
|  | ВСЕГО строительные работы | [8 empty] | 162376.99 | [10 empty] | ВСЕГО строительные работы
|  | строительные работы без учета перевозки | [8 empty] | 162376.99 | [10 empty] | строительные работы без учета перевозки
|  | в том числе | [19 empty] | в том числе
|  | прямые затраты | [8 empty] | 112139.91 | [10 empty] | прямые затраты
|  | в том числе | [19 empty] | в том числе
|  | оплата труда (ОТ) | [8 empty] | 31360.2 | [10 empty] | оплата труда (ОТ)
|  | эксплуатация машин и механизмов | [8 empty] | 626.68 | [10 empty] | эксплуатация машин и механизмов
|  | оплата труда машинистов (ОТм) | [8 empty] | 868.06 | [10 empty] | оплата труда машинистов (ОТм)
|  | материальные ресурсы | [8 empty] | 79284.97 | [10 empty] | материальные ресурсы
|  | перевозка | [19 empty] | перевозка
|  | ФОТ | [8 empty] | 32228.26 | [10 empty] | ФОТ
|  | накладные расходы | [8 empty] | 32452.85 | [10 empty] | накладные расходы
|  | сметная прибыль | [8 empty] | 17784.23 | [10 empty] | сметная прибыль
|  | ВСЕГО монтажные работы | [19 empty] | ВСЕГО монтажные работы
|  | монтажные работы без учета перевозки | [19 empty] | монтажные работы без учета перевозки
|  | прямые затраты | [19 empty] | прямые затраты
|  | оплата труда (ОТ) | [19 empty] | оплата труда (ОТ)
|  | эксплуатация машин и механизмов | [19 empty] | эксплуатация машин и механизмов
|  | оплата труда машинистов (ОТм) | [19 empty] | оплата труда машинистов (ОТм)
|  | материальные ресурсы | [19 empty] | материальные ресурсы
|  | перевозка | [19 empty] | перевозка
|  | ФОТ | [19 empty] | ФОТ
|  | накладные расходы | [19 empty] | накладные расходы
|  | сметная прибыль | [19 empty] | сметная прибыль
|  | ВСЕГО оборудование | [19 empty] | ВСЕГО оборудование
|  | оборудование без учета дополнительной перевозки | [19 empty] | оборудование без учета дополнительной перевозки
|  | дополнительная перевозка оборудования | [19 empty] | дополнительная перевозка оборудования
|  | ВСЕГО прочие затраты | [19 empty] | ВСЕГО прочие затраты
|  | прочие затраты | [19 empty] | прочие затраты
|  | прочие работы | [19 empty] | прочие работы
|  | пусконаладочные работы без учета перевозки | [19 empty] | пусконаладочные работы без учета перевозки
|  | прямые затраты | [19 empty] | прямые затраты
|  | оплата труда (ОТ) | [19 empty] | оплата труда (ОТ)
|  | эксплуатация машин и механизмов | [19 empty] | эксплуатация машин и механизмов
|  | оплата труда машинистов (ОТм) | [19 empty] | оплата труда машинистов (ОТм)
|  | материальные ресурсы | [19 empty] | материальные ресурсы
|  | перевозка | [19 empty] | перевозка
|  | ФОТ | [19 empty] | ФОТ
|  | накладные расходы | [19 empty] | накладные расходы
|  | сметная прибыль | [19 empty] | сметная прибыль
|  | ВСЕГО по РАЗДЕЛУ | [8 empty] | 162376.99 | [10 empty] | ВСЕГО по РАЗДЕЛУ
|  | Всего по РАЗДЕЛУ СМР+ПНР+перевозка | [8 empty] | 162376.99 | [10 empty] | Всего по РАЗДЕЛУ СМР+ПНР+перевозка
|  | в том числе | [19 empty] | в том числе
|  | Всего прямые затраты | [8 empty] | 112139.91 | [10 empty] | Всего прямые затраты
|  | в том числе | [19 empty] | в том числе
|  | оплата труда (ОТ) | [8 empty] | 31360.2 | [10 empty] | оплата труда (ОТ)
|  | эксплуатация машин и механизмов | [8 empty] | 626.68 | [10 empty] | эксплуатация машин и механизмов
|  | оплата труда машинистов (ОТм) | [8 empty] | 868.06 | [10 empty] | оплата труда машинистов (ОТм)
|  | материальные ресурсы | [8 empty] | 79284.97 | [10 empty] | материальные ресурсы
|  | перевозка | [19 empty] | перевозка
|  | Всего ФОТ | [8 empty] | 32228.26 | [10 empty] | Всего ФОТ
|  | Всего накладные расходы | [8 empty] | 32452.85 | [10 empty] | Всего накладные расходы
|  | Всего сметная прибыль | [8 empty] | 17784.23 | [10 empty] | Всего сметная прибыль
|  | Всего оборудование | [19 empty] | Всего оборудование
|  | Всего прочие затраты | [19 empty] | Всего прочие затраты
|  | Справочно | [19 empty] | Справочно
|  | материальные ресурсы из текущей СНБ (проверка) | [8 empty] | 68035.68 | [10 empty] | материальные ресурсы из текущей СНБ (проверка)
|  | материальные ресурсы, отсутствующие в ФРСН | [8 empty] | 11249.29 | [10 empty] | материальные ресурсы, отсутствующие в ФРСН
|  | оборудование из текущей СНБ (проверка) | [19 empty] | оборудование из текущей СНБ (проверка)
|  | оборудование, отсутствующее в ФРСН | [19 empty] | оборудование, отсутствующее в ФРСН
|  | затраты труда рабочих |  |  |  | 68.9921 | [15 empty] | затраты труда рабочих
|  | затраты труда машинистов |  |  |  | 1.8985 | [15 empty] | затраты труда машинистов
|  | Нормативные затраты труда | [8 empty] | 70.8906 | [10 empty] | Нормативные затраты труда
|  | стоимость пусконаладочных работ "вхолостую" | [19 empty] | стоимость пусконаладочных работ "вхолостую"
|  | стоимость пусконаладочных работ "под нагрузкой" | [19 empty] | стоимость пусконаладочных работ "под нагрузкой"
|  | Строительные работы - ОТ | [8 empty] | 31360.2 | [10 empty] | Строительные работы - ОТ
|  | Строительные работы - ЭМ | [8 empty] | 626.68 | [10 empty] | Строительные работы - ЭМ
|  | Строительные работы - ОТм | [8 empty] | 868.06 | [10 empty] | Строительные работы - ОТм
|  | Строительные работы - МР | [8 empty] | 79284.97 | [10 empty] | Строительные работы - МР
|  | Строительные работы - ФОТ | [8 empty] | 32228.26 | [10 empty] | Строительные работы - ФОТ
|  | Строительные работы - НР | [8 empty] | 32452.85 | [10 empty] | Строительные работы - НР
|  | Строительные работы - СП | [8 empty] | 17784.23 | [10 empty] | Строительные работы - СП
|  | Строительные работы - Материальные ресурсы, отсутствующие в ФРСН (прайсовые) | [8 empty] | 11249.29 | [10 empty] | Строительные работы - Материальные ресурсы, отсутствующие в ФРСН (прайсовые)
|  | Строительные работы - Независимая перевозка | [19 empty] | Строительные работы - Независимая перевозка
|  | Строительные работы - Прямые затраты | [8 empty] | 112139.91 | [10 empty] | Строительные работы - Прямые затраты
|  | Строительные работы - Затраты труда рабочих | [8 empty] | 68.9921 | [10 empty] | Строительные работы - Затраты труда рабочих
|  | Строительные работы - Затраты труда машинистов | [8 empty] | 1.8985 | [10 empty] | Строительные работы - Затраты труда машинистов
|  | Строительные работы - Затраты труда всего (рабочих и машинистов) | [8 empty] | 70.8906 | [10 empty] | Строительные работы - Затраты труда всего (рабочих и машинистов)
|  | Монтажные работы - ОТ | [19 empty] | Монтажные работы - ОТ
|  | Монтажные работы - ЭМ | [19 empty] | Монтажные работы - ЭМ
|  | Монтажные работы - ОТм | [19 empty] | Монтажные работы - ОТм
|  | Монтажные работы - МР | [19 empty] | Монтажные работы - МР
|  | Монтажные работы - ФОТ | [19 empty] | Монтажные работы - ФОТ
|  | Монтажные работы - НР | [19 empty] | Монтажные работы - НР
|  | Монтажные работы - СП | [19 empty] | Монтажные работы - СП
|  | Монтажные работы - Материальные ресурсы, отсутствующие в ФРСН (прайсовые) | [19 empty] | Монтажные работы - Материальные ресурсы, отсутствующие в ФРСН (прайсовые)
|  | Монтажные работы - Независимая перевозка | [19 empty] | Монтажные работы - Независимая перевозка
|  | Монтажные работы - Прямые затраты | [19 empty] | Монтажные работы - Прямые затраты
|  | Монтажные работы - Затраты труда рабочих | [19 empty] | Монтажные работы - Затраты труда рабочих
|  | Монтажные работы - Затраты труда машинистов | [19 empty] | Монтажные работы - Затраты труда машинистов
|  | Монтажные работы - Затраты труда всего (рабочих и машинистов) | [19 empty] | Монтажные работы - Затраты труда всего (рабочих и машинистов)
|  | Пусконаладочные работы - ОТ | [19 empty] | Пусконаладочные работы - ОТ
|  | Пусконаладочные работы - ЭМ | [19 empty] | Пусконаладочные работы - ЭМ
|  | Пусконаладочные работы - ОТм | [19 empty] | Пусконаладочные работы - ОТм
|  | Пусконаладочные работы - МР | [19 empty] | Пусконаладочные работы - МР
|  | Пусконаладочные работы - ФОТ | [19 empty] | Пусконаладочные работы - ФОТ
|  | Пусконаладочные работы - НР | [19 empty] | Пусконаладочные работы - НР
|  | Пусконаладочные работы - СП | [19 empty] | Пусконаладочные работы - СП
|  | Пусконаладочные работы - Материальные ресурсы, отсутствующие в ФРСН (прайсовые) | [19 empty] | Пусконаладочные работы - Материальные ресурсы, отсутствующие в ФРСН (прайсовые)
|  | Пусконаладочные работы - Независимая перевозка | [19 empty] | Пусконаладочные работы - Независимая перевозка
|  | Пусконаладочные работы - Прямые затраты | [19 empty] | Пусконаладочные работы - Прямые затраты
|  | Пусконаладочные работы - Затраты труда рабочих | [19 empty] | Пусконаладочные работы - Затраты труда рабочих
|  | Пусконаладочные работы - Затраты труда машинистов | [19 empty] | Пусконаладочные работы - Затраты труда машинистов
|  | Пусконаладочные работы - Затраты труда всего (рабочих и машинистов) | [19 empty] | Пусконаладочные работы - Затраты труда всего (рабочих и машинистов)
|  | Всего - ОТ | [8 empty] | 31360.2 | [10 empty] | Всего - ОТ
|  | Всего - ЭМ | [8 empty] | 626.68 | [10 empty] | Всего - ЭМ
|  | Всего - ОТм | [8 empty] | 868.06 | [10 empty] | Всего - ОТм
|  | Всего - МР | [8 empty] | 79284.97 | [10 empty] | Всего - МР
|  | Всего - Независимая перевозка | [19 empty] | Всего - Независимая перевозка
|  | Всего - НР | [8 empty] | 32452.85 | [10 empty] | Всего - НР
|  | Всего - СП | [8 empty] | 17784.23 | [10 empty] | Всего - СП
|  | Всего - ФОТ | [8 empty] | 32228.26 | [10 empty] | Всего - ФОТ
|  | Всего - Прямые затраты | [8 empty] | 112139.91 | [10 empty] | Всего - Прямые затраты
|  | Всего - Итоговая сметная стоимость (без учета перевозки) | [8 empty] | 162376.99 | [10 empty] | Всего - Итоговая сметная стоимость (без учета перевозки)
|  | 3 | [19 empty] | 3
|  | Материалы заказчика из текущей СНБ | [19 empty] | Материалы заказчика из текущей СНБ
|  | материалы заказчика из текущей СНБ без учета дополнительной перевозки | [19 empty] | материалы заказчика из текущей СНБ без учета дополнительной перевозки
|  | дополнительная перевозка материалов заказчика из текущей СНБ | [19 empty] | дополнительная перевозка материалов заказчика из текущей СНБ
|  | Материалы заказчика, отсутствующие в СНБ | [19 empty] | Материалы заказчика, отсутствующие в СНБ
|  | материалы заказчика, отсутствующие в СНБ без учета дополнительной перевозки | [19 empty] | материалы заказчика, отсутствующие в СНБ без учета дополнительной перевозки
|  | дополнительная перевозка материалов заказчика, отсутствующих в СНБ | [19 empty] | дополнительная перевозка материалов заказчика, отсутствующих в СНБ
|  | Материалы подрядчика из текущей СНБ | [19 empty] | Материалы подрядчика из текущей СНБ
|  | материалы подрядчика из текущей СНБ без учета дополнительной перевозки | [19 empty] | материалы подрядчика из текущей СНБ без учета дополнительной перевозки
|  | дополнительная перевозка материалов подрядчика из текущей СНБ | [19 empty] | дополнительная перевозка материалов подрядчика из текущей СНБ
|  | Материалы подрядчика, отсутствующие в СНБ | [19 empty] | Материалы подрядчика, отсутствующие в СНБ
|  | материалы подрядчика, отсутствующие в СНБ без учета дополнительной перевозки | [19 empty] | материалы подрядчика, отсутствующие в СНБ без учета дополнительной перевозки
|  | дополнительная перевозка материалов подрядчика, отсутствующих в СНБ | [19 empty] | дополнительная перевозка материалов подрядчика, отсутствующих в СНБ
|  | Оборудование заказчика из текущей СНБ | [19 empty] | Оборудование заказчика из текущей СНБ
|  | оборудование заказчика из текущей СНБ без учета дополнительной перевозки | [19 empty] | оборудование заказчика из текущей СНБ без учета дополнительной перевозки
|  | дополнительная перевозка оборудования заказчика из текущей СНБ | [19 empty] | дополнительная перевозка оборудования заказчика из текущей СНБ
|  | Оборудование заказчика, отсутствующее в СНБ | [19 empty] | Оборудование заказчика, отсутствующее в СНБ
|  | оборудование заказчика, отсутствующее в СНБ без учета дополнительной перевозки | [19 empty] | оборудование заказчика, отсутствующее в СНБ без учета дополнительной перевозки
|  | дополнительная перевозка оборудования заказчика, отсутствующего в СНБ | [19 empty] | дополнительная перевозка оборудования заказчика, отсутствующего в СНБ
|  | Оборудование подрядчика из текущей СНБ | [19 empty] | Оборудование подрядчика из текущей СНБ
|  | оборудование подрядчика из текущей СНБ без учета дополнительной перевозки | [19 empty] | оборудование подрядчика из текущей СНБ без учета дополнительной перевозки
|  | дополнительная перевозка оборудования подрядчика из текущей СНБ | [19 empty] | дополнительная перевозка оборудования подрядчика из текущей СНБ
|  | Оборудование подрядчика, отсутствующее в СНБ | [19 empty] | Оборудование подрядчика, отсутствующее в СНБ
|  | оборудование подрядчика, отсутствующее в СНБ без учета дополнительной перевозки | [19 empty] | оборудование подрядчика, отсутствующее в СНБ без учета дополнительной перевозки
|  | дополнительная перевозка оборудования подрядчика, отсутствующего в СНБ | [19 empty] | дополнительная перевозка оборудования подрядчика, отсутствующего в СНБ
|  | Возврат материалов из текущей СНБ | [19 empty] | Возврат материалов из текущей СНБ
|  | возврат материалов из текущей СНБ без учета дополнительной перевозки | [19 empty] | возврат материалов из текущей СНБ без учета дополнительной перевозки
|  | возврат дополнительной перевозки материалов из текущей СНБ | [19 empty] | возврат дополнительной перевозки материалов из текущей СНБ
|  | Возврат материалов, отсутствующих в СНБ | [19 empty] | Возврат материалов, отсутствующих в СНБ
|  | возврат материалов, отсутствующих в СНБ без учета дополнительной перевозки | [19 empty] | возврат материалов, отсутствующих в СНБ без учета дополнительной перевозки
|  | возврат дополнительной перевозки материалов, отсутствующих в СНБ | [19 empty] | возврат дополнительной перевозки материалов, отсутствующих в СНБ
|  | Всего возврат материалов | [19 empty] | Всего возврат материалов
|  | Возврат оборудования из текущей СНБ | [19 empty] | Возврат оборудования из текущей СНБ
|  | возврат оборудования из текущей СНБ без учета дополнительной перевозки | [19 empty] | возврат оборудования из текущей СНБ без учета дополнительной перевозки
|  | возврат дополнительной перевозки оборудования из текущей СНБ | [19 empty] | возврат дополнительной перевозки оборудования из текущей СНБ
|  | Возврат оборудования, отсутствующего в СНБ | [19 empty] | Возврат оборудования, отсутствующего в СНБ
|  | возврат оборудования, отсутствующего в СНБ без учета дополнительной перевозки | [19 empty] | возврат оборудования, отсутствующего в СНБ без учета дополнительной перевозки
|  | возврат дополнительной перевозки оборудования, отсутствующего в СНБ | [19 empty] | возврат дополнительной перевозки оборудования, отсутствующего в СНБ
|  | Всего возврат оборудования | [19 empty] | Всего возврат оборудования
|  | НДС | [8 empty] | 35722.94 | [10 empty] | НДС
|  | ВСЕГО по РАЗДЕЛУ с НДС | [8 empty] | 198099.93 | [10 empty] | ВСЕГО по РАЗДЕЛУ с НДС
Раздел 7. Крыльцо | [13 empty] | Раздел 7. Крыльцо
57 | ГЭСН 11-01-011-03 | Устройство стяжек: бетонных толщиной 20 мм | 100 м2 | 0.0985 |  | 0.0985
| 421/пр_2020_прил.10_т.9_п.10_гр.3 | Производство работ на предприятиях, где в силу режима секретности и (или) внутриобъектного режима применяются специальный допуск, специальный пропуск и другие ограничения для рабочих, ЗТ: 1.15, ЗТм: 1.15, ЭМ: 1.15 | [18 empty] | Производство работ на предприятиях, где в силу режима секретности и (или) внутриобъектного режима применяются специальный допуск, специальный пропуск и другие ограничения для рабочих, ЗТ: 1.15, ЗТм: 1.15, ЭМ: 1.15
Результирующие коэффициенты:
|  | ЗТ | 1.15
|  | ЭМ | 1.15
|  | ЗТм | 1.15
| 1 | ОТ | чел.-ч |  |  | 4.1459 |  |  |  |  | 1654.16
| 1-100-20 | Средний разряд работы 2,0 | чел.-ч | 36.6 | 1.15 | 4.1459 |  |  | 398.99 |  | 1654.16
| 2 | ЭМ | [8 empty] | 14.58
|  | ОТм(ЗТм) | чел.-ч |  |  | 0.14386 |  |  |  |  | 62.67
| 91.06.06-048 | Подъемники одномачтовые, грузоподъемность до 500 кг, высота подъема 45 м | маш.-ч | 1.27 | 1.15 | 0.14386 | 37.32 | 1.62 | 60.46 |  | 8.7
| 4-100-030 | Средний разряд машиниста 3,0 | чел.-ч | 1.27 | 1.15 | 0.14386 |  |  | 435.6 |  | 62.67
| 91.07.04-002 | Вибраторы поверхностные | маш.-ч | 4.05 | 1.15 | 0.45876 | 8.54 | 1.5 | 12.81 |  | 5.88
| 4 | М | [8 empty] | 11.64
| 01.7.03.01-0001 | Вода | м3 | 3.5 |  | 0.34475 |  |  | 33.77 |  | 11.64
| 04.1.02.05 | Смеси бетонные тяжелого бетона | м3 | 2.04 |  | 0.20094
|  | Итого прямые затраты | [8 empty] | 1743.05
57.1 | 04.1.02.05-0146 | Смеси бетонные тяжелого бетона (БСТ) на щебне из гравия, класс В22,5, F(1)200, W6 | м3 | 2.04 |  | 0.20094 | 5068.39 | 1.73 | 8768.31 |  | 1761.9
|  | ФОТ | [8 empty] | 1716.83
| Пр/812-011.0-1 | НР Полы | % | 112 |  | 112 |  |  |  |  | 1922.85
| Пр/774-011.0 | СП Полы | % | 65 |  | 65 |  |  |  |  | 1115.94
|  | Всего по позиции | [6 empty] | 66433.91 |  | 6543.74
58 | ГЭСН 11-01-047-02 | Устройство покрытий из плит на основе резиновой крошки размером: 50х50 см | 100 м2 | 0.0985 |  | 0.0985
| 421/пр_2020_прил.10_т.9_п.10_гр.3 | Производство работ на предприятиях, где в силу режима секретности и (или) внутриобъектного режима применяются специальный допуск, специальный пропуск и другие ограничения для рабочих, ЗТ: 1.15, ЗТм: 1.15, ЭМ: 1.15 | [18 empty] | Производство работ на предприятиях, где в силу режима секретности и (или) внутриобъектного режима применяются специальный допуск, специальный пропуск и другие ограничения для рабочих, ЗТ: 1.15, ЗТм: 1.15, ЭМ: 1.15
Результирующие коэффициенты:
|  | ЗТ | 1.15
|  | ЭМ | 1.15
|  | ЗТм | 1.15
| 1 | ОТ | чел.-ч |  |  | 26.6106 |  |  |  |  | 11883.75
| 1-100-32 | Средний разряд работы 3,2 | чел.-ч | 234.92 | 1.15 | 26.6106 |  |  | 446.58 |  | 11883.75
| 2 | ЭМ | [8 empty] | 4.43
|  | ОТм(ЗТм) | чел.-ч |  |  | 0.19597 |  |  |  |  | 86.19
| 91.05.01-016 | Краны башенные, грузоподъемность 5 т | маш.-ч | 0.02 | 1.15 | 0.0022655 | 251.77 | 1.53 | 385.21 |  | 0.87
| 4-100-060 | Средний разряд машиниста 6,0 | чел.-ч | 0.02 | 1.15 | 0.0022655 |  |  | 658.89 |  | 1.49
| 91.05.05-015 | Краны на автомобильном ходу, грузоподъемность 16 т | маш.-ч | 0.01 | 1.15 | 0.0011328 |  |  | 1789.71 |  | 2.03
| 4-100-060 | Средний разряд машиниста 6,0 | чел.-ч | 0.01 | 1.15 | 0.0011328 |  |  | 658.89 |  | 0.75
| 91.07.08-024 | Растворосмесители передвижные, объем барабана 65 л | маш.-ч | 1.69 | 1.15 | 0.19143 | 2.31 | 1.66 | 3.83 |  | 0.73
| 4-100-030 | Средний разряд машиниста 3,0 | чел.-ч | 1.69 | 1.15 | 0.19143 |  |  | 435.6 |  | 83.39
| 91.14.02-001 | Автомобили бортовые, грузоподъемность до 5 т | маш.-ч | 0.01 | 1.15 | 0.0011328 |  |  | 706.37 |  | 0.8
| 4-100-040 | Средний разряд машиниста 4,0 | чел.-ч | 0.01 | 1.15 | 0.0011328 |  |  | 490.51 |  | 0.56
| 4 | М | [8 empty] | 76.54
| 01.7.03.01-0001 | Вода | м3 | 0.44 |  | 0.04334 |  |  | 33.77 |  | 1.46
| 01.7.03.04-0001 | Электроэнергия | кВт-ч | 0.0325 |  | 0.0032013 |  |  | 6.96 |  | 0.02
| 04.3.02.09-0102 | Смеси сухие водостойкие для затирки межплиточных швов шириной 1-6 мм (различная цветовая гамма) | т | 0.009 |  | 0.0008865 | 37800.3 | 2.24 | 84672.67 |  | 75.06
| 06.2.05.03 | Плиты керамогранитные 600х600 мм | м2 | 102 |  | 10.047
| 11.2.04.05 | Рейки деревянные | м3 | 0.01 |  | 0.000985
| 14.1.06.02 | Клей для облицовочных работ (сухая смесь) | т | 1.2 |  | 0.1182
| 14.4.01.21 | Грунтовка | т | П |  | П
|  | Итого прямые затраты | [8 empty] | 12050.91
58.1 | 06.2.05.03-0001 | Плитка керамогранитная, неполированная, многоцветная, толщина 8 мм | м2 | 102 |  | 10.047 | 467.38 | 1.26 | 588.9 |  | 5916.68
58.2 | 11.2.04.05-0001 | Рейка строганная сухая хвойных пород (ель, сосна), длина 2-3 м, размеры 8х18 мм | м3 | 0.01 |  | 0.000985 | 23139.16 | 2.16 | 49980.59 |  | 49.23
58.3 | 14.1.06.02-0001 | Клей монтажный сухой для внутренних и наружных работ, водостойкий на основе цементного вяжущего, для облицовочных работ | т | 1.2 |  | 0.1182 | 12041.6 | 1.24 | 14931.58 |  | 1764.91
58.4 | 14.4.01.21-0314 | Грунтовка с высокой степенью проникновения для укрепления бетонных поверхностей | кг | 0 |  | 0 | 1284.05 | 1.46 | 1874.71
|  | ФОТ | [8 empty] | 11969.94
| Пр/812-011.0-1 | НР Полы | % | 112 |  | 112 |  |  |  |  | 13406.33
| Пр/774-011.0 | СП Полы | % | 65 |  | 65 |  |  |  |  | 7780.46
|  | Всего по позиции | [6 empty] | 415924.06 |  | 40968.52
59 | ТЦ_01.6.00.00_22_2249012784_30.03.2026_01 | Резиновая плитка 20мм 500х500 | м2 | 10.047 |  | 10.047 |  |  | 1885.25 |  | 18941.11
Формула ценообразования: 2300/1,22
|  | Всего по позиции | [6 empty] | 1885.25 |  | 18941.11
60 | ГЭСНр 56-01-023-01 | Усиление входной площадки металлическим уголком | т | 0.0443 |  | 0.0443
| 421/пр_2020_прил.10_т.9_п.10_гр.3 | Производство работ на предприятиях, где в силу режима секретности и (или) внутриобъектного режима применяются специальный допуск, специальный пропуск и другие ограничения для рабочих, ЗТ: 1.15, ЗТм: 1.15, ЭМ: 1.15 | [18 empty] | Производство работ на предприятиях, где в силу режима секретности и (или) внутриобъектного режима применяются специальный допуск, специальный пропуск и другие ограничения для рабочих, ЗТ: 1.15, ЗТм: 1.15, ЭМ: 1.15
Результирующие коэффициенты:
|  | ЗТ | 1.15
|  | ЭМ | 1.15
|  | ЗТм | 1.15
| 1 | ОТ | чел.-ч |  |  | 2.2416 |  |  |  |  | 1025.66
| 1-100-34 | Средний разряд работы 3,4 | чел.-ч | 44 | 1.15 | 2.2416 |  |  | 457.56 |  | 1025.66
| 2 | ЭМ | [8 empty] | 5.5
|  | ОТм(ЗТм) | чел.-ч |  |  | 0.024454 |  |  |  |  | 10.93
| 91.06.06-048 | Подъемники одномачтовые, грузоподъемность до 500 кг, высота подъема 45 м | маш.-ч | 0.38 | 1.15 | 0.019359 | 37.32 | 1.62 | 60.46 |  | 1.17
| 4-100-030 | Средний разряд машиниста 3,0 | чел.-ч | 0.38 | 1.15 | 0.019359 |  |  | 435.6 |  | 8.43
| 91.14.02-001 | Автомобили бортовые, грузоподъемность до 5 т | маш.-ч | 0.1 | 1.15 | 0.0050945 |  |  | 706.37 |  | 3.6
| 4-100-040 | Средний разряд машиниста 4,0 | чел.-ч | 0.1 | 1.15 | 0.0050945 |  |  | 490.51 |  | 2.5
| 91.17.04-233 | Аппараты сварочные для ручной дуговой сварки, сварочный ток до 350 А | маш.-ч | 0.43 | 1.15 | 0.021906 |  |  | 33.19 |  | 0.73
| 4 | М | [8 empty] | 3239.53
| 01.7.11.07-0054 | Электроды сварочные для сварки низколегированных и углеродистых сталей АНО-6, Э42, диаметр 6 мм | т | 0.0051 |  | 0.0002259 | 148198.02 | 1.08 | 160053.86 |  | 36.16
| 08.3.07.01-0060 | Прокат стальной горячекатаный полосовой, марки стали Ст3сп, Ст3пс, размеры 100х10 мм | т | 0.05 |  | 0.002215 | 75646.56 | 0.84 | 63543.11 |  | 140.75
| 08.3.08.02-0004 | Уголок стальной горячекатаный равнополочный, марки стали Ст3сп, Ст3пс, ширина полок 180-200 мм, толщина полки 11-30 мм | т | 0.98 |  | 0.043414 | 83981.7 | 0.84 | 70544.63 |  | 3062.62
|  | Итого прямые затраты | [8 empty] | 4281.62
|  | ФОТ | [8 empty] | 1036.59
| Пр/812-090.0-1 | НР Проемы | % | 90 |  | 90 |  |  |  |  | 932.93
| Пр/774-090.0 | СП Проемы | % | 47 |  | 47 |  |  |  |  | 487.2
|  | Всего по позиции | [6 empty] | 128707.67 |  | 5701.75
|  | Итого прямые по всем-всем позициям | [6 empty] | 11070.58 |  | 46509.41 | [10 empty] | Итого прямые по всем-всем позициям
|  | Итого прямые затраты по разделу 7. Крыльцо | [8 empty] | 46509.41 | [10 empty] | Итого прямые затраты по разделу 7. Крыльцо
|  | в том числе | [19 empty] | в том числе
|  | оплата труда (ОТ) | [8 empty] | 14563.57 | [10 empty] | оплата труда (ОТ)
|  | эксплуатация машин и механизмов | [8 empty] | 24.51 | [10 empty] | эксплуатация машин и механизмов
|  | оплата труда машинистов (ОТм) | [8 empty] | 159.79 | [10 empty] | оплата труда машинистов (ОТм)
|  | материальные ресурсы | [8 empty] | 31761.54 | [10 empty] | материальные ресурсы
|  | Итого ФОТ | [8 empty] | 14723.36 | [10 empty] | Итого ФОТ
|  | Итого накладные расходы | [8 empty] | 16262.11 | [10 empty] | Итого накладные расходы
|  | Итого сметная прибыль | [8 empty] | 9383.6 | [10 empty] | Итого сметная прибыль
|  | Итого по разделу 7. Крыльцо | [8 empty] | 72155.12 | [10 empty] | Итого по разделу 7. Крыльцо
|  | Справочно | [19 empty] | Справочно
|  | материальные ресурсы, отсутствующие в ФРСН | [8 empty] | 18941.11 | [10 empty] | материальные ресурсы, отсутствующие в ФРСН
|  | затраты труда рабочих |  |  |  | 32.998 | [15 empty] | затраты труда рабочих
|  | затраты труда машинистов |  |  |  | 0.36428 | [15 empty] | затраты труда машинистов
|  | ИТОГИ ПО РАЗДЕЛУ | [19 empty] | ИТОГИ ПО РАЗДЕЛУ
|  | ВСЕГО строительные работы | [8 empty] | 72155.12 | [10 empty] | ВСЕГО строительные работы
|  | строительные работы без учета перевозки | [8 empty] | 72155.12 | [10 empty] | строительные работы без учета перевозки
|  | в том числе | [19 empty] | в том числе
|  | прямые затраты | [8 empty] | 46509.41 | [10 empty] | прямые затраты
|  | в том числе | [19 empty] | в том числе
|  | оплата труда (ОТ) | [8 empty] | 14563.57 | [10 empty] | оплата труда (ОТ)
|  | эксплуатация машин и механизмов | [8 empty] | 24.51 | [10 empty] | эксплуатация машин и механизмов
|  | оплата труда машинистов (ОТм) | [8 empty] | 159.79 | [10 empty] | оплата труда машинистов (ОТм)
|  | материальные ресурсы | [8 empty] | 31761.54 | [10 empty] | материальные ресурсы
|  | перевозка | [19 empty] | перевозка
|  | ФОТ | [8 empty] | 14723.36 | [10 empty] | ФОТ
|  | накладные расходы | [8 empty] | 16262.11 | [10 empty] | накладные расходы
|  | сметная прибыль | [8 empty] | 9383.6 | [10 empty] | сметная прибыль
|  | ВСЕГО монтажные работы | [19 empty] | ВСЕГО монтажные работы
|  | монтажные работы без учета перевозки | [19 empty] | монтажные работы без учета перевозки
|  | прямые затраты | [19 empty] | прямые затраты
|  | оплата труда (ОТ) | [19 empty] | оплата труда (ОТ)
|  | эксплуатация машин и механизмов | [19 empty] | эксплуатация машин и механизмов
|  | оплата труда машинистов (ОТм) | [19 empty] | оплата труда машинистов (ОТм)
|  | материальные ресурсы | [19 empty] | материальные ресурсы
|  | перевозка | [19 empty] | перевозка
|  | ФОТ | [19 empty] | ФОТ
|  | накладные расходы | [19 empty] | накладные расходы
|  | сметная прибыль | [19 empty] | сметная прибыль
|  | ВСЕГО оборудование | [19 empty] | ВСЕГО оборудование
|  | оборудование без учета дополнительной перевозки | [19 empty] | оборудование без учета дополнительной перевозки
|  | дополнительная перевозка оборудования | [19 empty] | дополнительная перевозка оборудования
|  | ВСЕГО прочие затраты | [19 empty] | ВСЕГО прочие затраты
|  | прочие затраты | [19 empty] | прочие затраты
|  | прочие работы | [19 empty] | прочие работы
|  | пусконаладочные работы без учета перевозки | [19 empty] | пусконаладочные работы без учета перевозки
|  | прямые затраты | [19 empty] | прямые затраты
|  | оплата труда (ОТ) | [19 empty] | оплата труда (ОТ)
|  | эксплуатация машин и механизмов | [19 empty] | эксплуатация машин и механизмов
|  | оплата труда машинистов (ОТм) | [19 empty] | оплата труда машинистов (ОТм)
|  | материальные ресурсы | [19 empty] | материальные ресурсы
|  | перевозка | [19 empty] | перевозка
|  | ФОТ | [19 empty] | ФОТ
|  | накладные расходы | [19 empty] | накладные расходы
|  | сметная прибыль | [19 empty] | сметная прибыль
|  | ВСЕГО по РАЗДЕЛУ | [8 empty] | 72155.12 | [10 empty] | ВСЕГО по РАЗДЕЛУ
|  | Всего по РАЗДЕЛУ СМР+ПНР+перевозка | [8 empty] | 72155.12 | [10 empty] | Всего по РАЗДЕЛУ СМР+ПНР+перевозка
|  | в том числе | [19 empty] | в том числе
|  | Всего прямые затраты | [8 empty] | 46509.41 | [10 empty] | Всего прямые затраты
|  | в том числе | [19 empty] | в том числе
|  | оплата труда (ОТ) | [8 empty] | 14563.57 | [10 empty] | оплата труда (ОТ)
|  | эксплуатация машин и механизмов | [8 empty] | 24.51 | [10 empty] | эксплуатация машин и механизмов
|  | оплата труда машинистов (ОТм) | [8 empty] | 159.79 | [10 empty] | оплата труда машинистов (ОТм)
|  | материальные ресурсы | [8 empty] | 31761.54 | [10 empty] | материальные ресурсы
|  | перевозка | [19 empty] | перевозка
|  | Всего ФОТ | [8 empty] | 14723.36 | [10 empty] | Всего ФОТ
|  | Всего накладные расходы | [8 empty] | 16262.11 | [10 empty] | Всего накладные расходы
|  | Всего сметная прибыль | [8 empty] | 9383.6 | [10 empty] | Всего сметная прибыль
|  | Всего оборудование | [19 empty] | Всего оборудование
|  | Всего прочие затраты | [19 empty] | Всего прочие затраты
|  | Справочно | [19 empty] | Справочно
|  | материальные ресурсы из текущей СНБ (проверка) | [8 empty] | 12820.43 | [10 empty] | материальные ресурсы из текущей СНБ (проверка)
|  | материальные ресурсы, отсутствующие в ФРСН | [8 empty] | 18941.11 | [10 empty] | материальные ресурсы, отсутствующие в ФРСН
|  | оборудование из текущей СНБ (проверка) | [19 empty] | оборудование из текущей СНБ (проверка)
|  | оборудование, отсутствующее в ФРСН | [19 empty] | оборудование, отсутствующее в ФРСН
|  | затраты труда рабочих |  |  |  | 32.998 | [15 empty] | затраты труда рабочих
|  | затраты труда машинистов |  |  |  | 0.36428 | [15 empty] | затраты труда машинистов
|  | Нормативные затраты труда | [8 empty] | 33.3623 | [10 empty] | Нормативные затраты труда
|  | стоимость пусконаладочных работ "вхолостую" | [19 empty] | стоимость пусконаладочных работ "вхолостую"
|  | стоимость пусконаладочных работ "под нагрузкой" | [19 empty] | стоимость пусконаладочных работ "под нагрузкой"
|  | Строительные работы - ОТ | [8 empty] | 14563.57 | [10 empty] | Строительные работы - ОТ
|  | Строительные работы - ЭМ | [8 empty] | 24.51 | [10 empty] | Строительные работы - ЭМ
|  | Строительные работы - ОТм | [8 empty] | 159.79 | [10 empty] | Строительные работы - ОТм
|  | Строительные работы - МР | [8 empty] | 31761.54 | [10 empty] | Строительные работы - МР
|  | Строительные работы - ФОТ | [8 empty] | 14723.36 | [10 empty] | Строительные работы - ФОТ
|  | Строительные работы - НР | [8 empty] | 16262.11 | [10 empty] | Строительные работы - НР
|  | Строительные работы - СП | [8 empty] | 9383.6 | [10 empty] | Строительные работы - СП
|  | Строительные работы - Материальные ресурсы, отсутствующие в ФРСН (прайсовые) | [8 empty] | 18941.11 | [10 empty] | Строительные работы - Материальные ресурсы, отсутствующие в ФРСН (прайсовые)
|  | Строительные работы - Независимая перевозка | [19 empty] | Строительные работы - Независимая перевозка
|  | Строительные работы - Прямые затраты | [8 empty] | 46509.41 | [10 empty] | Строительные работы - Прямые затраты
|  | Строительные работы - Затраты труда рабочих | [8 empty] | 32.998 | [10 empty] | Строительные работы - Затраты труда рабочих
|  | Строительные работы - Затраты труда машинистов | [8 empty] | 0.36428 | [10 empty] | Строительные работы - Затраты труда машинистов
|  | Строительные работы - Затраты труда всего (рабочих и машинистов) | [8 empty] | 33.3623 | [10 empty] | Строительные работы - Затраты труда всего (рабочих и машинистов)
|  | Монтажные работы - ОТ | [19 empty] | Монтажные работы - ОТ
|  | Монтажные работы - ЭМ | [19 empty] | Монтажные работы - ЭМ
|  | Монтажные работы - ОТм | [19 empty] | Монтажные работы - ОТм
|  | Монтажные работы - МР | [19 empty] | Монтажные работы - МР
|  | Монтажные работы - ФОТ | [19 empty] | Монтажные работы - ФОТ
|  | Монтажные работы - НР | [19 empty] | Монтажные работы - НР
|  | Монтажные работы - СП | [19 empty] | Монтажные работы - СП
|  | Монтажные работы - Материальные ресурсы, отсутствующие в ФРСН (прайсовые) | [19 empty] | Монтажные работы - Материальные ресурсы, отсутствующие в ФРСН (прайсовые)
|  | Монтажные работы - Независимая перевозка | [19 empty] | Монтажные работы - Независимая перевозка
|  | Монтажные работы - Прямые затраты | [19 empty] | Монтажные работы - Прямые затраты
|  | Монтажные работы - Затраты труда рабочих | [19 empty] | Монтажные работы - Затраты труда рабочих
|  | Монтажные работы - Затраты труда машинистов | [19 empty] | Монтажные работы - Затраты труда машинистов
|  | Монтажные работы - Затраты труда всего (рабочих и машинистов) | [19 empty] | Монтажные работы - Затраты труда всего (рабочих и машинистов)
|  | Пусконаладочные работы - ОТ | [19 empty] | Пусконаладочные работы - ОТ
|  | Пусконаладочные работы - ЭМ | [19 empty] | Пусконаладочные работы - ЭМ
|  | Пусконаладочные работы - ОТм | [19 empty] | Пусконаладочные работы - ОТм
|  | Пусконаладочные работы - МР | [19 empty] | Пусконаладочные работы - МР
|  | Пусконаладочные работы - ФОТ | [19 empty] | Пусконаладочные работы - ФОТ
|  | Пусконаладочные работы - НР | [19 empty] | Пусконаладочные работы - НР
|  | Пусконаладочные работы - СП | [19 empty] | Пусконаладочные работы - СП
|  | Пусконаладочные работы - Материальные ресурсы, отсутствующие в ФРСН (прайсовые) | [19 empty] | Пусконаладочные работы - Материальные ресурсы, отсутствующие в ФРСН (прайсовые)
|  | Пусконаладочные работы - Независимая перевозка | [19 empty] | Пусконаладочные работы - Независимая перевозка
|  | Пусконаладочные работы - Прямые затраты | [19 empty] | Пусконаладочные работы - Прямые затраты
|  | Пусконаладочные работы - Затраты труда рабочих | [19 empty] | Пусконаладочные работы - Затраты труда рабочих
|  | Пусконаладочные работы - Затраты труда машинистов | [19 empty] | Пусконаладочные работы - Затраты труда машинистов
|  | Пусконаладочные работы - Затраты труда всего (рабочих и машинистов) | [19 empty] | Пусконаладочные работы - Затраты труда всего (рабочих и машинистов)
|  | Всего - ОТ | [8 empty] | 14563.57 | [10 empty] | Всего - ОТ
|  | Всего - ЭМ | [8 empty] | 24.51 | [10 empty] | Всего - ЭМ
|  | Всего - ОТм | [8 empty] | 159.79 | [10 empty] | Всего - ОТм
|  | Всего - МР | [8 empty] | 31761.54 | [10 empty] | Всего - МР
|  | Всего - Независимая перевозка | [19 empty] | Всего - Независимая перевозка
|  | Всего - НР | [8 empty] | 16262.11 | [10 empty] | Всего - НР
|  | Всего - СП | [8 empty] | 9383.6 | [10 empty] | Всего - СП
|  | Всего - ФОТ | [8 empty] | 14723.36 | [10 empty] | Всего - ФОТ
|  | Всего - Прямые затраты | [8 empty] | 46509.41 | [10 empty] | Всего - Прямые затраты
|  | Всего - Итоговая сметная стоимость (без учета перевозки) | [8 empty] | 72155.12 | [10 empty] | Всего - Итоговая сметная стоимость (без учета перевозки)
|  | 3 | [19 empty] | 3
|  | Материалы заказчика из текущей СНБ | [19 empty] | Материалы заказчика из текущей СНБ
|  | материалы заказчика из текущей СНБ без учета дополнительной перевозки | [19 empty] | материалы заказчика из текущей СНБ без учета дополнительной перевозки
|  | дополнительная перевозка материалов заказчика из текущей СНБ | [19 empty] | дополнительная перевозка материалов заказчика из текущей СНБ
|  | Материалы заказчика, отсутствующие в СНБ | [19 empty] | Материалы заказчика, отсутствующие в СНБ
|  | материалы заказчика, отсутствующие в СНБ без учета дополнительной перевозки | [19 empty] | материалы заказчика, отсутствующие в СНБ без учета дополнительной перевозки
|  | дополнительная перевозка материалов заказчика, отсутствующих в СНБ | [19 empty] | дополнительная перевозка материалов заказчика, отсутствующих в СНБ
|  | Материалы подрядчика из текущей СНБ | [19 empty] | Материалы подрядчика из текущей СНБ
|  | материалы подрядчика из текущей СНБ без учета дополнительной перевозки | [19 empty] | материалы подрядчика из текущей СНБ без учета дополнительной перевозки
|  | дополнительная перевозка материалов подрядчика из текущей СНБ | [19 empty] | дополнительная перевозка материалов подрядчика из текущей СНБ
|  | Материалы подрядчика, отсутствующие в СНБ | [19 empty] | Материалы подрядчика, отсутствующие в СНБ
|  | материалы подрядчика, отсутствующие в СНБ без учета дополнительной перевозки | [19 empty] | материалы подрядчика, отсутствующие в СНБ без учета дополнительной перевозки
|  | дополнительная перевозка материалов подрядчика, отсутствующих в СНБ | [19 empty] | дополнительная перевозка материалов подрядчика, отсутствующих в СНБ
|  | Оборудование заказчика из текущей СНБ | [19 empty] | Оборудование заказчика из текущей СНБ
|  | оборудование заказчика из текущей СНБ без учета дополнительной перевозки | [19 empty] | оборудование заказчика из текущей СНБ без учета дополнительной перевозки
|  | дополнительная перевозка оборудования заказчика из текущей СНБ | [19 empty] | дополнительная перевозка оборудования заказчика из текущей СНБ
|  | Оборудование заказчика, отсутствующее в СНБ | [19 empty] | Оборудование заказчика, отсутствующее в СНБ
|  | оборудование заказчика, отсутствующее в СНБ без учета дополнительной перевозки | [19 empty] | оборудование заказчика, отсутствующее в СНБ без учета дополнительной перевозки
|  | дополнительная перевозка оборудования заказчика, отсутствующего в СНБ | [19 empty] | дополнительная перевозка оборудования заказчика, отсутствующего в СНБ
|  | Оборудование подрядчика из текущей СНБ | [19 empty] | Оборудование подрядчика из текущей СНБ
|  | оборудование подрядчика из текущей СНБ без учета дополнительной перевозки | [19 empty] | оборудование подрядчика из текущей СНБ без учета дополнительной перевозки
|  | дополнительная перевозка оборудования подрядчика из текущей СНБ | [19 empty] | дополнительная перевозка оборудования подрядчика из текущей СНБ
|  | Оборудование подрядчика, отсутствующее в СНБ | [19 empty] | Оборудование подрядчика, отсутствующее в СНБ
|  | оборудование подрядчика, отсутствующее в СНБ без учета дополнительной перевозки | [19 empty] | оборудование подрядчика, отсутствующее в СНБ без учета дополнительной перевозки
|  | дополнительная перевозка оборудования подрядчика, отсутствующего в СНБ | [19 empty] | дополнительная перевозка оборудования подрядчика, отсутствующего в СНБ
|  | Возврат материалов из текущей СНБ | [19 empty] | Возврат материалов из текущей СНБ
|  | возврат материалов из текущей СНБ без учета дополнительной перевозки | [19 empty] | возврат материалов из текущей СНБ без учета дополнительной перевозки
|  | возврат дополнительной перевозки материалов из текущей СНБ | [19 empty] | возврат дополнительной перевозки материалов из текущей СНБ
|  | Возврат материалов, отсутствующих в СНБ | [19 empty] | Возврат материалов, отсутствующих в СНБ
|  | возврат материалов, отсутствующих в СНБ без учета дополнительной перевозки | [19 empty] | возврат материалов, отсутствующих в СНБ без учета дополнительной перевозки
|  | возврат дополнительной перевозки материалов, отсутствующих в СНБ | [19 empty] | возврат дополнительной перевозки материалов, отсутствующих в СНБ
|  | Всего возврат материалов | [19 empty] | Всего возврат материалов
|  | Возврат оборудования из текущей СНБ | [19 empty] | Возврат оборудования из текущей СНБ
|  | возврат оборудования из текущей СНБ без учета дополнительной перевозки | [19 empty] | возврат оборудования из текущей СНБ без учета дополнительной перевозки
|  | возврат дополнительной перевозки оборудования из текущей СНБ | [19 empty] | возврат дополнительной перевозки оборудования из текущей СНБ
|  | Возврат оборудования, отсутствующего в СНБ | [19 empty] | Возврат оборудования, отсутствующего в СНБ
|  | возврат оборудования, отсутствующего в СНБ без учета дополнительной перевозки | [19 empty] | возврат оборудования, отсутствующего в СНБ без учета дополнительной перевозки
|  | возврат дополнительной перевозки оборудования, отсутствующего в СНБ | [19 empty] | возврат дополнительной перевозки оборудования, отсутствующего в СНБ
|  | Всего возврат оборудования | [19 empty] | Всего возврат оборудования
|  | НДС | [8 empty] | 15874.13 | [10 empty] | НДС
|  | ВСЕГО по РАЗДЕЛУ с НДС | [8 empty] | 88029.25 | [10 empty] | ВСЕГО по РАЗДЕЛУ с НДС
Раздел 8. Кирпичная кладка | [13 empty] | Раздел 8. Кирпичная кладка
61 | ГЭСНр 53-01-013-01 | Заделка трещин в кирпичных стенах: цементным раствором | 10 м | 1.3 |  | 1.3
| 421/пр_2020_прил.10_т.9_п.10_гр.3 | Производство работ на предприятиях, где в силу режима секретности и (или) внутриобъектного режима применяются специальный допуск, специальный пропуск и другие ограничения для рабочих, ЗТ: 1.15, ЗТм: 1.15, ЭМ: 1.15 | [18 empty] | Производство работ на предприятиях, где в силу режима секретности и (или) внутриобъектного режима применяются специальный допуск, специальный пропуск и другие ограничения для рабочих, ЗТ: 1.15, ЗТм: 1.15, ЭМ: 1.15
Результирующие коэффициенты:
|  | ЗТ | 1.15
|  | ЭМ | 1.15
|  | ЗТм | 1.15
| 1 | ОТ | чел.-ч |  |  | 4.0514 |  |  |  |  | 1853.78
| 1-100-34 | Средний разряд работы 3,4 | чел.-ч | 2.71 | 1.15 | 4.0514 |  |  | 457.56 |  | 1853.78
| 4 | М | [8 empty] | 0.44
| 01.7.03.01-0001 | Вода | м3 | 0.01 |  | 0.013 |  |  | 33.77 |  | 0.44
| 04.3.01.09 | Раствор цементный | м3 | 0.02 |  | 0.026
|  | Итого прямые затраты | [8 empty] | 1854.22
61.1 | 04.3.01.09-0015 | Раствор готовый кладочный, цементный, М150 | м3 | 0.02 |  | 0.026 | 3948.62 | 1.74 | 6870.6 |  | 178.64
|  | ФОТ | [8 empty] | 1853.78
| Пр/812-087.0-1 | НР Стены | % | 92 |  | 92 |  |  |  |  | 1705.48
| Пр/774-087.0 | СП Стены | % | 52 |  | 52 |  |  |  |  | 963.97
|  | Всего по позиции | [6 empty] | 3617.16 |  | 4702.31
62 | ГЭСНр 53-01-015-01 | Ремонт кирпичной кладки стен отдельными местами по осям Г-А1 | м3 | 0.48 |  | 0.48
| 421/пр_2020_прил.10_т.9_п.10_гр.3 | Производство работ на предприятиях, где в силу режима секретности и (или) внутриобъектного режима применяются специальный допуск, специальный пропуск и другие ограничения для рабочих, ЗТ: 1.15, ЗТм: 1.15, ЭМ: 1.15 | [18 empty] | Производство работ на предприятиях, где в силу режима секретности и (или) внутриобъектного режима применяются специальный допуск, специальный пропуск и другие ограничения для рабочих, ЗТ: 1.15, ЗТм: 1.15, ЭМ: 1.15
Результирующие коэффициенты:
|  | ЗТ | 1.15
|  | ЭМ | 1.15
|  | ЗТм | 1.15
| 1 | ОТ | чел.-ч |  |  | 19.5353 |  |  |  |  | 8009.07
| 1-100-23 | Средний разряд работы 2,3 | чел.-ч | 35.39 | 1.15 | 19.5353 |  |  | 409.98 |  | 8009.07
| 2 | ЭМ | [8 empty] | 205.26
|  | ОТм(ЗТм) | чел.-ч |  |  | 0.23736 |  |  |  |  | 128.04
| 91.05.05-015 | Краны на автомобильном ходу, грузоподъемность 16 т | маш.-ч | 0.2 | 1.15 | 0.1104 |  |  | 1789.71 |  | 197.58
| 4-100-060 | Средний разряд машиниста 6,0 | чел.-ч | 0.2 | 1.15 | 0.1104 |  |  | 658.89 |  | 72.74
| 91.06.06-048 | Подъемники одномачтовые, грузоподъемность до 500 кг, высота подъема 45 м | маш.-ч | 0.23 | 1.15 | 0.12696 | 37.32 | 1.62 | 60.46 |  | 7.68
| 4-100-030 | Средний разряд машиниста 3,0 | чел.-ч | 0.23 | 1.15 | 0.12696 |  |  | 435.6 |  | 55.3
| 4 | М | [8 empty] | 816.27
| 01.7.03.01-0001 | Вода | м3 | 0.044 |  | 0.02112 |  |  | 33.77 |  | 0.71
| 04.3.01.12-0003 | Раствор кладочный, цементно-известковый, М50 | м3 | 0.253 |  | 0.12144 | 3859.62 | 1.74 | 6715.74 |  | 815.56
| 999-9900 | Строительный мусор | т | 0.23 |  | 0.1104
| 06.1.01.05 | Кирпич | 1000 шт | 0.402 |  | 0.19296
|  | Итого прямые затраты | [8 empty] | 9158.64
62.1 | 06.1.01.05-0035 | Кирпич керамический рядовой полнотелый одинарный, размеры 250х120х65 мм, марка М100 | 1000 шт | 0.402 |  | 0.19296 |  |  | 18106.34 |  | 3493.8
|  | ФОТ | [8 empty] | 8137.11
| Пр/812-087.0-1 | НР Стены | % | 92 |  | 92 |  |  |  |  | 7486.14
| Пр/774-087.0 | СП Стены | % | 52 |  | 52 |  |  |  |  | 4231.3
|  | Всего по позиции | [6 empty] | 50770.58 |  | 24369.88
63 | ГЭСН 08-02-007-01 | Армирование кладки стен и других конструкций | т | 0.00539 |  | 0.00539
| 421/пр_2020_прил.10_т.9_п.10_гр.3 | Производство работ на предприятиях, где в силу режима секретности и (или) внутриобъектного режима применяются специальный допуск, специальный пропуск и другие ограничения для рабочих, ЗТ: 1.15, ЗТм: 1.15, ЭМ: 1.15 | [18 empty] | Производство работ на предприятиях, где в силу режима секретности и (или) внутриобъектного режима применяются специальный допуск, специальный пропуск и другие ограничения для рабочих, ЗТ: 1.15, ЗТм: 1.15, ЭМ: 1.15
Результирующие коэффициенты:
|  | ЗТ | 1.15
|  | ЭМ | 1.15
|  | ЗТм | 1.15
| 1 | ОТ | чел.-ч |  |  | 0.3496 |  |  |  |  | 142.05
| 1-100-22 | Средний разряд работы 2,2 | чел.-ч | 56.4 | 1.15 | 0.3496 |  |  | 406.32 |  | 142.05
| 2 | ЭМ | [8 empty] | 2.78
|  | ОТм(ЗТм) | чел.-ч |  |  | 0.0031613 |  |  |  |  | 1.79
| 91.05.01-017 | Краны башенные, грузоподъемность 8 т | маш.-ч | 0.23 | 1.15 | 0.0014257 |  |  | 1089.28 |  | 1.55
| 4-100-060 | Средний разряд машиниста 6,0 | чел.-ч | 0.23 | 1.15 | 0.0014257 |  |  | 658.89 |  | 0.94
| 91.14.02-001 | Автомобили бортовые, грузоподъемность до 5 т | маш.-ч | 0.28 | 1.15 | 0.0017356 |  |  | 706.37 |  | 1.23
| 4-100-040 | Средний разряд машиниста 4,0 | чел.-ч | 0.28 | 1.15 | 0.0017356 |  |  | 490.51 |  | 0.85
| 4 | М
| 08.4.03.02 | Горячекатаная арматурная сталь | т | 1 |  | 0.00539
|  | Итого прямые затраты | [8 empty] | 146.62
63.1 | 08.4.03.01-0012 | Проволока арматурная из низкоуглеродистой стали, класс Вр-1, диаметр 4-5 мм | т | 1 |  | 0.00539 | 66252.5 | 0.71 | 47039.28 |  | 253.54
|  | ФОТ | [8 empty] | 143.84
| Пр/812-008.0-1 | НР Конструкции из кирпича и блоков | % | 110 |  | 110 |  |  |  |  | 158.22
| Пр/774-008.0 | СП Конструкции из кирпича и блоков | % | 69 |  | 69 |  |  |  |  | 99.25
|  | Всего по позиции | [6 empty] | 122009.28 |  | 657.63
64 | ГЭСН 09-05-001-01 | Демонтаж доборного гнутого элемента облицовки цоколя | 100 м2 | 0.035 |  | 0.035
| 421/пр_2020_прил.10_т.9_п.10_гр.3 | Производство работ на предприятиях, где в силу режима секретности и (или) внутриобъектного режима применяются специальный допуск, специальный пропуск и другие ограничения для рабочих, ЗТ: 1.15, ЗТм: 1.15, ЭМ: 1.15 | [18 empty] | Производство работ на предприятиях, где в силу режима секретности и (или) внутриобъектного режима применяются специальный допуск, специальный пропуск и другие ограничения для рабочих, ЗТ: 1.15, ЗТм: 1.15, ЭМ: 1.15
| 571/пр_2022_п.83_т.2_стр.4_стб.3 | Демонтаж (разборка) металлических, металлокомпозитных, композитных конструкций, ЗТ: 0.7, ЗТм: 0.7, ЭМ: 0.7, М: 0 | [18 empty] | Демонтаж (разборка) металлических, металлокомпозитных, композитных конструкций, ЗТ: 0.7, ЗТм: 0.7, ЭМ: 0.7, М: 0
Результирующие коэффициенты:
|  | ЗТ | 1.15*0.7=0.805
|  | ЭМ | 1.15*0.7=0.805
|  | М | 0
|  | ЗТм | 1.15*0.7=0.805
| 1 | ОТ | чел.-ч |  |  | 0.84243 |  |  |  |  | 380.84
| 1-100-33 | Средний разряд работы 3,3 | чел.-ч | 29.9 | 0.805 | 0.84243 |  |  | 452.07 |  | 380.84
| 2 | ЭМ | [8 empty] | 9.83
|  | ОТм(ЗТм) | чел.-ч |  |  | 0.0087343 |  |  |  |  | 4.86
| 91.05.05-015 | Краны на автомобильном ходу, грузоподъемность 16 т | маш.-ч | 0.12 | 0.805 | 0.003381 |  |  | 1789.71 |  | 6.05
| 4-100-060 | Средний разряд машиниста 6,0 | чел.-ч | 0.12 | 0.805 | 0.003381 |  |  | 658.89 |  | 2.23
| 91.14.02-001 | Автомобили бортовые, грузоподъемность до 5 т | маш.-ч | 0.19 | 0.805 | 0.0053533 |  |  | 706.37 |  | 3.78
| 4-100-040 | Средний разряд машиниста 4,0 | чел.-ч | 0.19 | 0.805 | 0.0053533 |  |  | 490.51 |  | 2.63
| 4 | М
| 08.3.09.05 | Стальной гнутый профиль (профилированный настил) | т | П |  | П
|  | Итого прямые затраты | [8 empty] | 395.53
|  | ФОТ | [8 empty] | 385.7
| Пр/812-009.0-1 | НР Строительные металлические конструкции | % | 93 |  | 93 |  |  |  |  | 358.7
| Пр/774-009.0 | СП Строительные металлические конструкции | % | 62 |  | 62 |  |  |  |  | 239.13
|  | Всего по позиции | [6 empty] | 28381.71 |  | 993.36
65 | ГЭСН 09-05-001-01 | Монтаж доборного гнутого элемента облицовки цоколя | 100 м2 | 0.032 |  | 0.032
| 421/пр_2020_прил.10_т.9_п.10_гр.3 | Производство работ на предприятиях, где в силу режима секретности и (или) внутриобъектного режима применяются специальный допуск, специальный пропуск и другие ограничения для рабочих, ЗТ: 1.15, ЗТм: 1.15, ЭМ: 1.15 | [18 empty] | Производство работ на предприятиях, где в силу режима секретности и (или) внутриобъектного режима применяются специальный допуск, специальный пропуск и другие ограничения для рабочих, ЗТ: 1.15, ЗТм: 1.15, ЭМ: 1.15
Результирующие коэффициенты:
|  | ЗТ | 1.15
|  | ЭМ | 1.15
|  | ЗТм | 1.15
| 1 | ОТ | чел.-ч |  |  | 1.1003 |  |  |  |  | 497.42
| 1-100-33 | Средний разряд работы 3,3 | чел.-ч | 29.9 | 1.15 | 1.1003 |  |  | 452.07 |  | 497.42
| 2 | ЭМ | [8 empty] | 12.84
|  | ОТм(ЗТм) | чел.-ч |  |  | 0.011408 |  |  |  |  | 6.34
| 91.05.05-015 | Краны на автомобильном ходу, грузоподъемность 16 т | маш.-ч | 0.12 | 1.15 | 0.004416 |  |  | 1789.71 |  | 7.9
| 4-100-060 | Средний разряд машиниста 6,0 | чел.-ч | 0.12 | 1.15 | 0.004416 |  |  | 658.89 |  | 2.91
| 91.14.02-001 | Автомобили бортовые, грузоподъемность до 5 т | маш.-ч | 0.19 | 1.15 | 0.006992 |  |  | 706.37 |  | 4.94
| 4-100-040 | Средний разряд машиниста 4,0 | чел.-ч | 0.19 | 1.15 | 0.006992 |  |  | 490.51 |  | 3.43
| 4 | М | [8 empty] | 5.71
| 01.7.03.04-0001 | Электроэнергия | кВт-ч | 2.1892 |  | 0.070054 |  |  | 6.96 |  | 0.49
| 01.7.15.08-0011 | Заклепки комбинированные для соединения профилированного стального настила и разнообразных листовых деталей | т | 0.0003 |  | 9.6e-06 | 199827.16 | 1.31 | 261773.58 |  | 2.51
| 01.7.15.14-0083 | Шурупы самонарезающие стальные оцинкованные кровельные с шестигранной головкой и шайбой, наконечник сверло, диаметр 4,8 мм, длина 50 мм | т | 0.0003 |  | 9.6e-06 | 215311.97 | 1.31 | 282058.68 |  | 2.71
| 08.3.09.05 | Стальной гнутый профиль (профилированный настил) | т | П |  | П
|  | Итого прямые затраты | [8 empty] | 522.31
|  | ФОТ | [8 empty] | 503.76
| Пр/812-009.0-1 | НР Строительные металлические конструкции | % | 93 |  | 93 |  |  |  |  | 468.5
| Пр/774-009.0 | СП Строительные металлические конструкции | % | 62 |  | 62 |  |  |  |  | 312.33
|  | Всего по позиции | [6 empty] | 40723.13 |  | 1303.14
66 | ГЭСНр 53-01-015-01 | Ремонт кирпичной кладки стен отдельными местами по осям Г-А1 и А-Г/7 | м3 | 0.63 |  | 0.63
| 421/пр_2020_прил.10_т.9_п.10_гр.3 | Производство работ на предприятиях, где в силу режима секретности и (или) внутриобъектного режима применяются специальный допуск, специальный пропуск и другие ограничения для рабочих, ЗТ: 1.15, ЗТм: 1.15, ЭМ: 1.15 | [18 empty] | Производство работ на предприятиях, где в силу режима секретности и (или) внутриобъектного режима применяются специальный допуск, специальный пропуск и другие ограничения для рабочих, ЗТ: 1.15, ЗТм: 1.15, ЭМ: 1.15
Результирующие коэффициенты:
|  | ЗТ | 1.15
|  | ЭМ | 1.15
|  | ЗТм | 1.15
| 1 | ОТ | чел.-ч |  |  | 25.6401 |  |  |  |  | 10511.91
| 1-100-23 | Средний разряд работы 2,3 | чел.-ч | 35.39 | 1.15 | 25.6401 |  |  | 409.98 |  | 10511.91
| 2 | ЭМ | [8 empty] | 269.4
|  | ОТм(ЗТм) | чел.-ч |  |  | 0.31154 |  |  |  |  | 168.06
| 91.05.05-015 | Краны на автомобильном ходу, грузоподъемность 16 т | маш.-ч | 0.2 | 1.15 | 0.1449 |  |  | 1789.71 |  | 259.33
| 4-100-060 | Средний разряд машиниста 6,0 | чел.-ч | 0.2 | 1.15 | 0.1449 |  |  | 658.89 |  | 95.47
| 91.06.06-048 | Подъемники одномачтовые, грузоподъемность до 500 кг, высота подъема 45 м | маш.-ч | 0.23 | 1.15 | 0.16664 | 37.32 | 1.62 | 60.46 |  | 10.07
| 4-100-030 | Средний разряд машиниста 3,0 | чел.-ч | 0.23 | 1.15 | 0.16664 |  |  | 435.6 |  | 72.59
| 4 | М | [8 empty] | 1071.36
| 01.7.03.01-0001 | Вода | м3 | 0.044 |  | 0.02772 |  |  | 33.77 |  | 0.94
| 04.3.01.12-0003 | Раствор кладочный, цементно-известковый, М50 | м3 | 0.253 |  | 0.15939 | 3859.62 | 1.74 | 6715.74 |  | 1070.42
| 999-9900 | Строительный мусор | т | 0.23 |  | 0.1449
| 06.1.01.05 | Кирпич | 1000 шт | 0.402 |  | 0.25326
|  | Итого прямые затраты | [8 empty] | 12020.73
66.1 | 06.1.01.05-0035 | Кирпич керамический рядовой полнотелый одинарный, размеры 250х120х65 мм, марка М100 | 1000 шт | 0.402 |  | 0.25326 |  |  | 18106.34 |  | 4585.61
|  | ФОТ | [8 empty] | 10679.97
| Пр/812-087.0-1 | НР Стены | % | 92 |  | 92 |  |  |  |  | 9825.57
| Пр/774-087.0 | СП Стены | % | 52 |  | 52 |  |  |  |  | 5553.58
|  | Всего по позиции | [6 empty] | 50770.62 |  | 31985.49
|  | Итого прямые по всем-всем позициям | [6 empty] | 8481.78 |  | 32609.64 | [10 empty] | Итого прямые по всем-всем позициям
|  | Итого прямые затраты по разделу 8. Кирпичная кладка | [8 empty] | 32609.64 | [10 empty] | Итого прямые затраты по разделу 8. Кирпичная кладка
|  | в том числе | [19 empty] | в том числе
|  | оплата труда (ОТ) | [8 empty] | 21395.07 | [10 empty] | оплата труда (ОТ)
|  | эксплуатация машин и механизмов | [8 empty] | 500.11 | [10 empty] | эксплуатация машин и механизмов
|  | оплата труда машинистов (ОТм) | [8 empty] | 309.09 | [10 empty] | оплата труда машинистов (ОТм)
|  | материальные ресурсы | [8 empty] | 10405.37 | [10 empty] | материальные ресурсы
|  | Итого ФОТ | [8 empty] | 21704.16 | [10 empty] | Итого ФОТ
|  | Итого накладные расходы | [8 empty] | 20002.61 | [10 empty] | Итого накладные расходы
|  | Итого сметная прибыль | [8 empty] | 11399.56 | [10 empty] | Итого сметная прибыль
|  | Итого по разделу 8. Кирпичная кладка | [8 empty] | 64011.81 | [10 empty] | Итого по разделу 8. Кирпичная кладка
|  | Справочно | [19 empty] | Справочно
|  | затраты труда рабочих |  |  |  | 51.5191 | [15 empty] | затраты труда рабочих
|  | затраты труда машинистов |  |  |  | 0.5722 | [15 empty] | затраты труда машинистов
|  | ИТОГИ ПО РАЗДЕЛУ | [19 empty] | ИТОГИ ПО РАЗДЕЛУ
|  | ВСЕГО строительные работы | [8 empty] | 64011.81 | [10 empty] | ВСЕГО строительные работы
|  | строительные работы без учета перевозки | [8 empty] | 64011.81 | [10 empty] | строительные работы без учета перевозки
|  | в том числе | [19 empty] | в том числе
|  | прямые затраты | [8 empty] | 32609.64 | [10 empty] | прямые затраты
|  | в том числе | [19 empty] | в том числе
|  | оплата труда (ОТ) | [8 empty] | 21395.07 | [10 empty] | оплата труда (ОТ)
|  | эксплуатация машин и механизмов | [8 empty] | 500.11 | [10 empty] | эксплуатация машин и механизмов
|  | оплата труда машинистов (ОТм) | [8 empty] | 309.09 | [10 empty] | оплата труда машинистов (ОТм)
|  | материальные ресурсы | [8 empty] | 10405.37 | [10 empty] | материальные ресурсы
|  | перевозка | [19 empty] | перевозка
|  | ФОТ | [8 empty] | 21704.16 | [10 empty] | ФОТ
|  | накладные расходы | [8 empty] | 20002.61 | [10 empty] | накладные расходы
|  | сметная прибыль | [8 empty] | 11399.56 | [10 empty] | сметная прибыль
|  | ВСЕГО монтажные работы | [19 empty] | ВСЕГО монтажные работы
|  | монтажные работы без учета перевозки | [19 empty] | монтажные работы без учета перевозки
|  | прямые затраты | [19 empty] | прямые затраты
|  | оплата труда (ОТ) | [19 empty] | оплата труда (ОТ)
|  | эксплуатация машин и механизмов | [19 empty] | эксплуатация машин и механизмов
|  | оплата труда машинистов (ОТм) | [19 empty] | оплата труда машинистов (ОТм)
|  | материальные ресурсы | [19 empty] | материальные ресурсы
|  | перевозка | [19 empty] | перевозка
|  | ФОТ | [19 empty] | ФОТ
|  | накладные расходы | [19 empty] | накладные расходы
|  | сметная прибыль | [19 empty] | сметная прибыль
|  | ВСЕГО оборудование | [19 empty] | ВСЕГО оборудование
|  | оборудование без учета дополнительной перевозки | [19 empty] | оборудование без учета дополнительной перевозки
|  | дополнительная перевозка оборудования | [19 empty] | дополнительная перевозка оборудования
|  | ВСЕГО прочие затраты | [19 empty] | ВСЕГО прочие затраты
|  | прочие затраты | [19 empty] | прочие затраты
|  | прочие работы | [19 empty] | прочие работы
|  | пусконаладочные работы без учета перевозки | [19 empty] | пусконаладочные работы без учета перевозки
|  | прямые затраты | [19 empty] | прямые затраты
|  | оплата труда (ОТ) | [19 empty] | оплата труда (ОТ)
|  | эксплуатация машин и механизмов | [19 empty] | эксплуатация машин и механизмов
|  | оплата труда машинистов (ОТм) | [19 empty] | оплата труда машинистов (ОТм)
|  | материальные ресурсы | [19 empty] | материальные ресурсы
|  | перевозка | [19 empty] | перевозка
|  | ФОТ | [19 empty] | ФОТ
|  | накладные расходы | [19 empty] | накладные расходы
|  | сметная прибыль | [19 empty] | сметная прибыль
|  | ВСЕГО по РАЗДЕЛУ | [8 empty] | 64011.81 | [10 empty] | ВСЕГО по РАЗДЕЛУ
|  | Всего по РАЗДЕЛУ СМР+ПНР+перевозка | [8 empty] | 64011.81 | [10 empty] | Всего по РАЗДЕЛУ СМР+ПНР+перевозка
|  | в том числе | [19 empty] | в том числе
|  | Всего прямые затраты | [8 empty] | 32609.64 | [10 empty] | Всего прямые затраты
|  | в том числе | [19 empty] | в том числе
|  | оплата труда (ОТ) | [8 empty] | 21395.07 | [10 empty] | оплата труда (ОТ)
|  | эксплуатация машин и механизмов | [8 empty] | 500.11 | [10 empty] | эксплуатация машин и механизмов
|  | оплата труда машинистов (ОТм) | [8 empty] | 309.09 | [10 empty] | оплата труда машинистов (ОТм)
|  | материальные ресурсы | [8 empty] | 10405.37 | [10 empty] | материальные ресурсы
|  | перевозка | [19 empty] | перевозка
|  | Всего ФОТ | [8 empty] | 21704.16 | [10 empty] | Всего ФОТ
|  | Всего накладные расходы | [8 empty] | 20002.61 | [10 empty] | Всего накладные расходы
|  | Всего сметная прибыль | [8 empty] | 11399.56 | [10 empty] | Всего сметная прибыль
|  | Всего оборудование | [19 empty] | Всего оборудование
|  | Всего прочие затраты | [19 empty] | Всего прочие затраты
|  | Справочно | [19 empty] | Справочно
|  | материальные ресурсы из текущей СНБ (проверка) | [8 empty] | 10405.37 | [10 empty] | материальные ресурсы из текущей СНБ (проверка)
|  | материальные ресурсы, отсутствующие в ФРСН | [19 empty] | материальные ресурсы, отсутствующие в ФРСН
|  | оборудование из текущей СНБ (проверка) | [19 empty] | оборудование из текущей СНБ (проверка)
|  | оборудование, отсутствующее в ФРСН | [19 empty] | оборудование, отсутствующее в ФРСН
|  | затраты труда рабочих |  |  |  | 51.5191 | [15 empty] | затраты труда рабочих
|  | затраты труда машинистов |  |  |  | 0.5722 | [15 empty] | затраты труда машинистов
|  | Нормативные затраты труда | [8 empty] | 52.0913 | [10 empty] | Нормативные затраты труда
|  | стоимость пусконаладочных работ "вхолостую" | [19 empty] | стоимость пусконаладочных работ "вхолостую"
|  | стоимость пусконаладочных работ "под нагрузкой" | [19 empty] | стоимость пусконаладочных работ "под нагрузкой"
|  | Строительные работы - ОТ | [8 empty] | 21395.07 | [10 empty] | Строительные работы - ОТ
|  | Строительные работы - ЭМ | [8 empty] | 500.11 | [10 empty] | Строительные работы - ЭМ
|  | Строительные работы - ОТм | [8 empty] | 309.09 | [10 empty] | Строительные работы - ОТм
|  | Строительные работы - МР | [8 empty] | 10405.37 | [10 empty] | Строительные работы - МР
|  | Строительные работы - ФОТ | [8 empty] | 21704.16 | [10 empty] | Строительные работы - ФОТ
|  | Строительные работы - НР | [8 empty] | 20002.61 | [10 empty] | Строительные работы - НР
|  | Строительные работы - СП | [8 empty] | 11399.56 | [10 empty] | Строительные работы - СП
|  | Строительные работы - Материальные ресурсы, отсутствующие в ФРСН (прайсовые) | [19 empty] | Строительные работы - Материальные ресурсы, отсутствующие в ФРСН (прайсовые)
|  | Строительные работы - Независимая перевозка | [19 empty] | Строительные работы - Независимая перевозка
|  | Строительные работы - Прямые затраты | [8 empty] | 32609.64 | [10 empty] | Строительные работы - Прямые затраты
|  | Строительные работы - Затраты труда рабочих | [8 empty] | 51.5191 | [10 empty] | Строительные работы - Затраты труда рабочих
|  | Строительные работы - Затраты труда машинистов | [8 empty] | 0.5722 | [10 empty] | Строительные работы - Затраты труда машинистов
|  | Строительные работы - Затраты труда всего (рабочих и машинистов) | [8 empty] | 52.0913 | [10 empty] | Строительные работы - Затраты труда всего (рабочих и машинистов)
|  | Монтажные работы - ОТ | [19 empty] | Монтажные работы - ОТ
|  | Монтажные работы - ЭМ | [19 empty] | Монтажные работы - ЭМ
|  | Монтажные работы - ОТм | [19 empty] | Монтажные работы - ОТм
|  | Монтажные работы - МР | [19 empty] | Монтажные работы - МР
|  | Монтажные работы - ФОТ | [19 empty] | Монтажные работы - ФОТ
|  | Монтажные работы - НР | [19 empty] | Монтажные работы - НР
|  | Монтажные работы - СП | [19 empty] | Монтажные работы - СП
|  | Монтажные работы - Материальные ресурсы, отсутствующие в ФРСН (прайсовые) | [19 empty] | Монтажные работы - Материальные ресурсы, отсутствующие в ФРСН (прайсовые)
|  | Монтажные работы - Независимая перевозка | [19 empty] | Монтажные работы - Независимая перевозка
|  | Монтажные работы - Прямые затраты | [19 empty] | Монтажные работы - Прямые затраты
|  | Монтажные работы - Затраты труда рабочих | [19 empty] | Монтажные работы - Затраты труда рабочих
|  | Монтажные работы - Затраты труда машинистов | [19 empty] | Монтажные работы - Затраты труда машинистов
|  | Монтажные работы - Затраты труда всего (рабочих и машинистов) | [19 empty] | Монтажные работы - Затраты труда всего (рабочих и машинистов)
|  | Пусконаладочные работы - ОТ | [19 empty] | Пусконаладочные работы - ОТ
|  | Пусконаладочные работы - ЭМ | [19 empty] | Пусконаладочные работы - ЭМ
|  | Пусконаладочные работы - ОТм | [19 empty] | Пусконаладочные работы - ОТм
|  | Пусконаладочные работы - МР | [19 empty] | Пусконаладочные работы - МР
|  | Пусконаладочные работы - ФОТ | [19 empty] | Пусконаладочные работы - ФОТ
|  | Пусконаладочные работы - НР | [19 empty] | Пусконаладочные работы - НР
|  | Пусконаладочные работы - СП | [19 empty] | Пусконаладочные работы - СП
|  | Пусконаладочные работы - Материальные ресурсы, отсутствующие в ФРСН (прайсовые) | [19 empty] | Пусконаладочные работы - Материальные ресурсы, отсутствующие в ФРСН (прайсовые)
|  | Пусконаладочные работы - Независимая перевозка | [19 empty] | Пусконаладочные работы - Независимая перевозка
|  | Пусконаладочные работы - Прямые затраты | [19 empty] | Пусконаладочные работы - Прямые затраты
|  | Пусконаладочные работы - Затраты труда рабочих | [19 empty] | Пусконаладочные работы - Затраты труда рабочих
|  | Пусконаладочные работы - Затраты труда машинистов | [19 empty] | Пусконаладочные работы - Затраты труда машинистов
|  | Пусконаладочные работы - Затраты труда всего (рабочих и машинистов) | [19 empty] | Пусконаладочные работы - Затраты труда всего (рабочих и машинистов)
|  | Всего - ОТ | [8 empty] | 21395.07 | [10 empty] | Всего - ОТ
|  | Всего - ЭМ | [8 empty] | 500.11 | [10 empty] | Всего - ЭМ
|  | Всего - ОТм | [8 empty] | 309.09 | [10 empty] | Всего - ОТм
|  | Всего - МР | [8 empty] | 10405.37 | [10 empty] | Всего - МР
|  | Всего - Независимая перевозка | [19 empty] | Всего - Независимая перевозка
|  | Всего - НР | [8 empty] | 20002.61 | [10 empty] | Всего - НР
|  | Всего - СП | [8 empty] | 11399.56 | [10 empty] | Всего - СП
|  | Всего - ФОТ | [8 empty] | 21704.16 | [10 empty] | Всего - ФОТ
|  | Всего - Прямые затраты | [8 empty] | 32609.64 | [10 empty] | Всего - Прямые затраты
|  | Всего - Итоговая сметная стоимость (без учета перевозки) | [8 empty] | 64011.81 | [10 empty] | Всего - Итоговая сметная стоимость (без учета перевозки)
|  | 3 | [19 empty] | 3
|  | Материалы заказчика из текущей СНБ | [19 empty] | Материалы заказчика из текущей СНБ
|  | материалы заказчика из текущей СНБ без учета дополнительной перевозки | [19 empty] | материалы заказчика из текущей СНБ без учета дополнительной перевозки
|  | дополнительная перевозка материалов заказчика из текущей СНБ | [19 empty] | дополнительная перевозка материалов заказчика из текущей СНБ
|  | Материалы заказчика, отсутствующие в СНБ | [19 empty] | Материалы заказчика, отсутствующие в СНБ
|  | материалы заказчика, отсутствующие в СНБ без учета дополнительной перевозки | [19 empty] | материалы заказчика, отсутствующие в СНБ без учета дополнительной перевозки
|  | дополнительная перевозка материалов заказчика, отсутствующих в СНБ | [19 empty] | дополнительная перевозка материалов заказчика, отсутствующих в СНБ
|  | Материалы подрядчика из текущей СНБ | [19 empty] | Материалы подрядчика из текущей СНБ
|  | материалы подрядчика из текущей СНБ без учета дополнительной перевозки | [19 empty] | материалы подрядчика из текущей СНБ без учета дополнительной перевозки
|  | дополнительная перевозка материалов подрядчика из текущей СНБ | [19 empty] | дополнительная перевозка материалов подрядчика из текущей СНБ
|  | Материалы подрядчика, отсутствующие в СНБ | [19 empty] | Материалы подрядчика, отсутствующие в СНБ
|  | материалы подрядчика, отсутствующие в СНБ без учета дополнительной перевозки | [19 empty] | материалы подрядчика, отсутствующие в СНБ без учета дополнительной перевозки
|  | дополнительная перевозка материалов подрядчика, отсутствующих в СНБ | [19 empty] | дополнительная перевозка материалов подрядчика, отсутствующих в СНБ
|  | Оборудование заказчика из текущей СНБ | [19 empty] | Оборудование заказчика из текущей СНБ
|  | оборудование заказчика из текущей СНБ без учета дополнительной перевозки | [19 empty] | оборудование заказчика из текущей СНБ без учета дополнительной перевозки
|  | дополнительная перевозка оборудования заказчика из текущей СНБ | [19 empty] | дополнительная перевозка оборудования заказчика из текущей СНБ
|  | Оборудование заказчика, отсутствующее в СНБ | [19 empty] | Оборудование заказчика, отсутствующее в СНБ
|  | оборудование заказчика, отсутствующее в СНБ без учета дополнительной перевозки | [19 empty] | оборудование заказчика, отсутствующее в СНБ без учета дополнительной перевозки
|  | дополнительная перевозка оборудования заказчика, отсутствующего в СНБ | [19 empty] | дополнительная перевозка оборудования заказчика, отсутствующего в СНБ
|  | Оборудование подрядчика из текущей СНБ | [19 empty] | Оборудование подрядчика из текущей СНБ
|  | оборудование подрядчика из текущей СНБ без учета дополнительной перевозки | [19 empty] | оборудование подрядчика из текущей СНБ без учета дополнительной перевозки
|  | дополнительная перевозка оборудования подрядчика из текущей СНБ | [19 empty] | дополнительная перевозка оборудования подрядчика из текущей СНБ
|  | Оборудование подрядчика, отсутствующее в СНБ | [19 empty] | Оборудование подрядчика, отсутствующее в СНБ
|  | оборудование подрядчика, отсутствующее в СНБ без учета дополнительной перевозки | [19 empty] | оборудование подрядчика, отсутствующее в СНБ без учета дополнительной перевозки
|  | дополнительная перевозка оборудования подрядчика, отсутствующего в СНБ | [19 empty] | дополнительная перевозка оборудования подрядчика, отсутствующего в СНБ
|  | Возврат материалов из текущей СНБ | [19 empty] | Возврат материалов из текущей СНБ
|  | возврат материалов из текущей СНБ без учета дополнительной перевозки | [19 empty] | возврат материалов из текущей СНБ без учета дополнительной перевозки
|  | возврат дополнительной перевозки материалов из текущей СНБ | [19 empty] | возврат дополнительной перевозки материалов из текущей СНБ
|  | Возврат материалов, отсутствующих в СНБ | [19 empty] | Возврат материалов, отсутствующих в СНБ
|  | возврат материалов, отсутствующих в СНБ без учета дополнительной перевозки | [19 empty] | возврат материалов, отсутствующих в СНБ без учета дополнительной перевозки
|  | возврат дополнительной перевозки материалов, отсутствующих в СНБ | [19 empty] | возврат дополнительной перевозки материалов, отсутствующих в СНБ
|  | Всего возврат материалов | [19 empty] | Всего возврат материалов
|  | Возврат оборудования из текущей СНБ | [19 empty] | Возврат оборудования из текущей СНБ
|  | возврат оборудования из текущей СНБ без учета дополнительной перевозки | [19 empty] | возврат оборудования из текущей СНБ без учета дополнительной перевозки
|  | возврат дополнительной перевозки оборудования из текущей СНБ | [19 empty] | возврат дополнительной перевозки оборудования из текущей СНБ
|  | Возврат оборудования, отсутствующего в СНБ | [19 empty] | Возврат оборудования, отсутствующего в СНБ
|  | возврат оборудования, отсутствующего в СНБ без учета дополнительной перевозки | [19 empty] | возврат оборудования, отсутствующего в СНБ без учета дополнительной перевозки
|  | возврат дополнительной перевозки оборудования, отсутствующего в СНБ | [19 empty] | возврат дополнительной перевозки оборудования, отсутствующего в СНБ
|  | Всего возврат оборудования | [19 empty] | Всего возврат оборудования
|  | НДС | [8 empty] | 14082.6 | [10 empty] | НДС
|  | ВСЕГО по РАЗДЕЛУ с НДС | [8 empty] | 78094.41 | [10 empty] | ВСЕГО по РАЗДЕЛУ с НДС
Раздел 9. Приямки | [13 empty] | Раздел 9. Приямки
67 | ГЭСН 09-05-001-01 | Демонтаж облицовки приямков | 100 м2 | 0.11 |  | 0.11
| 421/пр_2020_прил.10_т.9_п.10_гр.3 | Производство работ на предприятиях, где в силу режима секретности и (или) внутриобъектного режима применяются специальный допуск, специальный пропуск и другие ограничения для рабочих, ЗТ: 1.15, ЗТм: 1.15, ЭМ: 1.15 | [18 empty] | Производство работ на предприятиях, где в силу режима секретности и (или) внутриобъектного режима применяются специальный допуск, специальный пропуск и другие ограничения для рабочих, ЗТ: 1.15, ЗТм: 1.15, ЭМ: 1.15
| 571/пр_2022_п.83_т.2_стр.4_стб.3 | Демонтаж (разборка) металлических, металлокомпозитных, композитных конструкций, ЗТ: 0.7, ЗТм: 0.7, ЭМ: 0.7, М: 0 | [18 empty] | Демонтаж (разборка) металлических, металлокомпозитных, композитных конструкций, ЗТ: 0.7, ЗТм: 0.7, ЭМ: 0.7, М: 0
Результирующие коэффициенты:
|  | ЗТ | 1.15*0.7=0.805
|  | ЭМ | 1.15*0.7=0.805
|  | М | 0
|  | ЗТм | 1.15*0.7=0.805
| 1 | ОТ | чел.-ч |  |  | 2.6476 |  |  |  |  | 1196.92
| 1-100-33 | Средний разряд работы 3,3 | чел.-ч | 29.9 | 0.805 | 2.6476 |  |  | 452.07 |  | 1196.92
| 2 | ЭМ | [8 empty] | 30.9
|  | ОТм(ЗТм) | чел.-ч |  |  | 0.02745 |  |  |  |  | 15.25
| 91.05.05-015 | Краны на автомобильном ходу, грузоподъемность 16 т | маш.-ч | 0.12 | 0.805 | 0.010626 |  |  | 1789.71 |  | 19.02
| 4-100-060 | Средний разряд машиниста 6,0 | чел.-ч | 0.12 | 0.805 | 0.010626 |  |  | 658.89 |  | 7
| 91.14.02-001 | Автомобили бортовые, грузоподъемность до 5 т | маш.-ч | 0.19 | 0.805 | 0.016824 |  |  | 706.37 |  | 11.88
| 4-100-040 | Средний разряд машиниста 4,0 | чел.-ч | 0.19 | 0.805 | 0.016824 |  |  | 490.51 |  | 8.25
| 4 | М
| 08.3.09.05 | Стальной гнутый профиль (профилированный настил) | т | П |  | П
|  | Итого прямые затраты | [8 empty] | 1243.07
|  | ФОТ | [8 empty] | 1212.17
| Пр/812-009.0-1 | НР Строительные металлические конструкции | % | 93 |  | 93 |  |  |  |  | 1127.32
| Пр/774-009.0 | СП Строительные металлические конструкции | % | 62 |  | 62 |  |  |  |  | 751.55
|  | Всего по позиции | [6 empty] | 28381.27 |  | 3121.94
68 | ГЭСН 46-04-012-01 | Разборка деревянных заполнений проемов: оконных с подоконными досками | 100 м2 | 0.0196 |  | 0.0196
| 421/пр_2020_прил.10_т.9_п.10_гр.3 | Производство работ на предприятиях, где в силу режима секретности и (или) внутриобъектного режима применяются специальный допуск, специальный пропуск и другие ограничения для рабочих, ЗТ: 1.15, ЗТм: 1.15, ЭМ: 1.15 | [18 empty] | Производство работ на предприятиях, где в силу режима секретности и (или) внутриобъектного режима применяются специальный допуск, специальный пропуск и другие ограничения для рабочих, ЗТ: 1.15, ЗТм: 1.15, ЭМ: 1.15
Результирующие коэффициенты:
|  | ЗТ | 1.15
|  | ЭМ | 1.15
|  | ЗТм | 1.15
| 1 | ОТ | чел.-ч |  |  | 3.7279 |  |  |  |  | 1542
| 1-100-24 | Средний разряд работы 2,4 | чел.-ч | 165.39 | 1.15 | 3.7279 |  |  | 413.64 |  | 1542
| 2 | ЭМ | [8 empty] | 10.55
|  | ОТм(ЗТм) | чел.-ч |  |  | 0.17446 |  |  |  |  | 75.99
| 91.06.06-048 | Подъемники одномачтовые, грузоподъемность до 500 кг, высота подъема 45 м | маш.-ч | 7.74 | 1.15 | 0.17446 | 37.32 | 1.62 | 60.46 |  | 10.55
| 4-100-030 | Средний разряд машиниста 3,0 | чел.-ч | 7.74 | 1.15 | 0.17446 |  |  | 435.6 |  | 75.99
|  | Итого прямые затраты | [8 empty] | 1628.54
|  | ФОТ | [8 empty] | 1617.99
| Пр/812-040.2-1 | НР Работы по реконструкции зданий и сооружений: разборка отдельных конструктивных элементов здания (сооружения), а также зданий (сооружений) в целом | % | 91 |  | 91 |  |  |  |  | 1472.37
| Пр/774-040.2 | СП Работы по реконструкции зданий и сооружений: разборка отдельных конструктивных элементов здания (сооружения), а также зданий (сооружений) в целом | % | 52 |  | 52 |  |  |  |  | 841.35
|  | Всего по позиции | [6 empty] | 201135.71 |  | 3942.26
69 | ГЭСН 10-01-034-05 | Установка в жилых и общественных зданиях оконных блоков из ПВХ профилей: поворотных (откидных, поворотно-откидных) с площадью проема до 2 м2 двухстворчатых | 100 м2 | 0.0196 |  | 0.0196
| 421/пр_2020_прил.10_т.9_п.10_гр.3 | Производство работ на предприятиях, где в силу режима секретности и (или) внутриобъектного режима применяются специальный допуск, специальный пропуск и другие ограничения для рабочих, ЗТ: 1.15, ЗТм: 1.15, ЭМ: 1.15 | [18 empty] | Производство работ на предприятиях, где в силу режима секретности и (или) внутриобъектного режима применяются специальный допуск, специальный пропуск и другие ограничения для рабочих, ЗТ: 1.15, ЗТм: 1.15, ЭМ: 1.15
Результирующие коэффициенты:
|  | ЗТ | 1.15
|  | ЭМ | 1.15
|  | ЗТм | 1.15
| 1 | ОТ | чел.-ч |  |  | 4.2274 |  |  |  |  | 1887.86
| 1-100-32 | Средний разряд работы 3,2 | чел.-ч | 187.55 | 1.15 | 4.2274 |  |  | 446.58 |  | 1887.86
| 2 | ЭМ | [8 empty] | 54.62
|  | ОТм(ЗТм) | чел.-ч |  |  | 0.1136 |  |  |  |  | 53.54
| 91.06.06-048 | Подъемники одномачтовые, грузоподъемность до 500 кг, высота подъема 45 м | маш.-ч | 1.76 | 1.15 | 0.03967 | 37.32 | 1.62 | 60.46 |  | 2.4
| 4-100-030 | Средний разряд машиниста 3,0 | чел.-ч | 1.76 | 1.15 | 0.03967 |  |  | 435.6 |  | 17.28
| 91.14.02-001 | Автомобили бортовые, грузоподъемность до 5 т | маш.-ч | 3.28 | 1.15 | 0.073931 |  |  | 706.37 |  | 52.22
| 4-100-040 | Средний разряд машиниста 4,0 | чел.-ч | 3.28 | 1.15 | 0.073931 |  |  | 490.51 |  | 36.26
| 4 | М | [8 empty] | 1102.14
| 01.7.03.04-0001 | Электроэнергия | кВт-ч | 22.89 |  | 0.44864 |  |  | 6.96 |  | 3.12
| 01.7.06.02-0001 | Ленты гидроизоляционные, паропроницаемые бутилкаучуковые, из нетканого материала мембранного типа, с липким покрытием по краям с внутренней стороны и антиадгезионным покрытием, цвет бежевый, ширина 80 мм | м | 418 |  | 8.1928 | 24.39 | 1.77 | 43.17 |  | 353.68
| 01.7.06.11-0001 | Ленты предварительно сжатые уплотнительные саморасширяющиеся на основе пенополиуретана, с липким слоем с одной стороны, ширина 10 мм, толщина в сжатом состоянии 4 мм, толщина в расширенном состоянии 20 мм | 10 м | 20.7 |  | 0.40572 | 158.82 | 1.77 | 281.11 |  | 114.05
| 01.7.14.01-0002 | Герметик пенополиуретановый (пена монтажная) универсальный, объем 1000 мл | шт | 69 |  | 1.3524 | 241.35 | 1.27 | 306.51 |  | 414.52
| 01.7.15.07-0005 | Дюбели стальные рамные монтажные, диаметр 10 мм, длина 130 (132) мм | 10 шт | 60.6 |  | 1.1878 | 92.73 | 1.31 | 121.48 |  | 144.29
| 11.3.03.15-0021 | Клинья пластиковые монтажные | 100 шт | 8 |  | 0.1568 | 369.8 | 1.25 | 462.25 |  | 72.48
| 09.4.03.01 | Блоки оконные пластиковые | м2 | 100 |  | 1.96
|  | Итого прямые затраты | [8 empty] | 3098.16
69.1 | 11.3.02.01-0016 | Блок оконный из ПВХ профиля двустворчатый, с глухой и поворотно-откидной створкой, двухкамерным стеклопакетом толщиной 32 мм, площадь от 1,51 до 2 м2 | м2 | 100 |  | 1.96 |  |  | 7680.37 |  | 15053.53
|  | ФОТ | [8 empty] | 1941.4
| Пр/812-010.0-1 | НР Деревянные конструкции | % | 108 |  | 108 |  |  |  |  | 2096.71
| Пр/774-010.0 | СП Деревянные конструкции | % | 55 |  | 55 |  |  |  |  | 1067.77
|  | Всего по позиции | [6 empty] | 1087559.69 |  | 21316.17
70 | ГЭСН 10-01-035-01 | Установка подоконных досок из ПВХ: в каменных стенах толщиной до 0,51 м | 100 м | 0.016 |  | 0.016
| 421/пр_2020_прил.10_т.9_п.10_гр.3 | Производство работ на предприятиях, где в силу режима секретности и (или) внутриобъектного режима применяются специальный допуск, специальный пропуск и другие ограничения для рабочих, ЗТ: 1.15, ЗТм: 1.15, ЭМ: 1.15 | [18 empty] | Производство работ на предприятиях, где в силу режима секретности и (или) внутриобъектного режима применяются специальный допуск, специальный пропуск и другие ограничения для рабочих, ЗТ: 1.15, ЗТм: 1.15, ЭМ: 1.15
Результирующие коэффициенты:
|  | ЗТ | 1.15
|  | ЭМ | 1.15
|  | ЗТм | 1.15
| 1 | ОТ | чел.-ч |  |  | 0.3577 |  |  |  |  | 155.81
| 1-100-30 | Средний разряд работы 3,0 | чел.-ч | 19.44 | 1.15 | 0.3577 |  |  | 435.6 |  | 155.81
| 2 | ЭМ | [8 empty] | 1.86
|  | ОТм(ЗТм) | чел.-ч |  |  | 0.003312 |  |  |  |  | 1.58
| 91.06.06-048 | Подъемники одномачтовые, грузоподъемность до 500 кг, высота подъема 45 м | маш.-ч | 0.04 | 1.15 | 0.000736 | 37.32 | 1.62 | 60.46 |  | 0.04
| 4-100-030 | Средний разряд машиниста 3,0 | чел.-ч | 0.04 | 1.15 | 0.000736 |  |  | 435.6 |  | 0.32
| 91.14.02-001 | Автомобили бортовые, грузоподъемность до 5 т | маш.-ч | 0.14 | 1.15 | 0.002576 |  |  | 706.37 |  | 1.82
| 4-100-040 | Средний разряд машиниста 4,0 | чел.-ч | 0.14 | 1.15 | 0.002576 |  |  | 490.51 |  | 1.26
| 4 | М | [8 empty] | 237.76
| 01.7.14.01-0002 | Герметик пенополиуретановый (пена монтажная) универсальный, объем 1000 мл | шт | 42.45 |  | 0.6792 | 241.35 | 1.27 | 306.51 |  | 208.18
| 11.3.03.14-1000 | Заглушки торцевые двусторонние к подоконной доске из ПВХ, цвет белый, размеры 40х480 мм | 10 шт | 0 |  | 0 | 326.12 | 1.25 | 407.65
| 11.3.03.15-0021 | Клинья пластиковые монтажные | 100 шт | 4 |  | 0.064 | 369.8 | 1.25 | 462.25 |  | 29.58
| 11.3.03.01 | Доски подоконные ПВХ | м | П |  | П
|  | Итого прямые затраты | [8 empty] | 397.01
70.1 | 11.3.03.14-1000 | Заглушки торцевые двусторонние к подоконной доске из ПВХ, цвет белый, размеры 40х480 мм | 10 шт | 125 |  | 2 | 326.12 | 1.25 | 407.65 |  | 815.3
70.2 | 11.3.03.01-0010 | Доска подоконная из ПВХ, ширина 500 мм | м | 100 |  | 1.6 | 325.23 | 1.65 | 536.63 |  | 858.61
|  | ФОТ | [8 empty] | 157.39
| Пр/812-010.0-1 | НР Деревянные конструкции | % | 108 |  | 108 |  |  |  |  | 169.98
| Пр/774-010.0 | СП Деревянные конструкции | % | 55 |  | 55 |  |  |  |  | 86.56
|  | Всего по позиции | [6 empty] | 145466.25 |  | 2327.46
71 | ГЭСН 15-01-050-04 | Облицовка оконных и дверных откосов декоративным бумажно-слоистым пластиком или листами из синтетических материалов на клее | 100 м2 | 0.0189 |  | 0.0189
| 421/пр_2020_прил.10_т.9_п.10_гр.3 | Производство работ на предприятиях, где в силу режима секретности и (или) внутриобъектного режима применяются специальный допуск, специальный пропуск и другие ограничения для рабочих, ЗТ: 1.15, ЗТм: 1.15, ЭМ: 1.15 | [18 empty] | Производство работ на предприятиях, где в силу режима секретности и (или) внутриобъектного режима применяются специальный допуск, специальный пропуск и другие ограничения для рабочих, ЗТ: 1.15, ЗТм: 1.15, ЭМ: 1.15
Результирующие коэффициенты:
|  | ЗТ | 1.15
|  | ЭМ | 1.15
|  | ЗТм | 1.15
| 1 | ОТ | чел.-ч |  |  | 3.6445 |  |  |  |  | 1687.6
| 1-100-35 | Средний разряд работы 3,5 | чел.-ч | 167.68 | 1.15 | 3.6445 |  |  | 463.05 |  | 1687.6
| 2 | ЭМ | [8 empty] | 0.77
|  | ОТм(ЗТм) | чел.-ч |  |  | 0.003043 |  |  |  |  | 1.38
| 91.06.05-013 | Автопогрузчики вилочные, грузоподъемность 2 т | маш.-ч | 0.017 | 1.15 | 0.0003695 |  |  | 523.07 |  | 0.19
| 4-100-040 | Средний разряд машиниста 4,0 | чел.-ч | 0.017 | 1.15 | 0.0003695 |  |  | 490.51 |  | 0.18
| 91.06.06-048 | Подъемники одномачтовые, грузоподъемность до 500 кг, высота подъема 45 м | маш.-ч | 0.093 | 1.15 | 0.0020214 | 37.32 | 1.62 | 60.46 |  | 0.12
| 4-100-030 | Средний разряд машиниста 3,0 | чел.-ч | 0.093 | 1.15 | 0.0020214 |  |  | 435.6 |  | 0.88
| 91.14.02-001 | Автомобили бортовые, грузоподъемность до 5 т | маш.-ч | 0.03 | 1.15 | 0.0006521 |  |  | 706.37 |  | 0.46
| 4-100-040 | Средний разряд машиниста 4,0 | чел.-ч | 0.03 | 1.15 | 0.0006521 |  |  | 490.51 |  | 0.32
| 4 | М | [8 empty] | 92.75
| 01.7.03.04-0001 | Электроэнергия | кВт-ч | 0.182 |  | 0.0034398 |  |  | 6.96 |  | 0.02
| 01.7.20.08-0051 | Ветошь хлопчатобумажная цветная | кг | 0.2 |  | 0.00378 | 56.11 | 1.8 | 101 |  | 0.38
| 14.1.02.03-0002 | Клей, марка ПВА | кг | 30 |  | 0.567 | 65.33 | 1.91 | 124.78 |  | 70.75
| 14.4.01.02-0012 | Грунтовка укрепляющая, глубокого проникновения, быстросохнущая, паропроницаемая | кг | 8.9 |  | 0.16821 | 68.29 | 1.88 | 128.39 |  | 21.6
| 11.2.11.01 | Листы облицовочные декоративные | м2 | 105 |  | 1.9845
|  | Итого прямые затраты | [8 empty] | 1782.5
71.1 | 11.3.03.05-0011 | Сэндвич-панель для откосов, сердцевина из пенополистирола, облицовка с двух сторон листами из ПВХ, цвет белый, толщина 10 мм | м2 | 105 |  | 1.9845 | 335.17 | 1.65 | 553.03 |  | 1097.49
71.2 | 11.3.03.13-0046 | Уголки из ПВХ, размеры 35х35 мм | 10 м | 55.5556 |  | 1.05 | 216.5 | 1.25 | 270.63 |  | 284.16
|  | ФОТ | [8 empty] | 1688.98
| Пр/812-015.0-1 | НР Отделочные работы | % | 100 |  | 100 |  |  |  |  | 1688.98
| Пр/774-015.0 | СП Отделочные работы | % | 49 |  | 49 |  |  |  |  | 827.6
|  | Всего по позиции | [6 empty] | 300567.72 |  | 5680.73
72 | ГЭСН 46-04-001-04 | Разборка: кирпичных стен | м3 | 2.44 |  | 2.44
| 421/пр_2020_прил.10_т.9_п.10_гр.3 | Производство работ на предприятиях, где в силу режима секретности и (или) внутриобъектного режима применяются специальный допуск, специальный пропуск и другие ограничения для рабочих, ЗТ: 1.15, ЗТм: 1.15, ЭМ: 1.15 | [18 empty] | Производство работ на предприятиях, где в силу режима секретности и (или) внутриобъектного режима применяются специальный допуск, специальный пропуск и другие ограничения для рабочих, ЗТ: 1.15, ЗТм: 1.15, ЭМ: 1.15
Результирующие коэффициенты:
|  | ЗТ | 1.15
|  | ЭМ | 1.15
|  | ЗТм | 1.15
| 1 | ОТ | чел.-ч |  |  | 19.9226 |  |  |  |  | 9006.41
| 1-100-33 | Средний разряд работы 3,3 | чел.-ч | 7.1 | 1.15 | 19.9226 |  |  | 452.07 |  | 9006.41
| 2 | ЭМ | [8 empty] | 575.13
|  | ОТм(ЗТм) | чел.-ч
| 91.18.01-508 | Компрессоры винтовые передвижные с электродвигателем, давление до 1 МПа (10 атм), производительность до 5 м3/мин | маш.-ч | 1.15 | 1.15 | 3.2269 | 115.43 | 1.49 | 171.99 |  | 554.99
| 91.21.10-002 | Молотки отбойные пневматические при работе от передвижных компрессоров | маш.-ч | 2.3 | 1.15 | 6.4538 | 2.11 | 1.48 | 3.12 |  | 20.14
|  | Итого прямые затраты | [8 empty] | 9581.54
|  | ФОТ | [8 empty] | 9006.41
| Пр/812-040.2-1 | НР Работы по реконструкции зданий и сооружений: разборка отдельных конструктивных элементов здания (сооружения), а также зданий (сооружений) в целом | % | 91 |  | 91 |  |  |  |  | 8195.83
| Пр/774-040.2 | СП Работы по реконструкции зданий и сооружений: разборка отдельных конструктивных элементов здания (сооружения), а также зданий (сооружений) в целом | % | 52 |  | 52 |  |  |  |  | 4683.33
|  | Всего по позиции | [6 empty] | 9205.2 |  | 22460.7
73 | ГЭСН 06-04-001-04 | Устройство стен подвалов и подпорных стен железобетонных высотой: до 3 м, толщиной до 500 мм | 100 м3 | 0.0544 |  | 0.0544
| 421/пр_2020_прил.10_т.9_п.10_гр.3 | Производство работ на предприятиях, где в силу режима секретности и (или) внутриобъектного режима применяются специальный допуск, специальный пропуск и другие ограничения для рабочих, ЗТ: 1.15, ЗТм: 1.15, ЭМ: 1.15 | [18 empty] | Производство работ на предприятиях, где в силу режима секретности и (или) внутриобъектного режима применяются специальный допуск, специальный пропуск и другие ограничения для рабочих, ЗТ: 1.15, ЗТм: 1.15, ЭМ: 1.15
Результирующие коэффициенты:
|  | ЗТ | 1.15
|  | ЭМ | 1.15
|  | ЗТм | 1.15
| 1 | ОТ | чел.-ч |  |  | 37.0355 |  |  |  |  | 16539.32
| 1-100-32 | Средний разряд работы 3,2 | чел.-ч | 592 | 1.15 | 37.0355 |  |  | 446.58 |  | 16539.32
| 2 | ЭМ | [8 empty] | 2599.25
|  | ОТм(ЗТм) | чел.-ч |  |  | 2.2346 |  |  |  |  | 1444.57
| 91.05.01-017 | Краны башенные, грузоподъемность 8 т | маш.-ч | 31.3 | 1.15 | 1.9581 |  |  | 1089.28 |  | 2132.95
| 4-100-060 | Средний разряд машиниста 6,0 | чел.-ч | 31.3 | 1.15 | 1.9581 |  |  | 658.89 |  | 1290.19
| 91.05.05-015 | Краны на автомобильном ходу, грузоподъемность 16 т | маш.-ч | 1.67 | 1.15 | 0.10448 |  |  | 1789.71 |  | 186.98
| 4-100-060 | Средний разряд машиниста 6,0 | чел.-ч | 1.67 | 1.15 | 0.10448 |  |  | 658.89 |  | 68.84
| 91.06.05-011 | Погрузчики одноковшовые универсальные фронтальные пневмоколесные, номинальная вместимость основного ковша 2,6 м3, грузоподъемность 5 т | маш.-ч | 0.25 | 1.15 | 0.01564 |  |  | 1789.5 |  | 27.99
| 4-100-050 | Средний разряд машиниста 5,0 | чел.-ч | 0.25 | 1.15 | 0.01564 |  |  | 563.72 |  | 8.82
| 91.07.04-001 | Вибраторы глубинные | маш.-ч | 29.6 | 1.15 | 1.8518 | 10.37 | 1.28 | 13.27 |  | 24.57
| 91.14.02-001 | Автомобили бортовые, грузоподъемность до 5 т | маш.-ч | 2.5 | 1.15 | 0.1564 |  |  | 706.37 |  | 110.48
| 4-100-040 | Средний разряд машиниста 4,0 | чел.-ч | 2.5 | 1.15 | 0.1564 |  |  | 490.51 |  | 76.72
| 91.17.04-233 | Аппараты сварочные для ручной дуговой сварки, сварочный ток до 350 А | маш.-ч | 56 | 1.15 | 3.5034 |  |  | 33.19 |  | 116.28
| 4 | М | [8 empty] | 3050.26
| 01.7.03.01-0001 | Вода | м3 | 0.134 |  | 0.0072896 |  |  | 33.77 |  | 0.25
| 01.7.11.07-0227 | Электроды сварочные для сварки низколегированных и углеродистых сталей УОНИ 13/45, Э42А, диаметр 4-5 мм | кг | 80 |  | 4.352 | 155.63 | 1.08 | 168.08 |  | 731.48
| 01.7.15.03-0042 | Болты с гайками и шайбами строительные | кг | 80 |  | 4.352 | 174.93 | 1.03 | 180.18 |  | 784.14
| 01.7.15.06-0111 | Гвозди строительные | т | 0.051 |  | 0.0027744 | 70296.2 | 1.31 | 92088.02 |  | 255.49
| 03.1.02.03-0011 | Известь строительная негашеная комовая, сорт I | т | 0.045 |  | 0.002448 | 5275.05 | 1.66 | 8756.58 |  | 21.44
| 11.1.03.01-0063 | Бруски обрезные хвойных пород (ель, сосна), естественной влажности, длина 2-6,5 м, ширина 20-90 мм, толщина 20-90 мм, сорт III | м3 | 0.12 |  | 0.006528 | 16496.03 | 1.17 | 19300.36 |  | 125.99
| 11.1.03.06-0079 | Доска обрезная хвойных пород, естественной влажности, длина 2-6,5 м, ширина 100-250 мм, толщина 44-50 мм, сорт III | м3 | 1.43 |  | 0.077792 |  |  | 14544.76 |  | 1131.47
| 04.1.02.05 | Смеси бетонные тяжелого бетона | м3 | 101.5 |  | 5.5216
| 08.4.03.03 | Арматура | т | 8.2 |  | 0.44608
| 11.1.03.06 | Щиты из досок | м2 | 75 |  | 4.08
|  | Итого прямые затраты | [8 empty] | 23633.4
73.1 | 04.1.02.05-0132 | Смеси бетонные тяжелого бетона (БСТ) на щебне из гравия, класс В15, F(1)150, W4 | м3 | 101.5 |  | 5.5216 |  |  | 6567.17 |  | 36261.29
73.2 | 08.4.03.03-0003 | Прокат арматурный для железобетонных конструкций, класс A500C, диаметр 10 мм | т | 8.2 |  | 0.44608 | 58288 | 0.83 | 48379.04 |  | 21580.92
73.3 | 11.2.13.06-0013 | Щиты настила, толщина 40 мм | м2 | 75 |  | 4.08 | 625.83 | 1.39 | 869.9 |  | 3549.19
|  | ФОТ | [8 empty] | 17983.89
| Пр/812-006.0-1 | НР Бетонные и железобетонные монолитные конструкции и работы в строительстве | % | 102 |  | 102 |  |  |  |  | 18343.57
| Пр/774-006.0 | СП Бетонные и железобетонные монолитные конструкции и работы в строительстве | % | 58 |  | 58 |  |  |  |  | 10430.66
|  | Всего по позиции | [6 empty] | 2091893.93 |  | 113799.03
74 | ГЭСН 09-05-001-01 | Облицовка стен стальным профилированным листом | 100 м2 | 0.204 |  | 0.204
| 421/пр_2020_прил.10_т.9_п.10_гр.3 | Производство работ на предприятиях, где в силу режима секретности и (или) внутриобъектного режима применяются специальный допуск, специальный пропуск и другие ограничения для рабочих, ЗТ: 1.15, ЗТм: 1.15, ЭМ: 1.15 | [18 empty] | Производство работ на предприятиях, где в силу режима секретности и (или) внутриобъектного режима применяются специальный допуск, специальный пропуск и другие ограничения для рабочих, ЗТ: 1.15, ЗТм: 1.15, ЭМ: 1.15
Результирующие коэффициенты:
|  | ЗТ | 1.15
|  | ЭМ | 1.15
|  | ЗТм | 1.15
| 1 | ОТ | чел.-ч |  |  | 7.0145 |  |  |  |  | 3171.06
| 1-100-33 | Средний разряд работы 3,3 | чел.-ч | 29.9 | 1.15 | 7.0145 |  |  | 452.07 |  | 3171.06
| 2 | ЭМ | [8 empty] | 81.87
|  | ОТм(ЗТм) | чел.-ч |  |  | 0.072726 |  |  |  |  | 40.41
| 91.05.05-015 | Краны на автомобильном ходу, грузоподъемность 16 т | маш.-ч | 0.12 | 1.15 | 0.028152 |  |  | 1789.71 |  | 50.38
| 4-100-060 | Средний разряд машиниста 6,0 | чел.-ч | 0.12 | 1.15 | 0.028152 |  |  | 658.89 |  | 18.55
| 91.14.02-001 | Автомобили бортовые, грузоподъемность до 5 т | маш.-ч | 0.19 | 1.15 | 0.044574 |  |  | 706.37 |  | 31.49
| 4-100-040 | Средний разряд машиниста 4,0 | чел.-ч | 0.19 | 1.15 | 0.044574 |  |  | 490.51 |  | 21.86
| 4 | М | [8 empty] | 36.39
| 01.7.03.04-0001 | Электроэнергия | кВт-ч | 2.1892 |  | 0.4466 |  |  | 6.96 |  | 3.11
| 01.7.15.08-0011 | Заклепки комбинированные для соединения профилированного стального настила и разнообразных листовых деталей | т | 0.0003 |  | 6.12e-05 | 199827.16 | 1.31 | 261773.58 |  | 16.02
| 01.7.15.14-0083 | Шурупы самонарезающие стальные оцинкованные кровельные с шестигранной головкой и шайбой, наконечник сверло, диаметр 4,8 мм, длина 50 мм | т | 0.0003 |  | 6.12e-05 | 215311.97 | 1.31 | 282058.68 |  | 17.26
| 08.3.09.05 | Стальной гнутый профиль (профилированный настил) | т | П |  | П
|  | Итого прямые затраты | [8 empty] | 3329.73
|  | ФОТ | [8 empty] | 3211.47
| Пр/812-009.0-1 | НР Строительные металлические конструкции | % | 93 |  | 93 |  |  |  |  | 2986.67
| Пр/774-009.0 | СП Строительные металлические конструкции | % | 62 |  | 62 |  |  |  |  | 1991.11
|  | Всего по позиции | [6 empty] | 40723.09 |  | 8307.51
75 | 08.3.09.02-0044 | Профнастил оцинкованный с лакокрасочным или полимерным покрытием С8-1150-0,5 | м2 | 22.44 |  | 22.44 | 587.13 | 1.05 | 616.49 |  | 13834.04
|  | Всего по позиции | [6 empty] | 616.49 |  | 13834.04
76 | ГЭСНр 57-01-021-07 | Разборка вручную стяжек толщиной 20 мм: бетонных | 100 м2 | 0.0893 |  | 0.0893
| 421/пр_2020_прил.10_т.9_п.10_гр.3 | Производство работ на предприятиях, где в силу режима секретности и (или) внутриобъектного режима применяются специальный допуск, специальный пропуск и другие ограничения для рабочих, ЗТ: 1.15, ЗТм: 1.15, ЭМ: 1.15 | [18 empty] | Производство работ на предприятиях, где в силу режима секретности и (или) внутриобъектного режима применяются специальный допуск, специальный пропуск и другие ограничения для рабочих, ЗТ: 1.15, ЗТм: 1.15, ЭМ: 1.15
| 421/пр_2020_прил.10_т.9_п.10_гр.3 | Производство работ на предприятиях, где в силу режима секретности и (или) внутриобъектного режима применяются специальный допуск, специальный пропуск и другие ограничения для рабочих, ЗТ: 1.15, ЗТм: 1.15, ЭМ: 1.15 | [18 empty] | Производство работ на предприятиях, где в силу режима секретности и (или) внутриобъектного режима применяются специальный допуск, специальный пропуск и другие ограничения для рабочих, ЗТ: 1.15, ЗТм: 1.15, ЭМ: 1.15
Результирующие коэффициенты:
|  | ЗТ | 1.15*1.15=1.32
|  | ЭМ | 1.15*1.15=1.32
|  | ЗТм | 1.15*1.15=1.32
| 1 | ОТ | чел.-ч |  |  | 2.8878 |  |  |  |  | 1123.67
| 1-100-17 | Средний разряд работы 1,7 | чел.-ч | 28.12 | 1.15 | 2.8878 |  |  | 389.11 |  | 1123.67
| 4 | М
| 999-9900 | Строительный мусор | т | 4.8 |  | 0.42864
|  | Итого прямые затраты | [8 empty] | 1123.67
|  | ФОТ | [8 empty] | 1123.67
| Пр/812-091.0-1 | НР Полы | % | 89 |  | 89 |  |  |  |  | 1000.07
| Пр/774-091.0 | СП Полы | % | 49 |  | 49 |  |  |  |  | 550.6
|  | Всего по позиции | [6 empty] | 29947.82 |  | 2674.34
77 | ГЭСН 15-02-031-01 | Штукатурка поверхностей оконных и дверных откосов по бетону и камню: плоских | 100 м2 | 0.0462 |  | 0.0462
| 421/пр_2020_прил.10_т.9_п.10_гр.3 | Производство работ на предприятиях, где в силу режима секретности и (или) внутриобъектного режима применяются специальный допуск, специальный пропуск и другие ограничения для рабочих, ЗТ: 1.15, ЗТм: 1.15, ЭМ: 1.15 | [18 empty] | Производство работ на предприятиях, где в силу режима секретности и (или) внутриобъектного режима применяются специальный допуск, специальный пропуск и другие ограничения для рабочих, ЗТ: 1.15, ЗТм: 1.15, ЭМ: 1.15
| 421/пр_2020_прил.10_т.9_п.10_гр.3 | Производство работ на предприятиях, где в силу режима секретности и (или) внутриобъектного режима применяются специальный допуск, специальный пропуск и другие ограничения для рабочих, ЗТ: 1.15, ЗТм: 1.15, ЭМ: 1.15 | [18 empty] | Производство работ на предприятиях, где в силу режима секретности и (или) внутриобъектного режима применяются специальный допуск, специальный пропуск и другие ограничения для рабочих, ЗТ: 1.15, ЗТм: 1.15, ЭМ: 1.15
Результирующие коэффициенты:
|  | ЗТ | 1.15*1.15=1.32
|  | ЭМ | 1.15*1.15=1.32
|  | ЗТм | 1.15*1.15=1.32
| 1 | ОТ | чел.-ч |  |  | 9.5103 |  |  |  |  | 4508.15
| 1-100-37 | Средний разряд работы 3,7 | чел.-ч | 179 | 1.15 | 9.5103 |  |  | 474.03 |  | 4508.15
| 2 | ЭМ | [8 empty] | 6.62
|  | ОТм(ЗТм) | чел.-ч |  |  | 0.10945 |  |  |  |  | 47.68
| 91.06.06-048 | Подъемники одномачтовые, грузоподъемность до 500 кг, высота подъема 45 м | маш.-ч | 2.06 | 1.15 | 0.10945 | 37.32 | 1.62 | 60.46 |  | 6.62
| 4-100-030 | Средний разряд машиниста 3,0 | чел.-ч | 2.06 | 1.15 | 0.10945 |  |  | 435.6 |  | 47.68
| 4 | М | [8 empty] | 1199.9
| 04.3.01.07-0025 | Раствор штукатурный, известковый, М100 | м3 | 4.4 |  | 0.20328 | 3392.36 | 1.74 | 5902.71 |  | 1199.9
|  | Итого прямые затраты | [8 empty] | 5762.35
|  | ФОТ | [8 empty] | 4555.83
| Пр/812-015.0-1 | НР Отделочные работы | % | 100 |  | 100 |  |  |  |  | 4555.83
| Пр/774-015.0 | СП Отделочные работы | % | 49 |  | 49 |  |  |  |  | 2232.36
|  | Всего по позиции | [6 empty] | 271656.71 |  | 12550.54
78 | ГЭСН 06-03-002-01 | Устройство подливки толщиной 20 мм | 100 м2 | 0.0893 |  | 0.0893
| 421/пр_2020_прил.10_т.9_п.10_гр.3 | Производство работ на предприятиях, где в силу режима секретности и (или) внутриобъектного режима применяются специальный допуск, специальный пропуск и другие ограничения для рабочих, ЗТ: 1.15, ЗТм: 1.15, ЭМ: 1.15 | [18 empty] | Производство работ на предприятиях, где в силу режима секретности и (или) внутриобъектного режима применяются специальный допуск, специальный пропуск и другие ограничения для рабочих, ЗТ: 1.15, ЗТм: 1.15, ЭМ: 1.15
| 421/пр_2020_прил.10_т.9_п.10_гр.3 | Производство работ на предприятиях, где в силу режима секретности и (или) внутриобъектного режима применяются специальный допуск, специальный пропуск и другие ограничения для рабочих, ЗТ: 1.15, ЗТм: 1.15, ЭМ: 1.15 | [18 empty] | Производство работ на предприятиях, где в силу режима секретности и (или) внутриобъектного режима применяются специальный допуск, специальный пропуск и другие ограничения для рабочих, ЗТ: 1.15, ЗТм: 1.15, ЭМ: 1.15
Результирующие коэффициенты:
|  | ЗТ | 1.15*1.15=1.32
|  | ЭМ | 1.15*1.15=1.32
|  | ЗТм | 1.15*1.15=1.32
| 1 | ОТ | чел.-ч |  |  | 4.3132 |  |  |  |  | 1973.54
| 1-100-34 | Средний разряд работы 3,4 | чел.-ч | 42 | 1.15 | 4.3132 |  |  | 457.56 |  | 1973.54
| 2 | ЭМ | [8 empty] | 21.54
|  | ОТм(ЗТм) | чел.-ч |  |  | 0.01335 |  |  |  |  | 7.93
| 91.05.05-015 | Краны на автомобильном ходу, грузоподъемность 16 т | маш.-ч | 0.08 | 1.15 | 0.0082156 |  |  | 1789.71 |  | 14.7
| 4-100-060 | Средний разряд машиниста 6,0 | чел.-ч | 0.08 | 1.15 | 0.0082156 |  |  | 658.89 |  | 5.41
| 91.07.04-002 | Вибраторы поверхностные | маш.-ч | 2.44 | 1.15 | 0.25058 | 8.54 | 1.5 | 12.81 |  | 3.21
| 91.14.02-001 | Автомобили бортовые, грузоподъемность до 5 т | маш.-ч | 0.05 | 1.15 | 0.0051348 |  |  | 706.37 |  | 3.63
| 4-100-040 | Средний разряд машиниста 4,0 | чел.-ч | 0.05 | 1.15 | 0.0051348 |  |  | 490.51 |  | 2.52
| 4 | М | [8 empty] | 179.59
| 01.7.15.06-0111 | Гвозди строительные | т | 0.002 |  | 0.0001786 | 70296.2 | 1.31 | 92088.02 |  | 16.45
| 11.1.03.06-0071 | Доска обрезная хвойных пород, естественной влажности, длина 2-6,5 м, ширина 100-250 мм, толщина 25 мм, сорт III | м3 | 0.1 |  | 0.00893 | 5764.42 | 2.16 | 12451.15 |  | 111.19
| 11.1.03.06-0079 | Доска обрезная хвойных пород, естественной влажности, длина 2-6,5 м, ширина 100-250 мм, толщина 44-50 мм, сорт III | м3 | 0.04 |  | 0.003572 |  |  | 14544.76 |  | 51.95
| 04.1.02.05 | Смеси бетонные тяжелого бетона | м3 | 2.04 |  | 0.18217
|  | Итого прямые затраты | [8 empty] | 2182.6
78.1 | 04.1.02.05-0276 | Смеси бетонные тяжелого бетона (БСТ) на щебне из гравия, класс В20, F(1)200, W4 | м3 | 2.04 |  | 0.18217 | 4946.72 | 1.73 | 8557.83 |  | 1559
|  | ФОТ | [8 empty] | 1981.47
| Пр/812-006.0-1 | НР Бетонные и железобетонные монолитные конструкции и работы в строительстве | % | 102 |  | 102 |  |  |  |  | 2021.1
| Пр/774-006.0 | СП Бетонные и железобетонные монолитные конструкции и работы в строительстве | % | 58 |  | 58 |  |  |  |  | 1149.25
|  | Всего по позиции | [6 empty] | 77401.46 |  | 6911.95
| Мусор | [21 empty] | Мусор
79 | 47-1 | Погрузка группы грузов: Мусор строительный с погрузкой вручную | т |  | 1.32 | 3.3 |  |  | 1140.27 |  | 3762.89
|  | Всего по позиции | [6 empty] | 1140.27 |  | 3762.89
80 | 02-15-1-01-0015 | Перевозка грузов I класса автомобилями-самосвалами грузоподъемностью до 15 т по дорогам с усовершенствованным (асфальтобетонным, цементобетонным, железобетонным, обработанным органическим вяжущим) дорожным покрытием на расстояние: 15 км | т |  | 1.32 | 3.3 |  |  | 242.84 |  | 801.37
|  | Всего по позиции | [6 empty] | 242.84 |  | 801.37
81 | ТЦ_59.1.21.01_22_2204068025_15.01.2026_02 | Затраты на размещение и утилизацию строительного мусора | т | 3.3 |  | 3.3 |  |  | 778.69 |  | 2569.68
Формула ценообразования: 950/1,22
|  | Всего по позиции | [6 empty] | 778.69 |  | 2569.68
|  | Итого прямые по всем-всем позициям | [6 empty] | 85249.82 |  | 155790.04 | [10 empty] | Итого прямые по всем-всем позициям
|  | Итого прямые затраты по разделу 9. Приямки | [8 empty] | 155790.04 | [10 empty] | Итого прямые затраты по разделу 9. Приямки
|  | в том числе | [19 empty] | в том числе
|  | оплата труда (ОТ) | [8 empty] | 42792.34 | [10 empty] | оплата труда (ОТ)
|  | эксплуатация машин и механизмов | [8 empty] | 3383.11 | [10 empty] | эксплуатация машин и механизмов
|  | оплата труда машинистов (ОТм) | [8 empty] | 1688.33 | [10 empty] | оплата труда машинистов (ОТм)
|  | материальные ресурсы | [8 empty] | 103362 | [10 empty] | материальные ресурсы
|  | перевозка | [8 empty] | 4564.26 | [10 empty] | перевозка
|  | Итого ФОТ | [8 empty] | 44480.67 | [10 empty] | Итого ФОТ
|  | Итого накладные расходы | [8 empty] | 43658.43 | [10 empty] | Итого накладные расходы
|  | Итого сметная прибыль | [8 empty] | 24612.14 | [10 empty] | Итого сметная прибыль
|  | Итого по разделу 9. Приямки | [8 empty] | 224060.61 | [10 empty] | Итого по разделу 9. Приямки
|  | Справочно | [19 empty] | Справочно
|  | материальные ресурсы, отсутствующие в ФРСН | [8 empty] | 2569.68 | [10 empty] | материальные ресурсы, отсутствующие в ФРСН
|  | затраты труда рабочих |  |  |  | 95.289 | [15 empty] | затраты труда рабочих
|  | затраты труда машинистов |  |  |  | 2.752 | [15 empty] | затраты труда машинистов
|  | ИТОГИ ПО РАЗДЕЛУ | [19 empty] | ИТОГИ ПО РАЗДЕЛУ
|  | ВСЕГО строительные работы | [8 empty] | 224060.61 | [10 empty] | ВСЕГО строительные работы
|  | строительные работы без учета перевозки | [8 empty] | 219496.35 | [10 empty] | строительные работы без учета перевозки
|  | в том числе | [19 empty] | в том числе
|  | прямые затраты | [8 empty] | 155790.04 | [10 empty] | прямые затраты
|  | в том числе | [19 empty] | в том числе
|  | оплата труда (ОТ) | [8 empty] | 42792.34 | [10 empty] | оплата труда (ОТ)
|  | эксплуатация машин и механизмов | [8 empty] | 3383.11 | [10 empty] | эксплуатация машин и механизмов
|  | оплата труда машинистов (ОТм) | [8 empty] | 1688.33 | [10 empty] | оплата труда машинистов (ОТм)
|  | материальные ресурсы | [8 empty] | 103362 | [10 empty] | материальные ресурсы
|  | перевозка | [8 empty] | 4564.26 | [10 empty] | перевозка
|  | ФОТ | [8 empty] | 44480.67 | [10 empty] | ФОТ
|  | накладные расходы | [8 empty] | 43658.43 | [10 empty] | накладные расходы
|  | сметная прибыль | [8 empty] | 24612.14 | [10 empty] | сметная прибыль
|  | ВСЕГО монтажные работы | [19 empty] | ВСЕГО монтажные работы
|  | монтажные работы без учета перевозки | [19 empty] | монтажные работы без учета перевозки
|  | прямые затраты | [19 empty] | прямые затраты
|  | оплата труда (ОТ) | [19 empty] | оплата труда (ОТ)
|  | эксплуатация машин и механизмов | [19 empty] | эксплуатация машин и механизмов
|  | оплата труда машинистов (ОТм) | [19 empty] | оплата труда машинистов (ОТм)
|  | материальные ресурсы | [19 empty] | материальные ресурсы
|  | перевозка | [19 empty] | перевозка
|  | ФОТ | [19 empty] | ФОТ
|  | накладные расходы | [19 empty] | накладные расходы
|  | сметная прибыль | [19 empty] | сметная прибыль
|  | ВСЕГО оборудование | [19 empty] | ВСЕГО оборудование
|  | оборудование без учета дополнительной перевозки | [19 empty] | оборудование без учета дополнительной перевозки
|  | дополнительная перевозка оборудования | [19 empty] | дополнительная перевозка оборудования
|  | ВСЕГО прочие затраты | [19 empty] | ВСЕГО прочие затраты
|  | прочие затраты | [19 empty] | прочие затраты
|  | прочие работы | [19 empty] | прочие работы
|  | пусконаладочные работы без учета перевозки | [19 empty] | пусконаладочные работы без учета перевозки
|  | прямые затраты | [19 empty] | прямые затраты
|  | оплата труда (ОТ) | [19 empty] | оплата труда (ОТ)
|  | эксплуатация машин и механизмов | [19 empty] | эксплуатация машин и механизмов
|  | оплата труда машинистов (ОТм) | [19 empty] | оплата труда машинистов (ОТм)
|  | материальные ресурсы | [19 empty] | материальные ресурсы
|  | перевозка | [19 empty] | перевозка
|  | ФОТ | [19 empty] | ФОТ
|  | накладные расходы | [19 empty] | накладные расходы
|  | сметная прибыль | [19 empty] | сметная прибыль
|  | ВСЕГО по РАЗДЕЛУ | [8 empty] | 224060.61 | [10 empty] | ВСЕГО по РАЗДЕЛУ
|  | Всего по РАЗДЕЛУ СМР+ПНР+перевозка | [8 empty] | 224060.61 | [10 empty] | Всего по РАЗДЕЛУ СМР+ПНР+перевозка
|  | в том числе | [19 empty] | в том числе
|  | Всего прямые затраты | [8 empty] | 155790.04 | [10 empty] | Всего прямые затраты
|  | в том числе | [19 empty] | в том числе
|  | оплата труда (ОТ) | [8 empty] | 42792.34 | [10 empty] | оплата труда (ОТ)
|  | эксплуатация машин и механизмов | [8 empty] | 3383.11 | [10 empty] | эксплуатация машин и механизмов
|  | оплата труда машинистов (ОТм) | [8 empty] | 1688.33 | [10 empty] | оплата труда машинистов (ОТм)
|  | материальные ресурсы | [8 empty] | 103362 | [10 empty] | материальные ресурсы
|  | перевозка | [8 empty] | 4564.26 | [10 empty] | перевозка
|  | Всего ФОТ | [8 empty] | 44480.67 | [10 empty] | Всего ФОТ
|  | Всего накладные расходы | [8 empty] | 43658.43 | [10 empty] | Всего накладные расходы
|  | Всего сметная прибыль | [8 empty] | 24612.14 | [10 empty] | Всего сметная прибыль
|  | Всего оборудование | [19 empty] | Всего оборудование
|  | Всего прочие затраты | [19 empty] | Всего прочие затраты
|  | Справочно | [19 empty] | Справочно
|  | материальные ресурсы из текущей СНБ (проверка) | [8 empty] | 100792.32 | [10 empty] | материальные ресурсы из текущей СНБ (проверка)
|  | материальные ресурсы, отсутствующие в ФРСН | [8 empty] | 2569.68 | [10 empty] | материальные ресурсы, отсутствующие в ФРСН
|  | оборудование из текущей СНБ (проверка) | [19 empty] | оборудование из текущей СНБ (проверка)
|  | оборудование, отсутствующее в ФРСН | [19 empty] | оборудование, отсутствующее в ФРСН
|  | затраты труда рабочих |  |  |  | 95.289 | [15 empty] | затраты труда рабочих
|  | затраты труда машинистов |  |  |  | 2.752 | [15 empty] | затраты труда машинистов
|  | Нормативные затраты труда | [8 empty] | 98.0411 | [10 empty] | Нормативные затраты труда
|  | стоимость пусконаладочных работ "вхолостую" | [19 empty] | стоимость пусконаладочных работ "вхолостую"
|  | стоимость пусконаладочных работ "под нагрузкой" | [19 empty] | стоимость пусконаладочных работ "под нагрузкой"
|  | Строительные работы - ОТ | [8 empty] | 42792.34 | [10 empty] | Строительные работы - ОТ
|  | Строительные работы - ЭМ | [8 empty] | 3383.11 | [10 empty] | Строительные работы - ЭМ
|  | Строительные работы - ОТм | [8 empty] | 1688.33 | [10 empty] | Строительные работы - ОТм
|  | Строительные работы - МР | [8 empty] | 103362 | [10 empty] | Строительные работы - МР
|  | Строительные работы - ФОТ | [8 empty] | 44480.67 | [10 empty] | Строительные работы - ФОТ
|  | Строительные работы - НР | [8 empty] | 43658.43 | [10 empty] | Строительные работы - НР
|  | Строительные работы - СП | [8 empty] | 24612.14 | [10 empty] | Строительные работы - СП
|  | Строительные работы - Материальные ресурсы, отсутствующие в ФРСН (прайсовые) | [8 empty] | 2569.68 | [10 empty] | Строительные работы - Материальные ресурсы, отсутствующие в ФРСН (прайсовые)
|  | Строительные работы - Независимая перевозка | [8 empty] | 4564.26 | [10 empty] | Строительные работы - Независимая перевозка
|  | Строительные работы - Прямые затраты | [8 empty] | 155790.04 | [10 empty] | Строительные работы - Прямые затраты
|  | Строительные работы - Затраты труда рабочих | [8 empty] | 95.289 | [10 empty] | Строительные работы - Затраты труда рабочих
|  | Строительные работы - Затраты труда машинистов | [8 empty] | 2.752 | [10 empty] | Строительные работы - Затраты труда машинистов
|  | Строительные работы - Затраты труда всего (рабочих и машинистов) | [8 empty] | 98.0411 | [10 empty] | Строительные работы - Затраты труда всего (рабочих и машинистов)
|  | Монтажные работы - ОТ | [19 empty] | Монтажные работы - ОТ
|  | Монтажные работы - ЭМ | [19 empty] | Монтажные работы - ЭМ
|  | Монтажные работы - ОТм | [19 empty] | Монтажные работы - ОТм
|  | Монтажные работы - МР | [19 empty] | Монтажные работы - МР
|  | Монтажные работы - ФОТ | [19 empty] | Монтажные работы - ФОТ
|  | Монтажные работы - НР | [19 empty] | Монтажные работы - НР
|  | Монтажные работы - СП | [19 empty] | Монтажные работы - СП
|  | Монтажные работы - Материальные ресурсы, отсутствующие в ФРСН (прайсовые) | [19 empty] | Монтажные работы - Материальные ресурсы, отсутствующие в ФРСН (прайсовые)
|  | Монтажные работы - Независимая перевозка | [19 empty] | Монтажные работы - Независимая перевозка
|  | Монтажные работы - Прямые затраты | [19 empty] | Монтажные работы - Прямые затраты
|  | Монтажные работы - Затраты труда рабочих | [19 empty] | Монтажные работы - Затраты труда рабочих
|  | Монтажные работы - Затраты труда машинистов | [19 empty] | Монтажные работы - Затраты труда машинистов
|  | Монтажные работы - Затраты труда всего (рабочих и машинистов) | [19 empty] | Монтажные работы - Затраты труда всего (рабочих и машинистов)
|  | Пусконаладочные работы - ОТ | [19 empty] | Пусконаладочные работы - ОТ
|  | Пусконаладочные работы - ЭМ | [19 empty] | Пусконаладочные работы - ЭМ
|  | Пусконаладочные работы - ОТм | [19 empty] | Пусконаладочные работы - ОТм
|  | Пусконаладочные работы - МР | [19 empty] | Пусконаладочные работы - МР
|  | Пусконаладочные работы - ФОТ | [19 empty] | Пусконаладочные работы - ФОТ
|  | Пусконаладочные работы - НР | [19 empty] | Пусконаладочные работы - НР
|  | Пусконаладочные работы - СП | [19 empty] | Пусконаладочные работы - СП
|  | Пусконаладочные работы - Материальные ресурсы, отсутствующие в ФРСН (прайсовые) | [19 empty] | Пусконаладочные работы - Материальные ресурсы, отсутствующие в ФРСН (прайсовые)
|  | Пусконаладочные работы - Независимая перевозка | [19 empty] | Пусконаладочные работы - Независимая перевозка
|  | Пусконаладочные работы - Прямые затраты | [19 empty] | Пусконаладочные работы - Прямые затраты
|  | Пусконаладочные работы - Затраты труда рабочих | [19 empty] | Пусконаладочные работы - Затраты труда рабочих
|  | Пусконаладочные работы - Затраты труда машинистов | [19 empty] | Пусконаладочные работы - Затраты труда машинистов
|  | Пусконаладочные работы - Затраты труда всего (рабочих и машинистов) | [19 empty] | Пусконаладочные работы - Затраты труда всего (рабочих и машинистов)
|  | Всего - ОТ | [8 empty] | 42792.34 | [10 empty] | Всего - ОТ
|  | Всего - ЭМ | [8 empty] | 3383.11 | [10 empty] | Всего - ЭМ
|  | Всего - ОТм | [8 empty] | 1688.33 | [10 empty] | Всего - ОТм
|  | Всего - МР | [8 empty] | 103362 | [10 empty] | Всего - МР
|  | Всего - Независимая перевозка | [8 empty] | 4564.26 | [10 empty] | Всего - Независимая перевозка
|  | Всего - НР | [8 empty] | 43658.43 | [10 empty] | Всего - НР
|  | Всего - СП | [8 empty] | 24612.14 | [10 empty] | Всего - СП
|  | Всего - ФОТ | [8 empty] | 44480.67 | [10 empty] | Всего - ФОТ
|  | Всего - Прямые затраты | [8 empty] | 155790.04 | [10 empty] | Всего - Прямые затраты
|  | Всего - Итоговая сметная стоимость (без учета перевозки) | [8 empty] | 219496.35 | [10 empty] | Всего - Итоговая сметная стоимость (без учета перевозки)
|  | 3 | [19 empty] | 3
|  | Материалы заказчика из текущей СНБ | [19 empty] | Материалы заказчика из текущей СНБ
|  | материалы заказчика из текущей СНБ без учета дополнительной перевозки | [19 empty] | материалы заказчика из текущей СНБ без учета дополнительной перевозки
|  | дополнительная перевозка материалов заказчика из текущей СНБ | [19 empty] | дополнительная перевозка материалов заказчика из текущей СНБ
|  | Материалы заказчика, отсутствующие в СНБ | [19 empty] | Материалы заказчика, отсутствующие в СНБ
|  | материалы заказчика, отсутствующие в СНБ без учета дополнительной перевозки | [19 empty] | материалы заказчика, отсутствующие в СНБ без учета дополнительной перевозки
|  | дополнительная перевозка материалов заказчика, отсутствующих в СНБ | [19 empty] | дополнительная перевозка материалов заказчика, отсутствующих в СНБ
|  | Материалы подрядчика из текущей СНБ | [19 empty] | Материалы подрядчика из текущей СНБ
|  | материалы подрядчика из текущей СНБ без учета дополнительной перевозки | [19 empty] | материалы подрядчика из текущей СНБ без учета дополнительной перевозки
|  | дополнительная перевозка материалов подрядчика из текущей СНБ | [19 empty] | дополнительная перевозка материалов подрядчика из текущей СНБ
|  | Материалы подрядчика, отсутствующие в СНБ | [19 empty] | Материалы подрядчика, отсутствующие в СНБ
|  | материалы подрядчика, отсутствующие в СНБ без учета дополнительной перевозки | [19 empty] | материалы подрядчика, отсутствующие в СНБ без учета дополнительной перевозки
|  | дополнительная перевозка материалов подрядчика, отсутствующих в СНБ | [19 empty] | дополнительная перевозка материалов подрядчика, отсутствующих в СНБ
|  | Оборудование заказчика из текущей СНБ | [19 empty] | Оборудование заказчика из текущей СНБ
|  | оборудование заказчика из текущей СНБ без учета дополнительной перевозки | [19 empty] | оборудование заказчика из текущей СНБ без учета дополнительной перевозки
|  | дополнительная перевозка оборудования заказчика из текущей СНБ | [19 empty] | дополнительная перевозка оборудования заказчика из текущей СНБ
|  | Оборудование заказчика, отсутствующее в СНБ | [19 empty] | Оборудование заказчика, отсутствующее в СНБ
|  | оборудование заказчика, отсутствующее в СНБ без учета дополнительной перевозки | [19 empty] | оборудование заказчика, отсутствующее в СНБ без учета дополнительной перевозки
|  | дополнительная перевозка оборудования заказчика, отсутствующего в СНБ | [19 empty] | дополнительная перевозка оборудования заказчика, отсутствующего в СНБ
|  | Оборудование подрядчика из текущей СНБ | [19 empty] | Оборудование подрядчика из текущей СНБ
|  | оборудование подрядчика из текущей СНБ без учета дополнительной перевозки | [19 empty] | оборудование подрядчика из текущей СНБ без учета дополнительной перевозки
|  | дополнительная перевозка оборудования подрядчика из текущей СНБ | [19 empty] | дополнительная перевозка оборудования подрядчика из текущей СНБ
|  | Оборудование подрядчика, отсутствующее в СНБ | [19 empty] | Оборудование подрядчика, отсутствующее в СНБ
|  | оборудование подрядчика, отсутствующее в СНБ без учета дополнительной перевозки | [19 empty] | оборудование подрядчика, отсутствующее в СНБ без учета дополнительной перевозки
|  | дополнительная перевозка оборудования подрядчика, отсутствующего в СНБ | [19 empty] | дополнительная перевозка оборудования подрядчика, отсутствующего в СНБ
|  | Возврат материалов из текущей СНБ | [19 empty] | Возврат материалов из текущей СНБ
|  | возврат материалов из текущей СНБ без учета дополнительной перевозки | [19 empty] | возврат материалов из текущей СНБ без учета дополнительной перевозки
|  | возврат дополнительной перевозки материалов из текущей СНБ | [19 empty] | возврат дополнительной перевозки материалов из текущей СНБ
|  | Возврат материалов, отсутствующих в СНБ | [19 empty] | Возврат материалов, отсутствующих в СНБ
|  | возврат материалов, отсутствующих в СНБ без учета дополнительной перевозки | [19 empty] | возврат материалов, отсутствующих в СНБ без учета дополнительной перевозки
|  | возврат дополнительной перевозки материалов, отсутствующих в СНБ | [19 empty] | возврат дополнительной перевозки материалов, отсутствующих в СНБ
|  | Всего возврат материалов | [19 empty] | Всего возврат материалов
|  | Возврат оборудования из текущей СНБ | [19 empty] | Возврат оборудования из текущей СНБ
|  | возврат оборудования из текущей СНБ без учета дополнительной перевозки | [19 empty] | возврат оборудования из текущей СНБ без учета дополнительной перевозки
|  | возврат дополнительной перевозки оборудования из текущей СНБ | [19 empty] | возврат дополнительной перевозки оборудования из текущей СНБ
|  | Возврат оборудования, отсутствующего в СНБ | [19 empty] | Возврат оборудования, отсутствующего в СНБ
|  | возврат оборудования, отсутствующего в СНБ без учета дополнительной перевозки | [19 empty] | возврат оборудования, отсутствующего в СНБ без учета дополнительной перевозки
|  | возврат дополнительной перевозки оборудования, отсутствующего в СНБ | [19 empty] | возврат дополнительной перевозки оборудования, отсутствующего в СНБ
|  | Всего возврат оборудования | [19 empty] | Всего возврат оборудования
|  | НДС | [8 empty] | 49293.33 | [10 empty] | НДС
|  | ВСЕГО по РАЗДЕЛУ с НДС | [8 empty] | 273353.94 | [10 empty] | ВСЕГО по РАЗДЕЛУ с НДС
|  | Итого прямые по всем-всем позициям | [6 empty] | 340910.2 |  | 805076.3 | [10 empty] | Итого прямые по всем-всем позициям
|  | Итого прямые затраты по разделу . | [8 empty] | 805076.3 | [10 empty] | Итого прямые затраты по разделу .
|  | в том числе | [19 empty] | в том числе
|  | оплата труда (ОТ) | [8 empty] | 242281.42 | [10 empty] | оплата труда (ОТ)
|  | эксплуатация машин и механизмов | [8 empty] | 5693.73 | [10 empty] | эксплуатация машин и механизмов
|  | оплата труда машинистов (ОТм) | [8 empty] | 5109.87 | [10 empty] | оплата труда машинистов (ОТм)
|  | материальные ресурсы | [8 empty] | 547427.02 | [10 empty] | материальные ресурсы
|  | перевозка | [8 empty] | 4564.26 | [10 empty] | перевозка
|  | Итого ФОТ | [8 empty] | 247391.29 | [10 empty] | Итого ФОТ
|  | Итого накладные расходы | [8 empty] | 243465.61 | [10 empty] | Итого накладные расходы
|  | Итого сметная прибыль | [8 empty] | 130115.91 | [10 empty] | Итого сметная прибыль
|  | Итого оборудование | [19 empty] | Итого оборудование
|  | Итого прочие затраты | [19 empty] | Итого прочие затраты
|  | Итого по разделу . | [8 empty] | 1178657.82 | [10 empty] | Итого по разделу .
|  | Справочно | [19 empty] | Справочно
|  | материальные ресурсы, отсутствующие в ФРСН | [8 empty] | 32760.08 | [10 empty] | материальные ресурсы, отсутствующие в ФРСН
|  | оборудование, отсутствующее в ФРСН | [19 empty] | оборудование, отсутствующее в ФРСН
|  | затраты труда рабочих |  |  |  | 546.6557 | [15 empty] | затраты труда рабочих
|  | затраты труда машинистов |  |  |  | 10.1973 | [15 empty] | затраты труда машинистов
|  | ИТОГИ ПО СМЕТЕ | [19 empty] | ИТОГИ ПО СМЕТЕ
|  | ВСЕГО строительные работы | [8 empty] | 1178657.82 | [10 empty] | ВСЕГО строительные работы
|  | строительные работы без учета перевозки | [8 empty] | 1174093.56 | [10 empty] | строительные работы без учета перевозки
|  | в том числе | [19 empty] | в том числе
|  | прямые затраты | [8 empty] | 805076.3 | [10 empty] | прямые затраты
|  | в том числе | [19 empty] | в том числе
|  | оплата труда (ОТ) | [8 empty] | 242281.42 | [10 empty] | оплата труда (ОТ)
|  | эксплуатация машин и механизмов | [8 empty] | 5693.73 | [10 empty] | эксплуатация машин и механизмов
|  | оплата труда машинистов (ОТм) | [8 empty] | 5109.87 | [10 empty] | оплата труда машинистов (ОТм)
|  | материальные ресурсы | [8 empty] | 547427.02 | [10 empty] | материальные ресурсы
|  | перевозка | [8 empty] | 4564.26 | [10 empty] | перевозка
|  | ФОТ | [8 empty] | 247391.29 | [10 empty] | ФОТ
|  | накладные расходы | [8 empty] | 243465.61 | [10 empty] | накладные расходы
|  | сметная прибыль | [8 empty] | 130115.91 | [10 empty] | сметная прибыль
|  | монтажные работы без учета перевозки | [19 empty] | монтажные работы без учета перевозки
|  | оборудование без учета дополнительной перевозки | [19 empty] | оборудование без учета дополнительной перевозки
|  | дополнительная перевозка оборудования | [19 empty] | дополнительная перевозка оборудования
|  | пусконаладочные работы без учета перевозки | [19 empty] | пусконаладочные работы без учета перевозки
|  | ВСЕГО по смете | [8 empty] | 1178657.82 | [10 empty] | ВСЕГО по смете
|  | Всего по смете СМР+ПНР+перевозка | [8 empty] | 1178657.82 | [10 empty] | Всего по смете СМР+ПНР+перевозка
|  | в том числе | [19 empty] | в том числе
|  | Всего прямые затраты | [8 empty] | 805076.3 | [10 empty] | Всего прямые затраты
|  | в том числе | [19 empty] | в том числе
|  | оплата труда (ОТ) | [8 empty] | 242281.42 | [10 empty] | оплата труда (ОТ)
|  | эксплуатация машин и механизмов | [8 empty] | 5693.73 | [10 empty] | эксплуатация машин и механизмов
|  | оплата труда машинистов (ОТм) | [8 empty] | 5109.87 | [10 empty] | оплата труда машинистов (ОТм)
|  | материальные ресурсы | [8 empty] | 547427.02 | [10 empty] | материальные ресурсы
|  | перевозка | [8 empty] | 4564.26 | [10 empty] | перевозка
|  | Всего ФОТ | [8 empty] | 247391.29 | [10 empty] | Всего ФОТ
|  | Всего накладные расходы | [8 empty] | 243465.61 | [10 empty] | Всего накладные расходы
|  | Всего сметная прибыль | [8 empty] | 130115.91 | [10 empty] | Всего сметная прибыль
|  | Справочно | [19 empty] | Справочно
|  | материальные ресурсы из текущей СНБ (проверка) | [8 empty] | 514666.94 | [10 empty] | материальные ресурсы из текущей СНБ (проверка)
|  | материальные ресурсы, отсутствующие в ФРСН | [8 empty] | 32760.08 | [10 empty] | материальные ресурсы, отсутствующие в ФРСН
|  | оборудование из текущей СНБ (проверка) | [19 empty] | оборудование из текущей СНБ (проверка)
|  | затраты труда рабочих |  |  |  | 546.6557 | [15 empty] | затраты труда рабочих
|  | затраты труда машинистов |  |  |  | 10.1973 | [15 empty] | затраты труда машинистов
|  | Нормативные затраты труда | [8 empty] | 556.853 | [10 empty] | Нормативные затраты труда
|  | Строительные работы - ОТ | [8 empty] | 242281.42 | [10 empty] | Строительные работы - ОТ
|  | Строительные работы - ЭМ | [8 empty] | 5693.73 | [10 empty] | Строительные работы - ЭМ
|  | Строительные работы - ОТм | [8 empty] | 5109.87 | [10 empty] | Строительные работы - ОТм
|  | Строительные работы - МР | [8 empty] | 547427.02 | [10 empty] | Строительные работы - МР
|  | Строительные работы - ФОТ | [8 empty] | 247391.29 | [10 empty] | Строительные работы - ФОТ
|  | Строительные работы - НР | [8 empty] | 243465.61 | [10 empty] | Строительные работы - НР
|  | Строительные работы - СП | [8 empty] | 130115.91 | [10 empty] | Строительные работы - СП
|  | Строительные работы - Материальные ресурсы, отсутствующие в ФРСН (прайсовые) | [8 empty] | 32760.08 | [10 empty] | Строительные работы - Материальные ресурсы, отсутствующие в ФРСН (прайсовые)
|  | Строительные работы - Независимая перевозка | [8 empty] | 4564.26 | [10 empty] | Строительные работы - Независимая перевозка
|  | Строительные работы - Прямые затраты | [8 empty] | 805076.3 | [10 empty] | Строительные работы - Прямые затраты
|  | Строительные работы - Затраты труда рабочих | [8 empty] | 546.6557 | [10 empty] | Строительные работы - Затраты труда рабочих
|  | Строительные работы - Затраты труда машинистов | [8 empty] | 10.1973 | [10 empty] | Строительные работы - Затраты труда машинистов
|  | Строительные работы - Затраты труда всего (рабочих и машинистов) | [8 empty] | 556.853 | [10 empty] | Строительные работы - Затраты труда всего (рабочих и машинистов)
|  | Монтажные работы - ОТ | [19 empty] | Монтажные работы - ОТ
|  | Монтажные работы - ЭМ | [19 empty] | Монтажные работы - ЭМ
|  | Монтажные работы - ОТм | [19 empty] | Монтажные работы - ОТм
|  | Монтажные работы - МР | [19 empty] | Монтажные работы - МР
|  | Монтажные работы - ФОТ | [19 empty] | Монтажные работы - ФОТ
|  | Монтажные работы - НР | [19 empty] | Монтажные работы - НР
|  | Монтажные работы - СП | [19 empty] | Монтажные работы - СП
|  | Монтажные работы - Материальные ресурсы, отсутствующие в ФРСН (прайсовые) | [19 empty] | Монтажные работы - Материальные ресурсы, отсутствующие в ФРСН (прайсовые)
|  | Монтажные работы - Независимая перевозка | [19 empty] | Монтажные работы - Независимая перевозка
|  | Монтажные работы - Прямые затраты | [19 empty] | Монтажные работы - Прямые затраты
|  | Монтажные работы - Затраты труда рабочих | [19 empty] | Монтажные работы - Затраты труда рабочих
|  | Монтажные работы - Затраты труда машинистов | [19 empty] | Монтажные работы - Затраты труда машинистов
|  | Монтажные работы - Затраты труда всего (рабочих и машинистов) | [19 empty] | Монтажные работы - Затраты труда всего (рабочих и машинистов)
|  | Пусконаладочные работы - ОТ | [19 empty] | Пусконаладочные работы - ОТ
|  | Пусконаладочные работы - ЭМ | [19 empty] | Пусконаладочные работы - ЭМ
|  | Пусконаладочные работы - ОТм | [19 empty] | Пусконаладочные работы - ОТм
|  | Пусконаладочные работы - МР | [19 empty] | Пусконаладочные работы - МР
|  | Пусконаладочные работы - ФОТ | [19 empty] | Пусконаладочные работы - ФОТ
|  | Пусконаладочные работы - НР | [19 empty] | Пусконаладочные работы - НР
|  | Пусконаладочные работы - СП | [19 empty] | Пусконаладочные работы - СП
|  | Пусконаладочные работы - Материальные ресурсы, отсутствующие в ФРСН (прайсовые) | [19 empty] | Пусконаладочные работы - Материальные ресурсы, отсутствующие в ФРСН (прайсовые)
|  | Пусконаладочные работы - Независимая перевозка | [19 empty] | Пусконаладочные работы - Независимая перевозка
|  | Пусконаладочные работы - Прямые затраты | [19 empty] | Пусконаладочные работы - Прямые затраты
|  | Пусконаладочные работы - Затраты труда рабочих | [19 empty] | Пусконаладочные работы - Затраты труда рабочих
|  | Пусконаладочные работы - Затраты труда машинистов | [19 empty] | Пусконаладочные работы - Затраты труда машинистов
|  | Пусконаладочные работы - Затраты труда всего (рабочих и машинистов) | [19 empty] | Пусконаладочные работы - Затраты труда всего (рабочих и машинистов)
|  | Всего - ОТ | [8 empty] | 242281.42 | [10 empty] | Всего - ОТ
|  | Всего - ЭМ | [8 empty] | 5693.73 | [10 empty] | Всего - ЭМ
|  | Всего - ОТм | [8 empty] | 5109.87 | [10 empty] | Всего - ОТм
|  | Всего - МР | [8 empty] | 547427.02 | [10 empty] | Всего - МР
|  | Всего - Независимая перевозка | [8 empty] | 4564.26 | [10 empty] | Всего - Независимая перевозка
|  | Всего - НР | [8 empty] | 243465.61 | [10 empty] | Всего - НР
|  | Всего - СП | [8 empty] | 130115.91 | [10 empty] | Всего - СП
|  | Всего - ФОТ | [8 empty] | 247391.29 | [10 empty] | Всего - ФОТ
|  | Всего - Прямые затраты | [8 empty] | 805076.3 | [10 empty] | Всего - Прямые затраты
|  | Всего - Итоговая сметная стоимость (без учета перевозки) | [8 empty] | 1174093.56 | [10 empty] | Всего - Итоговая сметная стоимость (без учета перевозки)
|  | 3 | [19 empty] | 3
|  | материалы заказчика из текущей СНБ без учета дополнительной перевозки | [19 empty] | материалы заказчика из текущей СНБ без учета дополнительной перевозки
|  | дополнительная перевозка материалов заказчика из текущей СНБ | [19 empty] | дополнительная перевозка материалов заказчика из текущей СНБ
|  | материалы заказчика, отсутствующие в СНБ без учета дополнительной перевозки | [19 empty] | материалы заказчика, отсутствующие в СНБ без учета дополнительной перевозки
|  | дополнительная перевозка материалов заказчика, отсутствующих в СНБ | [19 empty] | дополнительная перевозка материалов заказчика, отсутствующих в СНБ
|  | материалы подрядчика из текущей СНБ без учета дополнительной перевозки | [19 empty] | материалы подрядчика из текущей СНБ без учета дополнительной перевозки
|  | дополнительная перевозка материалов подрядчика из текущей СНБ | [19 empty] | дополнительная перевозка материалов подрядчика из текущей СНБ
|  | материалы подрядчика, отсутствующие в СНБ без учета дополнительной перевозки | [19 empty] | материалы подрядчика, отсутствующие в СНБ без учета дополнительной перевозки
|  | дополнительная перевозка материалов подрядчика, отсутствующих в СНБ | [19 empty] | дополнительная перевозка материалов подрядчика, отсутствующих в СНБ
|  | оборудование заказчика из текущей СНБ без учета дополнительной перевозки | [19 empty] | оборудование заказчика из текущей СНБ без учета дополнительной перевозки
|  | дополнительная перевозка оборудования заказчика из текущей СНБ | [19 empty] | дополнительная перевозка оборудования заказчика из текущей СНБ
|  | оборудование заказчика, отсутствующее в СНБ без учета дополнительной перевозки | [19 empty] | оборудование заказчика, отсутствующее в СНБ без учета дополнительной перевозки
|  | дополнительная перевозка оборудования заказчика, отсутствующего в СНБ | [19 empty] | дополнительная перевозка оборудования заказчика, отсутствующего в СНБ
|  | оборудование подрядчика из текущей СНБ без учета дополнительной перевозки | [19 empty] | оборудование подрядчика из текущей СНБ без учета дополнительной перевозки
|  | дополнительная перевозка оборудования подрядчика из текущей СНБ | [19 empty] | дополнительная перевозка оборудования подрядчика из текущей СНБ
|  | оборудование подрядчика, отсутствующее в СНБ без учета дополнительной перевозки | [19 empty] | оборудование подрядчика, отсутствующее в СНБ без учета дополнительной перевозки
|  | дополнительная перевозка оборудования подрядчика, отсутствующего в СНБ | [19 empty] | дополнительная перевозка оборудования подрядчика, отсутствующего в СНБ
|  | возврат материалов из текущей СНБ без учета дополнительной перевозки | [19 empty] | возврат материалов из текущей СНБ без учета дополнительной перевозки
|  | возврат дополнительной перевозки материалов из текущей СНБ | [19 empty] | возврат дополнительной перевозки материалов из текущей СНБ
|  | возврат материалов, отсутствующих в СНБ без учета дополнительной перевозки | [19 empty] | возврат материалов, отсутствующих в СНБ без учета дополнительной перевозки
|  | возврат дополнительной перевозки материалов, отсутствующих в СНБ | [19 empty] | возврат дополнительной перевозки материалов, отсутствующих в СНБ
|  | возврат оборудования из текущей СНБ без учета дополнительной перевозки | [19 empty] | возврат оборудования из текущей СНБ без учета дополнительной перевозки
|  | возврат дополнительной перевозки оборудования из текущей СНБ | [19 empty] | возврат дополнительной перевозки оборудования из текущей СНБ
|  | возврат оборудования, отсутствующего в СНБ без учета дополнительной перевозки | [19 empty] | возврат оборудования, отсутствующего в СНБ без учета дополнительной перевозки
|  | возврат дополнительной перевозки оборудования, отсутствующего в СНБ | [19 empty] | возврат дополнительной перевозки оборудования, отсутствующего в СНБ
|  | НДС | [7 empty] | 22 | 259304.72 | [10 empty] | НДС
|  | ВСЕГО по смете с НДС | [8 empty] | 1437962.54 | [10 empty] | ВСЕГО по смете с НДС
Составил
[должность, подпись (инициалы, фамилия)]
Проверил
[должность, подпись (инициалы, фамилия)]