## Смета по ТСН-2001(с доп.67
Smeta.RU Flash (495) 974-1589 | [7 empty] | Приложение №1 Техническому заданию
Форма № 4б
| "СОГЛАСОВАНО" |  |  |  |  | "УТВЕРЖДАЮ"
| ______________________ |  |  |  |  | ______________________
| "_____"________________ 2026 г. |  |  |  |  | "_____"________________ 2026 г.
Текущий ремонт электрооборудования читального зала федеральных архивов на объекте: г.Москва, ул. Большая Пироговская д.17
(наименование стройки и/или объекта)
ЛОКАЛЬНАЯ СМЕТА №
Текущий ремонт электрооборудования читального зала федеральных архивов на объекте: г.Москва, ул. Большая Пироговская д.17
(наименование работ и затрат)
Основание: Дефектная ведомость
[8 empty] | В базисном уровне цен | В текущем уровне цен
|  |  |  | Сметная стоимость |  |  |  | 67.1 | 528.4378 | тыс.руб.
|  |  |  | Строительные работы |  |  |  | 16.07 | 37.21 | тыс.руб.
|  |  |  | Работы по монтажу оборудования |  |  |  | 13.2 | 216.05 | тыс.руб.
|  |  |  | Оборудование |  |  |  | 35.33 | 35.33 | тыс.руб.
|  |  |  | Прочие работы и затраты |  |  |  | 2.5 | 144.56 | тыс.руб.
|  |  |  | Средства на оплату труда |  |  |  | 2.43 | 140.2418 | тыс.руб.
|  |  |  | Затраты труда |  |  |  | 177.5485 |  | чел.-ч.
Кроме того:
|  |  |  | Возврат материалов |  |  |  | 0 | 0 | тыс.руб.
Составлен(а) по ТСН-2001 с учетом Дополнения №: 80
№ и период сборника коэффициентов (индексов) пересчета: Коэффициенты к ТСН-2001 МГЭ Дополнение 80, ремонт №219 III квартал 2026 года
№ п/п | Шифр расценки и коды ресурсов | Наименование работ и затрат | Ед. изм. | Кол-во единиц | Цена на ед. изм., руб. | Попра- вочные коэффи- циенты | Коэффи- циенты зимних удорожа- ний | Всего затрат в базисном уровне цен, руб. | Коэффи- циенты (индек- сы) пере- счета, нормы НР и СП | ВСЕГО затрат в текущем уровне цен, руб.
1 | 2 | 3 | 4 | 5 | 6 | 7 | 8 | 9 | 10 | 11
Локальная смета:
Раздел: Читальный зал (щитовое оборудование)
1 | 4.8-218-1 | Монтаж выключателей установочных автоматических (автоматов) или неавтоматических, автомата одно-, двух-, трехполюсного, устанавливаемого на конструкции на стене или колонне, на ток до 25 А (Демонтаж) | 1 ШТ. | 10 | [8 empty] | 77.76 | 4491.14 | 40.88 | 2361.32 | 0 | 0 | [6 empty] | 0
|  | ЗП |  |  | 16.7 | *0,4)*1,2 | 1 | 80.16 | 57.76 | 4630.04 | [8 empty] | 80.16
|  | ЭМ |  |  | 0.79 | *0,4)*1,2 | 1 | 3.79 | 12.46 | 47.22
|  | НР от ФОТ | % | 97 |  |  |  | 77.76 | 97 | 4491.14
|  | СП от ФОТ | % | 51 |  |  |  | 40.88 | 51 | 2361.32
|  | ЗТР | чел-ч | 1.34 |  | *0,4)*1,2 | 1 | 6.432 | [15 empty] | 6.432
|  | ВСЕГО работ по позиции: |  |  |  |  | 202.59 |  | 11529.72
|  | ВСЕГО оборудование по позиции: |  |  |  |  | 0 |  | 0
[11 empty] | 202.59 | 11529.72 | [7 empty] | 0 | 202.59 | 0 | 0
2 | 4.8-240-4 | Монтаж пультов и шкафов управления, шкафа (пульта) управления навесного, высотой, шириной, глубиной до 600х600х350 мм | 1 ШТ. | 1 | [8 empty] | 34.82 | 2011.37 | 18.31 | 1057.53 | 6.63 | 0 | [6 empty] | 0
|  | ЗП |  |  | 26.76 | )*1,2 | 1 | 32.11 | 57.76 | 1854.67 | [8 empty] | 32.11
|  | ЭМ |  |  | 17.42 | )*1,2 | 1 | 20.9 | 20.36 | 425.52
|  | в т.ч. ЗПМ |  |  | 3.16 | )*1,2 | 1 | 3.79 | 57.76 | 218.91 | [8 empty] | 3.79
|  | МР |  |  | 1.46 | )*1 | 1 | 1.46 | 9.79 | 14.29
2,1 | 1297020000 | Болты строительные с гайками и шайбами (1297030000, 1610000000, 1620000000, 1680000000) | кг | 0.1 | 0 |  | 1 | 0 | 1 | 0 |  |  | 0 | 0 | 0 | 0 | 0 | 0 |  | 0 | 0 | 0 | 0 |  | 3
2,2 | 3430000000 | Шкафы (пульты) управления навесные | шт. | 1 | 0 |  | 1 | 0 | 1 | 0 |  |  | 0 | 0 | 0 | 0 | 0 | 0 |  | 0 | 0 | 0 | 0 |  | 3
|  | НР от ФОТ | % | 97 |  |  |  | 34.82 | 97 | 2011.37
|  | СП от ФОТ | % | 51 |  |  |  | 18.31 | 51 | 1057.53
|  | ЗТР | чел-ч | 2.06 |  | )*1,2 | 1 | 2.472 | [15 empty] | 2.472
|  | ВСЕГО работ по позиции: |  |  |  |  | 107.6 |  | 5363.38
|  | ВСЕГО оборудование по позиции: |  |  |  |  | 0 |  | 0
[11 empty] | 107.6 | 5363.38 | [7 empty] | 0 | 107.6 | 0 | 0
3 | Цена поставщика | Щит металлический 24 модуля, IP -54 6 455,55 = 6 379 + 1,2% Заг.скл | шт. | 1 | 6455.55 |  | 1 | 6455.55 | 1 | 6455.55 |  |  | 0 | 0 | 0 | 0 | 0 | 0 | [6 empty] | 5
|  | ВСЕГО по позиции: |  |  |  |  | 6455.55 |  | 6455.55 |  | 6455.55 | 6455.55 | [7 empty] | 0 | 0 | 6455.55 | 0
4 | 4.8-218-1 | Монтаж выключателей установочных автоматических (автоматов) или неавтоматических, автомата одно-, двух-, трехполюсного, устанавливаемого на конструкции на стене или колонне, на ток до 25 А | 1 ШТ. | 10 | [8 empty] | 194.39 | 11227.85 | 102.2 | 5903.3 | 0 | 0 | [6 empty] | 0
|  | ЗП |  |  | 16.7 | *1,2 | 1 | 200.4 | 57.76 | 11575.1 | [8 empty] | 200.4
|  | ЭМ |  |  | 0.79 | *1,2 | 1 | 9.48 | 12.46 | 118.12
|  | МР |  |  | 25.27 | *1 | 1 | 252.7 | 6.07 | 1533.89
4,1 | 1.1-1-58 | Болты строительные с гайками, оцинкованные, М10х100 мм | т | 0.00049 | 24609.76 |  | 1 | 12.06 | 3.49 | 42.09 |  |  | 0 | 0 | 0 | 0 | 0 | 0 |  | 0 | 12.06 | 0 | 0 |  | 3
4,2 | 3422000000 | Выключатели автоматические одно-, двух-, трехполюсные, на ток до 25 А | шт. | 10 | 0 |  | 1 | 0 | 1 | 0 |  |  | 0 | 0 | 0 | 0 | 0 | 0 |  | 0 | 0 | 0 | 0 |  | 3
4,3 | 1.21-5-737 | Наконечник кабельный медный под опрессовку луженый, типа ТМЛ 16-6-6 | шт. | 61 | 3.9 |  | 1 | 237.9 | 6.6 | 1570.14 |  |  | 0 | 0 | 0 | 0 | 0 | 0 |  | 0 | 237.9 | 0 | 0 |  | 3
4,4 | 5290900000 | Конструкции опорные индивидуальные сварные, из сталей мелких профилей | т | 0.01 | 0 |  | 1 | 0 | 1 | 0 |  |  | 0 | 0 | 0 | 0 | 0 | 0 |  | 0 | 0 | 0 | 0 |  | 3
|  | НР от ФОТ | % | 97 |  |  |  | 194.39 | 97 | 11227.85
|  | СП от ФОТ | % | 51 |  |  |  | 102.2 | 51 | 5903.3
|  | ЗТР | чел-ч | 1.34 |  | *1,2 | 1 | 16.08 | [15 empty] | 16.08
|  | ВСЕГО работ по позиции: |  |  |  |  | 1009.13 |  | 31970.49
|  | ВСЕГО оборудование по позиции: |  |  |  |  | 0 |  | 0
[11 empty] | 1009.13 | 31970.49 | [7 empty] | 0 | 759.17 | 0 | 0
5 | 4.8-222-1 | Монтаж пускателя магнитного общего назначения отдельностоящего, устанавливаемого на конструкции на полу, на ток до 40 А | 1 ШТ. | 1 | [8 empty] | 33.58 | 1939.66 | 17.66 | 1019.82 | 0.28 | 0 | [6 empty] | 0
|  | ЗП |  |  | 28.72 | *1,2 | 1 | 34.46 | 57.76 | 1990.41 | [8 empty] | 34.46
|  | ЭМ |  |  | 1.58 | *1,2 | 1 | 1.9 | 15.27 | 29.01
|  | в т.ч. ЗПМ |  |  | 0.13 | *1,2 | 1 | 0.16 | 57.76 | 9.24 | [8 empty] | 0.16
|  | МР |  |  | 23.44 | *1 | 1 | 23.44 | 6.59 | 154.47
5,1 | 1.1-1-58 | Болты строительные с гайками, оцинкованные, М10х100 мм | т | 0.000373 | 24609.76 |  | 1 | 9.18 | 3.49 | 32.04 |  |  | 0 | 0 | 0 | 0 | 0 | 0 |  | 0 | 9.18 | 0 | 0 |  | 3
5,2 | 3427400000 | Пускатели электромагнитные общего назначения отдельностоящие, на ток до 40 А | шт. | 1 | 0 |  | 1 | 0 | 1 | 0 |  |  | 0 | 0 | 0 | 0 | 0 | 0 |  | 0 | 0 | 0 | 0 |  | 3
5,3 | 3449639000 | Бирки маркировочные для кабелей и проводов | 1000 шт. | 0.0061 | 0 |  | 1 | 0 | 1 | 0 |  |  | 0 | 0 | 0 | 0 | 0 | 0 |  | 0 | 0 | 0 | 0 |  | 3
5,4 | 5290900000 | Конструкции опорные индивидуальные сварные, из сталей мелких профилей | т | 0.004 | 0 |  | 1 | 0 | 1 | 0 |  |  | 0 | 0 | 0 | 0 | 0 | 0 |  | 0 | 0 | 0 | 0 |  | 3
|  | НР от ФОТ | % | 97 |  |  |  | 33.58 | 97 | 1939.66
|  | СП от ФОТ | % | 51 |  |  |  | 17.66 | 51 | 1019.82
|  | ЗТР | чел-ч | 2.36 |  | *1,2 | 1 | 2.832 | [15 empty] | 2.832
|  | ВСЕГО работ по позиции: |  |  |  |  | 120.22 |  | 5165.41
|  | ВСЕГО оборудование по позиции: |  |  |  |  | 0 |  | 0
[11 empty] | 120.22 | 5165.41 | [7 empty] | 0 | 111.04 | 0 | 0
6 | Цена поставщика | Модульный контактор Dekraft МК103-063A-230B-04 18091DEK 5 813,94 = 5 745 + 1,2% Заг.скл | шт. | 1 | 5813.94 |  | 1 | 5813.94 | 1 | 5813.94 |  |  | 0 | 0 | 0 | 0 | 0 | 0 | [6 empty] | 5
|  | ВСЕГО по позиции: |  |  |  |  | 5813.94 |  | 5813.94 |  | 5813.94 | 5813.94 | [7 empty] | 0 | 0 | 5813.94 | 0
7 | 4.8-241-1 | Разводка по устройствам и подключение жил кабелей или проводов внешней сети к блокам зажимов и к зажимам аппаратов и приборов, установленных на устройствах, кабелей и проводов сечением до 10 мм2 | 100 жил | 0.4 | [8 empty] | 93.51 | 5401.03 | 49.16 | 2839.72 | 0.11 | 0 | [6 empty] | 0
Объем: 0,4=40/100
|  | ЗП |  |  | 200.7 | *1,2 | 1 | 96.34 | 57.76 | 5564.6 | [8 empty] | 96.34
|  | ЭМ |  |  | 0.83 | *1,2 | 1 | 0.4 | 18.04 | 7.22
|  | в т.ч. ЗПМ |  |  | 0.13 | *1,2 | 1 | 0.06 | 57.76 | 3.47 | [8 empty] | 0.06
|  | МР |  |  | 74.1 | *1 | 1 | 29.64 | 5.63 | 166.87
7,1 | 3449800000 | Наконечники кабельные | шт. | 40.8 | 0 |  | 1 | 0 | 1 | 0 |  |  | 0 | 0 | 0 | 0 | 0 | 0 |  | 0 | 0 | 0 | 0 |  | 3
|  | НР от ФОТ | % | 97 |  |  |  | 93.51 | 97 | 5401.03
|  | СП от ФОТ | % | 51 |  |  |  | 49.16 | 51 | 2839.72
|  | ЗТР | чел-ч | 15.45 |  | *1,2 | 1 | 7.416 | [15 empty] | 7.416
|  | ВСЕГО работ по позиции: |  |  |  |  | 269.05 |  | 13979.44
|  | ВСЕГО оборудование по позиции: |  |  |  |  | 0 |  | 0
[11 empty] | 269.05 | 13979.44 | [7 empty] | 0 | 269.05 | 0 | 0
8 | 4.8-224-4 | Монтаж поста управления кнопочного общего назначения, устанавливаемого на конструкции на стене или колонне, с количеством элементов поста до 3 | 1 ПОСТ | 1 | [8 empty] | 29 | 1675.21 | 15.25 | 880.78 | 0 | 0 | [6 empty] | 0
|  | ЗП |  |  | 24.92 | *1,2 | 1 | 29.9 | 57.76 | 1727.02 | [8 empty] | 29.9
|  | ЭМ |  |  | 0.79 | *1,2 | 1 | 0.95 | 12.46 | 11.84
|  | МР |  |  | 25.26 | *1 | 1 | 25.26 | 6.03 | 152.32
8,1 | 1.1-1-58 | Болты строительные с гайками, оцинкованные, М10х100 мм | т | 5e-05 | 24609.76 |  | 1 | 1.23 | 3.49 | 4.29 |  |  | 0 | 0 | 0 | 0 | 0 | 0 |  | 0 | 1.23 | 0 | 0 |  | 3
8,2 | 3428400000 | Посты управления кнопочные общего назначения, с количеством элементов поста до 3 | шт. | 1 | 0 |  | 1 | 0 | 1 | 0 |  |  | 0 | 0 | 0 | 0 | 0 | 0 |  | 0 | 0 | 0 | 0 |  | 3
8,3 | 3449639000 | Бирки маркировочные для кабелей и проводов | 1000 шт. | 0.0061 | 0 |  | 1 | 0 | 1 | 0 |  |  | 0 | 0 | 0 | 0 | 0 | 0 |  | 0 | 0 | 0 | 0 |  | 3
8,4 | 5290900000 | Конструкции опорные индивидуальные сварные, из сталей мелких профилей | т | 0.002 | 0 |  | 1 | 0 | 1 | 0 |  |  | 0 | 0 | 0 | 0 | 0 | 0 |  | 0 | 0 | 0 | 0 |  | 3
|  | НР от ФОТ | % | 97 |  |  |  | 29 | 97 | 1675.21
|  | СП от ФОТ | % | 51 |  |  |  | 15.25 | 51 | 880.78
|  | ЗТР | чел-ч | 2 |  | *1,2 | 1 | 2.4 | [15 empty] | 2.4
|  | ВСЕГО работ по позиции: |  |  |  |  | 101.59 |  | 4451.46
|  | ВСЕГО оборудование по позиции: |  |  |  |  | 0 |  | 0
[11 empty] | 101.59 | 4451.46 | [7 empty] | 0 | 100.36 | 0 | 0
9 | Цена поставщика | Кнопочный пост 3 920,49 = 3 874 + 1,2% Заг.скл | шт. | 1 | 3920.49 |  | 1 | 3920.49 | 1 | 3920.49 |  |  | 0 | 0 | 0 | 0 | 0 | 0 | [6 empty] | 5
|  | ВСЕГО по позиции: |  |  |  |  | 3920.49 |  | 3920.49 |  | 3920.49 | 3920.49 | [7 empty] | 0 | 0 | 3920.49 | 0
10 | 5.1-20-4 | Выключатель трехполюсный, с электромагнитным, тепловым или комбинированным расцепителем, номинальный ток до 50А | 1 ШТ. | 11 | [8 empty] | 144.16 | 8326.65 | 70.13 | 4050.8 | 0 | 0 | [6 empty] | 0
|  | ЗП |  |  | 17.71 |  | 1 | 194.81 | 57.76 | 11252.23 | [8 empty] | 194.81
|  | НР от ФОТ | % | 74 |  |  |  | 144.16 | 74 | 8326.65
|  | СП от ФОТ | % | 36 |  |  |  | 70.13 | 36 | 4050.8
|  | ЗТР | чел-ч | 1.44 |  |  | 1 | 15.84 | [15 empty] | 15.84
|  | ВСЕГО работ по позиции: |  |  |  |  | 409.1 |  | 23629.68
|  | ВСЕГО оборудование по позиции: |  |  |  |  | 0 |  | 0
[11 empty] | 409.1 | 23629.68 | [7 empty] | 0 | 0 | 0 | 409.1
11 | 5.1-162-1 | Измерение сопротивления изоляции мегаомметром кабельных и других линий напряжением до 1 кВ, предназначенных для передачи электроэнергии к распределительным устройствам, щитам, шкафам и коммутационным аппаратам | 1 измерение | 3 | [8 empty] | 10.12 | 584.72 | 4.92 | 284.46 | 0 | 0 | [6 empty] | 0
|  | ЗП |  |  | 4.56 |  | 1 | 13.68 | 57.76 | 790.16 | [8 empty] | 13.68
|  | НР от ФОТ | % | 74 |  |  |  | 10.12 | 74 | 584.72
|  | СП от ФОТ | % | 36 |  |  |  | 4.92 | 36 | 284.46
|  | ЗТР | чел-ч | 0.29 |  |  | 1 | 0.87 | [15 empty] | 0.87
|  | ВСЕГО работ по позиции: |  |  |  |  | 28.72 |  | 1659.34
|  | ВСЕГО оборудование по позиции: |  |  |  |  | 0 |  | 0
[11 empty] | 28.72 | 1659.34 | [7 empty] | 0 | 0 | 0 | 28.72
12 | 5.1-152-1 | Проверка наличия цепи между заземлителями и заземленными элементами | 1 ТОЧКА | 11 | [8 empty] | 15.47 | 893.31 | 7.52 | 434.58 | 0 | 0 | [6 empty] | 0
|  | ЗП |  |  | 1.9 |  | 1 | 20.9 | 57.76 | 1207.18 | [8 empty] | 20.9
|  | НР от ФОТ | % | 74 |  |  |  | 15.47 | 74 | 893.31
|  | СП от ФОТ | % | 36 |  |  |  | 7.52 | 36 | 434.58
|  | ЗТР | чел-ч | 0.12 |  |  | 1 | 1.32 | [15 empty] | 1.32
|  | ВСЕГО работ по позиции: |  |  |  |  | 43.89 |  | 2535.07
|  | ВСЕГО оборудование по позиции: |  |  |  |  | 0 |  | 0
[11 empty] | 43.89 | 2535.07 | [7 empty] | 0 | 0 | 0 | 43.89
13 | 5.1-155-1 | Снятие характеристик для определения напряжения прикосновения в точках, указанных проектом | 1 точка прикосновения | 3 | [8 empty] | 393.52 | 22729.55 | 191.44 | 11057.62 | 0 | 0 | [6 empty] | 0
|  | ЗП |  |  | 177.26 |  | 1 | 531.78 | 57.76 | 30715.61 | [8 empty] | 531.78
|  | НР от ФОТ | % | 74 |  |  |  | 393.52 | 74 | 22729.55
|  | СП от ФОТ | % | 36 |  |  |  | 191.44 | 36 | 11057.62
|  | ЗТР | чел-ч | 11.2 |  |  | 1 | 33.6 | [15 empty] | 33.6
|  | ВСЕГО работ по позиции: |  |  |  |  | 1116.74 |  | 64502.78
|  | ВСЕГО оборудование по позиции: |  |  |  |  | 0 |  | 0
[11 empty] | 1116.74 | 64502.78 | [7 empty] | 0 | 0 | 0 | 1116.74
Итого по разделу: Читальный зал (щитовое оборудование) | [6 empty] | 19598.61 |  | 180976.75
Итого по ТСН-2001.16 | [6 empty] | 0 |  | 0
Итого возвратных сумм | [6 empty] | 0 |  | 0
Раздел: Установка воздушной завесы
14 | 4.8-243-11 | Монтаж розетки штепсельной трехполюсной | 100 шт. | 0.01 | [8 empty] | 10.2 | 589.41 | 5.37 | 309.9 | 0.04 | 0 | [6 empty] | 0
Объем: 0,01=1/100
|  | ЗП |  |  | 875.14 | *1,2 | 1 | 10.5 | 57.76 | 606.48 | [8 empty] | 10.5
|  | ЭМ |  |  | 9.14 | *1,2 | 1 | 0.11 | 18.02 | 1.98
|  | в т.ч. ЗПМ |  |  | 1.39 | *1,2 | 1 | 0.02 | 57.76 | 1.16 | [8 empty] | 0.02
|  | МР |  |  | 857 | *1 | 1 | 8.57 | 2.44 | 20.91
14,1 | 3464400000 | Розетки штепсельные трехполюсные | шт. | 1.02 | 0 |  | 1 | 0 | 1 | 0 |  |  | 0 | 0 | 0 | 0 | 0 | 0 |  | 0 | 0 | 0 | 0 |  | 3
|  | НР от ФОТ | % | 97 |  |  |  | 10.2 | 97 | 589.41
|  | СП от ФОТ | % | 51 |  |  |  | 5.37 | 51 | 309.9
|  | ЗТР | чел-ч | 67.37 |  | *1,2 | 1 | 0.80844 | [15 empty] | 0.80844
|  | ВСЕГО работ по позиции: |  |  |  |  | 34.75 |  | 1528.68
|  | ВСЕГО оборудование по позиции: |  |  |  |  | 0 |  | 0
[11 empty] | 34.75 | 1528.68 | [7 empty] | 0 | 34.75 | 0 | 0
15 | Цена поставщика | Розетка КЭАЗ 114-16А-6h-380AC-3P+PE-IP44 222754 2 522,46 = 2 473 + 2% Заг.скл | шт. | 1 | 2522.46 |  | 1 | 2522.46 | 1 | 2522.46 |  |  | 0 | 0 | 0 | 0 | 0 | 0 | [6 empty] | 3
|  | ВСЕГО по позиции: |  |  |  |  | 2522.46 |  | 2522.46 |  | 2522.46 | 2522.46 | [7 empty] | 2522.46 | 0 | 0 | 0
16 | 4.8-218-1 | Монтаж выключателей установочных автоматических (автоматов) или неавтоматических, автомата одно-, двух-, трехполюсного, устанавливаемого на конструкции на стене или колонне, на ток до 25 А | 1 ШТ. | 1 | [8 empty] | 19.44 | 1122.78 | 10.22 | 590.33 | 0 | 0 | [6 empty] | 0
|  | ЗП |  |  | 16.7 | *1,2 | 1 | 20.04 | 57.76 | 1157.51 | [8 empty] | 20.04
|  | ЭМ |  |  | 0.79 | *1,2 | 1 | 0.95 | 12.46 | 11.84
|  | МР |  |  | 25.27 | *1 | 1 | 25.27 | 6.07 | 153.39
16,1 | 1.1-1-58 | Болты строительные с гайками, оцинкованные, М10х100 мм | т | 4.9e-05 | 24609.76 |  | 1 | 1.21 | 3.49 | 4.22 |  |  | 0 | 0 | 0 | 0 | 0 | 0 |  | 0 | 1.21 | 0 | 0 |  | 3
16,2 | 3422000000 | Выключатели автоматические одно-, двух-, трехполюсные, на ток до 25 А | шт. | 1 | 0 |  | 1 | 0 | 1 | 0 |  |  | 0 | 0 | 0 | 0 | 0 | 0 |  | 0 | 0 | 0 | 0 |  | 3
16,3 | 3449800000 | Наконечники кабельные | шт. | 6.1 | 0 |  | 1 | 0 | 1 | 0 |  |  | 0 | 0 | 0 | 0 | 0 | 0 |  | 0 | 0 | 0 | 0 |  | 3
16,4 | 5290900000 | Конструкции опорные индивидуальные сварные, из сталей мелких профилей | т | 0.001 | 0 |  | 1 | 0 | 1 | 0 |  |  | 0 | 0 | 0 | 0 | 0 | 0 |  | 0 | 0 | 0 | 0 |  | 3
|  | НР от ФОТ | % | 97 |  |  |  | 19.44 | 97 | 1122.78
|  | СП от ФОТ | % | 51 |  |  |  | 10.22 | 51 | 590.33
|  | ЗТР | чел-ч | 1.34 |  | *1,2 | 1 | 1.608 | [15 empty] | 1.608
|  | ВСЕГО работ по позиции: |  |  |  |  | 77.13 |  | 3040.07
|  | ВСЕГО оборудование по позиции: |  |  |  |  | 0 |  | 0
[11 empty] | 77.13 | 3040.07 | [7 empty] | 0 | 75.92 | 0 | 0
17 | Цена поставщика | Автоматический выключатель (АВ) DEKraft ВА-101, 3 Р, 25А 999,86 = 988 + 1,2% Заг.скл | шт. | 1 | 999.86 |  | 1 | 999.86 | 1 | 999.86 |  |  | 0 | 0 | 0 | 0 | 0 | 0 | [6 empty] | 5
|  | ВСЕГО по позиции: |  |  |  |  | 999.86 |  | 999.86 |  | 999.86 | 999.86 | [7 empty] | 0 | 0 | 999.86 | 0
18 | 4.8-280-1 | Прокладка пластикового кабель-канала по кирпичному основанию | 100 м | 0.3 | [8 empty] | 142.88 | 8252.8 | 75.12 | 4339.1 | 2.31 | 0 | [6 empty] | 0
Объем: 0,3=30/100
|  | ЗП |  |  | 405.5 | *1,2 | 1 | 145.98 | 57.76 | 8431.8 | [8 empty] | 145.98
|  | ЭМ |  |  | 24.51 | *1,2 | 1 | 8.82 | 15.08 | 133.01
|  | в т.ч. ЗПМ |  |  | 3.66 | *1,2 | 1 | 1.32 | 57.76 | 76.24 | [8 empty] | 1.32
|  | МР |  |  | 1018.27 | *1 | 1 | 305.48 | 2.46 | 751.48
|  | НР от ФОТ | % | 97 |  |  |  | 142.88 | 97 | 8252.8
|  | СП от ФОТ | % | 51 |  |  |  | 75.12 | 51 | 4339.1
|  | ЗТР | чел-ч | 33.79 |  | *1,2 | 1 | 12.1644 | [15 empty] | 12.1644
|  | ВСЕГО работ по позиции: |  |  |  |  | 678.28 |  | 21908.19
|  | ВСЕГО оборудование по позиции: |  |  |  |  | 0 |  | 0
[11 empty] | 678.28 | 21908.19 | [7 empty] | 0 | 678.28 | 0 | 0
19 | 1.1-1-1966 | Кабель-канал, размер 40х19 мм | м | 30 | 16.74 |  | 1 | 502.2 | 4.13 | 2074.09 |  |  | 0 | 0 | 0 | 0 | 0 | 0 | [6 empty] | 3
|  | ВСЕГО по позиции: |  |  |  |  | 502.2 |  | 2074.09 |  | 502.2 | 2074.09 | [7 empty] | 502.2 | 0 | 0 | 0
20 | 4.8-162-2 | Прокладка в коробах провода сечением до 35 мм2 | 100 м | 0.31 | [8 empty] | 18.45 | 1065.64 | 9.7 | 560.29 | 0.25 | 0 | [6 empty] | 0
Объем: 0,31=(31)/100
|  | ЗП |  |  | 50.76 | *1,2 | 1 | 18.88 | 57.76 | 1090.51 | [8 empty] | 18.88
|  | ЭМ |  |  | 2.49 | *1,2 | 1 | 0.93 | 18.04 | 16.78
|  | в т.ч. ЗПМ |  |  | 0.38 | *1,2 | 1 | 0.14 | 57.76 | 8.09 | [8 empty] | 0.14
|  | МР |  |  | 102.24 | *1 | 1 | 31.69 | 7.74 | 245.28
20,1 | 3500000000 | Провода (марка и сечение по проекту) | км | 0.03162 | 0 |  | 1 | 0 | 1 | 0 |  |  | 0 | 0 | 0 | 0 | 0 | 0 |  | 0 | 0 | 0 | 0 |  | 3
|  | НР от ФОТ | % | 97 |  |  |  | 18.45 | 97 | 1065.64
|  | СП от ФОТ | % | 51 |  |  |  | 9.7 | 51 | 560.29
|  | ЗТР | чел-ч | 4.12 |  | *1,2 | 1 | 1.5326 | [15 empty] | 1.5326
|  | ВСЕГО работ по позиции: |  |  |  |  | 79.65 |  | 2978.5
|  | ВСЕГО оборудование по позиции: |  |  |  |  | 0 |  | 0
[11 empty] | 79.65 | 2978.5 | [7 empty] | 0 | 79.65 | 0 | 0
21 | Цена поставщика | Кабель ВВГнг -LS 4х5 383,52 = 376 + 2% Заг.скл | м | 31.62 | 383.52 |  | 1 | 12126.9 | 1 | 12126.9 |  |  | 0 | 0 | 0 | 0 | 0 | 0 | [6 empty] | 3
|  | ВСЕГО по позиции: |  |  |  |  | 12126.9 |  | 12126.9 |  | 12126.9 | 12126.9 | [7 empty] | 12126.9 | 0 | 0 | 0
22 | 4.8-241-1 | Разводка по устройствам и подключение жил кабелей или проводов внешней сети к блокам зажимов и к зажимам аппаратов и приборов, установленных на устройствах, кабелей и проводов сечением до 10 мм2 | 100 жил | 0.1 | [8 empty] | 23.38 | 1350.26 | 12.29 | 709.93 | 0.04 | 0 | [6 empty] | 0
Объем: 0,1=10/100
|  | ЗП |  |  | 200.7 | *1,2 | 1 | 24.08 | 57.76 | 1390.86 | [8 empty] | 24.08
|  | ЭМ |  |  | 0.83 | *1,2 | 1 | 0.1 | 18.04 | 1.8
|  | в т.ч. ЗПМ |  |  | 0.13 | *1,2 | 1 | 0.02 | 57.76 | 1.16 | [8 empty] | 0.02
|  | МР |  |  | 74.1 | *1 | 1 | 7.41 | 5.63 | 41.72
22,1 | 3449800000 | Наконечники кабельные | шт. | 10.2 | 0 |  | 1 | 0 | 1 | 0 |  |  | 0 | 0 | 0 | 0 | 0 | 0 |  | 0 | 0 | 0 | 0 |  | 3
|  | НР от ФОТ | % | 97 |  |  |  | 23.38 | 97 | 1350.26
|  | СП от ФОТ | % | 51 |  |  |  | 12.29 | 51 | 709.93
|  | ЗТР | чел-ч | 15.45 |  | *1,2 | 1 | 1.854 | [15 empty] | 1.854
|  | ВСЕГО работ по позиции: |  |  |  |  | 67.26 |  | 3494.57
|  | ВСЕГО оборудование по позиции: |  |  |  |  | 0 |  | 0
[11 empty] | 67.26 | 3494.57 | [7 empty] | 0 | 67.26 | 0 | 0
23 | 3.20-32-1 | Установка агрегатов воздушно-отопительных массой до 0,25 т | 1 агрегат | 1 | [8 empty] | 114.96 | 6640.21 | 64.34 | 3716.08 | 3.9 | 0 | [6 empty] | 0
|  | ЗП |  |  | 86.03 | *1,2 | 1 | 103.24 | 57.76 | 5963.14 | [8 empty] | 103.24
|  | ЭМ |  |  | 22.15 | *1,2 | 1 | 26.58 | 15.4 | 409.33
|  | в т.ч. ЗПМ |  |  | 1.86 | *1,2 | 1 | 2.23 | 57.76 | 128.8 | [8 empty] | 2.23
|  | МР |  |  | 98.26 | *1 | 1 | 98.26 | 7.08 | 695.68
23,1 | 4863110000 | Агрегаты воздушно-отопительные | шт. | 1 | 0 |  | 1 | 0 | 1 | 0 |  |  | 0 | 0 | 0 | 0 | 0 | 0 |  | 0 | 0 | 0 | 0 |  | 3
|  | НР от ФОТ | % | 109 |  |  |  | 114.96 | 109 | 6640.21
|  | СП от ФОТ | % | 61 |  |  |  | 64.34 | 61 | 3716.08
|  | ЗТР | чел-ч | 7.5 |  | *1,2 | 1 | 9 | [15 empty] | 9
|  | ВСЕГО работ по позиции: |  |  |  |  | 407.38 |  | 17424.44
|  | ВСЕГО оборудование по позиции: |  |  |  |  | 0 |  | 0
[11 empty] | 407.38 | 17424.44 | [7 empty] | 407.38 | 0 | 0 | 0
24 | Цена поставщика | Тепловая завеса Ballu BHC-L10T05 НС-1248461 18 142,12 = 17 927 + 1,2% Заг.скл | шт. | 1 | 18142.12 |  | 1 | 18142.12 | 1 | 18142.12 |  |  | 0 | 0 | 0 | 0 | 0 | 0 | [6 empty] | 5
|  | ВСЕГО по позиции: |  |  |  |  | 18142.12 |  | 18142.12 |  | 18142.12 | 18142.12 | [7 empty] | 0 | 0 | 18142.12 | 0
25 | 5.1-20-4 | Выключатель трехполюсный, с электромагнитным, тепловым или комбинированным расцепителем, номинальный ток до 50А | 1 ШТ. | 1 | [8 empty] | 13.11 | 756.97 | 6.38 | 368.25 | 0 | 0 | [6 empty] | 0
|  | ЗП |  |  | 17.71 |  | 1 | 17.71 | 57.76 | 1022.93 | [8 empty] | 17.71
|  | НР от ФОТ | % | 74 |  |  |  | 13.11 | 74 | 756.97
|  | СП от ФОТ | % | 36 |  |  |  | 6.38 | 36 | 368.25
|  | ЗТР | чел-ч | 1.44 |  |  | 1 | 1.44 | [15 empty] | 1.44
|  | ВСЕГО работ по позиции: |  |  |  |  | 37.2 |  | 2148.15
|  | ВСЕГО оборудование по позиции: |  |  |  |  | 0 |  | 0
[11 empty] | 37.2 | 2148.15 | [7 empty] | 0 | 0 | 0 | 37.2
26 | 5.1-162-1 | Измерение сопротивления изоляции мегаомметром кабельных и других линий напряжением до 1 кВ, предназначенных для передачи электроэнергии к распределительным устройствам, щитам, шкафам и коммутационным аппаратам | 1 измерение | 3 | [8 empty] | 10.12 | 584.72 | 4.92 | 284.46 | 0 | 0 | [6 empty] | 0
|  | ЗП |  |  | 4.56 |  | 1 | 13.68 | 57.76 | 790.16 | [8 empty] | 13.68
|  | НР от ФОТ | % | 74 |  |  |  | 10.12 | 74 | 584.72
|  | СП от ФОТ | % | 36 |  |  |  | 4.92 | 36 | 284.46
|  | ЗТР | чел-ч | 0.29 |  |  | 1 | 0.87 | [15 empty] | 0.87
|  | ВСЕГО работ по позиции: |  |  |  |  | 28.72 |  | 1659.34
|  | ВСЕГО оборудование по позиции: |  |  |  |  | 0 |  | 0
[11 empty] | 28.72 | 1659.34 | [7 empty] | 0 | 0 | 0 | 28.72
27 | 5.1-152-1 | Проверка наличия цепи между заземлителями и заземленными элементами | 1 ТОЧКА | 2 | [8 empty] | 2.81 | 162.42 | 1.37 | 79.02 | 0 | 0 | [6 empty] | 0
|  | ЗП |  |  | 1.9 |  | 1 | 3.8 | 57.76 | 219.49 | [8 empty] | 3.8
|  | НР от ФОТ | % | 74 |  |  |  | 2.81 | 74 | 162.42
|  | СП от ФОТ | % | 36 |  |  |  | 1.37 | 36 | 79.02
|  | ЗТР | чел-ч | 0.12 |  |  | 1 | 0.24 | [15 empty] | 0.24
|  | ВСЕГО работ по позиции: |  |  |  |  | 7.98 |  | 460.93
|  | ВСЕГО оборудование по позиции: |  |  |  |  | 0 |  | 0
[11 empty] | 7.98 | 460.93 | [7 empty] | 0 | 0 | 0 | 7.98
28 | 5.1-155-1 | Снятие характеристик для определения напряжения прикосновения в точках, указанных проектом | 1 точка прикосновения | 1 | [8 empty] | 131.17 | 7576.52 | 63.81 | 3685.87 | 0 | 0 | [6 empty] | 0
|  | ЗП |  |  | 177.26 |  | 1 | 177.26 | 57.76 | 10238.54 | [8 empty] | 177.26
|  | НР от ФОТ | % | 74 |  |  |  | 131.17 | 74 | 7576.52
|  | СП от ФОТ | % | 36 |  |  |  | 63.81 | 36 | 3685.87
|  | ЗТР | чел-ч | 11.2 |  |  | 1 | 11.2 | [15 empty] | 11.2
|  | ВСЕГО работ по позиции: |  |  |  |  | 372.24 |  | 21500.93
|  | ВСЕГО оборудование по позиции: |  |  |  |  | 0 |  | 0
[11 empty] | 372.24 | 21500.93 | [7 empty] | 0 | 0 | 0 | 372.24
Итого по разделу: Установка воздушной завесы | [6 empty] | 36084.13 |  | 112009.23
Итого по ТСН-2001.16 | [6 empty] | 0 |  | 0
Итого возвратных сумм | [6 empty] | 0 |  | 0
Раздел: Освещение (коридор)
29 | 4.8-218-1 | Монтаж выключателей установочных автоматических (автоматов) или неавтоматических, автомата одно-, двух-, трехполюсного, устанавливаемого на конструкции на стене или колонне, на ток до 25 А | 1 ШТ. | 1 | [8 empty] | 19.44 | 1122.78 | 10.22 | 590.33 | 0 | 0 | [6 empty] | 0
|  | ЗП |  |  | 16.7 | *1,2 | 1 | 20.04 | 57.76 | 1157.51 | [8 empty] | 20.04
|  | ЭМ |  |  | 0.79 | *1,2 | 1 | 0.95 | 12.46 | 11.84
|  | МР |  |  | 25.27 | *1 | 1 | 25.27 | 6.07 | 153.39
29,1 | 1.1-1-58 | Болты строительные с гайками, оцинкованные, М10х100 мм | т | 4.9e-05 | 24609.76 |  | 1 | 1.21 | 3.49 | 4.22 |  |  | 0 | 0 | 0 | 0 | 0 | 0 |  | 0 | 1.21 | 0 | 0 |  | 3
29,2 | 1.21-5-1037 | Выключатель автоматический, однополюсный, типа S201, номинальный ток от 10 до 25 А | шт. | 1 | 77.01 |  | 1 | 77.01 | 5.53 | 425.87 |  |  | 0 | 0 | 0 | 0 | 0 | 0 |  | 0 | 77.01 | 0 | 0 |  | 3
29,3 | 3449800000 | Наконечники кабельные | шт. | 6.1 | 0 |  | 1 | 0 | 1 | 0 |  |  | 0 | 0 | 0 | 0 | 0 | 0 |  | 0 | 0 | 0 | 0 |  | 3
29,4 | 5290900000 | Конструкции опорные индивидуальные сварные, из сталей мелких профилей | т | 0.001 | 0 |  | 1 | 0 | 1 | 0 |  |  | 0 | 0 | 0 | 0 | 0 | 0 |  | 0 | 0 | 0 | 0 |  | 3
|  | НР от ФОТ | % | 97 |  |  |  | 19.44 | 97 | 1122.78
|  | СП от ФОТ | % | 51 |  |  |  | 10.22 | 51 | 590.33
|  | ЗТР | чел-ч | 1.34 |  | *1,2 | 1 | 1.608 | [15 empty] | 1.608
|  | ВСЕГО работ по позиции: |  |  |  |  | 154.14 |  | 3465.94
|  | ВСЕГО оборудование по позиции: |  |  |  |  | 0 |  | 0
[11 empty] | 154.14 | 3465.94 | [7 empty] | 0 | 75.92 | 0 | 0
30 | 4.8-158-1 | Прокладка металлического штампованного лотка по установленным конструкциям, ширина лотка до 200 мм | 1 Т | 0.0197 | [8 empty] | 22.86 | 1320.56 | 12.02 | 694.31 | 9.84 | 0 | [6 empty] | 0
Объем: 0,0197=1,97*10/1000
|  | ЗП |  |  | 723.18 | *1,2)*1,05 | 1 | 17.95 | 57.76 | 1036.79 | [8 empty] | 17.95
|  | ЭМ |  |  | 644.27 | *1,2)*1 | 1 | 15.23 | 28.85 | 439.39
|  | в т.ч. ЗПМ |  |  | 237.63 | *1,2)*1 | 1 | 5.62 | 57.76 | 324.61 | [8 empty] | 5.62
|  | МР |  |  | 74.25 | *1)*1 | 1 | 1.46 | 9.27 | 13.53
|  | НР от ФОТ | % | 97 |  |  |  | 22.86 | 97 | 1320.56
|  | СП от ФОТ | % | 51 |  |  |  | 12.02 | 51 | 694.31
|  | ЗТР | чел-ч | 58.7 |  | *1,2)*1,05 | 1 | 1.4571 | [15 empty] | 1.4571
|  | ВСЕГО работ по позиции: |  |  |  |  | 69.52 |  | 3504.58
|  | ВСЕГО оборудование по позиции: |  |  |  |  | 0 |  | 0
[11 empty] | 69.52 | 3504.58 | [7 empty] | 0 | 69.52 | 0 | 0
31 | 1.21-5-557 | Лоток кабельный, оцинкованный, перфорированный, простой, без крышки, типа PNK-100 | м | 10 | 81.03 |  | 1 | 810.3 | 1.97 | 1596.29 |  |  | 0 | 0 | 0 | 0 | 0 | 0 | [6 empty] | 3
|  | ВСЕГО по позиции: |  |  |  |  | 810.3 |  | 1596.29 |  | 810.3 | 1596.29 | [7 empty] | 0 | 810.3 | 0 | 0
32 | 4.8-331-11 | Установка крышек металлических на лотки металлические перфорированные и неперфорированные массой 1 м до 2 кг | 100 М ТРАССЫ | 0.1 | [8 empty] | 9.06 | 523.3 | 4.76 | 275.13 | 0.09 | 0 | [6 empty] | 0
Объем: 0,1=10/100
|  | ЗП |  |  | 73.71 | *1,2)*1,05 | 1 | 9.29 | 57.76 | 536.59 | [8 empty] | 9.29
|  | ЭМ |  |  | 2.27 | *1,2)*1 | 1 | 0.27 | 20.07 | 5.42
|  | в т.ч. ЗПМ |  |  | 0.4 | *1,2)*1 | 1 | 0.05 | 57.76 | 2.89 | [8 empty] | 0.05
|  | МР |  |  | 9.25 | *1)*1 | 1 | 0.93 | 6.06 | 5.64
32,2 | 3449955000 | Проводники защитные заземляющие (1844211000) | шт. | 1.334 | 0 |  | 1 | 0 | 1 | 0 |  |  | 0 | 0 | 0 | 0 | 0 | 0 |  | 0 | 0 | 0 | 0 |  | 3
32,3 | 4594000000 | Винты с гайками и шайбами (1680000000) | кг | 0.086 | 0 |  | 1 | 0 | 1 | 0 |  |  | 0 | 0 | 0 | 0 | 0 | 0 |  | 0 | 0 | 0 | 0 |  | 3
|  | НР от ФОТ | % | 97 |  |  |  | 9.06 | 97 | 523.3
|  | СП от ФОТ | % | 51 |  |  |  | 4.76 | 51 | 275.13
|  | ЗТР | чел-ч | 6.49 |  | *1,2)*1,05 | 1 | 0.81774 | [15 empty] | 0.81774
|  | ВСЕГО работ по позиции: |  |  |  |  | 24.31 |  | 1346.08
|  | ВСЕГО оборудование по позиции: |  |  |  |  | 0 |  | 0
[11 empty] | 24.31 | 1346.08 | [7 empty] | 0 | 24.31 | 0 | 0
33 | 1.21-5-1342 | Крышка для лотка замкового, стальная, оцинкованная, с заземлением, толщина стали 0,6 мм, размер 3000х100х15 мм | шт. | 4 | 153.37 |  | 1 | 613.48 | 3.66 | 2245.34 |  |  | 0 | 0 | 0 | 0 | 0 | 0 | [6 empty] | 3
|  | ВСЕГО по позиции: |  |  |  |  | 613.48 |  | 2245.34 |  | 613.48 | 2245.34 | [7 empty] | 0 | 613.48 | 0 | 0
34 | 3.9-33-4 | Монтаж опорных конструкций подвесок и хомутов для крепления трубопроводов внутри зданий и сооружений (Для прокладки лотков) | 1 т конструкций | 0.00368 | [8 empty] | 4.91 | 283.35 | 3.1 | 178.78 | 0.04 | 0 | [6 empty] | 0
Объем: 0,00368=0,46*8/1000
|  | ЗП |  |  | 1318.68 | *1,2 | 1 | 5.82 | 57.76 | 336.16 | [8 empty] | 5.82
|  | ЭМ |  |  | 94.74 | *1,2 | 1 | 0.42 | 12.62 | 5.3
|  | в т.ч. ЗПМ |  |  | 4.43 | *1,2 | 1 | 0.02 | 57.76 | 1.16 | [8 empty] | 0.02
|  | МР |  |  | 436.68 | *1 | 1 | 1.61 | 6.35 | 10.22
34,1 | 5263130000 | Стальные опорные конструкции под трубопроводы | т | 0.00368 | 0 |  | 1 | 0 | 1 | 0 |  |  | 0 | 0 | 0 | 0 | 0 | 0 |  | 0 | 0 | 0 | 0 |  | 3
|  | НР от ФОТ | % | 84 |  |  |  | 4.91 | 84 | 283.35
|  | СП от ФОТ | % | 53 |  |  |  | 3.1 | 53 | 178.78
|  | ЗТР | чел-ч | 99.9 |  | *1,2 | 1 | 0.44116 | [15 empty] | 0.44116
|  | ВСЕГО работ по позиции: |  |  |  |  | 15.86 |  | 813.81
|  | ВСЕГО оборудование по позиции: |  |  |  |  | 0 |  | 0
[11 empty] | 15.86 | 813.81 | [7 empty] | 15.86 | 0 | 0 | 0
35 | 1.3-4-176 | Шпилька анкерная, стальная, резьбовая, оцинкованная, в комплекте с шайбой и гайкой, М12x110 мм (М8) | шт. | 8 | 13.23 |  | 1 | 105.84 | 14.23 | 1506.1 |  |  | 0 | 0 | 0 | 0 | 0 | 0 | [6 empty] | 3
|  | ВСЕГО по позиции: |  |  |  |  | 105.84 |  | 1506.1 |  | 105.84 | 1506.1 | [7 empty] | 105.84 | 0 | 0 | 0
36 | 4.8-280-1 | Прокладка пластикового кабель-канала по кирпичному основанию | 100 м | 0.25 | [8 empty] | 124.97 | 7217.98 | 65.7 | 3795.02 | 1.93 | 0 | [6 empty] | 0
Объем: 0,25=25/100
|  | ЗП |  |  | 405.5 | *1,2)*1,05 | 1 | 127.73 | 57.76 | 7377.68 | [8 empty] | 127.73
|  | ЭМ |  |  | 24.51 | *1,2)*1 | 1 | 7.35 | 15.08 | 110.84
|  | в т.ч. ЗПМ |  |  | 3.66 | *1,2)*1 | 1 | 1.1 | 57.76 | 63.54 | [8 empty] | 1.1
|  | МР |  |  | 1018.27 | *1)*1 | 1 | 254.57 | 2.46 | 626.24
|  | НР от ФОТ | % | 97 |  |  |  | 124.97 | 97 | 7217.98
|  | СП от ФОТ | % | 51 |  |  |  | 65.7 | 51 | 3795.02
|  | ЗТР | чел-ч | 33.79 |  | *1,2)*1,05 | 1 | 10.6438 | [15 empty] | 10.6438
|  | ВСЕГО работ по позиции: |  |  |  |  | 580.32 |  | 19127.76
|  | ВСЕГО оборудование по позиции: |  |  |  |  | 0 |  | 0
[11 empty] | 580.32 | 19127.76 | [7 empty] | 0 | 580.32 | 0 | 0
37 | 4.8-162-2 | Прокладка в коробах провода сечением до 35 мм2 | 100 м | 0.25 | [8 empty] | 15.62 | 902.03 | 8.21 | 474.26 | 0.19 | 0 | [6 empty] | 0
Объем: 0,25=25/100
|  | ЗП |  |  | 50.76 | *1,2)*1,05 | 1 | 15.99 | 57.76 | 923.58 | [8 empty] | 15.99
|  | ЭМ |  |  | 2.49 | *1,2)*1 | 1 | 0.75 | 18.04 | 13.53
|  | в т.ч. ЗПМ |  |  | 0.38 | *1,2)*1 | 1 | 0.11 | 57.76 | 6.35 | [8 empty] | 0.11
|  | МР |  |  | 102.24 | *1)*1 | 1 | 25.56 | 7.74 | 197.83
37,1 | 3500000000 | Провода (марка и сечение по проекту) | км | 0.0255 | 0 |  | 1 | 0 | 1 | 0 |  |  | 0 | 0 | 0 | 0 | 0 | 0 |  | 0 | 0 | 0 | 0 |  | 3
|  | НР от ФОТ | % | 97 |  |  |  | 15.62 | 97 | 902.03
|  | СП от ФОТ | % | 51 |  |  |  | 8.21 | 51 | 474.26
|  | ЗТР | чел-ч | 4.12 |  | *1,2)*1,05 | 1 | 1.2978 | [15 empty] | 1.2978
|  | ВСЕГО работ по позиции: |  |  |  |  | 66.13 |  | 2511.23
|  | ВСЕГО оборудование по позиции: |  |  |  |  | 0 |  | 0
[11 empty] | 66.13 | 2511.23 | [7 empty] | 0 | 66.13 | 0 | 0
38 | 4.8-162-1 | Прокладка в коробах провода сечением до 6 мм2 | 100 м | 0.5 | [8 empty] | 23.34 | 1348.01 | 12.27 | 708.75 | 0.14 | 0 | [6 empty] | 0
Объем: 0,5=(50)/100
|  | ЗП |  |  | 38.07 | *1,2)*1,05 | 1 | 23.98 | 57.76 | 1385.08 | [8 empty] | 23.98
|  | ЭМ |  |  | 0.83 | *1,2)*1 | 1 | 0.5 | 18.04 | 9.02
|  | в т.ч. ЗПМ |  |  | 0.13 | *1,2)*1 | 1 | 0.08 | 57.76 | 4.62 | [8 empty] | 0.08
|  | МР |  |  | 88.94 | *1)*1 | 1 | 44.47 | 7.74 | 344.2
38,1 | 3500000000 | Провода (марка и сечение по проекту) | км | 0.0515 | 0 |  | 1 | 0 | 1 | 0 |  |  | 0 | 0 | 0 | 0 | 0 | 0 |  | 0 | 0 | 0 | 0 |  | 3
|  | НР от ФОТ | % | 97 |  |  |  | 23.34 | 97 | 1348.01
|  | СП от ФОТ | % | 51 |  |  |  | 12.27 | 51 | 708.75
|  | ЗТР | чел-ч | 3.09 |  | *1,2)*1,05 | 1 | 1.9467 | [15 empty] | 1.9467
|  | ВСЕГО работ по позиции: |  |  |  |  | 104.56 |  | 3795.06
|  | ВСЕГО оборудование по позиции: |  |  |  |  | 0 |  | 0
[11 empty] | 104.56 | 3795.06 | [7 empty] | 0 | 104.56 | 0 | 0
39 | 1.23-8-415 | Кабель силовой с медными жилами, с изоляцией и оболочкой из ПВХ композиций пониженной пожароопасности, с пониженным дымо- и газовыделением, марка ВВГнг(А)-LS, напряжение 1000 В, число жил и сечение 3х1,5 мм2 | км | 0.0515 | 7644.98 |  | 1 | 393.72 | 1 | 393.72 |  |  | 0 | 0 | 0 | 0 | 0 | 0 | [6 empty] | 3
|  | ВСЕГО по позиции: |  |  |  |  | 393.72 |  | 393.72 |  | 393.72 | 393.72 | [7 empty] | 0 | 393.72 | 0 | 0
40 | 4.8-323-2 | Установка светильников светодиодных накладных линейных длиной до 3 м, устанавливаемых внутри здания | 100 шт. | 0.05 | [8 empty] | 68.01 | 3928.06 | 35.76 | 2065.27 | 0.74 | 0 | [6 empty] | 0
Объем: 0,05=(5)/100
|  | ЗП |  |  | 1106.26 | *1,2)*1,05 | 1 | 69.69 | 57.76 | 4025.29 | [8 empty] | 69.69
|  | ЭМ |  |  | 52.1 | *1,2)*1 | 1 | 3.13 | 17.31 | 54.18
|  | в т.ч. ЗПМ |  |  | 7.07 | *1,2)*1 | 1 | 0.42 | 57.76 | 24.26 | [8 empty] | 0.42
|  | МР |  |  | 109.58 | *1)*1 | 1 | 5.48 | 3.1 | 16.99
40,1 | 3461110000 | Светильники светодиодные потолочные накладные линейные | шт. | 5 | 0 |  | 1 | 0 | 1 | 0 |  |  | 0 | 0 | 0 | 0 | 0 | 0 |  | 0 | 0 | 0 | 0 |  | 3
|  | НР от ФОТ | % | 97 |  |  |  | 68.01 | 97 | 3928.06
|  | СП от ФОТ | % | 51 |  |  |  | 35.76 | 51 | 2065.27
|  | ЗТР | чел-ч | 84.74 |  | *1,2)*1,05 | 1 | 5.3386 | [15 empty] | 5.3386
|  | ВСЕГО работ по позиции: |  |  |  |  | 182.07 |  | 10089.79
|  | ВСЕГО оборудование по позиции: |  |  |  |  | 0 |  | 0
[11 empty] | 182.07 | 10089.79 | [7 empty] | 0 | 182.07 | 0 | 0
41 | 1.22-8-16 | Светильник светодиодный потолочный накладной, световой поток 7910 лм, цветовая температура от 3500 до 4500 К, мощность 63 Вт, степень защиты IP65, с микро-призматическим экраном, алюминиевый корпус с анодированным покрытием, размеры 1189х76х56 мм, для общественных зданий и наружного освещения | шт. | 5 | 1390.42 |  | 1 | 6952.1 | 6.14 | 42685.89 |  |  | 0 | 0 | 0 | 0 | 0 | 0 | [6 empty] | 3
|  | ВСЕГО по позиции: |  |  |  |  | 6952.1 |  | 42685.89 |  | 6952.1 | 42685.89 | [7 empty] | 0 | 6952.1 | 0 | 0
42 | 4.8-328-4 | Монтаж коробки ответвительной для кабельных линий | 100 шт. | 0.05 | [8 empty] | 81.3 | 4695.64 | 42.74 | 2468.84 | 0.04 | 0 | [6 empty] | 0
Объем: 0,05=(5)/100
|  | ЗП |  |  | 1330.06 | *1,2)*1,05 | 1 | 83.79 | 57.76 | 4839.71 | [8 empty] | 83.79
|  | ЭМ |  |  | 3.56 | *1,2)*1 | 1 | 0.21 | 12.56 | 2.64
|  | в т.ч. ЗПМ |  |  | 0.25 | *1,2)*1 | 1 | 0.02 | 57.76 | 1.16 | [8 empty] | 0.02
|  | МР |  |  | 1.28 | *1)*1 | 1 | 0.06 | 4.98 | 0.3
42,1 | 1.21-5-923 | Коробка распределительная, пластиковая, открытой проводки, 6 выводов, с сальниками, степень защиты IP55, размеры 100х100х55 мм | шт. | 5 | 21.62 |  | 1 | 108.1 | 5.45 | 589.15 |  |  | 0 | 0 | 0 | 0 | 0 | 0 |  | 0 | 108.1 | 0 | 0 |  | 3
|  | НР от ФОТ | % | 97 |  |  |  | 81.3 | 97 | 4695.64
|  | СП от ФОТ | % | 51 |  |  |  | 42.74 | 51 | 2468.84
|  | ЗТР | чел-ч | 94.89 |  | *1,2)*1,05 | 1 | 5.9781 | [15 empty] | 5.9781
|  | ВСЕГО работ по позиции: |  |  |  |  | 316.2 |  | 12596.28
|  | ВСЕГО оборудование по позиции: |  |  |  |  | 0 |  | 0
[11 empty] | 316.2 | 12596.28 | [7 empty] | 0 | 208.1 | 0 | 0
43 | 4.11-23-1 | Присоединение проводов, жил электрических кабелей и заземляющих проводников сечением 2,5 мм2 к приборам и средствам автоматизации под винт с оконцеванием наконечником | 100 концов | 0.15 | [8 empty] | 24.13 | 1393.7 | 12.33 | 712.33 | 0 | 0 | [6 empty] | 0
Объем: 0,15=(15)/100
|  | ЗП |  |  | 148.93 | *1,2 | 1 | 26.81 | 57.76 | 1548.55 | [8 empty] | 26.81
|  | МР |  |  | 14.81 | *1 | 1 | 2.22 | 20.39 | 45.27
|  | НР от ФОТ | % | 90 |  |  |  | 24.13 | 90 | 1393.7
|  | СП от ФОТ | % | 46 |  |  |  | 12.33 | 46 | 712.33
|  | ЗТР | чел-ч | 11.3 |  | *1,2 | 1 | 2.034 | [15 empty] | 2.034
|  | ВСЕГО работ по позиции: |  |  |  |  | 65.49 |  | 3699.85
|  | ВСЕГО оборудование по позиции: |  |  |  |  | 0 |  | 0
[11 empty] | 65.49 | 3699.85 | [7 empty] | 0 | 65.49 | 0 | 0
44 | 4.8-241-1 | Разводка по устройствам и подключение жил кабелей или проводов внешней сети к блокам зажимов и к зажимам аппаратов и приборов, установленных на устройствах, кабелей и проводов сечением до 10 мм2 | 100 жил | 0.06 | [8 empty] | 14.03 | 810.15 | 7.37 | 425.96 | 0.02 | 0 | [6 empty] | 0
Объем: 0,06=6/100
|  | ЗП |  |  | 200.7 | *1,2 | 1 | 14.45 | 57.76 | 834.63 | [8 empty] | 14.45
|  | ЭМ |  |  | 0.83 | *1,2 | 1 | 0.06 | 18.04 | 1.08
|  | в т.ч. ЗПМ |  |  | 0.13 | *1,2 | 1 | 0.01 | 57.76 | 0.58 | [8 empty] | 0.01
|  | МР |  |  | 74.1 | *1 | 1 | 4.45 | 5.63 | 25.05
44,1 | 3449800000 | Наконечники кабельные | шт. | 6.12 | 0 |  | 1 | 0 | 1 | 0 |  |  | 0 | 0 | 0 | 0 | 0 | 0 |  | 0 | 0 | 0 | 0 |  | 3
|  | НР от ФОТ | % | 97 |  |  |  | 14.03 | 97 | 810.15
|  | СП от ФОТ | % | 51 |  |  |  | 7.37 | 51 | 425.96
|  | ЗТР | чел-ч | 15.45 |  | *1,2 | 1 | 1.1124 | [15 empty] | 1.1124
|  | ВСЕГО работ по позиции: |  |  |  |  | 40.36 |  | 2096.87
|  | ВСЕГО оборудование по позиции: |  |  |  |  | 0 |  | 0
[11 empty] | 40.36 | 2096.87 | [7 empty] | 0 | 40.36 | 0 | 0
45 | 6.69-24-1 | Сверление сквозных отверстий в бетонных стенах и полах электроперфоратором, диаметр отверстия до 20 мм, глубина сверления 100 мм | 100 отверстий | 0.01 | [8 empty] | 0.87 | 50.48 | 0.42 | 24.14 | 0 | 0 | [6 empty] | 0
Объем: 0,01=(1)/100
|  | ЗП |  |  | 95.03 |  | 1 | 0.95 | 57.76 | 54.87 | [8 empty] | 0.95
|  | ЭМ |  |  | 6.55 |  | 1 | 0.07 | 7.79 | 0.55
45,1 | 1.7-3-2 | Сверло с алмазным покрытием, диаметр 20 мм | шт. | 1 | 378.22 |  | 1 | 378.22 | 1.03 | 389.57 |  |  | 0 | 0 | 0 | 0 | 0 | 0 |  | 378.22 | 0 | 0 | 0 |  | 3
|  | НР от ФОТ | % | 92 |  |  |  | 0.87 | 92 | 50.48
|  | СП от ФОТ | % | 44 |  |  |  | 0.42 | 44 | 24.14
|  | ЗТР | чел-ч | 8.5 |  |  | 1 | 0.085 | [15 empty] | 0.085
|  | ВСЕГО работ по позиции: |  |  |  |  | 380.53 |  | 519.61
|  | ВСЕГО оборудование по позиции: |  |  |  |  | 0 |  | 0
[11 empty] | 380.53 | 519.61 | [7 empty] | 2.31 | 0 | 0 | 0
46 | 6.69-24-2 | Добавлять на каждые 50 мм глубины сверления сверх 100 мм к позиции 6.69-24-1 до т. 250мм | 100 отверстий | 0.01 | [8 empty] | 0.97 | 55.8 | 0.46 | 26.69 | 0 | 0 | [6 empty] | 0
Объем: 0,01=1/100
|  | ЗП |  |  | 29.07 | )*3)*1,2 | 1 | 1.05 | 57.76 | 60.65 | [8 empty] | 1.05
|  | ЭМ |  |  | 2 | )*3)*1,2 | 1 | 0.07 | 7.8 | 0.55
|  | НР от ФОТ | % | 92 |  |  |  | 0.97 | 92 | 55.8
|  | СП от ФОТ | % | 44 |  |  |  | 0.46 | 44 | 26.69
|  | ЗТР | чел-ч | 2.6 |  | )*3)*1,2 | 1 | 0.0936 | [15 empty] | 0.0936
|  | ВСЕГО работ по позиции: |  |  |  |  | 2.55 |  | 143.69
|  | ВСЕГО оборудование по позиции: |  |  |  |  | 0 |  | 0
[11 empty] | 2.55 | 143.69 | [7 empty] | 2.55 | 0 | 0 | 0
47 | 3.6-6-7 | Установка закладных деталей весом до 4 кг | 1 Т | 0.0001725 | [8 empty] | 0.45 | 26.04 | 0.24 | 13.87 | 0 | 0 | [6 empty] | 0
Объем: 0,0001725=0,69*0,25/1000
|  | ЗП |  |  | 2356.2 | *1,2 | 1 | 0.49 | 57.76 | 28.3 | [8 empty] | 0.49
|  | ЭМ |  |  | 40.87 | *1,2 | 1 | 0.01 | 16.53 | 0.17
47,1 | 5264660000 | Закладные и накладные детали | т | 0.000173 | 0 |  | 1 | 0 | 1 | 0 |  |  | 0 | 0 | 0 | 0 | 0 | 0 |  | 0 | 0 | 0 | 0 |  | 3
|  | НР от ФОТ | % | 92 |  |  |  | 0.45 | 92 | 26.04
|  | СП от ФОТ | % | 49 |  |  |  | 0.24 | 49 | 13.87
|  | ЗТР | чел-ч | 198 |  | *1,2 | 1 | 0.040986 | [15 empty] | 0.040986
|  | ВСЕГО работ по позиции: |  |  |  |  | 1.19 |  | 68.38
|  | ВСЕГО оборудование по позиции: |  |  |  |  | 0 |  | 0
[11 empty] | 1.19 | 68.38 | [7 empty] | 1.19 | 0 | 0 | 0
48 | 1.12-6-2 | Трубы стальные электросварные прямошовные, ГОСТ 10705-80, ГОСТ 10704-91, наружный диаметр 15 мм, толщина стенки 1,5 мм | м | 0.25 | 6.8 |  | 1 | 1.7 | 4.18 | 7.11 |  |  | 0 | 0 | 0 | 0 | 0 | 0 | [6 empty] | 3
|  | ВСЕГО по позиции: |  |  |  |  | 1.7 |  | 7.11 |  | 1.7 | 7.11 | [7 empty] | 1.7 | 0 | 0 | 0
49 | 4.8-86-1 | Герметизация прохода при вводе кабелей во взрывоопасные помещения уплотнительной массой | 1 проход кабеля | 1 | [8 empty] | 6.74 | 389.39 | 3.54 | 204.73 | 0 | 0 | [6 empty] | 0
|  | ЗП |  |  | 5.79 | *1,2 | 1 | 6.95 | 57.76 | 401.43 | [8 empty] | 6.95
|  | МР |  |  | 59.19 | *1 | 1 | 59.19 | 8.28 | 490.09
|  | НР от ФОТ | % | 97 |  |  |  | 6.74 | 97 | 389.39
|  | СП от ФОТ | % | 51 |  |  |  | 3.54 | 51 | 204.73
|  | ЗТР | чел-ч | 0.47 |  | *1,2 | 1 | 0.564 | [15 empty] | 0.564
|  | ВСЕГО работ по позиции: |  |  |  |  | 76.42 |  | 1485.64
|  | ВСЕГО оборудование по позиции: |  |  |  |  | 0 |  | 0
[11 empty] | 76.42 | 1485.64 | [7 empty] | 0 | 76.42 | 0 | 0
50 | 5.1-20-4 | Выключатель трехполюсный, с электромагнитным, тепловым или комбинированным расцепителем, номинальный ток до 50А | 1 ШТ. | 1 | [8 empty] | 13.11 | 756.97 | 6.38 | 368.25 | 0 | 0 | [6 empty] | 0
|  | ЗП |  |  | 17.71 |  | 1 | 17.71 | 57.76 | 1022.93 | [8 empty] | 17.71
|  | НР от ФОТ | % | 74 |  |  |  | 13.11 | 74 | 756.97
|  | СП от ФОТ | % | 36 |  |  |  | 6.38 | 36 | 368.25
|  | ЗТР | чел-ч | 1.44 |  |  | 1 | 1.44 | [15 empty] | 1.44
|  | ВСЕГО работ по позиции: |  |  |  |  | 37.2 |  | 2148.15
|  | ВСЕГО оборудование по позиции: |  |  |  |  | 0 |  | 0
[11 empty] | 37.2 | 2148.15 | [7 empty] | 0 | 0 | 0 | 37.2
51 | 5.1-152-1 | Проверка наличия цепи между заземлителями и заземленными элементами | 1 ТОЧКА | 5 | [8 empty] | 7.03 | 406.05 | 3.42 | 197.54 | 0 | 0 | [6 empty] | 0
|  | ЗП |  |  | 1.9 |  | 1 | 9.5 | 57.76 | 548.72 | [8 empty] | 9.5
|  | НР от ФОТ | % | 74 |  |  |  | 7.03 | 74 | 406.05
|  | СП от ФОТ | % | 36 |  |  |  | 3.42 | 36 | 197.54
|  | ЗТР | чел-ч | 0.12 |  |  | 1 | 0.6 | [15 empty] | 0.6
|  | ВСЕГО работ по позиции: |  |  |  |  | 19.95 |  | 1152.31
|  | ВСЕГО оборудование по позиции: |  |  |  |  | 0 |  | 0
[11 empty] | 19.95 | 1152.31 | [7 empty] | 0 | 0 | 0 | 19.95
52 | 5.1-162-1 | Измерение сопротивления изоляции мегаомметром кабельных и других линий напряжением до 1 кВ, предназначенных для передачи электроэнергии к распределительным устройствам, щитам, шкафам и коммутационным аппаратам | 1 измерение | 3 | [8 empty] | 10.12 | 584.72 | 4.92 | 284.46 | 0 | 0 | [6 empty] | 0
|  | ЗП |  |  | 4.56 |  | 1 | 13.68 | 57.76 | 790.16 | [8 empty] | 13.68
|  | НР от ФОТ | % | 74 |  |  |  | 10.12 | 74 | 584.72
|  | СП от ФОТ | % | 36 |  |  |  | 4.92 | 36 | 284.46
|  | ЗТР | чел-ч | 0.29 |  |  | 1 | 0.87 | [15 empty] | 0.87
|  | ВСЕГО работ по позиции: |  |  |  |  | 28.72 |  | 1659.34
|  | ВСЕГО оборудование по позиции: |  |  |  |  | 0 |  | 0
[11 empty] | 28.72 | 1659.34 | [7 empty] | 0 | 0 | 0 | 28.72
53 | 5.1-155-1 | Снятие характеристик для определения напряжения прикосновения в точках, указанных проектом | 1 точка прикосновения | 1 | [8 empty] | 131.17 | 7576.52 | 63.81 | 3685.87 | 0 | 0 | [6 empty] | 0
|  | ЗП |  |  | 177.26 |  | 1 | 177.26 | 57.76 | 10238.54 | [8 empty] | 177.26
|  | НР от ФОТ | % | 74 |  |  |  | 131.17 | 74 | 7576.52
|  | СП от ФОТ | % | 36 |  |  |  | 63.81 | 36 | 3685.87
|  | ЗТР | чел-ч | 11.2 |  |  | 1 | 11.2 | [15 empty] | 11.2
|  | ВСЕГО работ по позиции: |  |  |  |  | 372.24 |  | 21500.93
|  | ВСЕГО оборудование по позиции: |  |  |  |  | 0 |  | 0
[11 empty] | 372.24 | 21500.93 | [7 empty] | 0 | 0 | 0 | 372.24
Итого по разделу: Освещение (коридор) | [6 empty] | 11414.9 |  | 140159.75
Итого по ТСН-2001.16 | [6 empty] | 0 |  | 0
Итого возвратных сумм | [6 empty] | 0 |  | 0
Итого по локальной смете: | [6 empty] | 67097.64 |  | 433145.73
Итого по ТСН-2001.16 | [6 empty] | 0 |  | 0
Итого возвратных сумм | [6 empty] | 0 |  | 0
|  | НДС 22% | [6 empty] | 95292.06
|  | Всего | [6 empty] | 528437.79
Итого по ТСН-2001.16 | [6 empty] | 0 |  | 0
Итого возвратных сумм | [6 empty] | 0 |  | 0
Составил
(должность, подпись, инициалы, фамилия)
Проверил
(должность, подпись, инициалы, фамилия)

## Дефектная ведомость
Smeta.RU Flash (495) 974-1589
"УТВЕРЖДАЮ"
___________________________
___________________________
" ___ " ___________ 20 ___ г.
Дефектный акт
Электромонтажные работы на объекте: г.Москва, ул. Большая Пироговская д.17 |  |  |  |  | На капитальный ремонт Электромонтажные работы на объекте: г.Москва, ул. Большая Пироговская д.17+
Мы, нижеподписавшиеся, произвели осмотр объекта
и постановили произвести ремонт объекта в
следующем объеме:
№ п/п | Наименование работ и затрат | Единица измерения | Количество | Примечание
1 | 2 | 3 | 4 | 5
Раздел: Читальный зал (щитовое оборудование)
1 | Монтаж выключателей установочных автоматических (автоматов) или неавтоматических, автомата одно-, двух-, трехполюсного, устанавливаемого на конструкции на стене или колонне, на ток до 25 А (Демонтаж) | 1 ШТ. | 10
2 | Монтаж пультов и шкафов управления, шкафа (пульта) управления навесного, высотой, шириной, глубиной до 600х600х350 мм | 1 ШТ. | 1
2.1 | Болты строительные с гайками и шайбами (1297030000, 1610000000, 1620000000, 1680000000) | кг | 0.1
2.2 | Шкафы (пульты) управления навесные | шт. | 1
3 | Щит металлический 24 модуля, IP -54 | шт. | 1
4 | Монтаж выключателей установочных автоматических (автоматов) или неавтоматических, автомата одно-, двух-, трехполюсного, устанавливаемого на конструкции на стене или колонне, на ток до 25 А | 1 ШТ. | 10
4.1 | Болты строительные с гайками, оцинкованные, М10х100 мм | т | 0.00049
4.2 | Выключатели автоматические одно-, двух-, трехполюсные, на ток до 25 А | шт. | 10
4.3 | Наконечник кабельный медный под опрессовку луженый, типа ТМЛ 16-6-6 | шт. | 61
4.4 | Конструкции опорные индивидуальные сварные, из сталей мелких профилей | т | 0.01
5 | Монтаж пускателя магнитного общего назначения отдельностоящего, устанавливаемого на конструкции на полу, на ток до 40 А | 1 ШТ. | 1
5.1 | Болты строительные с гайками, оцинкованные, М10х100 мм | т | 0.000373
5.2 | Пускатели электромагнитные общего назначения отдельностоящие, на ток до 40 А | шт. | 1
5.3 | Бирки маркировочные для кабелей и проводов | 1000 шт. | 0.0061
5.4 | Конструкции опорные индивидуальные сварные, из сталей мелких профилей | т | 0.004
6 | Модульный контактор Dekraft МК103-063A-230B-04 18091DEK | шт. | 1
7 | Разводка по устройствам и подключение жил кабелей или проводов внешней сети к блокам зажимов и к зажимам аппаратов и приборов, установленных на устройствах, кабелей и проводов сечением до 10 мм2 | 100 жил | 0.4
7.1 | Наконечники кабельные | шт. | 40.8
8 | Монтаж поста управления кнопочного общего назначения, устанавливаемого на конструкции на стене или колонне, с количеством элементов поста до 3 | 1 ПОСТ | 1
8.1 | Болты строительные с гайками, оцинкованные, М10х100 мм | т | 5e-05
8.2 | Посты управления кнопочные общего назначения, с количеством элементов поста до 3 | шт. | 1
8.3 | Бирки маркировочные для кабелей и проводов | 1000 шт. | 0.0061
8.4 | Конструкции опорные индивидуальные сварные, из сталей мелких профилей | т | 0.002
9 | Кнопочный пост | шт. | 1
10 | Выключатель трехполюсный, с электромагнитным, тепловым или комбинированным расцепителем, номинальный ток до 50А | 1 ШТ. | 11
11 | Измерение сопротивления изоляции мегаомметром кабельных и других линий напряжением до 1 кВ, предназначенных для передачи электроэнергии к распределительным устройствам, щитам, шкафам и коммутационным аппаратам | 1 измерение | 3
12 | Проверка наличия цепи между заземлителями и заземленными элементами | 1 ТОЧКА | 11
13 | Снятие характеристик для определения напряжения прикосновения в точках, указанных проектом | 1 точка прикосновения | 3
Раздел: Установка воздушной завесы
14 | Монтаж розетки штепсельной трехполюсной | 100 шт. | 0.01
14.1 | Розетки штепсельные трехполюсные | шт. | 1.02
15 | Розетка КЭАЗ 114-16А-6h-380AC-3P+PE-IP44 222754 | шт. | 1
16 | Монтаж выключателей установочных автоматических (автоматов) или неавтоматических, автомата одно-, двух-, трехполюсного, устанавливаемого на конструкции на стене или колонне, на ток до 25 А | 1 ШТ. | 1
16.1 | Болты строительные с гайками, оцинкованные, М10х100 мм | т | 4.9e-05
16.2 | Выключатели автоматические одно-, двух-, трехполюсные, на ток до 25 А | шт. | 1
16.3 | Наконечники кабельные | шт. | 6.1
16.4 | Конструкции опорные индивидуальные сварные, из сталей мелких профилей | т | 0.001
17 | Автоматический выключатель (АВ) DEKraft ВА-101, 3 Р, 25А | шт. | 1
18 | Прокладка пластикового кабель-канала по кирпичному основанию | 100 м | 0.3
19 | Кабель-канал, размер 40х19 мм | м | 30
20 | Прокладка в коробах провода сечением до 35 мм2 | 100 м | 0.31
20.1 | Провода (марка и сечение по проекту) | км | 0.03162
21 | Кабель ВВГнг -LS 4х5 | м | 31.62
22 | Разводка по устройствам и подключение жил кабелей или проводов внешней сети к блокам зажимов и к зажимам аппаратов и приборов, установленных на устройствах, кабелей и проводов сечением до 10 мм2 | 100 жил | 0.1
22.1 | Наконечники кабельные | шт. | 10.2
23 | Установка агрегатов воздушно-отопительных массой до 0,25 т | 1 агрегат | 1
23.1 | Агрегаты воздушно-отопительные | шт. | 1
24 | Тепловая завеса Ballu BHC-L10T05 НС-1248461 | шт. | 1
25 | Выключатель трехполюсный, с электромагнитным, тепловым или комбинированным расцепителем, номинальный ток до 50А | 1 ШТ. | 1
26 | Измерение сопротивления изоляции мегаомметром кабельных и других линий напряжением до 1 кВ, предназначенных для передачи электроэнергии к распределительным устройствам, щитам, шкафам и коммутационным аппаратам | 1 измерение | 3
27 | Проверка наличия цепи между заземлителями и заземленными элементами | 1 ТОЧКА | 2
28 | Снятие характеристик для определения напряжения прикосновения в точках, указанных проектом | 1 точка прикосновения | 1
Раздел: Освещение (коридор)
29 | Монтаж выключателей установочных автоматических (автоматов) или неавтоматических, автомата одно-, двух-, трехполюсного, устанавливаемого на конструкции на стене или колонне, на ток до 25 А | 1 ШТ. | 1
29.1 | Болты строительные с гайками, оцинкованные, М10х100 мм | т | 4.9e-05
29.2 | Выключатель автоматический, однополюсный, типа S201, номинальный ток от 10 до 25 А | шт. | 1
29.3 | Наконечники кабельные | шт. | 6.1
29.4 | Конструкции опорные индивидуальные сварные, из сталей мелких профилей | т | 0.001
30 | Прокладка металлического штампованного лотка по установленным конструкциям, ширина лотка до 200 мм | 1 Т | 0.0197
31 | Лоток кабельный, оцинкованный, перфорированный, простой, без крышки, типа PNK-100 | м | 10
32 | Установка крышек металлических на лотки металлические перфорированные и неперфорированные массой 1 м до 2 кг | 100 М ТРАССЫ | 0.1
32.1 | Проводники защитные заземляющие (1844211000) | шт. | 1.334
32.2 | Винты с гайками и шайбами (1680000000) | кг | 0.086
33 | Крышка для лотка замкового, стальная, оцинкованная, с заземлением, толщина стали 0,6 мм, размер 3000х100х15 мм | шт. | 4
34 | Монтаж опорных конструкций подвесок и хомутов для крепления трубопроводов внутри зданий и сооружений (Для прокладки лотков) | 1 т конструкций | 0.00368
34.1 | Стальные опорные конструкции под трубопроводы | т | 0.00368
35 | Шпилька анкерная, стальная, резьбовая, оцинкованная, в комплекте с шайбой и гайкой, М12x110 мм (М8) | шт. | 8
36 | Прокладка пластикового кабель-канала по кирпичному основанию | 100 м | 0.25
37 | Прокладка в коробах провода сечением до 35 мм2 | 100 м | 0.25
37.1 | Провода (марка и сечение по проекту) | км | 0.0255
38 | Прокладка в коробах провода сечением до 6 мм2 | 100 м | 0.5
38.1 | Провода (марка и сечение по проекту) | км | 0.0515
39 | Кабель силовой с медными жилами, с изоляцией и оболочкой из ПВХ композиций пониженной пожароопасности, с пониженным дымо- и газовыделением, марка ВВГнг(А)-LS, напряжение 1000 В, число жил и сечение 3х1,5 мм2 | км | 0.0515
40 | Установка светильников светодиодных накладных линейных длиной до 3 м, устанавливаемых внутри здания | 100 шт. | 0.05
40.1 | Светильники светодиодные потолочные накладные линейные | шт. | 5
41 | Светильник светодиодный потолочный накладной, световой поток 7910 лм, цветовая температура от 3500 до 4500 К, мощность 63 Вт, степень защиты IP65, с микро-призматическим экраном, алюминиевый корпус с анодированным покрытием, размеры 1189х76х56 мм, для общественных зданий и наружного освещения | шт. | 5
42 | Монтаж коробки ответвительной для кабельных линий | 100 шт. | 0.05
42.1 | Коробка распределительная, пластиковая, открытой проводки, 6 выводов, с сальниками, степень защиты IP55, размеры 100х100х55 мм | шт. | 5
43 | Присоединение проводов, жил электрических кабелей и заземляющих проводников сечением 2,5 мм2 к приборам и средствам автоматизации под винт с оконцеванием наконечником | 100 концов | 0.15
44 | Разводка по устройствам и подключение жил кабелей или проводов внешней сети к блокам зажимов и к зажимам аппаратов и приборов, установленных на устройствах, кабелей и проводов сечением до 10 мм2 | 100 жил | 0.06
44.1 | Наконечники кабельные | шт. | 6.12
45 | Сверление сквозных отверстий в бетонных стенах и полах электроперфоратором, диаметр отверстия до 20 мм, глубина сверления 100 мм | 100 отверстий | 0.01
45.1 | Сверло с алмазным покрытием, диаметр 20 мм | шт. | 1
46 | Добавлять на каждые 50 мм глубины сверления сверх 100 мм к позиции 6.69-24-1 до т. 250мм | 100 отверстий | 0.01
47 | Установка закладных деталей весом до 4 кг | 1 Т | 0.0001725
47.1 | Закладные и накладные детали | т | 0.000173
48 | Трубы стальные электросварные прямошовные, ГОСТ 10705-80, ГОСТ 10704-91, наружный диаметр 15 мм, толщина стенки 1,5 мм | м | 0.25
49 | Герметизация прохода при вводе кабелей во взрывоопасные помещения уплотнительной массой | 1 проход кабеля | 1
50 | Выключатель трехполюсный, с электромагнитным, тепловым или комбинированным расцепителем, номинальный ток до 50А | 1 ШТ. | 1
51 | Проверка наличия цепи между заземлителями и заземленными элементами | 1 ТОЧКА | 5
52 | Измерение сопротивления изоляции мегаомметром кабельных и других линий напряжением до 1 кВ, предназначенных для передачи электроэнергии к распределительным устройствам, щитам, шкафам и коммутационным аппаратам | 1 измерение | 3
53 | Снятие характеристик для определения напряжения прикосновения в точках, указанных проектом | 1 точка прикосновения | 1
Заказчик _________________ |  | Подрядчик _________________

## RV_DATA (hidden)
BuildingFinished | Trud | Mash | Mat | MatZak | Oborud | OborudZak | ZeroStoim | NegativeKoll | ReUnionKollResurcy | UnionOneUchRes | IdLevel | ViewCodes | UnionCodes | PEREVOZKA
1 | 1 | 1 | 1 | 1 | 1 | 1 | 0 | 1 | 0 | 1 | 76282491 | 0 | 0 | 0
TYPE | SOURCE_LINK | RABMAT_EX | TIP_RAB | TYPE_TRUD | TAB | NAME | EDIZM | KOLL | UCH | PRICE_B | PRICE_ED | STOIM_B | PRICE_C | STOIM_C | ZPM_B | ZPM_ED | STOIM_ZPM_B | ZPM_C | STOIM_ZPM_C | RABMAT | WBS | CBSI | CBSII | TechSpecCVORPP | CRC_GR_RES | CRC_B | CRC_C
3 | 20 |  |  |  |  | Новая локальная смета
4 | 24 |  |  |  |  | Читальный зал (щитовое оборудование)
17 | 36 | 5 | 3 | 0 | Цена поставщика | Щит металлический 24 модуля, IP -54 | шт. | 1 | 1 | 6455.55 |  | 6455.55 | 6455.55 | 6455.55 | 0 |  | 0 | 0 | 0 | 3 |  |  |  |  | 720601026 | -954063356 | -954063356
18 | 38 | 3 | 2 | 0 | 1.1-1-58 | Болты строительные с гайками, оцинкованные, М10х100 мм | т | 0.00049 | 1 | 24609.76 |  | 12.06 | 85888.0624 | 42.09 | 0 |  | 0 | 0 | 0 | 3 |  |  |  |  | -566361729 | -1171803139 | 248530457
18 | 40 | 3 | 2 | 0 | 1.21-5-737 | Наконечник кабельный медный под опрессовку луженый, типа ТМЛ 16-6-6 | шт. | 61 | 1 | 3.9 |  | 237.9 | 25.74 | 1570.14 | 0 |  | 0 | 0 | 0 | 3 |  |  |  |  | 1484810839 | -480438661 | -1024860047
18 | 43 | 3 | 2 | 0 | 1.1-1-58 | Болты строительные с гайками, оцинкованные, М10х100 мм | т | 0.000373 | 1 | 24609.76 |  | 9.18 | 85888.0624 | 32.04 | 0 |  | 0 | 0 | 0 | 3 |  |  |  |  | -566361729 | -1171803139 | 248530457
17 | 47 | 5 | 3 | 0 | Цена поставщика | Модульный контактор Dekraft МК103-063A-230B-04 18091DEK | шт. | 1 | 1 | 5813.94 |  | 5813.94 | 5813.94 | 5813.94 | 0 |  | 0 | 0 | 0 | 3 |  |  |  |  | 1147417650 | 276507926 | 276507926
18 | 51 | 3 | 2 | 0 | 1.1-1-58 | Болты строительные с гайками, оцинкованные, М10х100 мм | т | 5e-05 | 1 | 24609.76 |  | 1.23 | 85888.0624 | 4.29 | 0 |  | 0 | 0 | 0 | 3 |  |  |  |  | -566361729 | -1171803139 | 248530457
17 | 55 | 5 | 3 | 0 | Цена поставщика | Кнопочный пост | шт. | 1 | 1 | 3920.49 |  | 3920.49 | 3920.49 | 3920.49 | 0 |  | 0 | 0 | 0 | 3 |  |  |  |  | 137098916 | 1787705733 | 1787705733
4 | 91 |  |  |  |  | Установка воздушной завесы
17 | 97 | 3 | 1 | 0 | Цена поставщика | Розетка КЭАЗ 114-16А-6h-380AC-3P+PE-IP44 222754 | шт. | 1 | 1 | 2522.46 |  | 2522.46 | 2522.46 | 2522.46 | 0 |  | 0 | 0 | 0 | 3 |  |  |  |  | -272102720 | 534877541 | 534877541
18 | 99 | 3 | 2 | 0 | 1.1-1-58 | Болты строительные с гайками, оцинкованные, М10х100 мм | т | 4.9e-05 | 1 | 24609.76 |  | 1.21 | 85888.0624 | 4.21 | 0 |  | 0 | 0 | 0 | 3 |  |  |  |  | -566361729 | -1171803139 | 248530457
17 | 103 | 5 | 3 | 0 | Цена поставщика | Автоматический выключатель (АВ) DEKraft ВА-101, 3 Р, 25А | шт. | 1 | 1 | 999.86 |  | 999.86 | 999.86 | 999.86 | 0 |  | 0 | 0 | 0 | 3 |  |  |  |  | 1741647076 | 1871099775 | 1871099775
17 | 112 | 3 | 1 | 0 | 1.1-1-1966 | Кабель-канал, размер 40х19 мм | м | 30 | 1 | 16.74 |  | 502.2 | 69.1362 | 2074.09 | 0 |  | 0 | 0 | 0 | 3 |  |  |  |  | -2009022505 | -1461804562 | 1978397386
17 | 115 | 3 | 1 | 0 | Цена поставщика | Кабель ВВГнг -LS 4х5 | м | 31.62 | 1 | 383.52 |  | 12126.9 | 383.52 | 12126.9 | 0 |  | 0 | 0 | 0 | 3 |  |  |  |  | -1099975914 | -867320546 | -867320546
17 | 120 | 5 | 3 | 0 | Цена поставщика | Тепловая завеса Ballu BHC-L10T05 НС-1248461 | шт. | 1 | 1 | 18142.12 |  | 18142.12 | 18142.12 | 18142.12 | 0 |  | 0 | 0 | 0 | 3 |  |  |  |  | 1389470000 | 376563625 | 376563625
4 | 156 |  |  |  |  | Освещение (коридор)
18 | 161 | 3 | 2 | 0 | 1.1-1-58 | Болты строительные с гайками, оцинкованные, М10х100 мм | т | 4.9e-05 | 1 | 24609.76 |  | 1.21 | 85888.0624 | 4.21 | 0 |  | 0 | 0 | 0 | 3 |  |  |  |  | -566361729 | -1171803139 | 248530457
18 | 162 | 3 | 2 | 0 | 1.21-5-1037 | Выключатель автоматический, однополюсный, типа S201, номинальный ток от 10 до 25 А | шт. | 1 | 1 | 77.01 |  | 77.01 | 425.8653 | 425.87 | 0 |  | 0 | 0 | 0 | 3 |  |  |  |  | 1623186938 | -534671100 | -1056264521
17 | 168 | 3 | 2 | 0 | 1.21-5-557 | Лоток кабельный, оцинкованный, перфорированный, простой, без крышки, типа PNK-100 | м | 10 | 1 | 81.03 |  | 810.3 | 159.6291 | 1596.29 | 0 |  | 0 | 0 | 0 | 3 |  |  |  |  | 2084787891 | -1718826261 | -577925926
17 | 173 | 3 | 2 | 0 | 1.21-5-1342 | Крышка для лотка замкового, стальная, оцинкованная, с заземлением, толщина стали 0,6 мм, размер 3000х100х15 мм | шт. | 4 | 1 | 153.37 |  | 613.48 | 561.3342 | 2245.34 | 0 |  | 0 | 0 | 0 | 3 |  |  |  |  | -457457168 | -473422078 | 1518049561
17 | 176 | 3 | 1 | 0 | 1.3-4-176 | Шпилька анкерная, стальная, резьбовая, оцинкованная, в комплекте с шайбой и гайкой, М12x110 мм (М8) | шт. | 8 | 1 | 13.23 |  | 105.84 | 188.2629 | 1506.1 | 0 |  | 0 | 0 | 0 | 3 |  |  |  |  | 749468149 | -872898190 | -1007579701
17 | 189 | 3 | 2 | 0 | 1.23-8-415 | Кабель силовой с медными жилами, с изоляцией и оболочкой из ПВХ композиций пониженной пожароопасности, с пониженным дымо- и газовыделением, марка ВВГнг(А)-LS, напряжение 1000 В, число жил и сечение 3х1,5 мм2 | км | 0.0515 | 1 | 7644.98 |  | 393.72 | 7644.98 | 393.72 | 0 |  | 0 | 0 | 0 | 3 |  |  |  |  | 1700439602 | -1731386994 | -1731386994
17 | 192 | 3 | 2 | 0 | 1.22-8-16 | Светильник светодиодный потолочный накладной, световой поток 7910 лм, цветовая температура от 3500 до 4500 К, мощность 63 Вт, степень защиты IP65, с микро-призматическим экраном, алюминиевый корпус с анодированным покрытием, размеры 1189х76х56 мм, для общественных зданий и наружного освещения | шт. | 5 | 1 | 1390.42 |  | 6952.1 | 8537.1788 | 42685.89 | 0 |  | 0 | 0 | 0 | 3 |  |  |  |  | -1325244320 | -1481465289 | 876032299
18 | 194 | 3 | 2 | 0 | 1.21-5-923 | Коробка распределительная, пластиковая, открытой проводки, 6 выводов, с сальниками, степень защиты IP55, размеры 100х100х55 мм | шт. | 5 | 1 | 21.62 |  | 108.1 | 117.829 | 589.15 | 0 |  | 0 | 0 | 0 | 3 |  |  |  |  | -126535965 | -1380351308 | 1683514540
18 | 199 | 3 | 1 | 0 | 1.7-3-2 | Сверло с алмазным покрытием, диаметр 20 мм | шт. | 1 | 1 | 378.22 |  | 378.22 | 389.5666 | 389.57 | 0 |  | 0 | 0 | 0 | 3 |  |  |  |  | 50041391 | 1789430590 | -1692791225
17 | 203 | 3 | 1 | 0 | 1.12-6-2 | Трубы стальные электросварные прямошовные, ГОСТ 10705-80, ГОСТ 10704-91, наружный диаметр 15 мм, толщина стенки 1,5 мм | м | 0.25 | 1 | 6.8 |  | 1.7 | 28.424 | 7.11 | 0 |  | 0 | 0 | 0 | 3 |  |  |  |  | 987211594 | -1079696039 | -330361594
999

## Расчет стоимости ресурсов
Ресурсная ведомость на
Электромонтажные работы на объекте: г.Москва, ул. Большая Пироговская д.17 | [5 empty] | Объект: Электромонтажные работы на объекте: г.Москва, ул. Большая Пироговская д.17+
Обоснование | Наименование | Единица измерения | Объем | Базовая
|  |  |  | цена | стоимость
1 | 2 | 3 | 4 | 5 | 6
Раздел: Читальный зал (щитовое оборудование)
Материальные ресурсы
1.1-1-58 | Болты строительные с гайками, оцинкованные, М10х100 мм | т | 0.000913 | 24609.76 | 22.47 |  | 3
1.21-5-737 | Наконечник кабельный медный под опрессовку луженый, типа ТМЛ 16-6-6 | шт. | 61 | 3.9 | 237.9 |  | 3
Итого материальные ресурсы |  |  |  | 260.37
Оборудование
Цена поставщика | Щит металлический 24 модуля, IP -54 | шт. | 1 | 6455.55 | 6455.55 |  | 5
Цена поставщика | Модульный контактор Dekraft МК103-063A-230B-04 18091DEK | шт. | 1 | 5813.94 | 5813.94 |  | 5
Цена поставщика | Кнопочный пост | шт. | 1 | 3920.49 | 3920.49 |  | 5
Итого оборудование |  |  |  | 16189.98
Раздел: Установка воздушной завесы
Материальные ресурсы
1.1-1-1966 | Кабель-канал, размер 40х19 мм | м | 30 | 16.74 | 502.2 |  | 3
1.1-1-58 | Болты строительные с гайками, оцинкованные, М10х100 мм | т | 4.9e-05 | 24609.76 | 1.21 |  | 3
Цена поставщика | Розетка КЭАЗ 114-16А-6h-380AC-3P+PE-IP44 222754 | шт. | 1 | 2522.46 | 2522.46 |  | 3
Цена поставщика | Кабель ВВГнг -LS 4х5 | м | 31.62 | 383.52 | 12126.9 |  | 3
Итого материальные ресурсы |  |  |  | 15152.77
Оборудование
Цена поставщика | Автоматический выключатель (АВ) DEKraft ВА-101, 3 Р, 25А | шт. | 1 | 999.86 | 999.86 |  | 5
Цена поставщика | Тепловая завеса Ballu BHC-L10T05 НС-1248461 | шт. | 1 | 18142.12 | 18142.12 |  | 5
Итого оборудование |  |  |  | 19141.98
Раздел: Освещение (коридор)
Материальные ресурсы
1.1-1-58 | Болты строительные с гайками, оцинкованные, М10х100 мм | т | 4.9e-05 | 24609.76 | 1.21 |  | 3
1.12-6-2 | Трубы стальные электросварные прямошовные, ГОСТ 10705-80, ГОСТ 10704-91, наружный диаметр 15 мм, толщина стенки 1,5 мм | м | 0.25 | 6.8 | 1.7 |  | 3
1.21-5-1037 | Выключатель автоматический, однополюсный, типа S201, номинальный ток от 10 до 25 А | шт. | 1 | 77.01 | 77.01 |  | 3
1.21-5-1342 | Крышка для лотка замкового, стальная, оцинкованная, с заземлением, толщина стали 0,6 мм, размер 3000х100х15 мм | шт. | 4 | 153.37 | 613.48 |  | 3
1.21-5-557 | Лоток кабельный, оцинкованный, перфорированный, простой, без крышки, типа PNK-100 | м | 10 | 81.03 | 810.3 |  | 3
1.21-5-923 | Коробка распределительная, пластиковая, открытой проводки, 6 выводов, с сальниками, степень защиты IP55, размеры 100х100х55 мм | шт. | 5 | 21.62 | 108.1 |  | 3
1.22-8-16 | Светильник светодиодный потолочный накладной, световой поток 7910 лм, цветовая температура от 3500 до 4500 К, мощность 63 Вт, степень защиты IP65, с микро-призматическим экраном, алюминиевый корпус с анодированным покрытием, размеры 1189х76х56 мм, для общественных зданий и наружного освещения | шт. | 5 | 1390.42 | 6952.1 |  | 3
1.23-8-415 | Кабель силовой с медными жилами, с изоляцией и оболочкой из ПВХ композиций пониженной пожароопасности, с пониженным дымо- и газовыделением, марка ВВГнг(А)-LS, напряжение 1000 В, число жил и сечение 3х1,5 мм2 | км | 0.0515 | 7644.98 | 393.72 |  | 3
1.3-4-176 | Шпилька анкерная, стальная, резьбовая, оцинкованная, в комплекте с шайбой и гайкой, М12x110 мм (М8) | шт. | 8 | 13.23 | 105.84 |  | 3
1.7-3-2 | Сверло с алмазным покрытием, диаметр 20 мм | шт. | 1 | 378.22 | 378.22 |  | 3
Итого материальные ресурсы |  |  |  | 9441.68

## Source
0 | Smeta.RU Flash (495) 974-1589 |  | _PS_ |  | 0 | 0 | 0 | Smeta.RU Flash |  | 1 | 58412 | 10 | 12 | 0 | 0 | 3
1 | 318 | 0 | 272 | 0 | Новый объект | Электромонтажные работы на объекте: г.Москва, ул. Большая Пироговская д.17+ |  | 0 |  | 0 | 0 | 4098 |  | 0 | 0 | 0 | 0 |  | 1 |  | 0 | [31 empty] | 0 | [5 empty] | Сметные нормы списания | Коды ОКП для ТСН-2001 МГЭ Дополнение 82 | 1 | 1 | 0 | 0 | 1 | 0 | 6 | 2 | 1 | 1 | 0 | 0 | 0 | 0 | 0 |  | Типовой расчет для ТСН-2001 МГЭ, Дополнение 82, ремонт |  |  |  |  | Поправки для ТСН-2001 от 08.07.2026 г. доп.82 | 0 | 0 | 16785416 |  |  | 0 | [13 empty] | 0 | [29 empty] | 0
15 | 1
52 | 318 | 1 | 12 | 0 | Новый объект | Электромонтажные работы на объекте: г.Москва, ул. Большая Пироговская д.17+ | [7 empty] | 250644.29 | 109410.5 | 1868.18 | 876.24 | 139365.61 | 0 | 177.5485 | 0 | 0 | 120773.75 | 61727.69 | 0 | 0 | 0 | 0 | 0 | 0 | 0 | 0 | 0 | 0 | 0 | 0 | 0 | 0 | 0 | 0 | 35331.96 | 0 | 433145.73 | 37206.59 | 216050.23 | 144556.95 | 109410.5 | 74078.54 | 0 | 74078.54 | 35331.96 | 0 | 0 | 0 | 0 | 0 | 0 | 0 | 0 | 0 | 0 | 0 | 0 | 0 | 0 | 0 | 0 | 0 | 0 | 0 | 0 | 0 | 0 | 0 | 0 | 0 | 0 | 0 | 0 | 0 | 0 | 0 | 0 | 0 | 0 | 0 | 0 | 0 | 0 | 0 | 0 | 0 | 0 | 0 | 0 | 0 | 0 | 0 | 0 | 0 | 0 | 0 | 0 | 0 | 0 | 0 | 0 | 0 | 0 | 0 | 0 | 0 | 0 | 0 | 0 | 0 | 0 | 0 | 0 | 0 | 0 | 0 | 0 | 0 | 0 | 0 | 0 | 0 | 0 | 0 | 0 | 0 | 0 | 0 | 0 | 0 | 0 | 0 | 0 | 0 | 0 | 0 | 0 | 0 | 0 | 0 | 0 | 0 | 0 | 0 | 0 | 0 | 0 | 0 | 0 | 0 | 0 | 0 | 0 | 0 | 0 | 0 | 0 | 0 | 0 | 0 | 0 | 0 | 0 | 0 | 0 | 0 | 0 | 0 | 0 | 0 | 0 | 0 | 0 | 0 | 0 | 0 | 0 | 0 | 0 | 0 | 0 | 0 | 0 | 0 | 0 | 0 | 0 | 0 | 0 | 0 | 0 | 0 | 0 | 0 | 0 | 0 | 0 | 0 | 0
3 | 1 |  | 240 |  | Новая локальная смета | Новая локальная смета |  | 0 |  | 0 | Новая локальная смета | [6 empty] | 0 |  |  | 0 | [53 empty] | 0 | [7 empty] | 0 | 0
52 | 1 | 3 | 20 | 0 | Новая локальная смета | Новая локальная смета | [7 empty] | 250644.29 | 109410.5 | 1868.18 | 876.24 | 139365.61 | 0 | 177.5485 | 0 | 0 | 120773.75 | 61727.69 | 0 | 0 | 0 | 0 | 0 | 0 | 0 | 0 | 0 | 0 | 0 | 0 | 0 | 0 | 0 | 0 | 35331.96 | 0 | 433145.73 | 37206.59 | 216050.23 | 144556.95 | 109410.5 | 74078.54 | 0 | 74078.54 | 35331.96 | 0 | 0 | 0 | 0 | 0 | 0 | 0 | 0 | 0 | 0 | 0 | 0 | 0 | 0 | 0 | 0 | 0 | 0 | 0 | 0 | 0 | 0 | 0 | 0 | 0 | 0 | 0 | 0 | 0 | 0 | 0 | 0 | 0 | 0 | 0 | 0 | 0 | 0 | 0 | 0 | 0 | 0 | 0 | 0 | 0 | 0 | 0 | 0 | 0 | 0 | 0 | 0 | 0 | 0 | 0 | 0 | 0 | 0 | 0 | 0 | 0 | 0 | 0 | 0 | 0 | 0 | 0 | 0 | 0 | 0 | 0 | 0 | 0 | 0 | 0 | 0 | 0 | 0 | 0 | 0 | 0 | 0 | 0 | 0 | 0 | 0 | 0 | 0 | 0 | 0 | 0 | 0 | 0 | 0 | 0 | 0 | 0 | 0 | 0 | 0 | 0 | 0 | 0 | 0 | 0 | 0 | 0 | 0 | 0 | 0 | 0 | 0 | 0 | 0 | 0 | 0 | 0 | 0 | 0 | 0 | 0 | 0 | 0 | 0 | 0 | 0 | 0 | 0 | 0 | 0 | 0 | 0 | 0 | 0 | 0 | 0 | 0 | 0 | 0 | 0 | 0 | 0 | 0 | 0 | 0 | 0 | 0 | 0 | 0 | 0 | 0 | 0 | 0 | 0
4 | 1 |  | 61 |  | Новый раздел | Читальный зал (щитовое оборудование) |  | 0 |  | 0 | [7 empty] | 0 |  |  | 0 | [53 empty] | 0 | [11 empty] | 0
52 | 1 | 4 | 24 | 0 | Новый раздел | Читальный зал (щитовое оборудование) | [7 empty] | 91806.33 | 19860.38 | 638.93 | 231.62 | 71307.02 | 0 | 89.262 | 0 | 0 | 59280.49 | 29889.93 | 0 | 0 | 91806.33 | 19860.38 | 638.93 | 231.62 | 71307.02 | 0 | 89.262 | 0 | 0 | 59280.49 | 29889.93 | 0 | 0 | 0 | 16189.98 | 0 | 180976.75 | 0 | 72459.9 | 92326.87 | 19860.38 | 3670.4 | 0 | 3670.4 | 16189.98 | 0 | 0 | 0 | 0 | 0 | 0 | 0 | 0 | 0 | 0 | 0 | 0 | 0 | 0 | 0 | 0 | 0 | 0 | 0 | 0 | 0 | 0 | 0 | 0 | 16189.98 | 0 | 180976.75 | 0 | 72459.9 | 92326.87 | 19860.38 | 3670.4 | 0 | 3670.4 | 16189.98 | 0 | 0 | 0 | 0 | 0 | 0 | 0 | 0 | 0 | 0 | 0 | 0 | 0 | 0 | 0 | 0 | 0 | 0 | 0 | 0 | 0 | 0 | 0 | 0 | 0 | 0 | 0 | 0 | 0 | 0 | 0 | 0 | 0 | 0 | 0 | 0 | 0 | 0 | 0 | 0 | 0 | 0 | 0 | 0 | 0 | 0 | 0 | 0 | 0 | 0 | 0 | 0 | 0 | 0 | 0 | 0 | 0 | 0 | 0 | 0 | 0 | 0 | 0 | 0 | 0 | 0 | 0 | 0 | 0 | 0 | 0 | 0 | 0 | 0 | 0 | 0 | 0 | 0 | 0 | 0 | 0 | 0 | 0 | 0 | 0 | 0 | 0 | 0 | 0 | 0 | 0 | 0 | 0 | 0 | 0 | 0 | 0 | 0 | 0 | 0 | 0 | 0 | 0 | 0 | 0 | 0 | 0 | 0 | 0 | 0 | 0 | 0 | 0 | 0 | 0 | 0 | 0 | 0 | 0
17 | 1 |  |  | 1 | 4.8-218-1 | Монтаж выключателей установочных автоматических (автоматов) или неавтоматических, автомата одно-, двух-, трехполюсного, устанавливаемого на конструкции на стене или колонне, на ток до 25 А (Демонтаж) | 1 ШТ. | 10 | 0 | 10 |  |  |  | 4677.26 | 0 | 47.22 | 0 | 4630.04 | 0 | 6.432 | 0 | 0 | 4491.14 | 2361.32 |  | 76282491 | 8.3952 | 0 | 0.3792 | 0 | 8.016 | 0 | 0.6432 | 0 | 0 | 42.76 | 25.27 | 0.79 | 0 | 16.7 | 0 | 1.34 | 0 | 0 | 97 | 51 | 1 | 1 |  |  | 1 | 57.76 | 12.46 | 6.07 |  |  |  |  | 0 | 2 | ТСН-2001.4 Доп. 68, Сб. 8, т. 218, поз. 1 |  |  | 67 | 0 | 4.8-218-1 | 1 | 40 | 0 | 57.76 | 1 | 1 | 1 | 1 | 1 |  | 97 | 51 |  |  |  | 1566 | 0 | 0 | [5 empty] | 0 | Поправка: Гл.4.Прил.2.2.п.2.2.28_04.00.01.35.002 Наименование: При демонтаже оборудования, предназначенного для дальнейшего использования, без консервации и упаковки Поправка: Гл.12.Прил.8.п.8. 3_12.00.01.11.001 Наименование: При наличии усложненных условий производства работ (стесненность, сложность складирования и транспортной логистики, наличие в зоне производства работ действующего технологического оборудования или движения технологического транспорта и т.п.) для объектов, расположенных в пределах круговой магистральной системы улиц "Садовое кольцо" города Москвы | 0 | 4677.26 | 0 | 4.73 | 0 | 463.24 | 0 | 0.6432 | 0 | 0 | 4491.14 | 2361.32 |  | 1 |  | *0)*1 | *0,4)*1,2 | *0,4)*1,2 | *0,4)*1,2 |  | *0,4)*1,2 | *0,4)*1,2 |  |  |  | 0 | 0 | 1 | 1 |  |  |  | 1013 | 1 ШТ. | 1 ШТ. | 1 | [6 empty] | 76282301 | 40 | Монтаж оборудования | 0 |  | 2 | 67 | ТСН-2001.4-8. Электротехнические установки | ТСН-2001.4-8-1 |  | Поправка: Гл.4.Прил.2.2.п.2.2.28_04.00.01.35.002 Поправка: Гл.12.Прил.8.п.8. 3_12.00.01.11.001 |  | 131072 | 42.76 | 25.27 | 0.79 | 0 | 16.7 | 1.34 | 0 | 0 | [17 empty] | 0 | 0 | 0 |  |  |  |  | 97 | 51 |  |  |  |  | 1 |  | 2018789610 | 2 | 0 | 2 | 0 | 0 | 0 | 11529.72 | 0 | 11529.72 | 0 |  | 0 | 7 | 0 |  | 0 | 1 | 0 | 0 | 0 | 0 |  |  |  | 0 | 0
18 | 1 |  |  | 1,1 | 1297020000 | Болты строительные с гайками и шайбами (1297030000, 1610000000, 1620000000, 1680000000) | кг | 0 | 0 | 0.049 |  |  |  | 0 | 0 | 0 | 0 | 0 | 0 | 0 | 0 | 0 | 0 | 0 |  | 76282491 | 0 | 0 | 0 | 0 | 0 | 0 | 0 | 0 | 0 | 0 | 0 | 0 | 0 | 0 | 0 | 0 | 0 | 0 | 97 | 51 | 1 | 1 |  |  | 1 | 1 | 1 | 1 |  |  |  |  | 3 | 2 |  |  |  | 67 | 0 |  | 0 | 40 | 0 | 1 | 1 | 1 | 1 | 1 | 1 |  | 97 | 51 |  |  |  | 1566 | 0 | 0 | [5 empty] | 0 | Поправка: Гл.4.Прил.2.2.п.2.2.28_04.00.01.35.002 Наименование: При демонтаже оборудования, предназначенного для дальнейшего использования, без консервации и упаковки Поправка: Гл.12.Прил.8.п.8. 3_12.00.01.11.001 Наименование: При наличии усложненных условий производства работ (стесненность, сложность складирования и транспортной логистики, наличие в зоне производства работ действующего технологического оборудования или движения технологического транспорта и т.п.) для объектов, расположенных в пределах круговой магистральной системы улиц "Садовое кольцо" города Москвы | 0 | 0 | 0 | 0 | 0 | 0 | 0 | 0 | 0 | 0 | 0 | 0 | [13 empty] | 0 | 0 | 1 | 1 |  |  |  | 1009 | кг | кг | 1 | [6 empty] | 76282301 | 40 | Монтаж оборудования | 0 |  | 2 | 67 | ТСН-2001.4-8. Электротехнические установки | ТСН-2001.4-8-1 |  | Поправка: Гл.4.Прил.2.2.п.2.2.28_04.00.01.35.002 Поправка: Гл.12.Прил.8.п.8. 3_12.00.01.11.001 |  | 0 | 0 | 0 | 0 | 0 | 0 | 0 | 0 | [18 empty] | 0 | 0 | 0 |  |  |  |  | 97 | 51 |  |  |  |  | 1 |  | -63099341 | 2 | 0 | -2 | 0 | 0 | 0 | 0 | 0 | 0 | 0 |  | 0 | 0 | 0 |  | 0 | 1 | 0 | 0 | 0 | 0 |  |  | *0)*1 | 0 | 0
18 | 1 |  |  | 1,2 | 3422000000 | Выключатели автоматические одно-, двух-, трехполюсные, на ток до 25 А | шт. | 0 | 0 | 1 |  |  |  | 0 | 0 | 0 | 0 | 0 | 0 | 0 | 0 | 0 | 0 | 0 |  | 76282491 | 0 | 0 | 0 | 0 | 0 | 0 | 0 | 0 | 0 | 0 | 0 | 0 | 0 | 0 | 0 | 0 | 0 | 0 | 97 | 51 | 1 | 1 |  |  | 1 | 1 | 1 | 1 |  |  |  |  | 3 | 2 |  |  |  | 67 | 0 |  | 0 | 40 | 0 | 1 | 1 | 1 | 1 | 1 | 1 |  | 97 | 51 |  |  |  | 1566 | 0 | 0 | [5 empty] | 0 | Поправка: Гл.4.Прил.2.2.п.2.2.28_04.00.01.35.002 Наименование: При демонтаже оборудования, предназначенного для дальнейшего использования, без консервации и упаковки Поправка: Гл.12.Прил.8.п.8. 3_12.00.01.11.001 Наименование: При наличии усложненных условий производства работ (стесненность, сложность складирования и транспортной логистики, наличие в зоне производства работ действующего технологического оборудования или движения технологического транспорта и т.п.) для объектов, расположенных в пределах круговой магистральной системы улиц "Садовое кольцо" города Москвы | 0 | 0 | 0 | 0 | 0 | 0 | 0 | 0 | 0 | 0 | 0 | 0 | [13 empty] | 0 | 0 | 1 | 1 |  |  |  | 1010 | шт. | шт. | 1 | [6 empty] | 76282301 | 40 | Монтаж оборудования | 0 |  | 2 | 67 | ТСН-2001.4-8. Электротехнические установки | ТСН-2001.4-8-1 |  | Поправка: Гл.4.Прил.2.2.п.2.2.28_04.00.01.35.002 Поправка: Гл.12.Прил.8.п.8. 3_12.00.01.11.001 |  | 0 | 0 | 0 | 0 | 0 | 0 | 0 | 0 | [18 empty] | 0 | 0 | 0 |  |  |  |  | 97 | 51 |  |  |  |  | 1 |  | 1819227632 | 2 | 0 | -2 | 0 | 0 | 0 | 0 | 0 | 0 | 0 |  | 0 | 0 | 0 |  | 0 | 1 | 0 | 0 | 0 | 0 |  |  | *0)*1 | 0 | 0
18 | 1 |  |  | 1,3 | 3449800000 | Наконечники кабельные | шт. | 0 | 0 | 6.1 |  |  |  | 0 | 0 | 0 | 0 | 0 | 0 | 0 | 0 | 0 | 0 | 0 |  | 76282491 | 0 | 0 | 0 | 0 | 0 | 0 | 0 | 0 | 0 | 0 | 0 | 0 | 0 | 0 | 0 | 0 | 0 | 0 | 97 | 51 | 1 | 1 |  |  | 1 | 1 | 1 | 1 |  |  |  |  | 3 | 2 |  |  |  | 67 | 0 |  | 0 | 40 | 0 | 1 | 1 | 1 | 1 | 1 | 1 |  | 97 | 51 |  |  |  | 1566 | 0 | 0 | [5 empty] | 0 | Поправка: Гл.4.Прил.2.2.п.2.2.28_04.00.01.35.002 Наименование: При демонтаже оборудования, предназначенного для дальнейшего использования, без консервации и упаковки Поправка: Гл.12.Прил.8.п.8. 3_12.00.01.11.001 Наименование: При наличии усложненных условий производства работ (стесненность, сложность складирования и транспортной логистики, наличие в зоне производства работ действующего технологического оборудования или движения технологического транспорта и т.п.) для объектов, расположенных в пределах круговой магистральной системы улиц "Садовое кольцо" города Москвы | 0 | 0 | 0 | 0 | 0 | 0 | 0 | 0 | 0 | 0 | 0 | 0 | [13 empty] | 0 | 0 | 1 | 1 |  |  |  | 1010 | шт. | шт. | 1 | [6 empty] | 76282301 | 40 | Монтаж оборудования | 0 |  | 2 | 67 | ТСН-2001.4-8. Электротехнические установки | ТСН-2001.4-8-1 |  | Поправка: Гл.4.Прил.2.2.п.2.2.28_04.00.01.35.002 Поправка: Гл.12.Прил.8.п.8. 3_12.00.01.11.001 |  | 0 | 0 | 0 | 0 | 0 | 0 | 0 | 0 | [18 empty] | 0 | 0 | 0 |  |  |  |  | 97 | 51 |  |  |  |  | 1 |  | -1431231368 | 2 | 0 | -2 | 0 | 0 | 0 | 0 | 0 | 0 | 0 |  | 0 | 0 | 0 |  | 0 | 1 | 0 | 0 | 0 | 0 |  |  | *0)*1 | 0 | 0
18 | 1 |  |  | 1,4 | 5290900000 | Конструкции опорные индивидуальные сварные, из сталей мелких профилей | т | 0 | 0 | 0.001 |  |  |  | 0 | 0 | 0 | 0 | 0 | 0 | 0 | 0 | 0 | 0 | 0 |  | 76282491 | 0 | 0 | 0 | 0 | 0 | 0 | 0 | 0 | 0 | 0 | 0 | 0 | 0 | 0 | 0 | 0 | 0 | 0 | 97 | 51 | 1 | 1 |  |  | 1 | 1 | 1 | 1 |  |  |  |  | 3 | 2 |  |  |  | 67 | 0 |  | 0 | 40 | 0 | 1 | 1 | 1 | 1 | 1 | 1 |  | 97 | 51 |  |  |  | 1566 | 0 | 0 | [5 empty] | 0 | Поправка: Гл.4.Прил.2.2.п.2.2.28_04.00.01.35.002 Наименование: При демонтаже оборудования, предназначенного для дальнейшего использования, без консервации и упаковки Поправка: Гл.12.Прил.8.п.8. 3_12.00.01.11.001 Наименование: При наличии усложненных условий производства работ (стесненность, сложность складирования и транспортной логистики, наличие в зоне производства работ действующего технологического оборудования или движения технологического транспорта и т.п.) для объектов, расположенных в пределах круговой магистральной системы улиц "Садовое кольцо" города Москвы | 0 | 0 | 0 | 0 | 0 | 0 | 0 | 0 | 0 | 0 | 0 | 0 | [13 empty] | 0 | 0 | 1 | 1 |  |  |  | 1009 | т | т | 1000 | [6 empty] | 76282301 | 40 | Монтаж оборудования | 0 |  | 2 | 67 | ТСН-2001.4-8. Электротехнические установки | ТСН-2001.4-8-1 |  | Поправка: Гл.4.Прил.2.2.п.2.2.28_04.00.01.35.002 Поправка: Гл.12.Прил.8.п.8. 3_12.00.01.11.001 |  | 0 | 0 | 0 | 0 | 0 | 0 | 0 | 0 | [18 empty] | 0 | 0 | 0 |  |  |  |  | 97 | 51 |  |  |  |  | 1 |  | -21282126 | 2 | 0 | -2 | 0 | 0 | 0 | 0 | 0 | 0 | 0 |  | 0 | 0 | 0 |  | 0 | 1 | 0 | 0 | 0 | 0 |  |  | *0)*1 | 0 | 0
17 | 1 | 2 |  | 2 | 4.8-240-4 | Монтаж пультов и шкафов управления, шкафа (пульта) управления навесного, высотой, шириной, глубиной до 600х600х350 мм | 1 ШТ. | 1 | 0 | 1 |  |  |  | 2294.48 | 14.29 | 425.52 | 218.91 | 1854.67 | 0 | 2.472 | 0 | 0 | 2011.37 | 1057.53 |  | 76282491 | 54.476 | 1.46 | 20.904 | 3.792 | 32.112 | 0 | 2.472 | 0 | 0 | 45.64 | 1.46 | 17.42 | 3.16 | 26.76 | 0 | 2.06 | 0 | 0 | 97 | 51 | 1 | 1 |  |  | 1 | 57.76 | 20.36 | 9.79 |  |  |  |  | 0 | 2 | ТСН-2001.4 Доп. 80, Сб. 8, т. 240, поз. 4 |  |  | 67 | 0 | 4.8-240-4 | 1 | 40 | 0 | 57.76 | 1 | 1 | 1 | 1 | 1 |  | 97 | 51 |  |  |  | 1566 | 0 | 0 | [5 empty] | 0 | Поправка: Гл.12.Прил.8.п.8. 3_12.00.01.11.001 Наименование: При наличии усложненных условий производства работ (стесненность, сложность складирования и транспортной логистики, наличие в зоне производства работ действующего технологического оборудования или движения технологического транспорта и т.п.) для объектов, расположенных в пределах круговой магистральной системы улиц "Садовое кольцо" города Москвы | 0 | 2294.48 | 14.29 | 425.52 | 218.91 | 1854.67 | 0 | 2.472 | 0 | 0 | 2011.37 | 1057.53 |  |  |  | )*1 | )*1,2 | )*1,2 | )*1,2 |  | )*1,2 | )*1,2 |  |  |  | 0 | 0 | 1 | 1 |  |  |  | 1013 | 1 ШТ. | 1 ШТ. | 1 | [6 empty] | 76282301 | 40 | Монтаж оборудования | 0 |  | 2 | 67 | ТСН-2001.4-8. Электротехнические установки | ТСН-2001.4-8-1 |  |  |  | 0 | 45.64 | 1.46 | 17.42 | 3.16 | 26.76 | 2.06 | 0 | 0 | [17 empty] | 0 | 0 | 0 |  |  |  |  | 97 | 51 |  |  |  |  | 1 |  | -208332064 | 2 | 0 | 2 | 0 | 0 | 0 | 5363.38 | 0 | 5363.38 | 0 |  | 0 | 7 | 0 |  | 0 | 1 | 0 | 0 | 0 | 0 |  |  |  | 0 | 0
18 | 1 | 1 |  | 2,1 | 1297020000 | Болты строительные с гайками и шайбами (1297030000, 1610000000, 1620000000, 1680000000) | кг | 0.1 | 0.1 | 0.1 |  |  |  | 0 | 0 | 0 | 0 | 0 | 0 | 0 | 0 | 0 | 0 | 0 |  | 76282491 | 0 | 0 | 0 | 0 | 0 | 0 | 0 | 0 | 0 | 0 | 0 | 0 | 0 | 0 | 0 | 0 | 0 | 0 | 97 | 51 | 1 | 1 |  |  | 1 | 1 | 1 | 1 |  |  |  |  | 3 | 2 |  |  |  | 67 | 0 |  | 0 | 40 | 0 | 1 | 1 | 1 | 1 | 1 | 1 |  | 97 | 51 |  |  |  | 1566 | 0 | 0 | [5 empty] | 0 |  | 0 | 0 | 0 | 0 | 0 | 0 | 0 | 0 | 0 | 0 | 0 | 0 | [13 empty] | 0 | 0 | 1 | 1 |  |  |  | 1009 | кг | кг | 1 | [6 empty] | 76282301 | 40 | Монтаж оборудования | 0 |  | 2 | 67 | ТСН-2001.4-8. Электротехнические установки | ТСН-2001.4-8-1 |  |  |  | 0 | 0 | 0 | 0 | 0 | 0 | 0 | 0 | [18 empty] | 0 | 0 | 0 |  |  |  |  | 97 | 51 |  |  |  |  | 1 |  | -63099341 | 2 | 0 | -2 | 0 | 0 | 0 | 0 | 0 | 0 | 0 |  | 0 | 0 | 0 |  | 0 | 1 | 0 | 0 | 0 | 0 |  |  |  | 0 | 0
18 | 1 | 2 |  | 2,2 | 3430000000 | Шкафы (пульты) управления навесные | шт. | 1 | 1 | 1 |  |  |  | 0 | 0 | 0 | 0 | 0 | 0 | 0 | 0 | 0 | 0 | 0 |  | 76282491 | 0 | 0 | 0 | 0 | 0 | 0 | 0 | 0 | 0 | 0 | 0 | 0 | 0 | 0 | 0 | 0 | 0 | 0 | 97 | 51 | 1 | 1 |  |  | 1 | 1 | 1 | 1 |  |  |  |  | 3 | 2 |  |  |  | 67 | 0 |  | 0 | 40 | 0 | 1 | 1 | 1 | 1 | 1 | 1 |  | 97 | 51 |  |  |  | 1566 | 0 | 0 | [5 empty] | 0 |  | 0 | 0 | 0 | 0 | 0 | 0 | 0 | 0 | 0 | 0 | 0 | 0 | [13 empty] | 0 | 0 | 1 | 1 |  |  |  | 1010 | шт. | шт. | 1 | [6 empty] | 76282301 | 40 | Монтаж оборудования | 0 |  | 2 | 67 | ТСН-2001.4-8. Электротехнические установки | ТСН-2001.4-8-1 |  |  |  | 0 | 0 | 0 | 0 | 0 | 0 | 0 | 0 | [18 empty] | 0 | 0 | 0 |  |  |  |  | 97 | 51 |  |  |  |  | 1 |  | 1628597579 | 2 | 0 | -2 | 0 | 0 | 0 | 0 | 0 | 0 | 0 |  | 0 | 0 | 0 |  | 0 | 1 | 0 | 0 | 0 | 0 |  |  |  | 0 | 0
17 | 1 |  |  | 3 | Цена поставщика | Щит металлический 24 модуля, IP -54 | шт. | 1 | 0 | 1 |  |  |  | 6455.55 | 6455.55 | 0 | 0 | 0 | 0 | 0 | 0 | 0 | 0 | 0 |  | 76282491 | 6455.55 | 6455.55 | 0 | 0 | 0 | 0 | 0 | 0 | 0 | 6455.55 | 6455.55 | 0 | 0 | 0 | 0 | 0 | 0 | 0 | 0 | 0 | 1 | 1 |  |  | 1 | 1 | 1 | 1 |  |  |  |  | 3 | 3 |  |  |  | 746 | 0 |  | 0 | 130 | 0 | 1 | 1 | 1 | 1 | 1 | 1 |  | 0 | 0 |  |  |  | 1566 | 0 | 0 | [5 empty] | 0 |  | 0 | 6455.55 | 6455.55 | 0 | 0 | 0 | 0 | 0 | 0 | 0 | 0 | 0 | [13 empty] | 0 | 0 | 1 | 1 |  |  |  | 1010 | шт. | шт. | 1 | [6 empty] | 76282427 | 130 | Сметная стоимость оборудования | 0 |  | 3 | 746 | ТСН-2001.13. Сметная стоимость оборудования | ТСН-2001.13 |  |  |  | 0 | 6455.55 | 6455.55 | 0 | 0 | 0 | 0 | 0 | 0 | 5 |  |  | 0 | 18 |  | 6379 | [10 empty] | 0 | 6455.55 | 0 |  |  |  |  | 0 | 0 |  | 6 379 + 1,2% Заг.скл |  |  | 1 |  | 720601026 | 2 | 3 | -2 | 0 | 0 | 0 | 6455.55 | 0 | 0 | 0 |  | 1 | 1 | 0 |  | 0 | 1 | 0 | 0 | 0 | 0 | 0 | 1,2 |  | 0 | 0
17 | 1 |  |  | 4 | 4.8-218-1 | Монтаж выключателей установочных автоматических (автоматов) или неавтоматических, автомата одно-, двух-, трехполюсного, устанавливаемого на конструкции на стене или колонне, на ток до 25 А | 1 ШТ. | 10 | 0 | 10 |  |  |  | 13227.11 | 1533.89 | 118.12 | 0 | 11575.1 | 0 | 16.08 | 0 | 0 | 11227.85 | 5903.3 |  | 76282491 | 46.258 | 25.27 | 0.948 | 0 | 20.04 | 0 | 1.608 | 0 | 0 | 42.76 | 25.27 | 0.79 | 0 | 16.7 | 0 | 1.34 | 0 | 0 | 97 | 51 | 1 | 1 |  |  | 1 | 57.76 | 12.46 | 6.07 |  |  |  |  | 0 | 2 | ТСН-2001.4 Доп. 68, Сб. 8, т. 218, поз. 1 |  |  | 67 | 0 | 4.8-218-1 | 1 | 40 | 0 | 57.76 | 1 | 1 | 1 | 1 | 1 |  | 97 | 51 |  |  |  | 1566 | 0 | 0 | [5 empty] | 0 | Поправка: Гл.12.Прил.8.п.8. 3_12.00.01.11.001 Наименование: При наличии усложненных условий производства работ (стесненность, сложность складирования и транспортной логистики, наличие в зоне производства работ действующего технологического оборудования или движения технологического транспорта и т.п.) для объектов, расположенных в пределах круговой магистральной системы улиц "Садовое кольцо" города Москвы | 0 | 13227.11 | 153.39 | 11.84 | 0 | 1157.51 | 0 | 1.608 | 0 | 0 | 11227.85 | 5903.3 |  | 3 |  | *1 | *1,2 | *1,2 | *1,2 |  | *1,2 | *1,2 |  |  |  | 0 | 0 | 1 | 1 |  |  |  | 1013 | 1 ШТ. | 1 ШТ. | 1 | [6 empty] | 76282301 | 40 | Монтаж оборудования | 0 |  | 2 | 67 | ТСН-2001.4-8. Электротехнические установки | ТСН-2001.4-8-1 |  | Поправка: Гл.12.Прил.8.п.8. 3_12.00.01.11.001 |  | 131072 | 42.76 | 25.27 | 0.79 | 0 | 16.7 | 1.34 | 0 | 0 | [17 empty] | 0 | 0 | 0 |  |  |  |  | 97 | 51 |  |  |  |  | 1 |  | -238938447 | 2 | 0 | 2 | 0 | 0 | 0 | 30358.26 | 0 | 30358.26 | 0 |  | 0 | 7 | 0 |  | 0 | 1 | 0 | 0 | 0 | 0 |  |  |  | 0 | 0
18 | 1 |  |  | 4,1 | 1.1-1-58 | Болты строительные с гайками, оцинкованные, М10х100 мм | т | 0.00049 | 4.9e-05 | 4.9e-05 |  |  |  | 42.09 | 42.09 | 0 | 0 | 0 | 0 | 0 | 0 | 0 | 0 | 0 |  | 76282491 | 24609.76 | 24609.76 | 0 | 0 | 0 | 0 | 0 | 0 | 0 | 24609.76 | 24609.76 | 0 | 0 | 0 | 0 | 0 | 0 | 0 | 97 | 51 | 1 | 1 |  |  | 1 | 1 | 1 | 3.49 |  |  |  |  | 3 | 2 | ТСН-2001.1 Доп. 79, Р. 1, о. 1, поз. 58 |  |  | 67 | 0 | 1.1-1-58 | 1 | 40 | 0 | 1 | 1 | 1 | 1 | 1 | 1 |  | 97 | 51 |  |  |  | 1566 | 0 | 0 | [5 empty] | 0 | Поправка: Гл.12.Прил.8.п.8. 3_12.00.01.11.001 Наименование: При наличии усложненных условий производства работ (стесненность, сложность складирования и транспортной логистики, наличие в зоне производства работ действующего технологического оборудования или движения технологического транспорта и т.п.) для объектов, расположенных в пределах круговой магистральной системы улиц "Садовое кольцо" города Москвы | 0 | 42.09 | 85888.06 | 0 | 0 | 0 | 0 | 0 | 0 | 0 | 0 | 0 | [13 empty] | 0 | 0 | 1 | 1 |  |  |  | 1009 | т | т | 1000 | [6 empty] | 76282301 | 40 | Монтаж оборудования | 0 |  | 2 | 67 | ТСН-2001.4-8. Электротехнические установки | ТСН-2001.4-8-1 |  | Поправка: Гл.12.Прил.8.п.8. 3_12.00.01.11.001 |  | 0 | 24609.76 | 24609.76 | 0 | 0 | 0 | 0 | 0 | [18 empty] | 0 | 0 | 0 |  |  |  |  | 97 | 51 |  |  |  |  | 1 |  | -566361729 | 2 | 0 | 2 | 0 | 0 | 0 | 42.09 | 0 | 42.09 | 0 |  | 0 | 0 | 0 |  | 0 | 1 | 0 | 0 | 0 | 0 |  |  | *1 | 0 | 0
18 | 1 |  |  | 4,2 | 3422000000 | Выключатели автоматические одно-, двух-, трехполюсные, на ток до 25 А | шт. | 10 | 1 | 1 |  |  |  | 0 | 0 | 0 | 0 | 0 | 0 | 0 | 0 | 0 | 0 | 0 |  | 76282491 | 0 | 0 | 0 | 0 | 0 | 0 | 0 | 0 | 0 | 0 | 0 | 0 | 0 | 0 | 0 | 0 | 0 | 0 | 97 | 51 | 1 | 1 |  |  | 1 | 1 | 1 | 1 |  |  |  |  | 3 | 2 |  |  |  | 67 | 0 |  | 0 | 40 | 0 | 1 | 1 | 1 | 1 | 1 | 1 |  | 97 | 51 |  |  |  | 1566 | 0 | 0 | [5 empty] | 0 | Поправка: Гл.12.Прил.8.п.8. 3_12.00.01.11.001 Наименование: При наличии усложненных условий производства работ (стесненность, сложность складирования и транспортной логистики, наличие в зоне производства работ действующего технологического оборудования или движения технологического транспорта и т.п.) для объектов, расположенных в пределах круговой магистральной системы улиц "Садовое кольцо" города Москвы | 0 | 0 | 0 | 0 | 0 | 0 | 0 | 0 | 0 | 0 | 0 | 0 | [13 empty] | 0 | 0 | 1 | 1 |  |  |  | 1010 | шт. | шт. | 1 | [6 empty] | 76282301 | 40 | Монтаж оборудования | 0 |  | 2 | 67 | ТСН-2001.4-8. Электротехнические установки | ТСН-2001.4-8-1 |  | Поправка: Гл.12.Прил.8.п.8. 3_12.00.01.11.001 |  | 0 | 0 | 0 | 0 | 0 | 0 | 0 | 0 | [18 empty] | 0 | 0 | 0 |  |  |  |  | 97 | 51 |  |  |  |  | 1 |  | 1819227632 | 2 | 0 | -2 | 0 | 0 | 0 | 0 | 0 | 0 | 0 |  | 0 | 0 | 0 |  | 0 | 1 | 0 | 0 | 0 | 0 |  |  | *1 | 0 | 0
18 | 1 |  |  | 4,3 | 1.21-5-737 | Наконечник кабельный медный под опрессовку луженый, типа ТМЛ 16-6-6 | шт. | 61 | 6.1 | 6.1 |  |  |  | 1570.14 | 1570.14 | 0 | 0 | 0 | 0 | 0 | 0 | 0 | 0 | 0 |  | 76282491 | 3.9 | 3.9 | 0 | 0 | 0 | 0 | 0 | 0 | 0 | 3.9 | 3.9 | 0 | 0 | 0 | 0 | 0 | 0 | 0 | 97 | 51 | 1 | 1 |  |  | 1 | 1 | 1 | 6.6 |  |  |  |  | 3 | 2 | ТСН-2001.1 Доп. 73, Р. 21, о. 5, поз. 737 |  |  | 67 | 0 | 1.21-5-737 | 1 | 40 | 0 | 1 | 1 | 1 | 1 | 1 | 1 |  | 97 | 51 |  |  |  | 1566 | 0 | 0 | [5 empty] | 0 | Поправка: Гл.12.Прил.8.п.8. 3_12.00.01.11.001 Наименование: При наличии усложненных условий производства работ (стесненность, сложность складирования и транспортной логистики, наличие в зоне производства работ действующего технологического оборудования или движения технологического транспорта и т.п.) для объектов, расположенных в пределах круговой магистральной системы улиц "Садовое кольцо" города Москвы | 0 | 1570.14 | 25.74 | 0 | 0 | 0 | 0 | 0 | 0 | 0 | 0 | 0 | [13 empty] | 0 | 0 | 1 | 1 |  |  |  | 1010 | шт. | шт. | 1 | [6 empty] | 76282301 | 40 | Монтаж оборудования | 0 |  | 2 | 67 | ТСН-2001.4-8. Электротехнические установки | ТСН-2001.4-8-1 |  | Поправка: Гл.12.Прил.8.п.8. 3_12.00.01.11.001 |  | 0 | 3.9 | 3.9 | 0 | 0 | 0 | 0 | 0 | [18 empty] | 0 | 0 | 0 |  |  |  |  | 97 | 51 |  |  |  |  | 1 |  | 1484810839 | 2 | 0 | 2 | 0 | 0 | 0 | 1570.14 | 0 | 1570.14 | 0 |  | 0 | 0 | 0 |  | 0 | 1 | 0 | 0 | 0 | 0 |  |  | *1 | 0 | 0
18 | 1 |  |  | 4,4 | 5290900000 | Конструкции опорные индивидуальные сварные, из сталей мелких профилей | т | 0.01 | 0.001 | 0.001 |  |  |  | 0 | 0 | 0 | 0 | 0 | 0 | 0 | 0 | 0 | 0 | 0 |  | 76282491 | 0 | 0 | 0 | 0 | 0 | 0 | 0 | 0 | 0 | 0 | 0 | 0 | 0 | 0 | 0 | 0 | 0 | 0 | 97 | 51 | 1 | 1 |  |  | 1 | 1 | 1 | 1 |  |  |  |  | 3 | 2 |  |  |  | 67 | 0 |  | 0 | 40 | 0 | 1 | 1 | 1 | 1 | 1 | 1 |  | 97 | 51 |  |  |  | 1566 | 0 | 0 | [5 empty] | 0 | Поправка: Гл.12.Прил.8.п.8. 3_12.00.01.11.001 Наименование: При наличии усложненных условий производства работ (стесненность, сложность складирования и транспортной логистики, наличие в зоне производства работ действующего технологического оборудования или движения технологического транспорта и т.п.) для объектов, расположенных в пределах круговой магистральной системы улиц "Садовое кольцо" города Москвы | 0 | 0 | 0 | 0 | 0 | 0 | 0 | 0 | 0 | 0 | 0 | 0 | [13 empty] | 0 | 0 | 1 | 1 |  |  |  | 1009 | т | т | 1000 | [6 empty] | 76282301 | 40 | Монтаж оборудования | 0 |  | 2 | 67 | ТСН-2001.4-8. Электротехнические установки | ТСН-2001.4-8-1 |  | Поправка: Гл.12.Прил.8.п.8. 3_12.00.01.11.001 |  | 0 | 0 | 0 | 0 | 0 | 0 | 0 | 0 | [18 empty] | 0 | 0 | 0 |  |  |  |  | 97 | 51 |  |  |  |  | 1 |  | -21282126 | 2 | 0 | -2 | 0 | 0 | 0 | 0 | 0 | 0 | 0 |  | 0 | 0 | 0 |  | 0 | 1 | 0 | 0 | 0 | 0 |  |  | *1 | 0 | 0
17 | 1 |  |  | 5 | 4.8-222-1 | Монтаж пускателя магнитного общего назначения отдельностоящего, устанавливаемого на конструкции на полу, на ток до 40 А | 1 ШТ. | 1 | 0 | 1 |  |  |  | 2173.89 | 154.47 | 29.01 | 9.24 | 1990.41 | 0 | 2.832 | 0 | 0 | 1939.66 | 1019.82 |  | 76282491 | 59.8 | 23.44 | 1.896 | 0.156 | 34.464 | 0 | 2.832 | 0 | 0 | 53.74 | 23.44 | 1.58 | 0.13 | 28.72 | 0 | 2.36 | 0 | 0 | 97 | 51 | 1 | 1 |  |  | 1 | 57.76 | 15.27 | 6.59 |  |  |  |  | 0 | 2 | ТСН-2001.4 Доп. 69, Сб. 8, т. 222, поз. 1 |  |  | 67 | 0 | 4.8-222-1 | 1 | 40 | 0 | 57.76 | 1 | 1 | 1 | 1 | 1 |  | 97 | 51 |  |  |  | 1566 | 0 | 0 | [5 empty] | 0 | Поправка: Гл.12.Прил.8.п.8. 3_12.00.01.11.001 Наименование: При наличии усложненных условий производства работ (стесненность, сложность складирования и транспортной логистики, наличие в зоне производства работ действующего технологического оборудования или движения технологического транспорта и т.п.) для объектов, расположенных в пределах круговой магистральной системы улиц "Садовое кольцо" города Москвы | 0 | 2173.89 | 154.47 | 29.01 | 9.24 | 1990.41 | 0 | 2.832 | 0 | 0 | 1939.66 | 1019.82 |  | 4 |  | *1 | *1,2 | *1,2 | *1,2 |  | *1,2 | *1,2 |  |  |  | 0 | 0 | 1 | 1 |  |  |  | 1013 | 1 ШТ. | 1 ШТ. | 1 | [6 empty] | 76282301 | 40 | Монтаж оборудования | 0 |  | 2 | 67 | ТСН-2001.4-8. Электротехнические установки | ТСН-2001.4-8-1 |  | Поправка: Гл.12.Прил.8.п.8. 3_12.00.01.11.001 |  | 131072 | 53.74 | 23.44 | 1.58 | 0.13 | 28.72 | 2.36 | 0 | 0 | [17 empty] | 0 | 0 | 0 |  |  |  |  | 97 | 51 |  |  |  |  | 1 |  | 2124296208 | 2 | 0 | 2 | 0 | 0 | 0 | 5133.37 | 0 | 5133.37 | 0 |  | 0 | 7 | 0 |  | 0 | 1 | 0 | 0 | 0 | 0 |  |  |  | 0 | 0
18 | 1 |  |  | 5,1 | 1.1-1-58 | Болты строительные с гайками, оцинкованные, М10х100 мм | т | 0.000373 | 0.000373 | 0.000373 |  |  |  | 32.04 | 32.04 | 0 | 0 | 0 | 0 | 0 | 0 | 0 | 0 | 0 |  | 76282491 | 24609.76 | 24609.76 | 0 | 0 | 0 | 0 | 0 | 0 | 0 | 24609.76 | 24609.76 | 0 | 0 | 0 | 0 | 0 | 0 | 0 | 97 | 51 | 1 | 1 |  |  | 1 | 1 | 1 | 3.49 |  |  |  |  | 3 | 2 | ТСН-2001.1 Доп. 79, Р. 1, о. 1, поз. 58 |  |  | 67 | 0 | 1.1-1-58 | 1 | 40 | 0 | 1 | 1 | 1 | 1 | 1 | 1 |  | 97 | 51 |  |  |  | 1566 | 0 | 0 | [5 empty] | 0 | Поправка: Гл.12.Прил.8.п.8. 3_12.00.01.11.001 Наименование: При наличии усложненных условий производства работ (стесненность, сложность складирования и транспортной логистики, наличие в зоне производства работ действующего технологического оборудования или движения технологического транспорта и т.п.) для объектов, расположенных в пределах круговой магистральной системы улиц "Садовое кольцо" города Москвы | 0 | 32.04 | 85888.06 | 0 | 0 | 0 | 0 | 0 | 0 | 0 | 0 | 0 | [13 empty] | 0 | 0 | 1 | 1 |  |  |  | 1009 | т | т | 1000 | [6 empty] | 76282301 | 40 | Монтаж оборудования | 0 |  | 2 | 67 | ТСН-2001.4-8. Электротехнические установки | ТСН-2001.4-8-1 |  | Поправка: Гл.12.Прил.8.п.8. 3_12.00.01.11.001 |  | 0 | 24609.76 | 24609.76 | 0 | 0 | 0 | 0 | 0 | [18 empty] | 0 | 0 | 0 |  |  |  |  | 97 | 51 |  |  |  |  | 1 |  | -566361729 | 2 | 0 | 2 | 0 | 0 | 0 | 32.04 | 0 | 32.04 | 0 |  | 0 | 0 | 0 |  | 0 | 1 | 0 | 0 | 0 | 0 |  |  | *1 | 0 | 0
18 | 1 |  |  | 5,2 | 3427400000 | Пускатели электромагнитные общего назначения отдельностоящие, на ток до 40 А | шт. | 1 | 1 | 1 |  |  |  | 0 | 0 | 0 | 0 | 0 | 0 | 0 | 0 | 0 | 0 | 0 |  | 76282491 | 0 | 0 | 0 | 0 | 0 | 0 | 0 | 0 | 0 | 0 | 0 | 0 | 0 | 0 | 0 | 0 | 0 | 0 | 97 | 51 | 1 | 1 |  |  | 1 | 1 | 1 | 1 |  |  |  |  | 3 | 2 |  |  |  | 67 | 0 |  | 0 | 40 | 0 | 1 | 1 | 1 | 1 | 1 | 1 |  | 97 | 51 |  |  |  | 1566 | 0 | 0 | [5 empty] | 0 | Поправка: Гл.12.Прил.8.п.8. 3_12.00.01.11.001 Наименование: При наличии усложненных условий производства работ (стесненность, сложность складирования и транспортной логистики, наличие в зоне производства работ действующего технологического оборудования или движения технологического транспорта и т.п.) для объектов, расположенных в пределах круговой магистральной системы улиц "Садовое кольцо" города Москвы | 0 | 0 | 0 | 0 | 0 | 0 | 0 | 0 | 0 | 0 | 0 | 0 | [13 empty] | 0 | 0 | 1 | 1 |  |  |  | 1010 | шт. | шт. | 1 | [6 empty] | 76282301 | 40 | Монтаж оборудования | 0 |  | 2 | 67 | ТСН-2001.4-8. Электротехнические установки | ТСН-2001.4-8-1 |  | Поправка: Гл.12.Прил.8.п.8. 3_12.00.01.11.001 |  | 0 | 0 | 0 | 0 | 0 | 0 | 0 | 0 | [18 empty] | 0 | 0 | 0 |  |  |  |  | 97 | 51 |  |  |  |  | 1 |  | 33194463 | 2 | 0 | -2 | 0 | 0 | 0 | 0 | 0 | 0 | 0 |  | 0 | 0 | 0 |  | 0 | 1 | 0 | 0 | 0 | 0 |  |  | *1 | 0 | 0
18 | 1 |  |  | 5,3 | 3449639000 | Бирки маркировочные для кабелей и проводов | 1000 шт. | 0.0061 | 0.0061 | 0.0061 |  |  |  | 0 | 0 | 0 | 0 | 0 | 0 | 0 | 0 | 0 | 0 | 0 |  | 76282491 | 0 | 0 | 0 | 0 | 0 | 0 | 0 | 0 | 0 | 0 | 0 | 0 | 0 | 0 | 0 | 0 | 0 | 0 | 97 | 51 | 1 | 1 |  |  | 1 | 1 | 1 | 1 |  |  |  |  | 3 | 2 |  |  |  | 67 | 0 |  | 0 | 40 | 0 | 1 | 1 | 1 | 1 | 1 | 1 |  | 97 | 51 |  |  |  | 1566 | 0 | 0 | [5 empty] | 0 | Поправка: Гл.12.Прил.8.п.8. 3_12.00.01.11.001 Наименование: При наличии усложненных условий производства работ (стесненность, сложность складирования и транспортной логистики, наличие в зоне производства работ действующего технологического оборудования или движения технологического транспорта и т.п.) для объектов, расположенных в пределах круговой магистральной системы улиц "Садовое кольцо" города Москвы | 0 | 0 | 0 | 0 | 0 | 0 | 0 | 0 | 0 | 0 | 0 | 0 | [13 empty] | 0 | 0 | 1 | 1 |  |  |  | 1010 | 1000 шт. | 1000 шт. | 1000 | [6 empty] | 76282301 | 40 | Монтаж оборудования | 0 |  | 2 | 67 | ТСН-2001.4-8. Электротехнические установки | ТСН-2001.4-8-1 |  | Поправка: Гл.12.Прил.8.п.8. 3_12.00.01.11.001 |  | 0 | 0 | 0 | 0 | 0 | 0 | 0 | 0 | [18 empty] | 0 | 0 | 0 |  |  |  |  | 97 | 51 |  |  |  |  | 1 |  | -22646038 | 2 | 0 | -2 | 0 | 0 | 0 | 0 | 0 | 0 | 0 |  | 0 | 0 | 0 |  | 0 | 1 | 0 | 0 | 0 | 0 |  |  | *1 | 0 | 0
18 | 1 |  |  | 5,4 | 5290900000 | Конструкции опорные индивидуальные сварные, из сталей мелких профилей | т | 0.004 | 0.004 | 0.004 |  |  |  | 0 | 0 | 0 | 0 | 0 | 0 | 0 | 0 | 0 | 0 | 0 |  | 76282491 | 0 | 0 | 0 | 0 | 0 | 0 | 0 | 0 | 0 | 0 | 0 | 0 | 0 | 0 | 0 | 0 | 0 | 0 | 97 | 51 | 1 | 1 |  |  | 1 | 1 | 1 | 1 |  |  |  |  | 3 | 2 |  |  |  | 67 | 0 |  | 0 | 40 | 0 | 1 | 1 | 1 | 1 | 1 | 1 |  | 97 | 51 |  |  |  | 1566 | 0 | 0 | [5 empty] | 0 | Поправка: Гл.12.Прил.8.п.8. 3_12.00.01.11.001 Наименование: При наличии усложненных условий производства работ (стесненность, сложность складирования и транспортной логистики, наличие в зоне производства работ действующего технологического оборудования или движения технологического транспорта и т.п.) для объектов, расположенных в пределах круговой магистральной системы улиц "Садовое кольцо" города Москвы | 0 | 0 | 0 | 0 | 0 | 0 | 0 | 0 | 0 | 0 | 0 | 0 | [13 empty] | 0 | 0 | 1 | 1 |  |  |  | 1009 | т | т | 1000 | [6 empty] | 76282301 | 40 | Монтаж оборудования | 0 |  | 2 | 67 | ТСН-2001.4-8. Электротехнические установки | ТСН-2001.4-8-1 |  | Поправка: Гл.12.Прил.8.п.8. 3_12.00.01.11.001 |  | 0 | 0 | 0 | 0 | 0 | 0 | 0 | 0 | [18 empty] | 0 | 0 | 0 |  |  |  |  | 97 | 51 |  |  |  |  | 1 |  | -21282126 | 2 | 0 | -2 | 0 | 0 | 0 | 0 | 0 | 0 | 0 |  | 0 | 0 | 0 |  | 0 | 1 | 0 | 0 | 0 | 0 |  |  | *1 | 0 | 0
17 | 1 |  |  | 6 | Цена поставщика | Модульный контактор Dekraft МК103-063A-230B-04 18091DEK | шт. | 1 | 0 | 1 |  |  |  | 5813.94 | 5813.94 | 0 | 0 | 0 | 0 | 0 | 0 | 0 | 0 | 0 |  | 76282491 | 5813.94 | 5813.94 | 0 | 0 | 0 | 0 | 0 | 0 | 0 | 5813.94 | 5813.94 | 0 | 0 | 0 | 0 | 0 | 0 | 0 | 0 | 0 | 1 | 1 |  |  | 1 | 1 | 1 | 1 |  |  |  |  | 3 | 3 |  |  |  | 746 | 0 |  | 0 | 130 | 0 | 1 | 1 | 1 | 1 | 1 | 1 |  | 0 | 0 |  |  |  | 1566 | 0 | 0 | [5 empty] | 0 |  | 0 | 5813.94 | 5813.94 | 0 | 0 | 0 | 0 | 0 | 0 | 0 | 0 | 0 | [13 empty] | 0 | 0 | 1 | 1 |  |  |  | 1010 | шт. | шт. | 1 | [6 empty] | 76282427 | 130 | Сметная стоимость оборудования | 0 |  | 3 | 746 | ТСН-2001.13. Сметная стоимость оборудования | ТСН-2001.13 |  |  |  | 131072 | 5813.94 | 5813.94 | 0 | 0 | 0 | 0 | 0 | 0 | 5 |  |  | 0 | 18 |  | 5745 | [10 empty] | 0 | 5813.94 | 0 |  |  |  |  | 0 | 0 |  | 5 745 + 1,2% Заг.скл |  |  | 1 |  | 1147417650 | 2 | 3 | -2 | 0 | 0 | 0 | 5813.94 | 0 | 0 | 0 |  | 1 | 1 | 0 |  | 0 | 1 | 0 | 0 | 0 | 0 | 0 | 1,2 |  | 0 | 0
17 | 1 |  |  | 7 | 4.8-241-1 | Разводка по устройствам и подключение жил кабелей или проводов внешней сети к блокам зажимов и к зажимам аппаратов и приборов, установленных на устройствах, кабелей и проводов сечением до 10 мм2 | 100 жил | 0.4 | 0 | 0.4 |  |  |  | 5738.69 | 166.87 | 7.22 | 3.47 | 5564.6 | 0 | 7.416 | 0 | 0 | 5401.03 | 2839.72 |  | 76282491 | 315.936 | 74.1 | 0.996 | 0.156 | 240.84 | 0 | 18.54 | 0 | 0 | 275.63 | 74.1 | 0.83 | 0.13 | 200.7 | 0 | 15.45 | 0 | 0 | 97 | 51 | 1 | 1 |  |  | 1 | 57.76 | 18.04 | 5.63 |  |  |  |  | 0 | 2 | ТСН-2001.4 Доп. 79, Сб. 8, т. 241, поз. 1 |  |  | 67 | 0 | 4.8-241-1 | 1 | 40 | 0 | 57.76 | 1 | 1 | 1 | 1 | 1 |  | 97 | 51 |  |  |  | 1566 | 0 | 0 | [5 empty] | 0 | Поправка: Гл.12.Прил.8.п.8. 3_12.00.01.11.001 Наименование: При наличии усложненных условий производства работ (стесненность, сложность складирования и транспортной логистики, наличие в зоне производства работ действующего технологического оборудования или движения технологического транспорта и т.п.) для объектов, расположенных в пределах круговой магистральной системы улиц "Садовое кольцо" города Москвы | 0 | 5738.69 | 417.18 | 18.04 | 9.24 | 13910.92 | 0 | 18.54 | 0 | 0 | 5406.62 | 2842.66 |  | 5 |  | *1 | *1,2 | *1,2 | *1,2 |  | *1,2 | *1,2 |  |  |  | 0 | 0 | 1 | 1 |  |  |  | 1013 | 100 жил | 100 жил | 1 | [6 empty] | 76282301 | 40 | Монтаж оборудования | 0 |  | 2 | 67 | ТСН-2001.4-8. Электротехнические установки | ТСН-2001.4-8-1 |  | Поправка: Гл.12.Прил.8.п.8. 3_12.00.01.11.001 |  | 131072 | 275.63 | 74.1 | 0.83 | 0.13 | 200.7 | 15.45 | 0 | 0 | [17 empty] | 0 | 0 | 0 |  |  |  |  | 97 | 51 |  |  |  |  | 1 |  | 425532638 | 2 | 0 | 2 | 0 | 0 | 0 | 13979.44 | 0 | 13979.44 | 0 |  | 0 | 7 | 0 |  | 0 | 1 | 0 | 0 | 0 | 0 |  |  |  | 0 | 0
18 | 1 |  |  | 7,1 | 3449800000 | Наконечники кабельные | шт. | 40.8 | 102 | 102 |  |  |  | 0 | 0 | 0 | 0 | 0 | 0 | 0 | 0 | 0 | 0 | 0 |  | 76282491 | 0 | 0 | 0 | 0 | 0 | 0 | 0 | 0 | 0 | 0 | 0 | 0 | 0 | 0 | 0 | 0 | 0 | 0 | 97 | 51 | 1 | 1 |  |  | 1 | 1 | 1 | 1 |  |  |  |  | 3 | 2 |  |  |  | 67 | 0 |  | 0 | 40 | 0 | 1 | 1 | 1 | 1 | 1 | 1 |  | 97 | 51 |  |  |  | 1566 | 0 | 0 | [5 empty] | 0 | Поправка: Гл.12.Прил.8.п.8. 3_12.00.01.11.001 Наименование: При наличии усложненных условий производства работ (стесненность, сложность складирования и транспортной логистики, наличие в зоне производства работ действующего технологического оборудования или движения технологического транспорта и т.п.) для объектов, расположенных в пределах круговой магистральной системы улиц "Садовое кольцо" города Москвы | 0 | 0 | 0 | 0 | 0 | 0 | 0 | 0 | 0 | 0 | 0 | 0 | [13 empty] | 0 | 0 | 1 | 1 |  |  |  | 1010 | шт. | шт. | 1 | [6 empty] | 76282301 | 40 | Монтаж оборудования | 0 |  | 2 | 67 | ТСН-2001.4-8. Электротехнические установки | ТСН-2001.4-8-1 |  | Поправка: Гл.12.Прил.8.п.8. 3_12.00.01.11.001 |  | 0 | 0 | 0 | 0 | 0 | 0 | 0 | 0 | [18 empty] | 0 | 0 | 0 |  |  |  |  | 97 | 51 |  |  |  |  | 1 |  | -1431231368 | 2 | 0 | -2 | 0 | 0 | 0 | 0 | 0 | 0 | 0 |  | 0 | 0 | 0 |  | 0 | 1 | 0 | 0 | 0 | 0 |  |  | *1 | 0 | 0
17 | 1 |  |  | 8 | 4.8-224-4 | Монтаж поста управления кнопочного общего назначения, устанавливаемого на конструкции на стене или колонне, с количеством элементов поста до 3 | 1 ПОСТ | 1 | 0 | 1 |  |  |  | 1891.18 | 152.32 | 11.84 | 0 | 1727.02 | 0 | 2.4 | 0 | 0 | 1675.21 | 880.78 |  | 76282491 | 56.112 | 25.26 | 0.948 | 0 | 29.904 | 0 | 2.4 | 0 | 0 | 50.97 | 25.26 | 0.79 | 0 | 24.92 | 0 | 2 | 0 | 0 | 97 | 51 | 1 | 1 |  |  | 1 | 57.76 | 12.46 | 6.03 |  |  |  |  | 0 | 2 | ТСН-2001.4 Доп. 80, Сб. 8, т. 224, поз. 4 |  |  | 67 | 0 | 4.8-224-4 | 1 | 40 | 0 | 57.76 | 1 | 1 | 1 | 1 | 1 |  | 97 | 51 |  |  |  | 1566 | 0 | 0 | [5 empty] | 0 | Поправка: Гл.12.Прил.8.п.8. 3_12.00.01.11.001 Наименование: При наличии усложненных условий производства работ (стесненность, сложность складирования и транспортной логистики, наличие в зоне производства работ действующего технологического оборудования или движения технологического транспорта и т.п.) для объектов, расположенных в пределах круговой магистральной системы улиц "Садовое кольцо" города Москвы | 0 | 1891.18 | 152.32 | 11.84 | 0 | 1727.02 | 0 | 2.4 | 0 | 0 | 1675.21 | 880.78 |  | 6 |  | *1 | *1,2 | *1,2 | *1,2 |  | *1,2 | *1,2 |  |  |  | 0 | 0 | 1 | 1 |  |  |  | 1013 | 1 ПОСТ | 1 ПОСТ | 1 | [6 empty] | 76282301 | 40 | Монтаж оборудования | 0 |  | 2 | 67 | ТСН-2001.4-8. Электротехнические установки | ТСН-2001.4-8-1 |  | Поправка: Гл.12.Прил.8.п.8. 3_12.00.01.11.001 |  | 131072 | 50.97 | 25.26 | 0.79 | 0 | 24.92 | 2 | 0 | 0 | [17 empty] | 0 | 0 | 0 |  |  |  |  | 97 | 51 |  |  |  |  | 1 |  | 168109269 | 2 | 0 | 2 | 0 | 0 | 0 | 4447.17 | 0 | 4447.17 | 0 |  | 0 | 7 | 0 |  | 0 | 1 | 0 | 0 | 0 | 0 |  |  |  | 0 | 0
18 | 1 |  |  | 8,1 | 1.1-1-58 | Болты строительные с гайками, оцинкованные, М10х100 мм | т | 5e-05 | 5e-05 | 5e-05 |  |  |  | 4.29 | 4.29 | 0 | 0 | 0 | 0 | 0 | 0 | 0 | 0 | 0 |  | 76282491 | 24609.76 | 24609.76 | 0 | 0 | 0 | 0 | 0 | 0 | 0 | 24609.76 | 24609.76 | 0 | 0 | 0 | 0 | 0 | 0 | 0 | 97 | 51 | 1 | 1 |  |  | 1 | 1 | 1 | 3.49 |  |  |  |  | 3 | 2 | ТСН-2001.1 Доп. 79, Р. 1, о. 1, поз. 58 |  |  | 67 | 0 | 1.1-1-58 | 1 | 40 | 0 | 1 | 1 | 1 | 1 | 1 | 1 |  | 97 | 51 |  |  |  | 1566 | 0 | 0 | [5 empty] | 0 | Поправка: Гл.12.Прил.8.п.8. 3_12.00.01.11.001 Наименование: При наличии усложненных условий производства работ (стесненность, сложность складирования и транспортной логистики, наличие в зоне производства работ действующего технологического оборудования или движения технологического транспорта и т.п.) для объектов, расположенных в пределах круговой магистральной системы улиц "Садовое кольцо" города Москвы | 0 | 4.29 | 85888.06 | 0 | 0 | 0 | 0 | 0 | 0 | 0 | 0 | 0 | [13 empty] | 0 | 0 | 1 | 1 |  |  |  | 1009 | т | т | 1000 | [6 empty] | 76282301 | 40 | Монтаж оборудования | 0 |  | 2 | 67 | ТСН-2001.4-8. Электротехнические установки | ТСН-2001.4-8-1 |  | Поправка: Гл.12.Прил.8.п.8. 3_12.00.01.11.001 |  | 0 | 24609.76 | 24609.76 | 0 | 0 | 0 | 0 | 0 | [18 empty] | 0 | 0 | 0 |  |  |  |  | 97 | 51 |  |  |  |  | 1 |  | -566361729 | 2 | 0 | 2 | 0 | 0 | 0 | 4.29 | 0 | 4.29 | 0 |  | 0 | 0 | 0 |  | 0 | 1 | 0 | 0 | 0 | 0 |  |  | *1 | 0 | 0
18 | 1 |  |  | 8,2 | 3428400000 | Посты управления кнопочные общего назначения, с количеством элементов поста до 3 | шт. | 1 | 1 | 1 |  |  |  | 0 | 0 | 0 | 0 | 0 | 0 | 0 | 0 | 0 | 0 | 0 |  | 76282491 | 0 | 0 | 0 | 0 | 0 | 0 | 0 | 0 | 0 | 0 | 0 | 0 | 0 | 0 | 0 | 0 | 0 | 0 | 97 | 51 | 1 | 1 |  |  | 1 | 1 | 1 | 1 |  |  |  |  | 3 | 2 |  |  |  | 67 | 0 |  | 0 | 40 | 0 | 1 | 1 | 1 | 1 | 1 | 1 |  | 97 | 51 |  |  |  | 1566 | 0 | 0 | [5 empty] | 0 | Поправка: Гл.12.Прил.8.п.8. 3_12.00.01.11.001 Наименование: При наличии усложненных условий производства работ (стесненность, сложность складирования и транспортной логистики, наличие в зоне производства работ действующего технологического оборудования или движения технологического транспорта и т.п.) для объектов, расположенных в пределах круговой магистральной системы улиц "Садовое кольцо" города Москвы | 0 | 0 | 0 | 0 | 0 | 0 | 0 | 0 | 0 | 0 | 0 | 0 | [13 empty] | 0 | 0 | 1 | 1 |  |  |  | 1010 | шт. | шт. | 1 | [6 empty] | 76282301 | 40 | Монтаж оборудования | 0 |  | 2 | 67 | ТСН-2001.4-8. Электротехнические установки | ТСН-2001.4-8-1 |  | Поправка: Гл.12.Прил.8.п.8. 3_12.00.01.11.001 |  | 0 | 0 | 0 | 0 | 0 | 0 | 0 | 0 | [18 empty] | 0 | 0 | 0 |  |  |  |  | 97 | 51 |  |  |  |  | 1 |  | 273490821 | 2 | 0 | -2 | 0 | 0 | 0 | 0 | 0 | 0 | 0 |  | 0 | 0 | 0 |  | 0 | 1 | 0 | 0 | 0 | 0 |  |  | *1 | 0 | 0
18 | 1 |  |  | 8,3 | 3449639000 | Бирки маркировочные для кабелей и проводов | 1000 шт. | 0.0061 | 0.0061 | 0.0061 |  |  |  | 0 | 0 | 0 | 0 | 0 | 0 | 0 | 0 | 0 | 0 | 0 |  | 76282491 | 0 | 0 | 0 | 0 | 0 | 0 | 0 | 0 | 0 | 0 | 0 | 0 | 0 | 0 | 0 | 0 | 0 | 0 | 97 | 51 | 1 | 1 |  |  | 1 | 1 | 1 | 1 |  |  |  |  | 3 | 2 |  |  |  | 67 | 0 |  | 0 | 40 | 0 | 1 | 1 | 1 | 1 | 1 | 1 |  | 97 | 51 |  |  |  | 1566 | 0 | 0 | [5 empty] | 0 | Поправка: Гл.12.Прил.8.п.8. 3_12.00.01.11.001 Наименование: При наличии усложненных условий производства работ (стесненность, сложность складирования и транспортной логистики, наличие в зоне производства работ действующего технологического оборудования или движения технологического транспорта и т.п.) для объектов, расположенных в пределах круговой магистральной системы улиц "Садовое кольцо" города Москвы | 0 | 0 | 0 | 0 | 0 | 0 | 0 | 0 | 0 | 0 | 0 | 0 | [13 empty] | 0 | 0 | 1 | 1 |  |  |  | 1010 | 1000 шт. | 1000 шт. | 1000 | [6 empty] | 76282301 | 40 | Монтаж оборудования | 0 |  | 2 | 67 | ТСН-2001.4-8. Электротехнические установки | ТСН-2001.4-8-1 |  | Поправка: Гл.12.Прил.8.п.8. 3_12.00.01.11.001 |  | 0 | 0 | 0 | 0 | 0 | 0 | 0 | 0 | [18 empty] | 0 | 0 | 0 |  |  |  |  | 97 | 51 |  |  |  |  | 1 |  | -22646038 | 2 | 0 | -2 | 0 | 0 | 0 | 0 | 0 | 0 | 0 |  | 0 | 0 | 0 |  | 0 | 1 | 0 | 0 | 0 | 0 |  |  | *1 | 0 | 0
18 | 1 |  |  | 8,4 | 5290900000 | Конструкции опорные индивидуальные сварные, из сталей мелких профилей | т | 0.002 | 0.002 | 0.002 |  |  |  | 0 | 0 | 0 | 0 | 0 | 0 | 0 | 0 | 0 | 0 | 0 |  | 76282491 | 0 | 0 | 0 | 0 | 0 | 0 | 0 | 0 | 0 | 0 | 0 | 0 | 0 | 0 | 0 | 0 | 0 | 0 | 97 | 51 | 1 | 1 |  |  | 1 | 1 | 1 | 1 |  |  |  |  | 3 | 2 |  |  |  | 67 | 0 |  | 0 | 40 | 0 | 1 | 1 | 1 | 1 | 1 | 1 |  | 97 | 51 |  |  |  | 1566 | 0 | 0 | [5 empty] | 0 | Поправка: Гл.12.Прил.8.п.8. 3_12.00.01.11.001 Наименование: При наличии усложненных условий производства работ (стесненность, сложность складирования и транспортной логистики, наличие в зоне производства работ действующего технологического оборудования или движения технологического транспорта и т.п.) для объектов, расположенных в пределах круговой магистральной системы улиц "Садовое кольцо" города Москвы | 0 | 0 | 0 | 0 | 0 | 0 | 0 | 0 | 0 | 0 | 0 | 0 | [13 empty] | 0 | 0 | 1 | 1 |  |  |  | 1009 | т | т | 1000 | [6 empty] | 76282301 | 40 | Монтаж оборудования | 0 |  | 2 | 67 | ТСН-2001.4-8. Электротехнические установки | ТСН-2001.4-8-1 |  | Поправка: Гл.12.Прил.8.п.8. 3_12.00.01.11.001 |  | 0 | 0 | 0 | 0 | 0 | 0 | 0 | 0 | [18 empty] | 0 | 0 | 0 |  |  |  |  | 97 | 51 |  |  |  |  | 1 |  | -21282126 | 2 | 0 | -2 | 0 | 0 | 0 | 0 | 0 | 0 | 0 |  | 0 | 0 | 0 |  | 0 | 1 | 0 | 0 | 0 | 0 |  |  | *1 | 0 | 0
17 | 1 |  |  | 9 | Цена поставщика | Кнопочный пост | шт. | 1 | 0 | 1 |  |  |  | 3920.49 | 3920.49 | 0 | 0 | 0 | 0 | 0 | 0 | 0 | 0 | 0 |  | 76282491 | 3920.49 | 3920.49 | 0 | 0 | 0 | 0 | 0 | 0 | 0 | 3920.49 | 3920.49 | 0 | 0 | 0 | 0 | 0 | 0 | 0 | 0 | 0 | 1 | 1 |  |  | 1 | 1 | 1 | 1 |  |  |  |  | 3 | 3 |  |  |  | 746 | 0 |  | 0 | 130 | 0 | 1 | 1 | 1 | 1 | 1 | 1 |  | 0 | 0 |  |  |  | 1566 | 0 | 0 | [5 empty] | 0 |  | 0 | 3920.49 | 3920.49 | 0 | 0 | 0 | 0 | 0 | 0 | 0 | 0 | 0 | [13 empty] | 0 | 0 | 1 | 1 |  |  |  | 1010 | шт. | шт. | 1 | [6 empty] | 76282427 | 130 | Сметная стоимость оборудования | 0 |  | 3 | 746 | ТСН-2001.13. Сметная стоимость оборудования | ТСН-2001.13 |  |  |  | 131072 | 3920.49 | 3920.49 | 0 | 0 | 0 | 0 | 0 | 0 | 5 |  |  | 0 | 18 |  | 3874 | [10 empty] | 0 | 3920.49 | 0 |  |  |  |  | 0 | 0 |  | 3 874 + 1,2% Заг.скл |  |  | 1 |  | 137098916 | 2 | 3 | -2 | 0 | 0 | 0 | 3920.49 | 0 | 0 | 0 |  | 1 | 1 | 0 |  | 0 | 1 | 0 | 0 | 0 | 0 | 0 | 1,2 |  | 0 | 0
17 | 1 |  |  | 10 | 5.1-20-4 | Выключатель трехполюсный, с электромагнитным, тепловым или комбинированным расцепителем, номинальный ток до 50А | 1 ШТ. | 11 | 0 | 11 |  |  |  | 11252.23 | 0 | 0 | 0 | 11252.23 | 0 | 15.84 | 0 | 0 | 8326.65 | 4050.8 |  | 76282491 | 17.71 | 0 | 0 | 0 | 17.71 | 0 | 1.44 | 0 | 0 | 17.71 | 0 | 0 | 0 | 17.71 | 0 | 1.44 | 0 | 0 | 74 | 36 | 1 | 1 |  |  | 1 | 57.76 | 1 | 1 |  |  |  |  | 0 | 4 | ТСН-2001.5 Доп. 80, Сб. 1, т. 20, поз. 4 |  |  | 86 | 0 |  | 0 | 50 | 0 | 57.76 | 1 | 1 | 1 | 1 | 1 |  | 74 | 36 |  |  |  | 1566 | 0 | 0 | [5 empty] | 0 |  | 0 | 11252.23 | 0 | 0 | 0 | 1022.93 | 0 | 1.44 | 0 | 0 | 8326.65 | 4050.8 | [13 empty] | 0 | 0 | 1 | 1 |  |  |  | 1013 | 1 ШТ. | 1 ШТ. | 1 | [6 empty] | 76282320 | 50 | Пусконаладочные работы | 0 |  | 4 | 86 | ТСН-2001.5. Пусконаладочные работы | ТСН-2001.5 |  |  |  | 131072 | 17.71 | 0 | 0 | 0 | 17.71 | 1.44 | 0 | 0 | [17 empty] | 0 | 0 | 0 |  |  |  |  | 74 | 36 |  |  |  |  | 1 |  | -897430996 | 2 | 0 | 2 | 0 | 0 | 0 | 23629.68 | 0 | 0 | 23629.68 |  | 0 | 7 | 0 |  | 0 | 1 | 0 | 0 | 0 | 0 |  |  |  | 0 | 0
17 | 1 |  |  | 11 | 5.1-162-1 | Измерение сопротивления изоляции мегаомметром кабельных и других линий напряжением до 1 кВ, предназначенных для передачи электроэнергии к распределительным устройствам, щитам, шкафам и коммутационным аппаратам | 1 измерение | 3 | 0 | 3 |  |  |  | 790.16 | 0 | 0 | 0 | 790.16 | 0 | 0.87 | 0 | 0 | 584.72 | 284.46 |  | 76282491 | 4.56 | 0 | 0 | 0 | 4.56 | 0 | 0.29 | 0 | 0 | 4.56 | 0 | 0 | 0 | 4.56 | 0 | 0.29 | 0 | 0 | 74 | 36 | 1 | 1 |  |  | 1 | 57.76 | 1 | 1 |  |  |  |  | 0 | 4 | ТСН-2001.5 Доп. 80, Сб. 1, т. 162, поз. 1 |  |  | 86 | 0 |  | 0 | 50 | 0 | 57.76 | 1 | 1 | 1 | 1 | 1 |  | 74 | 36 |  |  |  | 1566 | 0 | 0 | [5 empty] | 0 |  | 0 | 790.16 | 0 | 0 | 0 | 263.39 | 0 | 0.29 | 0 | 0 | 584.72 | 284.46 | [13 empty] | 0 | 0 | 1 | 1 |  |  |  | 1013 | 1 измерение | 1 измерение | 1 | [6 empty] | 76282320 | 50 | Пусконаладочные работы | 0 |  | 4 | 86 | ТСН-2001.5. Пусконаладочные работы | ТСН-2001.5 |  |  |  | 131072 | 4.56 | 0 | 0 | 0 | 4.56 | 0.29 | 0 | 0 | [17 empty] | 0 | 0 | 0 |  |  |  |  | 74 | 36 |  |  |  |  | 1 |  | -288687127 | 2 | 0 | 2 | 0 | 0 | 0 | 1659.34 | 0 | 0 | 1659.34 |  | 0 | 7 | 0 |  | 0 | 1 | 0 | 0 | 0 | 0 |  |  |  | 0 | 0
17 | 1 |  |  | 12 | 5.1-152-1 | Проверка наличия цепи между заземлителями и заземленными элементами | 1 ТОЧКА | 11 | 0 | 11 |  |  |  | 1207.18 | 0 | 0 | 0 | 1207.18 | 0 | 1.32 | 0 | 0 | 893.31 | 434.58 |  | 76282491 | 1.9 | 0 | 0 | 0 | 1.9 | 0 | 0.12 | 0 | 0 | 1.9 | 0 | 0 | 0 | 1.9 | 0 | 0.12 | 0 | 0 | 74 | 36 | 1 | 1 |  |  | 1 | 57.76 | 1 | 1 |  |  |  |  | 0 | 4 | ТСН-2001.5 Доп. 80, Сб. 1, т. 152, поз. 1 |  |  | 86 | 0 |  | 0 | 50 | 0 | 57.76 | 1 | 1 | 1 | 1 | 1 |  | 74 | 36 |  |  |  | 1566 | 0 | 0 | [5 empty] | 0 |  | 0 | 1207.18 | 0 | 0 | 0 | 109.74 | 0 | 0.12 | 0 | 0 | 893.31 | 434.58 | [13 empty] | 0 | 0 | 1 | 1 |  |  |  | 1013 | 1 ТОЧКА | 1 ТОЧКА | 1 | [6 empty] | 76282320 | 50 | Пусконаладочные работы | 0 |  | 4 | 86 | ТСН-2001.5. Пусконаладочные работы | ТСН-2001.5 |  |  |  | 131072 | 1.9 | 0 | 0 | 0 | 1.9 | 0.12 | 0 | 0 | [17 empty] | 0 | 0 | 0 |  |  |  |  | 74 | 36 |  |  |  |  | 1 |  | 1299732268 | 2 | 0 | 2 | 0 | 0 | 0 | 2535.07 | 0 | 0 | 2535.07 |  | 0 | 7 | 0 |  | 0 | 1 | 0 | 0 | 0 | 0 |  |  |  | 0 | 0
17 | 1 |  |  | 13 | 5.1-155-1 | Снятие характеристик для определения напряжения прикосновения в точках, указанных проектом | 1 точка прикосновения | 3 | 0 | 3 |  |  |  | 30715.61 | 0 | 0 | 0 | 30715.61 | 0 | 33.6 | 0 | 0 | 22729.55 | 11057.62 |  | 76282491 | 177.26 | 0 | 0 | 0 | 177.26 | 0 | 11.2 | 0 | 0 | 177.26 | 0 | 0 | 0 | 177.26 | 0 | 11.2 | 0 | 0 | 74 | 36 | 1 | 1 |  |  | 1 | 57.76 | 1 | 1 |  |  |  |  | 0 | 4 | ТСН-2001.5 Доп. 80, Сб. 1, т. 155, поз. 1 |  |  | 86 | 0 |  | 0 | 50 | 0 | 57.76 | 1 | 1 | 1 | 1 | 1 |  | 74 | 36 |  |  |  | 1566 | 0 | 0 | [5 empty] | 0 |  | 0 | 30715.61 | 0 | 0 | 0 | 10238.54 | 0 | 11.2 | 0 | 0 | 22729.55 | 11057.62 | [13 empty] | 0 | 0 | 1 | 1 |  |  |  | 1013 | 1 точка прикосновения | 1 точка прикосновения | 1 | [6 empty] | 76282320 | 50 | Пусконаладочные работы | 0 |  | 4 | 86 | ТСН-2001.5. Пусконаладочные работы | ТСН-2001.5 |  |  |  | 131072 | 177.26 | 0 | 0 | 0 | 177.26 | 11.2 | 0 | 0 | [17 empty] | 0 | 0 | 0 |  |  |  |  | 74 | 36 |  |  |  |  | 1 |  | 761731201 | 2 | 0 | 2 | 0 | 0 | 0 | 64502.78 | 0 | 0 | 64502.78 |  | 0 | 7 | 0 |  | 0 | 1 | 0 | 0 | 0 | 0 |  |  |  | 0 | 0
51 | 1 | 4 | 24 |  | Новый раздел | Читальный зал (щитовое оборудование) | 0 | [6 empty] | 91806.33 | 19860.38 | 638.93 | 231.62 | 71307.02 | 0 | 89.262 | 0 | 0 | 59280.49 | 29889.93 |  |  | 91806.33 | 19860.38 | 638.93 | 231.62 | 71307.02 | 0 | 89.262 | 0 | 0 | 59280.49 | 29889.93 |  |  | 0 | 16189.98 | 0 | 180976.75 | 0 | 72459.9 | 92326.87 | 19860.38 | 3670.4 | 0 | 3670.4 | 16189.98 | 0 | 0 | 0 | 0 | [19 empty] | 0 | 16189.98 | 0 | 180976.75 | 0 | 72459.9 | 92326.87 | 19860.38 | 3670.4 | 0 | 3670.4 | 16189.98 | 0 | 0 | 0 | 0 | [114 empty] | 0
50 | 0 | 0 | 1 | 201 | 91806.33 | ПЗ | Прямые затраты |  |  | 201 | 1 | 3 |  | 2 | [7 empty] | 91806.33 | 1 | 91806.33
50 | 0 | 0 | 1 | 202 | 19860.38 | СтМатОб | Стоимость материальных ресурсов (всего) |  |  | 202 | 2 | 3 |  | 2 | [7 empty] | 19860.38 | 1 | 19860.38
50 | 0 | 0 | 1 | 222 | 0 | СтМатОбЗак | Стоимость материалов и оборудования заказчика |  |  | 222 | 3 | 3 |  | 2 | [7 empty] | 0 | 1 | 0
50 | 0 | 0 | 1 | 225 | 19860.38 | СтМатОбПод | Стоимость материалов и оборудования подрядчика |  |  | 225 | 4 | 3 |  | 2 | [7 empty] | 19860.38 | 1 | 19860.38
50 | 0 | 0 | 1 | 226 | 3670.4 | СтМат | Стоимость материалов (всего) |  |  | 226 | 5 | 3 |  | 2 | [7 empty] | 3670.4 | 1 | 3670.4
50 | 0 | 0 | 1 | 227 | 0 | СтМатЗак | Стоимость материалов заказчика |  |  | 227 | 6 | 3 |  | 2 | [7 empty] | 0 | 1 | 0
50 | 0 | 0 | 1 | 228 | 3670.4 | СтМатПод | Стоимость материалов подрядчика |  |  | 228 | 7 | 3 |  | 2 | [7 empty] | 3670.4 | 1 | 3670.4
50 | 0 | 0 | 1 | 216 | 16189.98 | Оборуд | Стоимость оборудования (всего) |  |  | 216 | 8 | 3 |  | 2 | [7 empty] | 16189.98 | 1 | 16189.98
50 | 0 | 0 | 1 | 223 | 0 | ОборудЗак | Стоимость оборудования заказчика |  |  | 223 | 9 | 3 |  | 2 | [7 empty] | 0 | 1 | 0
50 | 0 | 0 | 1 | 229 | 16189.98 | ОборудПод | Стоимость оборудования подрядчика |  |  | 229 | 10 | 3 |  | 2 | [7 empty] | 16189.98 | 1 | 16189.98
50 | 0 | 0 | 1 | 203 | 638.93 | ЭММ | Эксплуатация машин |  |  | 203 | 11 | 3 |  | 2 | [7 empty] | 638.93 | 1 | 638.93
50 | 0 | 0 | 1 | 231 | 0 | ЭММсНРиСП | Эксплуатация машин по ТСН-2001.16 |  |  | 231 | 12 | 3 |  | 2 | [7 empty] | 0 | 1 | 0
50 | 0 | 0 | 1 | 204 | 231.62 | ЗПМ | ЗП машинистов |  |  | 204 | 13 | 3 |  | 2 | [7 empty] | 231.62 | 1 | 231.62
50 | 0 | 0 | 1 | 205 | 71307.02 | ОЗП | Основная ЗП рабочих |  |  | 205 | 14 | 3 |  | 2 | [7 empty] | 71307.02 | 1 | 71307.02
50 | 0 | 0 | 1 | 232 | 0 | ОЗПсНРиСП | Основная ЗП рабочих по ТСН-2001.16 |  |  | 232 | 15 | 3 |  | 2 | [7 empty] | 0 | 1 | 0
50 | 0 | 0 | 1 | 214 | 0 | Строит | Строительные работы с НР и СП |  |  | 214 | 16 | 3 |  | 2 | [7 empty] | 0 | 1 | 0
50 | 0 | 0 | 1 | 215 | 72459.9 | Монтаж | Монтажные работы с НР и СП |  |  | 215 | 17 | 3 |  | 2 | [7 empty] | 72459.9 | 1 | 72459.9
50 | 0 | 0 | 1 | 217 | 92326.87 | Прочие | Прочие работы с НР и СП |  |  | 217 | 18 | 3 |  | 2 | [7 empty] | 92326.87 | 1 | 92326.87
50 | 0 | 0 | 1 | 230 | 0 | ПрочиеЗатр | Прочие затраты по ТСН-2001.16 |  |  | 230 | 19 | 3 |  | 2 | [7 empty] | 0 | 1 | 0
50 | 0 | 0 | 1 | 206 | 0 | ВозврМат | Возврат материалов |  |  | 206 | 20 | 3 |  | 2 | [7 empty] | 0 | 1 | 0
50 | 0 | 0 | 1 | 207 | 89.262 | ТрудСтр | Трудозатраты строителей |  |  | 207 | 21 | 3 |  | -1 | [7 empty] | 89.262 | 1 | 89.262
50 | 0 | 0 | 1 | 208 | 0 | ТрудМаш | Трудозатраты машинистов |  |  | 208 | 22 | 3 |  | -1 | [7 empty] | 0 | 1 | 0
50 | 0 | 0 | 1 | 209 | 0 | ТранспМат | Транспорт материалов |  |  | 209 | 23 | 3 |  | 2 | [7 empty] | 0 | 1 | 0
50 | 0 | 0 | 1 | 233 | 0 | Перевозка | Перевозка грузов |  |  | 233 | 24 | 3 |  | 2 | [7 empty] | 0 | 1 | 0
50 | 0 | 0 | 1 | 210 | 59280.49 | НР | Накладные расходы |  |  | 210 | 25 | 3 |  | 2 | [7 empty] | 59280.49 | 1 | 59280.49
50 | 0 | 0 | 1 | 211 | 29889.93 | СмПриб | Сметная прибыль |  |  | 211 | 26 | 3 |  | 2 | [7 empty] | 29889.93 | 1 | 29889.93
50 | 0 | 0 | 1 | 224 | 180976.75 | Всего | Всего с НР и СП |  |  | 224 | 27 | 3 |  | 2 | [7 empty] | 180976.75 | 1 | 180976.75
4 | 1 |  | 126 |  | Новый раздел | Установка воздушной завесы |  | 0 |  | 0 | [7 empty] | 0 |  |  | 0 | [53 empty] | 0 | [11 empty] | 0
52 | 1 | 4 | 91 | 0 | Новый раздел | Установка воздушной завесы | [7 empty] | 69264.27 | 37778.11 | 574.74 | 215.45 | 30911.42 | 0 | 40.7175 | 0 | 0 | 28101.73 | 14643.23 | 0 | 0 | 69264.27 | 37778.11 | 574.74 | 215.45 | 30911.42 | 0 | 40.7175 | 0 | 0 | 28101.73 | 14643.23 | 0 | 0 | 0 | 19141.98 | 0 | 112009.23 | 34147.89 | 32950.01 | 25769.35 | 37778.11 | 18636.13 | 0 | 18636.13 | 19141.98 | 0 | 0 | 0 | 0 | 0 | 0 | 0 | 0 | 0 | 0 | 0 | 0 | 0 | 0 | 0 | 0 | 0 | 0 | 0 | 0 | 0 | 0 | 0 | 0 | 19141.98 | 0 | 112009.23 | 34147.89 | 32950.01 | 25769.35 | 37778.11 | 18636.13 | 0 | 18636.13 | 19141.98 | 0 | 0 | 0 | 0 | 0 | 0 | 0 | 0 | 0 | 0 | 0 | 0 | 0 | 0 | 0 | 0 | 0 | 0 | 0 | 0 | 0 | 0 | 0 | 0 | 0 | 0 | 0 | 0 | 0 | 0 | 0 | 0 | 0 | 0 | 0 | 0 | 0 | 0 | 0 | 0 | 0 | 0 | 0 | 0 | 0 | 0 | 0 | 0 | 0 | 0 | 0 | 0 | 0 | 0 | 0 | 0 | 0 | 0 | 0 | 0 | 0 | 0 | 0 | 0 | 0 | 0 | 0 | 0 | 0 | 0 | 0 | 0 | 0 | 0 | 0 | 0 | 0 | 0 | 0 | 0 | 0 | 0 | 0 | 0 | 0 | 0 | 0 | 0 | 0 | 0 | 0 | 0 | 0 | 0 | 0 | 0 | 0 | 0 | 0 | 0 | 0 | 0 | 0 | 0 | 0 | 0 | 0 | 0 | 0 | 0 | 0 | 0 | 0 | 0 | 0 | 0 | 0 | 0 | 0
17 | 1 |  |  | 14 | 4.8-243-11 | Монтаж розетки штепсельной трехполюсной | 100 шт. | 0.01 | 0 | 0.01 |  |  |  | 629.37 | 20.91 | 1.98 | 1.16 | 606.48 | 0 | 0.80844 | 0 | 0 | 589.41 | 309.9 |  | 76282491 | 1918.136 | 857 | 10.968 | 1.668 | 1050.168 | 0 | 80.844 | 0 | 0 | 1741.28 | 857 | 9.14 | 1.39 | 875.14 | 0 | 67.37 | 0 | 0 | 97 | 51 | 1 | 1 |  |  | 1 | 57.76 | 18.02 | 2.44 |  |  |  |  | 0 | 2 | ТСН-2001.4 Доп. 79, Сб. 8, т. 243, поз. 11 |  |  | 67 | 0 | 4.8-243-11 | 1 | 40 | 0 | 57.76 | 1 | 1 | 1 | 1 | 1 |  | 97 | 51 |  |  |  | 1566 | 0 | 0 | [5 empty] | 0 | Поправка: Гл.12.Прил.8.п.8. 3_12.00.01.11.001 Наименование: При наличии усложненных условий производства работ (стесненность, сложность складирования и транспортной логистики, наличие в зоне производства работ действующего технологического оборудования или движения технологического транспорта и т.п.) для объектов, расположенных в пределах круговой магистральной системы улиц "Садовое кольцо" города Москвы | 0 | 629.37 | 2091.08 | 197.68 | 96.46 | 60657.82 | 0 | 80.844 | 0 | 0 | 681.85 | 358.5 |  | 7 |  | *1 | *1,2 | *1,2 | *1,2 |  | *1,2 | *1,2 |  |  |  | 0 | 0 | 1 | 1 |  |  |  | 1010 | 100 шт. | 100 шт. | 100 | [6 empty] | 76282301 | 40 | Монтаж оборудования | 0 |  | 2 | 67 | ТСН-2001.4-8. Электротехнические установки | ТСН-2001.4-8-1 |  | Поправка: Гл.12.Прил.8.п.8. 3_12.00.01.11.001 |  | 131072 | 1741.28 | 857 | 9.14 | 1.39 | 875.14 | 67.37 | 0 | 0 | [17 empty] | 0 | 0 | 0 |  |  |  |  | 97 | 51 |  |  |  |  | 1 |  | 693897660 | 2 | 0 | 2 | 0 | 0 | 0 | 1528.68 | 0 | 1528.68 | 0 |  | 0 | 7 | 0 |  | 0 | 1 | 0 | 0 | 0 | 0 |  |  |  | 0 | 0
18 | 1 |  |  | 14,1 | 3464400000 | Розетки штепсельные трехполюсные | шт. | 1.02 | 102 | 102 |  |  |  | 0 | 0 | 0 | 0 | 0 | 0 | 0 | 0 | 0 | 0 | 0 |  | 76282491 | 0 | 0 | 0 | 0 | 0 | 0 | 0 | 0 | 0 | 0 | 0 | 0 | 0 | 0 | 0 | 0 | 0 | 0 | 97 | 51 | 1 | 1 |  |  | 1 | 1 | 1 | 1 |  |  |  |  | 3 | 2 |  |  |  | 67 | 0 |  | 0 | 40 | 0 | 1 | 1 | 1 | 1 | 1 | 1 |  | 97 | 51 |  |  |  | 1566 | 0 | 0 | [5 empty] | 0 | Поправка: Гл.12.Прил.8.п.8. 3_12.00.01.11.001 Наименование: При наличии усложненных условий производства работ (стесненность, сложность складирования и транспортной логистики, наличие в зоне производства работ действующего технологического оборудования или движения технологического транспорта и т.п.) для объектов, расположенных в пределах круговой магистральной системы улиц "Садовое кольцо" города Москвы | 0 | 0 | 0 | 0 | 0 | 0 | 0 | 0 | 0 | 0 | 0 | 0 | [13 empty] | 0 | 0 | 1 | 1 |  |  |  | 1010 | шт. | шт. | 1 | [6 empty] | 76282301 | 40 | Монтаж оборудования | 0 |  | 2 | 67 | ТСН-2001.4-8. Электротехнические установки | ТСН-2001.4-8-1 |  | Поправка: Гл.12.Прил.8.п.8. 3_12.00.01.11.001 |  | 0 | 0 | 0 | 0 | 0 | 0 | 0 | 0 | [18 empty] | 0 | 0 | 0 |  |  |  |  | 97 | 51 |  |  |  |  | 1 |  | -563062041 | 2 | 0 | -2 | 0 | 0 | 0 | 0 | 0 | 0 | 0 |  | 0 | 0 | 0 |  | 0 | 1 | 0 | 0 | 0 | 0 |  |  | *1 | 0 | 0
17 | 1 |  |  | 15 | Цена поставщика | Розетка КЭАЗ 114-16А-6h-380AC-3P+PE-IP44 222754 | шт. | 1 | 0 | 1 |  |  |  | 2522.46 | 2522.46 | 0 | 0 | 0 | 0 | 0 | 0 | 0 | 0 | 0 |  | 76282491 | 2522.46 | 2522.46 | 0 | 0 | 0 | 0 | 0 | 0 | 0 | 2522.46 | 2522.46 | 0 | 0 | 0 | 0 | 0 | 0 | 0 | 0 | 0 | 1 | 1 |  |  | 1 | 1 | 1 | 1 |  |  |  |  | 3 | 1 |  |  |  | 400002 | 0 |  | 0 | 202 | 0 | 1 | 1 | 1 | 1 | 1 | 1 |  | 0 | 0 |  |  |  | 1566 | 0 | 0 | [5 empty] | 0 |  | 0 | 2522.46 | 2522.46 | 0 | 0 | 0 | 0 | 0 | 0 | 0 | 0 | 0 | [13 empty] | 0 | 0 | 1 | 1 |  |  |  | 1010 | шт. | шт. | 1 | [6 empty] | 76282439 | 202 | Материалы | 0 |  | 1 | 400002 | Материалы, изделия и конструкции | Материалы |  |  |  | 131072 | 2522.46 | 2522.46 | 0 | 0 | 0 | 0 | 0 | 0 | 5 |  |  | 0 | 18 |  | 2473 | [10 empty] | 0 | 0 | 0 |  |  |  |  | 0 | 0 |  | 2 473 + 2% Заг.скл |  |  | 1 |  | -272102720 | 2 | 3 | -2 | 0 | 0 | 0 | 2522.46 | 2522.46 | 0 | 0 |  | 1 | 1 | 0 |  | 0 | 1 | 0 | 0 | 0 | 0 | 0 | 2 |  | 0 | 0
17 | 1 |  |  | 16 | 4.8-218-1 | Монтаж выключателей установочных автоматических (автоматов) или неавтоматических, автомата одно-, двух-, трехполюсного, устанавливаемого на конструкции на стене или колонне, на ток до 25 А | 1 ШТ. | 1 | 0 | 1 |  |  |  | 1322.74 | 153.39 | 11.84 | 0 | 1157.51 | 0 | 1.608 | 0 | 0 | 1122.78 | 590.33 |  | 76282491 | 46.258 | 25.27 | 0.948 | 0 | 20.04 | 0 | 1.608 | 0 | 0 | 42.76 | 25.27 | 0.79 | 0 | 16.7 | 0 | 1.34 | 0 | 0 | 97 | 51 | 1 | 1 |  |  | 1 | 57.76 | 12.46 | 6.07 |  |  |  |  | 0 | 2 | ТСН-2001.4 Доп. 68, Сб. 8, т. 218, поз. 1 |  |  | 67 | 0 | 4.8-218-1 | 1 | 40 | 0 | 57.76 | 1 | 1 | 1 | 1 | 1 |  | 97 | 51 |  |  |  | 1566 | 0 | 0 | [5 empty] | 0 | Поправка: Гл.12.Прил.8.п.8. 3_12.00.01.11.001 Наименование: При наличии усложненных условий производства работ (стесненность, сложность складирования и транспортной логистики, наличие в зоне производства работ действующего технологического оборудования или движения технологического транспорта и т.п.) для объектов, расположенных в пределах круговой магистральной системы улиц "Садовое кольцо" города Москвы | 0 | 1322.74 | 153.39 | 11.84 | 0 | 1157.51 | 0 | 1.608 | 0 | 0 | 1122.78 | 590.33 |  | 8 |  | *1 | *1,2 | *1,2 | *1,2 |  | *1,2 | *1,2 |  |  |  | 0 | 0 | 1 | 1 |  |  |  | 1013 | 1 ШТ. | 1 ШТ. | 1 | [6 empty] | 76282301 | 40 | Монтаж оборудования | 0 |  | 2 | 67 | ТСН-2001.4-8. Электротехнические установки | ТСН-2001.4-8-1 |  | Поправка: Гл.12.Прил.8.п.8. 3_12.00.01.11.001 |  | 131072 | 42.76 | 25.27 | 0.79 | 0 | 16.7 | 1.34 | 0 | 0 | [17 empty] | 0 | 0 | 0 |  |  |  |  | 97 | 51 |  |  |  |  | 1 |  | -238938447 | 2 | 0 | 2 | 0 | 0 | 0 | 3035.85 | 0 | 3035.85 | 0 |  | 0 | 7 | 0 |  | 0 | 1 | 0 | 0 | 0 | 0 |  |  |  | 0 | 0
18 | 1 |  |  | 16,1 | 1.1-1-58 | Болты строительные с гайками, оцинкованные, М10х100 мм | т | 4.9e-05 | 4.9e-05 | 4.9e-05 |  |  |  | 4.22 | 4.22 | 0 | 0 | 0 | 0 | 0 | 0 | 0 | 0 | 0 |  | 76282491 | 24609.76 | 24609.76 | 0 | 0 | 0 | 0 | 0 | 0 | 0 | 24609.76 | 24609.76 | 0 | 0 | 0 | 0 | 0 | 0 | 0 | 97 | 51 | 1 | 1 |  |  | 1 | 1 | 1 | 3.49 |  |  |  |  | 3 | 2 | ТСН-2001.1 Доп. 79, Р. 1, о. 1, поз. 58 |  |  | 67 | 0 | 1.1-1-58 | 1 | 40 | 0 | 1 | 1 | 1 | 1 | 1 | 1 |  | 97 | 51 |  |  |  | 1566 | 0 | 0 | [5 empty] | 0 | Поправка: Гл.12.Прил.8.п.8. 3_12.00.01.11.001 Наименование: При наличии усложненных условий производства работ (стесненность, сложность складирования и транспортной логистики, наличие в зоне производства работ действующего технологического оборудования или движения технологического транспорта и т.п.) для объектов, расположенных в пределах круговой магистральной системы улиц "Садовое кольцо" города Москвы | 0 | 4.22 | 85888.06 | 0 | 0 | 0 | 0 | 0 | 0 | 0 | 0 | 0 | [13 empty] | 0 | 0 | 1 | 1 |  |  |  | 1009 | т | т | 1000 | [6 empty] | 76282301 | 40 | Монтаж оборудования | 0 |  | 2 | 67 | ТСН-2001.4-8. Электротехнические установки | ТСН-2001.4-8-1 |  | Поправка: Гл.12.Прил.8.п.8. 3_12.00.01.11.001 |  | 0 | 24609.76 | 24609.76 | 0 | 0 | 0 | 0 | 0 | [18 empty] | 0 | 0 | 0 |  |  |  |  | 97 | 51 |  |  |  |  | 1 |  | -566361729 | 2 | 0 | 2 | 0 | 0 | 0 | 4.22 | 0 | 4.22 | 0 |  | 0 | 0 | 0 |  | 0 | 1 | 0 | 0 | 0 | 0 |  |  | *1 | 0 | 0
18 | 1 |  |  | 16,2 | 3422000000 | Выключатели автоматические одно-, двух-, трехполюсные, на ток до 25 А | шт. | 1 | 1 | 1 |  |  |  | 0 | 0 | 0 | 0 | 0 | 0 | 0 | 0 | 0 | 0 | 0 |  | 76282491 | 0 | 0 | 0 | 0 | 0 | 0 | 0 | 0 | 0 | 0 | 0 | 0 | 0 | 0 | 0 | 0 | 0 | 0 | 97 | 51 | 1 | 1 |  |  | 1 | 1 | 1 | 1 |  |  |  |  | 3 | 2 |  |  |  | 67 | 0 |  | 0 | 40 | 0 | 1 | 1 | 1 | 1 | 1 | 1 |  | 97 | 51 |  |  |  | 1566 | 0 | 0 | [5 empty] | 0 | Поправка: Гл.12.Прил.8.п.8. 3_12.00.01.11.001 Наименование: При наличии усложненных условий производства работ (стесненность, сложность складирования и транспортной логистики, наличие в зоне производства работ действующего технологического оборудования или движения технологического транспорта и т.п.) для объектов, расположенных в пределах круговой магистральной системы улиц "Садовое кольцо" города Москвы | 0 | 0 | 0 | 0 | 0 | 0 | 0 | 0 | 0 | 0 | 0 | 0 | [13 empty] | 0 | 0 | 1 | 1 |  |  |  | 1010 | шт. | шт. | 1 | [6 empty] | 76282301 | 40 | Монтаж оборудования | 0 |  | 2 | 67 | ТСН-2001.4-8. Электротехнические установки | ТСН-2001.4-8-1 |  | Поправка: Гл.12.Прил.8.п.8. 3_12.00.01.11.001 |  | 0 | 0 | 0 | 0 | 0 | 0 | 0 | 0 | [18 empty] | 0 | 0 | 0 |  |  |  |  | 97 | 51 |  |  |  |  | 1 |  | 1819227632 | 2 | 0 | -2 | 0 | 0 | 0 | 0 | 0 | 0 | 0 |  | 0 | 0 | 0 |  | 0 | 1 | 0 | 0 | 0 | 0 |  |  | *1 | 0 | 0
18 | 1 |  |  | 16,3 | 3449800000 | Наконечники кабельные | шт. | 6.1 | 6.1 | 6.1 |  |  |  | 0 | 0 | 0 | 0 | 0 | 0 | 0 | 0 | 0 | 0 | 0 |  | 76282491 | 0 | 0 | 0 | 0 | 0 | 0 | 0 | 0 | 0 | 0 | 0 | 0 | 0 | 0 | 0 | 0 | 0 | 0 | 97 | 51 | 1 | 1 |  |  | 1 | 1 | 1 | 1 |  |  |  |  | 3 | 2 |  |  |  | 67 | 0 |  | 0 | 40 | 0 | 1 | 1 | 1 | 1 | 1 | 1 |  | 97 | 51 |  |  |  | 1566 | 0 | 0 | [5 empty] | 0 | Поправка: Гл.12.Прил.8.п.8. 3_12.00.01.11.001 Наименование: При наличии усложненных условий производства работ (стесненность, сложность складирования и транспортной логистики, наличие в зоне производства работ действующего технологического оборудования или движения технологического транспорта и т.п.) для объектов, расположенных в пределах круговой магистральной системы улиц "Садовое кольцо" города Москвы | 0 | 0 | 0 | 0 | 0 | 0 | 0 | 0 | 0 | 0 | 0 | 0 | [13 empty] | 0 | 0 | 1 | 1 |  |  |  | 1010 | шт. | шт. | 1 | [6 empty] | 76282301 | 40 | Монтаж оборудования | 0 |  | 2 | 67 | ТСН-2001.4-8. Электротехнические установки | ТСН-2001.4-8-1 |  | Поправка: Гл.12.Прил.8.п.8. 3_12.00.01.11.001 |  | 0 | 0 | 0 | 0 | 0 | 0 | 0 | 0 | [18 empty] | 0 | 0 | 0 |  |  |  |  | 97 | 51 |  |  |  |  | 1 |  | -1431231368 | 2 | 0 | -2 | 0 | 0 | 0 | 0 | 0 | 0 | 0 |  | 0 | 0 | 0 |  | 0 | 1 | 0 | 0 | 0 | 0 |  |  | *1 | 0 | 0
18 | 1 |  |  | 16,4 | 5290900000 | Конструкции опорные индивидуальные сварные, из сталей мелких профилей | т | 0.001 | 0.001 | 0.001 |  |  |  | 0 | 0 | 0 | 0 | 0 | 0 | 0 | 0 | 0 | 0 | 0 |  | 76282491 | 0 | 0 | 0 | 0 | 0 | 0 | 0 | 0 | 0 | 0 | 0 | 0 | 0 | 0 | 0 | 0 | 0 | 0 | 97 | 51 | 1 | 1 |  |  | 1 | 1 | 1 | 1 |  |  |  |  | 3 | 2 |  |  |  | 67 | 0 |  | 0 | 40 | 0 | 1 | 1 | 1 | 1 | 1 | 1 |  | 97 | 51 |  |  |  | 1566 | 0 | 0 | [5 empty] | 0 | Поправка: Гл.12.Прил.8.п.8. 3_12.00.01.11.001 Наименование: При наличии усложненных условий производства работ (стесненность, сложность складирования и транспортной логистики, наличие в зоне производства работ действующего технологического оборудования или движения технологического транспорта и т.п.) для объектов, расположенных в пределах круговой магистральной системы улиц "Садовое кольцо" города Москвы | 0 | 0 | 0 | 0 | 0 | 0 | 0 | 0 | 0 | 0 | 0 | 0 | [13 empty] | 0 | 0 | 1 | 1 |  |  |  | 1009 | т | т | 1000 | [6 empty] | 76282301 | 40 | Монтаж оборудования | 0 |  | 2 | 67 | ТСН-2001.4-8. Электротехнические установки | ТСН-2001.4-8-1 |  | Поправка: Гл.12.Прил.8.п.8. 3_12.00.01.11.001 |  | 0 | 0 | 0 | 0 | 0 | 0 | 0 | 0 | [18 empty] | 0 | 0 | 0 |  |  |  |  | 97 | 51 |  |  |  |  | 1 |  | -21282126 | 2 | 0 | -2 | 0 | 0 | 0 | 0 | 0 | 0 | 0 |  | 0 | 0 | 0 |  | 0 | 1 | 0 | 0 | 0 | 0 |  |  | *1 | 0 | 0
17 | 1 |  |  | 17 | Цена поставщика | Автоматический выключатель (АВ) DEKraft ВА-101, 3 Р, 25А | шт. | 1 | 0 | 1 |  |  |  | 999.86 | 999.86 | 0 | 0 | 0 | 0 | 0 | 0 | 0 | 0 | 0 |  | 76282491 | 999.86 | 999.86 | 0 | 0 | 0 | 0 | 0 | 0 | 0 | 999.86 | 999.86 | 0 | 0 | 0 | 0 | 0 | 0 | 0 | 0 | 0 | 1 | 1 |  |  | 1 | 1 | 1 | 1 |  |  |  |  | 3 | 3 |  |  |  | 746 | 0 |  | 0 | 130 | 0 | 1 | 1 | 1 | 1 | 1 | 1 |  | 0 | 0 |  |  |  | 1566 | 0 | 0 | [5 empty] | 0 |  | 0 | 999.86 | 999.86 | 0 | 0 | 0 | 0 | 0 | 0 | 0 | 0 | 0 | [13 empty] | 0 | 0 | 1 | 1 |  |  |  | 1010 | шт. | шт. | 1 | [6 empty] | 76282427 | 130 | Сметная стоимость оборудования | 0 |  | 3 | 746 | ТСН-2001.13. Сметная стоимость оборудования | ТСН-2001.13 |  |  |  | 131072 | 999.86 | 999.86 | 0 | 0 | 0 | 0 | 0 | 0 | 5 |  |  | 0 | 18 |  | 988 | [10 empty] | 0 | 999.86 | 0 |  |  |  |  | 0 | 0 |  | 988 + 1,2% Заг.скл |  |  | 1 |  | 1741647076 | 2 | 3 | -2 | 0 | 0 | 0 | 999.86 | 0 | 0 | 0 |  | 1 | 1 | 0 |  | 0 | 1 | 0 | 0 | 0 | 0 | 0 | 1,2 |  | 0 | 0
17 | 1 |  |  | 18 | 4.8-280-1 | Прокладка пластикового кабель-канала по кирпичному основанию | 100 м | 0.3 | 0 | 0.3 |  |  |  | 9316.29 | 751.48 | 133.01 | 76.24 | 8431.8 | 0 | 12.1644 | 0 | 0 | 8252.8 | 4339.1 |  | 76282491 | 1534.282 | 1018.27 | 29.412 | 4.392 | 486.6 | 0 | 40.548 | 0 | 0 | 1448.28 | 1018.27 | 24.51 | 3.66 | 405.5 | 0 | 33.79 | 0 | 0 | 97 | 51 | 1 | 1 |  |  | 1 | 57.76 | 15.08 | 2.46 |  |  |  |  | 0 | 2 | ТСН-2001.4. Доп. 1-42. Сб. 8, т. 280, поз. 1 |  |  | 67 | 0 | 4.8-280-1 | 1 | 40 | 0 | 57.76 | 1 | 1 | 1 | 1 | 1 |  | 97 | 51 |  |  |  | 1566 | 0 | 0 | [5 empty] | 0 | Поправка: Гл.12.Прил.8.п.8. 3_12.00.01.11.001 Наименование: При наличии усложненных условий производства работ (стесненность, сложность складирования и транспортной логистики, наличие в зоне производства работ действующего технологического оборудования или движения технологического транспорта и т.п.) для объектов, расположенных в пределах круговой магистральной системы улиц "Садовое кольцо" города Москвы | 0 | 9316.29 | 2504.94 | 443.5 | 253.57 | 28106.02 | 0 | 40.548 | 0 | 0 | 8424.81 | 4429.54 |  | 9 |  | *1 | *1,2 | *1,2 | *1,2 |  | *1,2 | *1,2 |  |  |  | 0 | 0 | 1 | 1 |  |  |  | 1003 | 100 м | 100 м | 100 | [6 empty] | 76282301 | 40 | Монтаж оборудования | 0 |  | 2 | 67 | ТСН-2001.4-8. Электротехнические установки | ТСН-2001.4-8-1 |  | Поправка: Гл.12.Прил.8.п.8. 3_12.00.01.11.001 |  | 131072 | 1448.28 | 1018.27 | 24.51 | 3.66 | 405.5 | 33.79 | 0 | 0 | [17 empty] | 0 | 0 | 0 |  |  |  |  | 97 | 51 |  |  |  |  | 1 |  | -283934161 | 2 | 0 | 2 | 0 | 0 | 0 | 21908.19 | 0 | 21908.19 | 0 |  | 0 | 7 | 0 |  | 0 | 1 | 0 | 0 | 0 | 0 |  |  |  | 0 | 0
18 | 1 |  |  | 18,1 | 5772110000 | Короба с направляющими | м | 0 | 0 | 0 |  |  |  | 0 | 0 | 0 | 0 | 0 | 0 | 0 | 0 | 0 | 0 | 0 |  | 76282491 | 0 | 0 | 0 | 0 | 0 | 0 | 0 | 0 | 0 | 0 | 0 | 0 | 0 | 0 | 0 | 0 | 0 | 0 | 97 | 51 | 1 | 1 |  |  | 1 | 1 | 1 | 1 |  |  |  |  | 3 | 2 |  |  |  | 67 | 0 |  | 0 | 40 | 0 | 1 | 1 | 1 | 1 | 1 | 1 |  | 97 | 51 |  |  |  | 1566 | 0 | 0 | [5 empty] | 0 | Поправка: Гл.12.Прил.8.п.8. 3_12.00.01.11.001 Наименование: При наличии усложненных условий производства работ (стесненность, сложность складирования и транспортной логистики, наличие в зоне производства работ действующего технологического оборудования или движения технологического транспорта и т.п.) для объектов, расположенных в пределах круговой магистральной системы улиц "Садовое кольцо" города Москвы | 0 | 0 | 0 | 0 | 0 | 0 | 0 | 0 | 0 | 0 | 0 | 0 | [13 empty] | 0 | 0 | 1 | 1 |  |  |  | 1003 | м | м | 1 | [6 empty] | 76282301 | 40 | Монтаж оборудования | 0 |  | 2 | 67 | ТСН-2001.4-8. Электротехнические установки | ТСН-2001.4-8-1 |  | Поправка: Гл.12.Прил.8.п.8. 3_12.00.01.11.001 |  | 0 | 0 | 0 | 0 | 0 | 0 | 0 | 0 | [18 empty] | 0 | 0 | 0 |  |  |  |  | 97 | 51 |  |  |  |  | 1 |  | 1276083449 | 2 | 0 | -2 | 0 | 0 | 0 | 0 | 0 | 0 | 0 |  | 0 | 0 | 0 |  | 0 | 1 | 0 | 0 | 0 | 0 |  |  | *1 | 0 | 0
18 | 1 |  |  | 18,2 | 5772110000 | Перегородки разделительные | м | 0 | 0 | 0 |  |  |  | 0 | 0 | 0 | 0 | 0 | 0 | 0 | 0 | 0 | 0 | 0 |  | 76282491 | 0 | 0 | 0 | 0 | 0 | 0 | 0 | 0 | 0 | 0 | 0 | 0 | 0 | 0 | 0 | 0 | 0 | 0 | 97 | 51 | 1 | 1 |  |  | 1 | 1 | 1 | 1 |  |  |  |  | 3 | 2 |  |  |  | 67 | 0 |  | 0 | 40 | 0 | 1 | 1 | 1 | 1 | 1 | 1 |  | 97 | 51 |  |  |  | 1566 | 0 | 0 | [5 empty] | 0 | Поправка: Гл.12.Прил.8.п.8. 3_12.00.01.11.001 Наименование: При наличии усложненных условий производства работ (стесненность, сложность складирования и транспортной логистики, наличие в зоне производства работ действующего технологического оборудования или движения технологического транспорта и т.п.) для объектов, расположенных в пределах круговой магистральной системы улиц "Садовое кольцо" города Москвы | 0 | 0 | 0 | 0 | 0 | 0 | 0 | 0 | 0 | 0 | 0 | 0 | [13 empty] | 0 | 0 | 1 | 1 |  |  |  | 1003 | м | м | 1 | [6 empty] | 76282301 | 40 | Монтаж оборудования | 0 |  | 2 | 67 | ТСН-2001.4-8. Электротехнические установки | ТСН-2001.4-8-1 |  | Поправка: Гл.12.Прил.8.п.8. 3_12.00.01.11.001 |  | 0 | 0 | 0 | 0 | 0 | 0 | 0 | 0 | [18 empty] | 0 | 0 | 0 |  |  |  |  | 97 | 51 |  |  |  |  | 1 |  | 1499251426 | 2 | 0 | -2 | 0 | 0 | 0 | 0 | 0 | 0 | 0 |  | 0 | 0 | 0 |  | 0 | 1 | 0 | 0 | 0 | 0 |  |  | *1 | 0 | 0
18 | 1 |  |  | 18,3 | 5772110000 | Заглушки | шт. | 0 | 0 | 0 |  |  |  | 0 | 0 | 0 | 0 | 0 | 0 | 0 | 0 | 0 | 0 | 0 |  | 76282491 | 0 | 0 | 0 | 0 | 0 | 0 | 0 | 0 | 0 | 0 | 0 | 0 | 0 | 0 | 0 | 0 | 0 | 0 | 97 | 51 | 1 | 1 |  |  | 1 | 1 | 1 | 1 |  |  |  |  | 3 | 2 |  |  |  | 67 | 0 |  | 0 | 40 | 0 | 1 | 1 | 1 | 1 | 1 | 1 |  | 97 | 51 |  |  |  | 1566 | 0 | 0 | [5 empty] | 0 | Поправка: Гл.12.Прил.8.п.8. 3_12.00.01.11.001 Наименование: При наличии усложненных условий производства работ (стесненность, сложность складирования и транспортной логистики, наличие в зоне производства работ действующего технологического оборудования или движения технологического транспорта и т.п.) для объектов, расположенных в пределах круговой магистральной системы улиц "Садовое кольцо" города Москвы | 0 | 0 | 0 | 0 | 0 | 0 | 0 | 0 | 0 | 0 | 0 | 0 | [13 empty] | 0 | 0 | 1 | 1 |  |  |  | 1010 | шт. | шт. | 1 | [6 empty] | 76282301 | 40 | Монтаж оборудования | 0 |  | 2 | 67 | ТСН-2001.4-8. Электротехнические установки | ТСН-2001.4-8-1 |  | Поправка: Гл.12.Прил.8.п.8. 3_12.00.01.11.001 |  | 0 | 0 | 0 | 0 | 0 | 0 | 0 | 0 | [18 empty] | 0 | 0 | 0 |  |  |  |  | 97 | 51 |  |  |  |  | 1 |  | -1011579651 | 2 | 0 | -2 | 0 | 0 | 0 | 0 | 0 | 0 | 0 |  | 0 | 0 | 0 |  | 0 | 1 | 0 | 0 | 0 | 0 |  |  | *1 | 0 | 0
18 | 1 |  |  | 18,4 | 5772110000 | Углы внутренние | шт. | 0 | 0 | 0 |  |  |  | 0 | 0 | 0 | 0 | 0 | 0 | 0 | 0 | 0 | 0 | 0 |  | 76282491 | 0 | 0 | 0 | 0 | 0 | 0 | 0 | 0 | 0 | 0 | 0 | 0 | 0 | 0 | 0 | 0 | 0 | 0 | 97 | 51 | 1 | 1 |  |  | 1 | 1 | 1 | 1 |  |  |  |  | 3 | 2 |  |  |  | 67 | 0 |  | 0 | 40 | 0 | 1 | 1 | 1 | 1 | 1 | 1 |  | 97 | 51 |  |  |  | 1566 | 0 | 0 | [5 empty] | 0 | Поправка: Гл.12.Прил.8.п.8. 3_12.00.01.11.001 Наименование: При наличии усложненных условий производства работ (стесненность, сложность складирования и транспортной логистики, наличие в зоне производства работ действующего технологического оборудования или движения технологического транспорта и т.п.) для объектов, расположенных в пределах круговой магистральной системы улиц "Садовое кольцо" города Москвы | 0 | 0 | 0 | 0 | 0 | 0 | 0 | 0 | 0 | 0 | 0 | 0 | [13 empty] | 0 | 0 | 1 | 1 |  |  |  | 1010 | шт. | шт. | 1 | [6 empty] | 76282301 | 40 | Монтаж оборудования | 0 |  | 2 | 67 | ТСН-2001.4-8. Электротехнические установки | ТСН-2001.4-8-1 |  | Поправка: Гл.12.Прил.8.п.8. 3_12.00.01.11.001 |  | 0 | 0 | 0 | 0 | 0 | 0 | 0 | 0 | [18 empty] | 0 | 0 | 0 |  |  |  |  | 97 | 51 |  |  |  |  | 1 |  | 843126365 | 2 | 0 | -2 | 0 | 0 | 0 | 0 | 0 | 0 | 0 |  | 0 | 0 | 0 |  | 0 | 1 | 0 | 0 | 0 | 0 |  |  | *1 | 0 | 0
18 | 1 |  |  | 18,5 | 5772110000 | Накладки стыковые | шт. | 0 | 0 | 0 |  |  |  | 0 | 0 | 0 | 0 | 0 | 0 | 0 | 0 | 0 | 0 | 0 |  | 76282491 | 0 | 0 | 0 | 0 | 0 | 0 | 0 | 0 | 0 | 0 | 0 | 0 | 0 | 0 | 0 | 0 | 0 | 0 | 97 | 51 | 1 | 1 |  |  | 1 | 1 | 1 | 1 |  |  |  |  | 3 | 2 |  |  |  | 67 | 0 |  | 0 | 40 | 0 | 1 | 1 | 1 | 1 | 1 | 1 |  | 97 | 51 |  |  |  | 1566 | 0 | 0 | [5 empty] | 0 | Поправка: Гл.12.Прил.8.п.8. 3_12.00.01.11.001 Наименование: При наличии усложненных условий производства работ (стесненность, сложность складирования и транспортной логистики, наличие в зоне производства работ действующего технологического оборудования или движения технологического транспорта и т.п.) для объектов, расположенных в пределах круговой магистральной системы улиц "Садовое кольцо" города Москвы | 0 | 0 | 0 | 0 | 0 | 0 | 0 | 0 | 0 | 0 | 0 | 0 | [13 empty] | 0 | 0 | 1 | 1 |  |  |  | 1010 | шт. | шт. | 1 | [6 empty] | 76282301 | 40 | Монтаж оборудования | 0 |  | 2 | 67 | ТСН-2001.4-8. Электротехнические установки | ТСН-2001.4-8-1 |  | Поправка: Гл.12.Прил.8.п.8. 3_12.00.01.11.001 |  | 0 | 0 | 0 | 0 | 0 | 0 | 0 | 0 | [18 empty] | 0 | 0 | 0 |  |  |  |  | 97 | 51 |  |  |  |  | 1 |  | -684479992 | 2 | 0 | -2 | 0 | 0 | 0 | 0 | 0 | 0 | 0 |  | 0 | 0 | 0 |  | 0 | 1 | 0 | 0 | 0 | 0 |  |  | *1 | 0 | 0
18 | 1 |  |  | 18,6 | 5772110000 | Углы наружные | шт. | 0 | 0 | 0 |  |  |  | 0 | 0 | 0 | 0 | 0 | 0 | 0 | 0 | 0 | 0 | 0 |  | 76282491 | 0 | 0 | 0 | 0 | 0 | 0 | 0 | 0 | 0 | 0 | 0 | 0 | 0 | 0 | 0 | 0 | 0 | 0 | 97 | 51 | 1 | 1 |  |  | 1 | 1 | 1 | 1 |  |  |  |  | 3 | 2 |  |  |  | 67 | 0 |  | 0 | 40 | 0 | 1 | 1 | 1 | 1 | 1 | 1 |  | 97 | 51 |  |  |  | 1566 | 0 | 0 | [5 empty] | 0 | Поправка: Гл.12.Прил.8.п.8. 3_12.00.01.11.001 Наименование: При наличии усложненных условий производства работ (стесненность, сложность складирования и транспортной логистики, наличие в зоне производства работ действующего технологического оборудования или движения технологического транспорта и т.п.) для объектов, расположенных в пределах круговой магистральной системы улиц "Садовое кольцо" города Москвы | 0 | 0 | 0 | 0 | 0 | 0 | 0 | 0 | 0 | 0 | 0 | 0 | [13 empty] | 0 | 0 | 1 | 1 |  |  |  | 1010 | шт. | шт. | 1 | [6 empty] | 76282301 | 40 | Монтаж оборудования | 0 |  | 2 | 67 | ТСН-2001.4-8. Электротехнические установки | ТСН-2001.4-8-1 |  | Поправка: Гл.12.Прил.8.п.8. 3_12.00.01.11.001 |  | 0 | 0 | 0 | 0 | 0 | 0 | 0 | 0 | [18 empty] | 0 | 0 | 0 |  |  |  |  | 97 | 51 |  |  |  |  | 1 |  | -1687310285 | 2 | 0 | -2 | 0 | 0 | 0 | 0 | 0 | 0 | 0 |  | 0 | 0 | 0 |  | 0 | 1 | 0 | 0 | 0 | 0 |  |  | *1 | 0 | 0
18 | 1 |  |  | 18,7 | 5772110000 | Углы плоские | шт. | 0 | 0 | 0 |  |  |  | 0 | 0 | 0 | 0 | 0 | 0 | 0 | 0 | 0 | 0 | 0 |  | 76282491 | 0 | 0 | 0 | 0 | 0 | 0 | 0 | 0 | 0 | 0 | 0 | 0 | 0 | 0 | 0 | 0 | 0 | 0 | 97 | 51 | 1 | 1 |  |  | 1 | 1 | 1 | 1 |  |  |  |  | 3 | 2 |  |  |  | 67 | 0 |  | 0 | 40 | 0 | 1 | 1 | 1 | 1 | 1 | 1 |  | 97 | 51 |  |  |  | 1566 | 0 | 0 | [5 empty] | 0 | Поправка: Гл.12.Прил.8.п.8. 3_12.00.01.11.001 Наименование: При наличии усложненных условий производства работ (стесненность, сложность складирования и транспортной логистики, наличие в зоне производства работ действующего технологического оборудования или движения технологического транспорта и т.п.) для объектов, расположенных в пределах круговой магистральной системы улиц "Садовое кольцо" города Москвы | 0 | 0 | 0 | 0 | 0 | 0 | 0 | 0 | 0 | 0 | 0 | 0 | [13 empty] | 0 | 0 | 1 | 1 |  |  |  | 1010 | шт. | шт. | 1 | [6 empty] | 76282301 | 40 | Монтаж оборудования | 0 |  | 2 | 67 | ТСН-2001.4-8. Электротехнические установки | ТСН-2001.4-8-1 |  | Поправка: Гл.12.Прил.8.п.8. 3_12.00.01.11.001 |  | 0 | 0 | 0 | 0 | 0 | 0 | 0 | 0 | [18 empty] | 0 | 0 | 0 |  |  |  |  | 97 | 51 |  |  |  |  | 1 |  | 567933265 | 2 | 0 | -2 | 0 | 0 | 0 | 0 | 0 | 0 | 0 |  | 0 | 0 | 0 |  | 0 | 1 | 0 | 0 | 0 | 0 |  |  | *1 | 0 | 0
17 | 1 |  |  | 19 | 1.1-1-1966 | Кабель-канал, размер 40х19 мм | м | 30 | 0 | 30 |  |  |  | 2074.09 | 2074.09 | 0 | 0 | 0 | 0 | 0 | 0 | 0 | 0 | 0 |  | 76282491 | 16.74 | 16.74 | 0 | 0 | 0 | 0 | 0 | 0 | 0 | 16.74 | 16.74 | 0 | 0 | 0 | 0 | 0 | 0 | 0 | 0 | 0 | 1 | 1 |  |  | 1 | 1 | 1 | 4.13 |  |  |  |  | 3 | 1 | ТСН-2001.1 Доп. 67, Р. 1, о. 1, поз. 1966 |  |  | 1617 | 0 | 1.1-1-1966 | 1 | 200 | 0 | 1 | 1 | 1 | 1 | 1 | 1 |  | 0 | 0 |  |  |  | 1566 | 0 | 0 | [5 empty] | 0 |  | 0 | 2074.09 | 69.14 | 0 | 0 | 0 | 0 | 0 | 0 | 0 | 0 | 0 | [13 empty] | 0 | 0 | 1 | 1 |  |  |  | 1003 | м | м | 1 | [6 empty] | 76282428 | 200 | Материалы строительные | 0 |  | 1 | 1617 | ТСН-2001.1 Материалы строительные | ТСН-2001.1-1 |  |  |  | 131072 | 16.74 | 16.74 | 0 | 0 | 0 | 0 | 0 | 0 | [17 empty] | 0 | 0 | 0 |  |  |  |  | 0 | 0 |  |  |  |  | 1 |  | -2009022505 | 2 | 0 | 2 | 0 | 0 | 0 | 2074.09 | 2074.09 | 0 | 0 |  | 0 | 0 | 0 |  | 0 | 1 | 0 | 0 | 0 | 0 |  |  |  | 0 | 0
17 | 1 |  |  | 20 | 4.8-162-2 | Прокладка в коробах провода сечением до 35 мм2 | 100 м | 0.31 | 0 | 0.31 |  |  |  | 1352.57 | 245.28 | 16.78 | 8.09 | 1090.51 | 0 | 1.5326 | 0 | 0 | 1065.64 | 560.29 |  | 76282491 | 166.14 | 102.24 | 2.988 | 0.456 | 60.912 | 0 | 4.944 | 0 | 0 | 155.49 | 102.24 | 2.49 | 0.38 | 50.76 | 0 | 4.12 | 0 | 0 | 97 | 51 | 1 | 1 |  |  | 1 | 57.76 | 18.04 | 7.74 |  |  |  |  | 0 | 2 | ТСН-2001.4 Доп. 68, Сб. 8, т. 162, поз. 2 |  |  | 67 | 0 | 4.8-162-2 | 1 | 40 | 0 | 57.76 | 1 | 1 | 1 | 1 | 1 |  | 97 | 51 |  |  |  | 1566 | 0 | 0 | [5 empty] | 0 | Поправка: Гл.12.Прил.8.п.8. 3_12.00.01.11.001 Наименование: При наличии усложненных условий производства работ (стесненность, сложность складирования и транспортной логистики, наличие в зоне производства работ действующего технологического оборудования или движения технологического транспорта и т.п.) для объектов, расположенных в пределах круговой магистральной системы улиц "Садовое кольцо" города Москвы | 0 | 1352.57 | 791.34 | 53.94 | 26.57 | 3518.16 | 0 | 4.944 | 0 | 0 | 1083.57 | 569.71 |  | 10 |  | *1 | *1,2 | *1,2 | *1,2 |  | *1,2 | *1,2 |  |  |  | 0 | 0 | 1 | 1 |  |  |  | 1003 | 100 м | 100 м | 100 | [6 empty] | 76282301 | 40 | Монтаж оборудования | 0 |  | 2 | 67 | ТСН-2001.4-8. Электротехнические установки | ТСН-2001.4-8-1 |  | Поправка: Гл.12.Прил.8.п.8. 3_12.00.01.11.001 |  | 131072 | 155.49 | 102.24 | 2.49 | 0.38 | 50.76 | 4.12 | 0 | 0 | [17 empty] | 0 | 0 | 0 |  |  |  |  | 97 | 51 |  |  |  |  | 1 |  | -698950062 | 2 | 0 | 2 | 0 | 0 | 0 | 2978.5 | 0 | 2978.5 | 0 |  | 0 | 7 | 0 |  | 0 | 1 | 0 | 0 | 0 | 0 |  |  |  | 0 | 0
18 | 1 |  |  | 20,1 | 3500000000 | Провода (марка и сечение по проекту) | км | 0.03162 | 0.102 | 0.102 |  |  |  | 0 | 0 | 0 | 0 | 0 | 0 | 0 | 0 | 0 | 0 | 0 |  | 76282491 | 0 | 0 | 0 | 0 | 0 | 0 | 0 | 0 | 0 | 0 | 0 | 0 | 0 | 0 | 0 | 0 | 0 | 0 | 97 | 51 | 1 | 1 |  |  | 1 | 1 | 1 | 1 |  |  |  |  | 3 | 2 |  |  |  | 67 | 0 |  | 0 | 40 | 0 | 1 | 1 | 1 | 1 | 1 | 1 |  | 97 | 51 |  |  |  | 1566 | 0 | 0 | [5 empty] | 0 | Поправка: Гл.12.Прил.8.п.8. 3_12.00.01.11.001 Наименование: При наличии усложненных условий производства работ (стесненность, сложность складирования и транспортной логистики, наличие в зоне производства работ действующего технологического оборудования или движения технологического транспорта и т.п.) для объектов, расположенных в пределах круговой магистральной системы улиц "Садовое кольцо" города Москвы | 0 | 0 | 0 | 0 | 0 | 0 | 0 | 0 | 0 | 0 | 0 | 0 | [13 empty] | 0 | 0 | 1 | 1 |  |  |  | 1003 | км | км | 1000 | [6 empty] | 76282301 | 40 | Монтаж оборудования | 0 |  | 2 | 67 | ТСН-2001.4-8. Электротехнические установки | ТСН-2001.4-8-1 |  | Поправка: Гл.12.Прил.8.п.8. 3_12.00.01.11.001 |  | 0 | 0 | 0 | 0 | 0 | 0 | 0 | 0 | [18 empty] | 0 | 0 | 0 |  |  |  |  | 97 | 51 |  |  |  |  | 1 |  | -507544343 | 2 | 0 | -2 | 0 | 0 | 0 | 0 | 0 | 0 | 0 |  | 0 | 0 | 0 |  | 0 | 1 | 0 | 0 | 0 | 0 |  |  | *1 | 0 | 0
17 | 1 |  |  | 21 | Цена поставщика | Кабель ВВГнг -LS 4х5 | м | 31.62 | 0 | 31.62 |  |  |  | 12126.9 | 12126.9 | 0 | 0 | 0 | 0 | 0 | 0 | 0 | 0 | 0 |  | 76282491 | 383.52 | 383.52 | 0 | 0 | 0 | 0 | 0 | 0 | 0 | 383.52 | 383.52 | 0 | 0 | 0 | 0 | 0 | 0 | 0 | 0 | 0 | 1 | 1 |  |  | 1 | 1 | 1 | 1 |  |  |  |  | 3 | 1 |  |  |  | 400002 | 0 |  | 0 | 202 | 0 | 1 | 1 | 1 | 1 | 1 | 1 |  | 0 | 0 |  |  |  | 1566 | 0 | 0 | [5 empty] | 0 |  | 0 | 12126.9 | 383.52 | 0 | 0 | 0 | 0 | 0 | 0 | 0 | 0 | 0 | [13 empty] | 0 | 0 | 1 | 1 |  |  |  | 1003 | м | м | 1 | [6 empty] | 76282439 | 202 | Материалы | 0 |  | 1 | 400002 | Материалы, изделия и конструкции | Материалы |  |  |  | 131072 | 383.52 | 383.52 | 0 | 0 | 0 | 0 | 0 | 0 | 5 |  |  | 0 | 18 |  | 376 | [10 empty] | 0 | 0 | 0 |  |  |  |  | 0 | 0 |  | 376 + 2% Заг.скл |  |  | 1 |  | -1099975914 | 2 | 3 | -2 | 0 | 0 | 0 | 12126.9 | 12126.9 | 0 | 0 |  | 1 | 1 | 0 |  | 0 | 1 | 0 | 0 | 0 | 0 | 0 | 2 |  | 0 | 0
17 | 1 |  |  | 22 | 4.8-241-1 | Разводка по устройствам и подключение жил кабелей или проводов внешней сети к блокам зажимов и к зажимам аппаратов и приборов, установленных на устройствах, кабелей и проводов сечением до 10 мм2 | 100 жил | 0.1 | 0 | 0.1 |  |  |  | 1434.38 | 41.72 | 1.8 | 1.16 | 1390.86 | 0 | 1.854 | 0 | 0 | 1350.26 | 709.93 |  | 76282491 | 315.936 | 74.1 | 0.996 | 0.156 | 240.84 | 0 | 18.54 | 0 | 0 | 275.63 | 74.1 | 0.83 | 0.13 | 200.7 | 0 | 15.45 | 0 | 0 | 97 | 51 | 1 | 1 |  |  | 1 | 57.76 | 18.04 | 5.63 |  |  |  |  | 0 | 2 | ТСН-2001.4 Доп. 79, Сб. 8, т. 241, поз. 1 |  |  | 67 | 0 | 4.8-241-1 | 1 | 40 | 0 | 57.76 | 1 | 1 | 1 | 1 | 1 |  | 97 | 51 |  |  |  | 1566 | 0 | 0 | [5 empty] | 0 | Поправка: Гл.12.Прил.8.п.8. 3_12.00.01.11.001 Наименование: При наличии усложненных условий производства работ (стесненность, сложность складирования и транспортной логистики, наличие в зоне производства работ действующего технологического оборудования или движения технологического транспорта и т.п.) для объектов, расположенных в пределах круговой магистральной системы улиц "Садовое кольцо" города Москвы | 0 | 1434.38 | 417.18 | 18.04 | 9.24 | 13910.92 | 0 | 18.54 | 0 | 0 | 1358.1 | 714.05 |  | 11 |  | *1 | *1,2 | *1,2 | *1,2 |  | *1,2 | *1,2 |  |  |  | 0 | 0 | 1 | 1 |  |  |  | 1013 | 100 жил | 100 жил | 1 | [6 empty] | 76282301 | 40 | Монтаж оборудования | 0 |  | 2 | 67 | ТСН-2001.4-8. Электротехнические установки | ТСН-2001.4-8-1 |  | Поправка: Гл.12.Прил.8.п.8. 3_12.00.01.11.001 |  | 131072 | 275.63 | 74.1 | 0.83 | 0.13 | 200.7 | 15.45 | 0 | 0 | [17 empty] | 0 | 0 | 0 |  |  |  |  | 97 | 51 |  |  |  |  | 1 |  | 425532638 | 2 | 0 | 2 | 0 | 0 | 0 | 3494.57 | 0 | 3494.57 | 0 |  | 0 | 7 | 0 |  | 0 | 1 | 0 | 0 | 0 | 0 |  |  |  | 0 | 0
18 | 1 |  |  | 22,1 | 3449800000 | Наконечники кабельные | шт. | 10.2 | 102 | 102 |  |  |  | 0 | 0 | 0 | 0 | 0 | 0 | 0 | 0 | 0 | 0 | 0 |  | 76282491 | 0 | 0 | 0 | 0 | 0 | 0 | 0 | 0 | 0 | 0 | 0 | 0 | 0 | 0 | 0 | 0 | 0 | 0 | 97 | 51 | 1 | 1 |  |  | 1 | 1 | 1 | 1 |  |  |  |  | 3 | 2 |  |  |  | 67 | 0 |  | 0 | 40 | 0 | 1 | 1 | 1 | 1 | 1 | 1 |  | 97 | 51 |  |  |  | 1566 | 0 | 0 | [5 empty] | 0 | Поправка: Гл.12.Прил.8.п.8. 3_12.00.01.11.001 Наименование: При наличии усложненных условий производства работ (стесненность, сложность складирования и транспортной логистики, наличие в зоне производства работ действующего технологического оборудования или движения технологического транспорта и т.п.) для объектов, расположенных в пределах круговой магистральной системы улиц "Садовое кольцо" города Москвы | 0 | 0 | 0 | 0 | 0 | 0 | 0 | 0 | 0 | 0 | 0 | 0 | [13 empty] | 0 | 0 | 1 | 1 |  |  |  | 1010 | шт. | шт. | 1 | [6 empty] | 76282301 | 40 | Монтаж оборудования | 0 |  | 2 | 67 | ТСН-2001.4-8. Электротехнические установки | ТСН-2001.4-8-1 |  | Поправка: Гл.12.Прил.8.п.8. 3_12.00.01.11.001 |  | 0 | 0 | 0 | 0 | 0 | 0 | 0 | 0 | [18 empty] | 0 | 0 | 0 |  |  |  |  | 97 | 51 |  |  |  |  | 1 |  | -1431231368 | 2 | 0 | -2 | 0 | 0 | 0 | 0 | 0 | 0 | 0 |  | 0 | 0 | 0 |  | 0 | 1 | 0 | 0 | 0 | 0 |  |  | *1 | 0 | 0
17 | 1 |  |  | 23 | 3.20-32-1 | Установка агрегатов воздушно-отопительных массой до 0,25 т | 1 агрегат | 1 | 0 | 1 |  |  |  | 7068.15 | 695.68 | 409.33 | 128.8 | 5963.14 | 0 | 9 | 0 | 0 | 6640.21 | 3716.08 |  | 76282491 | 228.076 | 98.26 | 26.58 | 2.232 | 103.236 | 0 | 9 | 0 | 0 | 206.44 | 98.26 | 22.15 | 1.86 | 86.03 | 0 | 7.5 | 0 | 0 | 109 | 61 | 1 | 1 |  |  | 1 | 57.76 | 15.4 | 7.08 |  |  |  |  | 0 | 1 | ТСН-2001.3 Доп. 79, Сб. 20, т. 32, поз. 1 |  |  | 25 | 0 | 3.20-32-1 | 1 | 30 | 0 | 57.76 | 1 | 1 | 1 | 1 | 1 |  | 109 | 61 |  |  |  | 1566 | 0 | 0 | [5 empty] | 0 | Поправка: Гл.12.Прил.8.п.8. 3_12.00.01.11.001 Наименование: При наличии усложненных условий производства работ (стесненность, сложность складирования и транспортной логистики, наличие в зоне производства работ действующего технологического оборудования или движения технологического транспорта и т.п.) для объектов, расположенных в пределах круговой магистральной системы улиц "Садовое кольцо" города Москвы | 0 | 7068.15 | 695.68 | 409.33 | 128.8 | 5963.14 | 0 | 9 | 0 | 0 | 6640.21 | 3716.08 |  | 12 |  | *1 | *1,2 | *1,2 | *1,2 |  | *1,2 | *1,2 |  |  |  | 0 | 0 | 1 | 1 |  |  |  | 1013 | 1 агрегат | 1 агрегат | 1 | [6 empty] | 76282257 | 30 | Строительные работы | 0 |  | 1 | 25 | ТСН-2001.3-20. Вентиляция и кондиционирование воздуха | ТСН-2001.3-20-1 |  | Поправка: Гл.12.Прил.8.п.8. 3_12.00.01.11.001 |  | 131072 | 206.44 | 98.26 | 22.15 | 1.86 | 86.03 | 7.5 | 0 | 0 | [17 empty] | 0 | 0 | 0 |  |  |  |  | 109 | 61 |  |  |  |  | 1 |  | 238680902 | 2 | 0 | 2 | 0 | 0 | 0 | 17424.44 | 17424.44 | 0 | 0 |  | 0 | 7 | 0 |  | 0 | 1 | 0 | 0 | 0 | 0 |  |  |  | 0 | 0
18 | 1 |  |  | 23,1 | 4863110000 | Агрегаты воздушно-отопительные | шт. | 1 | 1 | 1 |  |  |  | 0 | 0 | 0 | 0 | 0 | 0 | 0 | 0 | 0 | 0 | 0 |  | 76282491 | 0 | 0 | 0 | 0 | 0 | 0 | 0 | 0 | 0 | 0 | 0 | 0 | 0 | 0 | 0 | 0 | 0 | 0 | 109 | 61 | 1 | 1 |  |  | 1 | 1 | 1 | 1 |  |  |  |  | 3 | 1 |  |  |  | 25 | 0 |  | 0 | 30 | 0 | 1 | 1 | 1 | 1 | 1 | 1 |  | 109 | 61 |  |  |  | 1566 | 0 | 0 | [5 empty] | 0 | Поправка: Гл.12.Прил.8.п.8. 3_12.00.01.11.001 Наименование: При наличии усложненных условий производства работ (стесненность, сложность складирования и транспортной логистики, наличие в зоне производства работ действующего технологического оборудования или движения технологического транспорта и т.п.) для объектов, расположенных в пределах круговой магистральной системы улиц "Садовое кольцо" города Москвы | 0 | 0 | 0 | 0 | 0 | 0 | 0 | 0 | 0 | 0 | 0 | 0 | [13 empty] | 0 | 0 | 1 | 1 |  |  |  | 1010 | шт. | шт. | 1 | [6 empty] | 76282257 | 30 | Строительные работы | 0 |  | 1 | 25 | ТСН-2001.3-20. Вентиляция и кондиционирование воздуха | ТСН-2001.3-20-1 |  | Поправка: Гл.12.Прил.8.п.8. 3_12.00.01.11.001 |  | 0 | 0 | 0 | 0 | 0 | 0 | 0 | 0 | [18 empty] | 0 | 0 | 0 |  |  |  |  | 109 | 61 |  |  |  |  | 1 |  | -444519843 | 2 | 0 | -2 | 0 | 0 | 0 | 0 | 0 | 0 | 0 |  | 0 | 0 | 0 |  | 0 | 1 | 0 | 0 | 0 | 0 |  |  | *1 | 0 | 0
17 | 1 |  |  | 24 | Цена поставщика | Тепловая завеса Ballu BHC-L10T05 НС-1248461 | шт. | 1 | 0 | 1 |  |  |  | 18142.12 | 18142.12 | 0 | 0 | 0 | 0 | 0 | 0 | 0 | 0 | 0 |  | 76282491 | 18142.12 | 18142.12 | 0 | 0 | 0 | 0 | 0 | 0 | 0 | 18142.12 | 18142.12 | 0 | 0 | 0 | 0 | 0 | 0 | 0 | 0 | 0 | 1 | 1 |  |  | 1 | 1 | 1 | 1 |  |  |  |  | 3 | 3 |  |  |  | 746 | 0 |  | 0 | 130 | 0 | 1 | 1 | 1 | 1 | 1 | 1 |  | 0 | 0 |  |  |  | 1566 | 0 | 0 | [5 empty] | 0 |  | 0 | 18142.12 | 18142.12 | 0 | 0 | 0 | 0 | 0 | 0 | 0 | 0 | 0 | [13 empty] | 0 | 0 | 1 | 1 |  |  |  | 1010 | шт. | шт. | 1 | [6 empty] | 76282427 | 130 | Сметная стоимость оборудования | 0 |  | 3 | 746 | ТСН-2001.13. Сметная стоимость оборудования | ТСН-2001.13 |  |  |  | 131072 | 18142.12 | 18142.12 | 0 | 0 | 0 | 0 | 0 | 0 | 5 |  |  | 0 | 18 |  | 17927 | [10 empty] | 0 | 18142.12 | 0 |  |  |  |  | 0 | 0 |  | 17 927 + 1,2% Заг.скл |  |  | 1 |  | 1389470000 | 2 | 3 | -2 | 0 | 0 | 0 | 18142.12 | 0 | 0 | 0 |  | 1 | 1 | 0 |  | 0 | 1 | 0 | 0 | 0 | 0 | 0 | 1,2 |  | 0 | 0
17 | 1 |  |  | 25 | 5.1-20-4 | Выключатель трехполюсный, с электромагнитным, тепловым или комбинированным расцепителем, номинальный ток до 50А | 1 ШТ. | 1 | 0 | 1 |  |  |  | 1022.93 | 0 | 0 | 0 | 1022.93 | 0 | 1.44 | 0 | 0 | 756.97 | 368.25 |  | 76282491 | 17.71 | 0 | 0 | 0 | 17.71 | 0 | 1.44 | 0 | 0 | 17.71 | 0 | 0 | 0 | 17.71 | 0 | 1.44 | 0 | 0 | 74 | 36 | 1 | 1 |  |  | 1 | 57.76 | 1 | 1 |  |  |  |  | 0 | 4 | ТСН-2001.5 Доп. 80, Сб. 1, т. 20, поз. 4 |  |  | 86 | 0 |  | 0 | 50 | 0 | 57.76 | 1 | 1 | 1 | 1 | 1 |  | 74 | 36 |  |  |  | 1566 | 0 | 0 | [5 empty] | 0 |  | 0 | 1022.93 | 0 | 0 | 0 | 1022.93 | 0 | 1.44 | 0 | 0 | 756.97 | 368.25 | [13 empty] | 0 | 0 | 1 | 1 |  |  |  | 1013 | 1 ШТ. | 1 ШТ. | 1 | [6 empty] | 76282320 | 50 | Пусконаладочные работы | 0 |  | 4 | 86 | ТСН-2001.5. Пусконаладочные работы | ТСН-2001.5 |  |  |  | 131072 | 17.71 | 0 | 0 | 0 | 17.71 | 1.44 | 0 | 0 | [17 empty] | 0 | 0 | 0 |  |  |  |  | 74 | 36 |  |  |  |  | 1 |  | -897430996 | 2 | 0 | 2 | 0 | 0 | 0 | 2148.15 | 0 | 0 | 2148.15 |  | 0 | 7 | 0 |  | 0 | 1 | 0 | 0 | 0 | 0 |  |  |  | 0 | 0
17 | 1 |  |  | 26 | 5.1-162-1 | Измерение сопротивления изоляции мегаомметром кабельных и других линий напряжением до 1 кВ, предназначенных для передачи электроэнергии к распределительным устройствам, щитам, шкафам и коммутационным аппаратам | 1 измерение | 3 | 0 | 3 |  |  |  | 790.16 | 0 | 0 | 0 | 790.16 | 0 | 0.87 | 0 | 0 | 584.72 | 284.46 |  | 76282491 | 4.56 | 0 | 0 | 0 | 4.56 | 0 | 0.29 | 0 | 0 | 4.56 | 0 | 0 | 0 | 4.56 | 0 | 0.29 | 0 | 0 | 74 | 36 | 1 | 1 |  |  | 1 | 57.76 | 1 | 1 |  |  |  |  | 0 | 4 | ТСН-2001.5 Доп. 80, Сб. 1, т. 162, поз. 1 |  |  | 86 | 0 |  | 0 | 50 | 0 | 57.76 | 1 | 1 | 1 | 1 | 1 |  | 74 | 36 |  |  |  | 1566 | 0 | 0 | [5 empty] | 0 |  | 0 | 790.16 | 0 | 0 | 0 | 263.39 | 0 | 0.29 | 0 | 0 | 584.72 | 284.46 | [13 empty] | 0 | 0 | 1 | 1 |  |  |  | 1013 | 1 измерение | 1 измерение | 1 | [6 empty] | 76282320 | 50 | Пусконаладочные работы | 0 |  | 4 | 86 | ТСН-2001.5. Пусконаладочные работы | ТСН-2001.5 |  |  |  | 131072 | 4.56 | 0 | 0 | 0 | 4.56 | 0.29 | 0 | 0 | [17 empty] | 0 | 0 | 0 |  |  |  |  | 74 | 36 |  |  |  |  | 1 |  | -288687127 | 2 | 0 | 2 | 0 | 0 | 0 | 1659.34 | 0 | 0 | 1659.34 |  | 0 | 7 | 0 |  | 0 | 1 | 0 | 0 | 0 | 0 |  |  |  | 0 | 0
17 | 1 |  |  | 27 | 5.1-152-1 | Проверка наличия цепи между заземлителями и заземленными элементами | 1 ТОЧКА | 2 | 0 | 2 |  |  |  | 219.49 | 0 | 0 | 0 | 219.49 | 0 | 0.24 | 0 | 0 | 162.42 | 79.02 |  | 76282491 | 1.9 | 0 | 0 | 0 | 1.9 | 0 | 0.12 | 0 | 0 | 1.9 | 0 | 0 | 0 | 1.9 | 0 | 0.12 | 0 | 0 | 74 | 36 | 1 | 1 |  |  | 1 | 57.76 | 1 | 1 |  |  |  |  | 0 | 4 | ТСН-2001.5 Доп. 80, Сб. 1, т. 152, поз. 1 |  |  | 86 | 0 |  | 0 | 50 | 0 | 57.76 | 1 | 1 | 1 | 1 | 1 |  | 74 | 36 |  |  |  | 1566 | 0 | 0 | [5 empty] | 0 |  | 0 | 219.49 | 0 | 0 | 0 | 109.74 | 0 | 0.12 | 0 | 0 | 162.42 | 79.02 | [13 empty] | 0 | 0 | 1 | 1 |  |  |  | 1013 | 1 ТОЧКА | 1 ТОЧКА | 1 | [6 empty] | 76282320 | 50 | Пусконаладочные работы | 0 |  | 4 | 86 | ТСН-2001.5. Пусконаладочные работы | ТСН-2001.5 |  |  |  | 131072 | 1.9 | 0 | 0 | 0 | 1.9 | 0.12 | 0 | 0 | [17 empty] | 0 | 0 | 0 |  |  |  |  | 74 | 36 |  |  |  |  | 1 |  | 1299732268 | 2 | 0 | 2 | 0 | 0 | 0 | 460.93 | 0 | 0 | 460.93 |  | 0 | 7 | 0 |  | 0 | 1 | 0 | 0 | 0 | 0 |  |  |  | 0 | 0
17 | 1 |  |  | 28 | 5.1-155-1 | Снятие характеристик для определения напряжения прикосновения в точках, указанных проектом | 1 точка прикосновения | 1 | 0 | 1 |  |  |  | 10238.54 | 0 | 0 | 0 | 10238.54 | 0 | 11.2 | 0 | 0 | 7576.52 | 3685.87 |  | 76282491 | 177.26 | 0 | 0 | 0 | 177.26 | 0 | 11.2 | 0 | 0 | 177.26 | 0 | 0 | 0 | 177.26 | 0 | 11.2 | 0 | 0 | 74 | 36 | 1 | 1 |  |  | 1 | 57.76 | 1 | 1 |  |  |  |  | 0 | 4 | ТСН-2001.5 Доп. 80, Сб. 1, т. 155, поз. 1 |  |  | 86 | 0 |  | 0 | 50 | 0 | 57.76 | 1 | 1 | 1 | 1 | 1 |  | 74 | 36 |  |  |  | 1566 | 0 | 0 | [5 empty] | 0 |  | 0 | 10238.54 | 0 | 0 | 0 | 10238.54 | 0 | 11.2 | 0 | 0 | 7576.52 | 3685.87 | [13 empty] | 0 | 0 | 1 | 1 |  |  |  | 1013 | 1 точка прикосновения | 1 точка прикосновения | 1 | [6 empty] | 76282320 | 50 | Пусконаладочные работы | 0 |  | 4 | 86 | ТСН-2001.5. Пусконаладочные работы | ТСН-2001.5 |  |  |  | 131072 | 177.26 | 0 | 0 | 0 | 177.26 | 11.2 | 0 | 0 | [17 empty] | 0 | 0 | 0 |  |  |  |  | 74 | 36 |  |  |  |  | 1 |  | 761731201 | 2 | 0 | 2 | 0 | 0 | 0 | 21500.93 | 0 | 0 | 21500.93 |  | 0 | 7 | 0 |  | 0 | 1 | 0 | 0 | 0 | 0 |  |  |  | 0 | 0
51 | 1 | 4 | 91 |  | Новый раздел | Установка воздушной завесы | 0 | [6 empty] | 69264.27 | 37778.11 | 574.74 | 215.45 | 30911.42 | 0 | 40.7175 | 0 | 0 | 28101.73 | 14643.23 |  |  | 69264.27 | 37778.11 | 574.74 | 215.45 | 30911.42 | 0 | 40.7175 | 0 | 0 | 28101.73 | 14643.23 |  |  | 0 | 19141.98 | 0 | 112009.23 | 34147.89 | 32950.01 | 25769.35 | 37778.11 | 18636.13 | 0 | 18636.13 | 19141.98 | 0 | 0 | 0 | 0 | [19 empty] | 0 | 19141.98 | 0 | 112009.23 | 34147.89 | 32950.01 | 25769.35 | 37778.11 | 18636.13 | 0 | 18636.13 | 19141.98 | 0 | 0 | 0 | 0 | [114 empty] | 0
50 | 0 | 0 | 1 | 201 | 69264.27 | ПЗ | Прямые затраты |  |  | 201 | 1 | 3 |  | 2 | [7 empty] | 69264.27 | 1 | 69264.27
50 | 0 | 0 | 1 | 202 | 37778.11 | СтМатОб | Стоимость материальных ресурсов (всего) |  |  | 202 | 2 | 3 |  | 2 | [7 empty] | 37778.11 | 1 | 37778.11
50 | 0 | 0 | 1 | 222 | 0 | СтМатОбЗак | Стоимость материалов и оборудования заказчика |  |  | 222 | 3 | 3 |  | 2 | [7 empty] | 0 | 1 | 0
50 | 0 | 0 | 1 | 225 | 37778.11 | СтМатОбПод | Стоимость материалов и оборудования подрядчика |  |  | 225 | 4 | 3 |  | 2 | [7 empty] | 37778.11 | 1 | 37778.11
50 | 0 | 0 | 1 | 226 | 18636.13 | СтМат | Стоимость материалов (всего) |  |  | 226 | 5 | 3 |  | 2 | [7 empty] | 18636.13 | 1 | 18636.13
50 | 0 | 0 | 1 | 227 | 0 | СтМатЗак | Стоимость материалов заказчика |  |  | 227 | 6 | 3 |  | 2 | [7 empty] | 0 | 1 | 0
50 | 0 | 0 | 1 | 228 | 18636.13 | СтМатПод | Стоимость материалов подрядчика |  |  | 228 | 7 | 3 |  | 2 | [7 empty] | 18636.13 | 1 | 18636.13
50 | 0 | 0 | 1 | 216 | 19141.98 | Оборуд | Стоимость оборудования (всего) |  |  | 216 | 8 | 3 |  | 2 | [7 empty] | 19141.98 | 1 | 19141.98
50 | 0 | 0 | 1 | 223 | 0 | ОборудЗак | Стоимость оборудования заказчика |  |  | 223 | 9 | 3 |  | 2 | [7 empty] | 0 | 1 | 0
50 | 0 | 0 | 1 | 229 | 19141.98 | ОборудПод | Стоимость оборудования подрядчика |  |  | 229 | 10 | 3 |  | 2 | [7 empty] | 19141.98 | 1 | 19141.98
50 | 0 | 0 | 1 | 203 | 574.74 | ЭММ | Эксплуатация машин |  |  | 203 | 11 | 3 |  | 2 | [7 empty] | 574.74 | 1 | 574.74
50 | 0 | 0 | 1 | 231 | 0 | ЭММсНРиСП | Эксплуатация машин по ТСН-2001.16 |  |  | 231 | 12 | 3 |  | 2 | [7 empty] | 0 | 1 | 0
50 | 0 | 0 | 1 | 204 | 215.45 | ЗПМ | ЗП машинистов |  |  | 204 | 13 | 3 |  | 2 | [7 empty] | 215.45 | 1 | 215.45
50 | 0 | 0 | 1 | 205 | 30911.42 | ОЗП | Основная ЗП рабочих |  |  | 205 | 14 | 3 |  | 2 | [7 empty] | 30911.42 | 1 | 30911.42
50 | 0 | 0 | 1 | 232 | 0 | ОЗПсНРиСП | Основная ЗП рабочих по ТСН-2001.16 |  |  | 232 | 15 | 3 |  | 2 | [7 empty] | 0 | 1 | 0
50 | 0 | 0 | 1 | 214 | 34147.89 | Строит | Строительные работы с НР и СП |  |  | 214 | 16 | 3 |  | 2 | [7 empty] | 34147.89 | 1 | 34147.89
50 | 0 | 0 | 1 | 215 | 32950.01 | Монтаж | Монтажные работы с НР и СП |  |  | 215 | 17 | 3 |  | 2 | [7 empty] | 32950.01 | 1 | 32950.01
50 | 0 | 0 | 1 | 217 | 25769.35 | Прочие | Прочие работы с НР и СП |  |  | 217 | 18 | 3 |  | 2 | [7 empty] | 25769.35 | 1 | 25769.35
50 | 0 | 0 | 1 | 230 | 0 | ПрочиеЗатр | Прочие затраты по ТСН-2001.16 |  |  | 230 | 19 | 3 |  | 2 | [7 empty] | 0 | 1 | 0
50 | 0 | 0 | 1 | 206 | 0 | ВозврМат | Возврат материалов |  |  | 206 | 20 | 3 |  | 2 | [7 empty] | 0 | 1 | 0
50 | 0 | 0 | 1 | 207 | 40.7175 | ТрудСтр | Трудозатраты строителей |  |  | 207 | 21 | 3 |  | -1 | [7 empty] | 40.7175 | 1 | 40.7175
50 | 0 | 0 | 1 | 208 | 0 | ТрудМаш | Трудозатраты машинистов |  |  | 208 | 22 | 3 |  | -1 | [7 empty] | 0 | 1 | 0
50 | 0 | 0 | 1 | 209 | 0 | ТранспМат | Транспорт материалов |  |  | 209 | 23 | 3 |  | 2 | [7 empty] | 0 | 1 | 0
50 | 0 | 0 | 1 | 233 | 0 | Перевозка | Перевозка грузов |  |  | 233 | 24 | 3 |  | 2 | [7 empty] | 0 | 1 | 0
50 | 0 | 0 | 1 | 210 | 28101.73 | НР | Накладные расходы |  |  | 210 | 25 | 3 |  | 2 | [7 empty] | 28101.73 | 1 | 28101.73
50 | 0 | 0 | 1 | 211 | 14643.23 | СмПриб | Сметная прибыль |  |  | 211 | 26 | 3 |  | 2 | [7 empty] | 14643.23 | 1 | 14643.23
50 | 0 | 0 | 1 | 224 | 112009.23 | Всего | Всего с НР и СП |  |  | 224 | 27 | 3 |  | 2 | [7 empty] | 112009.23 | 1 | 112009.23
4 | 1 |  | 210 |  | Новый раздел | Освещение (коридор) |  | 0 |  | 0 | [7 empty] | 0 |  |  | 0 | [53 empty] | 0 | [11 empty] | 0
52 | 1 | 4 | 156 | 0 | Новый раздел | Освещение (коридор) | [7 empty] | 89573.69 | 51772.01 | 654.51 | 429.17 | 37147.17 | 0 | 47.569 | 0 | 0 | 33391.53 | 17194.53 | 0 | 0 | 89573.69 | 51772.01 | 654.51 | 429.17 | 37147.17 | 0 | 47.569 | 0 | 0 | 33391.53 | 17194.53 | 0 | 0 | 0 | 0 | 0 | 140159.75 | 3058.7 | 110640.32 | 26460.73 | 51772.01 | 51772.01 | 0 | 51772.01 | 0 | 0 | 0 | 0 | 0 | 0 | 0 | 0 | 0 | 0 | 0 | 0 | 0 | 0 | 0 | 0 | 0 | 0 | 0 | 0 | 0 | 0 | 0 | 0 | 0 | 0 | 0 | 140159.75 | 3058.7 | 110640.32 | 26460.73 | 51772.01 | 51772.01 | 0 | 51772.01 | 0 | 0 | 0 | 0 | 0 | 0 | 0 | 0 | 0 | 0 | 0 | 0 | 0 | 0 | 0 | 0 | 0 | 0 | 0 | 0 | 0 | 0 | 0 | 0 | 0 | 0 | 0 | 0 | 0 | 0 | 0 | 0 | 0 | 0 | 0 | 0 | 0 | 0 | 0 | 0 | 0 | 0 | 0 | 0 | 0 | 0 | 0 | 0 | 0 | 0 | 0 | 0 | 0 | 0 | 0 | 0 | 0 | 0 | 0 | 0 | 0 | 0 | 0 | 0 | 0 | 0 | 0 | 0 | 0 | 0 | 0 | 0 | 0 | 0 | 0 | 0 | 0 | 0 | 0 | 0 | 0 | 0 | 0 | 0 | 0 | 0 | 0 | 0 | 0 | 0 | 0 | 0 | 0 | 0 | 0 | 0 | 0 | 0 | 0 | 0 | 0 | 0 | 0 | 0 | 0 | 0 | 0 | 0 | 0 | 0 | 0 | 0 | 0 | 0 | 0 | 0 | 0 | 0 | 0 | 0
17 | 1 |  |  | 29 | 4.8-218-1 | Монтаж выключателей установочных автоматических (автоматов) или неавтоматических, автомата одно-, двух-, трехполюсного, устанавливаемого на конструкции на стене или колонне, на ток до 25 А | 1 ШТ. | 1 | 0 | 1 |  |  |  | 1322.74 | 153.39 | 11.84 | 0 | 1157.51 | 0 | 1.608 | 0 | 0 | 1122.78 | 590.33 |  | 76282491 | 46.258 | 25.27 | 0.948 | 0 | 20.04 | 0 | 1.608 | 0 | 0 | 42.76 | 25.27 | 0.79 | 0 | 16.7 | 0 | 1.34 | 0 | 0 | 97 | 51 | 1 | 1 |  |  | 1 | 57.76 | 12.46 | 6.07 |  |  |  |  | 0 | 2 | ТСН-2001.4 Доп. 68, Сб. 8, т. 218, поз. 1 |  |  | 67 | 0 | 4.8-218-1 | 1 | 40 | 0 | 57.76 | 1 | 1 | 1 | 1 | 1 |  | 97 | 51 |  |  |  | 1566 | 0 | 0 | [5 empty] | 0 | Поправка: Гл.12.Прил.8.п.8. 3_12.00.01.11.001 Наименование: При наличии усложненных условий производства работ (стесненность, сложность складирования и транспортной логистики, наличие в зоне производства работ действующего технологического оборудования или движения технологического транспорта и т.п.) для объектов, расположенных в пределах круговой магистральной системы улиц "Садовое кольцо" города Москвы | 0 | 1322.74 | 153.39 | 11.84 | 0 | 1157.51 | 0 | 1.608 | 0 | 0 | 1122.78 | 590.33 |  | 13 |  | *1 | *1,2 | *1,2 | *1,2 |  | *1,2 | *1,2 |  |  |  | 0 | 0 | 1 | 1 |  |  |  | 1013 | 1 ШТ. | 1 ШТ. | 1 | [6 empty] | 76282301 | 40 | Монтаж оборудования | 0 |  | 2 | 67 | ТСН-2001.4-8. Электротехнические установки | ТСН-2001.4-8-1 |  | Поправка: Гл.12.Прил.8.п.8. 3_12.00.01.11.001 |  | 131072 | 42.76 | 25.27 | 0.79 | 0 | 16.7 | 1.34 | 0 | 0 | [17 empty] | 0 | 0 | 0 |  |  |  |  | 97 | 51 |  |  |  |  | 1 |  | -238938447 | 2 | 0 | 2 | 0 | 0 | 0 | 3035.85 | 0 | 3035.85 | 0 |  | 0 | 7 | 0 |  | 0 | 1 | 0 | 0 | 0 | 0 |  |  |  | 0 | 0
18 | 1 |  |  | 29,1 | 1.1-1-58 | Болты строительные с гайками, оцинкованные, М10х100 мм | т | 4.9e-05 | 4.9e-05 | 4.9e-05 |  |  |  | 4.22 | 4.22 | 0 | 0 | 0 | 0 | 0 | 0 | 0 | 0 | 0 |  | 76282491 | 24609.76 | 24609.76 | 0 | 0 | 0 | 0 | 0 | 0 | 0 | 24609.76 | 24609.76 | 0 | 0 | 0 | 0 | 0 | 0 | 0 | 97 | 51 | 1 | 1 |  |  | 1 | 1 | 1 | 3.49 |  |  |  |  | 3 | 2 | ТСН-2001.1 Доп. 79, Р. 1, о. 1, поз. 58 |  |  | 67 | 0 | 1.1-1-58 | 1 | 40 | 0 | 1 | 1 | 1 | 1 | 1 | 1 |  | 97 | 51 |  |  |  | 1566 | 0 | 0 | [5 empty] | 0 | Поправка: Гл.12.Прил.8.п.8. 3_12.00.01.11.001 Наименование: При наличии усложненных условий производства работ (стесненность, сложность складирования и транспортной логистики, наличие в зоне производства работ действующего технологического оборудования или движения технологического транспорта и т.п.) для объектов, расположенных в пределах круговой магистральной системы улиц "Садовое кольцо" города Москвы | 0 | 4.22 | 85888.06 | 0 | 0 | 0 | 0 | 0 | 0 | 0 | 0 | 0 | [13 empty] | 0 | 0 | 1 | 1 |  |  |  | 1009 | т | т | 1000 | [6 empty] | 76282301 | 40 | Монтаж оборудования | 0 |  | 2 | 67 | ТСН-2001.4-8. Электротехнические установки | ТСН-2001.4-8-1 |  | Поправка: Гл.12.Прил.8.п.8. 3_12.00.01.11.001 |  | 0 | 24609.76 | 24609.76 | 0 | 0 | 0 | 0 | 0 | [18 empty] | 0 | 0 | 0 |  |  |  |  | 97 | 51 |  |  |  |  | 1 |  | -566361729 | 2 | 0 | 2 | 0 | 0 | 0 | 4.22 | 0 | 4.22 | 0 |  | 0 | 0 | 0 |  | 0 | 1 | 0 | 0 | 0 | 0 |  |  | *1 | 0 | 0
18 | 1 |  |  | 29,2 | 1.21-5-1037 | Выключатель автоматический, однополюсный, типа S201, номинальный ток от 10 до 25 А | шт. | 1 | 1 | 1 |  |  |  | 425.87 | 425.87 | 0 | 0 | 0 | 0 | 0 | 0 | 0 | 0 | 0 |  | 76282491 | 77.01 | 77.01 | 0 | 0 | 0 | 0 | 0 | 0 | 0 | 77.01 | 77.01 | 0 | 0 | 0 | 0 | 0 | 0 | 0 | 97 | 51 | 1 | 1 |  |  | 1 | 1 | 1 | 5.53 |  |  |  |  | 3 | 2 | ТСН-2001.1 Доп. 67, Р. 21, о. 5, поз. 1037 |  |  | 67 | 0 | 1.21-5-1037 | 1 | 40 | 0 | 1 | 1 | 1 | 1 | 1 | 1 |  | 97 | 51 |  |  |  | 1566 | 0 | 0 | [5 empty] | 0 | Поправка: Гл.12.Прил.8.п.8. 3_12.00.01.11.001 Наименование: При наличии усложненных условий производства работ (стесненность, сложность складирования и транспортной логистики, наличие в зоне производства работ действующего технологического оборудования или движения технологического транспорта и т.п.) для объектов, расположенных в пределах круговой магистральной системы улиц "Садовое кольцо" города Москвы | 0 | 425.87 | 425.87 | 0 | 0 | 0 | 0 | 0 | 0 | 0 | 0 | 0 | [13 empty] | 0 | 0 | 1 | 1 |  |  |  | 1010 | шт. | шт. | 1 | [6 empty] | 76282301 | 40 | Монтаж оборудования | 0 |  | 2 | 67 | ТСН-2001.4-8. Электротехнические установки | ТСН-2001.4-8-1 |  | Поправка: Гл.12.Прил.8.п.8. 3_12.00.01.11.001 |  | 0 | 77.01 | 77.01 | 0 | 0 | 0 | 0 | 0 | [18 empty] | 0 | 0 | 0 |  |  |  |  | 97 | 51 |  |  |  |  | 1 |  | 1623186938 | 2 | 0 | 2 | 0 | 0 | 0 | 425.87 | 0 | 425.87 | 0 |  | 0 | 0 | 0 |  | 0 | 1 | 0 | 0 | 0 | 0 |  |  | *1 | 0 | 0
18 | 1 |  |  | 29,3 | 3449800000 | Наконечники кабельные | шт. | 6.1 | 6.1 | 6.1 |  |  |  | 0 | 0 | 0 | 0 | 0 | 0 | 0 | 0 | 0 | 0 | 0 |  | 76282491 | 0 | 0 | 0 | 0 | 0 | 0 | 0 | 0 | 0 | 0 | 0 | 0 | 0 | 0 | 0 | 0 | 0 | 0 | 97 | 51 | 1 | 1 |  |  | 1 | 1 | 1 | 1 |  |  |  |  | 3 | 2 |  |  |  | 67 | 0 |  | 0 | 40 | 0 | 1 | 1 | 1 | 1 | 1 | 1 |  | 97 | 51 |  |  |  | 1566 | 0 | 0 | [5 empty] | 0 | Поправка: Гл.12.Прил.8.п.8. 3_12.00.01.11.001 Наименование: При наличии усложненных условий производства работ (стесненность, сложность складирования и транспортной логистики, наличие в зоне производства работ действующего технологического оборудования или движения технологического транспорта и т.п.) для объектов, расположенных в пределах круговой магистральной системы улиц "Садовое кольцо" города Москвы | 0 | 0 | 0 | 0 | 0 | 0 | 0 | 0 | 0 | 0 | 0 | 0 | [13 empty] | 0 | 0 | 1 | 1 |  |  |  | 1010 | шт. | шт. | 1 | [6 empty] | 76282301 | 40 | Монтаж оборудования | 0 |  | 2 | 67 | ТСН-2001.4-8. Электротехнические установки | ТСН-2001.4-8-1 |  | Поправка: Гл.12.Прил.8.п.8. 3_12.00.01.11.001 |  | 0 | 0 | 0 | 0 | 0 | 0 | 0 | 0 | [18 empty] | 0 | 0 | 0 |  |  |  |  | 97 | 51 |  |  |  |  | 1 |  | -1431231368 | 2 | 0 | -2 | 0 | 0 | 0 | 0 | 0 | 0 | 0 |  | 0 | 0 | 0 |  | 0 | 1 | 0 | 0 | 0 | 0 |  |  | *1 | 0 | 0
18 | 1 |  |  | 29,4 | 5290900000 | Конструкции опорные индивидуальные сварные, из сталей мелких профилей | т | 0.001 | 0.001 | 0.001 |  |  |  | 0 | 0 | 0 | 0 | 0 | 0 | 0 | 0 | 0 | 0 | 0 |  | 76282491 | 0 | 0 | 0 | 0 | 0 | 0 | 0 | 0 | 0 | 0 | 0 | 0 | 0 | 0 | 0 | 0 | 0 | 0 | 97 | 51 | 1 | 1 |  |  | 1 | 1 | 1 | 1 |  |  |  |  | 3 | 2 |  |  |  | 67 | 0 |  | 0 | 40 | 0 | 1 | 1 | 1 | 1 | 1 | 1 |  | 97 | 51 |  |  |  | 1566 | 0 | 0 | [5 empty] | 0 | Поправка: Гл.12.Прил.8.п.8. 3_12.00.01.11.001 Наименование: При наличии усложненных условий производства работ (стесненность, сложность складирования и транспортной логистики, наличие в зоне производства работ действующего технологического оборудования или движения технологического транспорта и т.п.) для объектов, расположенных в пределах круговой магистральной системы улиц "Садовое кольцо" города Москвы | 0 | 0 | 0 | 0 | 0 | 0 | 0 | 0 | 0 | 0 | 0 | 0 | [13 empty] | 0 | 0 | 1 | 1 |  |  |  | 1009 | т | т | 1000 | [6 empty] | 76282301 | 40 | Монтаж оборудования | 0 |  | 2 | 67 | ТСН-2001.4-8. Электротехнические установки | ТСН-2001.4-8-1 |  | Поправка: Гл.12.Прил.8.п.8. 3_12.00.01.11.001 |  | 0 | 0 | 0 | 0 | 0 | 0 | 0 | 0 | [18 empty] | 0 | 0 | 0 |  |  |  |  | 97 | 51 |  |  |  |  | 1 |  | -21282126 | 2 | 0 | -2 | 0 | 0 | 0 | 0 | 0 | 0 | 0 |  | 0 | 0 | 0 |  | 0 | 1 | 0 | 0 | 0 | 0 |  |  | *1 | 0 | 0
17 | 1 |  |  | 30 | 4.8-158-1 | Прокладка металлического штампованного лотка по установленным конструкциям, ширина лотка до 200 мм | 1 Т | 0.0197 | 0 | 0.0197 |  |  |  | 1489.71 | 13.53 | 439.39 | 324.61 | 1036.79 | 0 | 1.4571 | 0 | 0 | 1320.56 | 694.31 |  | 76282491 | 1758.5808 | 74.25 | 773.124 | 285.156 | 911.2068 | 0 | 73.962 | 0 | 0 | 1441.7 | 74.25 | 644.27 | 237.63 | 723.18 | 0 | 58.7 | 0 | 0 | 97 | 51 | 1 | 1 |  |  | 1 | 57.76 | 28.85 | 9.27 |  |  |  |  | 0 | 2 | ТСН-2001.4 Доп. 80, Сб. 8, т. 158, поз. 1 |  |  | 67 | 0 | 4.8-158-1 | 1 | 40 | 0 | 57.76 | 1 | 1 | 1 | 1 | 1 |  | 97 | 51 |  |  |  | 1566 | 0 | 0 | [5 empty] | 0 | Поправка: Гл.12.Прил.8.п.8. 3_12.00.01.11.001 Наименование: При наличии усложненных условий производства работ (стесненность, сложность складирования и транспортной логистики, наличие в зоне производства работ действующего технологического оборудования или движения технологического транспорта и т.п.) для объектов, расположенных в пределах круговой магистральной системы улиц "Садовое кольцо" города Москвы Поправка: Сб.4-8.т3.1.п.3.1.1_04.08.01.15.001 Наименование: При производстве работ на высоте свыше показателей, указанных в отделах (разделах) настоящей технической части: при высоте свыше 2 м до 8 м | 0 | 1489.71 | 688.3 | 22304.51 | 16470.84 | 52631.49 | 0 | 73.962 | 0 | 0 | 16982.4 | 8928.89 |  | 14 |  | *1)*1 | *1,2)*1 | *1,2)*1 | *1,2)*1,05 |  | *1,2)*1,05 | *1,2)*1 |  |  |  | 0 | 0 | 1 | 1 |  |  |  | 1013 | 1 Т | 1 Т | 1 | [6 empty] | 76282301 | 40 | Монтаж оборудования | 0 |  | 2 | 67 | ТСН-2001.4-8. Электротехнические установки | ТСН-2001.4-8-1 |  | Поправка: Гл.12.Прил.8.п.8. 3_12.00.01.11.001 Поправка: Сб.4-8.т3.1.п.3.1.1_04.08.01.15.001 |  | 131072 | 1441.7 | 74.25 | 644.27 | 237.63 | 723.18 | 58.7 | 0 | 0 | [17 empty] | 0 | 0 | 0 |  |  |  |  | 97 | 51 |  |  |  |  | 1 |  | 521844260 | 2 | 0 | 2 | 0 | 0 | 0 | 3504.58 | 0 | 3504.58 | 0 |  | 0 | 7 | 0 |  | 0 | 1 | 0 | 0 | 0 | 0 |  |  |  | 0 | 0
18 | 1 |  |  | 30,1 | 3449610000 | Кабель-каналы металлические оцинкованные | м | 0 | 0 | 0 |  |  |  | 0 | 0 | 0 | 0 | 0 | 0 | 0 | 0 | 0 | 0 | 0 |  | 76282491 | 0 | 0 | 0 | 0 | 0 | 0 | 0 | 0 | 0 | 0 | 0 | 0 | 0 | 0 | 0 | 0 | 0 | 0 | 97 | 51 | 1 | 1 |  |  | 1 | 1 | 1 | 1 |  |  |  |  | 3 | 2 |  |  |  | 67 | 0 |  | 0 | 40 | 0 | 1 | 1 | 1 | 1 | 1 | 1 |  | 97 | 51 |  |  |  | 1566 | 0 | 0 | [5 empty] | 0 | Поправка: Гл.12.Прил.8.п.8. 3_12.00.01.11.001 Наименование: При наличии усложненных условий производства работ (стесненность, сложность складирования и транспортной логистики, наличие в зоне производства работ действующего технологического оборудования или движения технологического транспорта и т.п.) для объектов, расположенных в пределах круговой магистральной системы улиц "Садовое кольцо" города Москвы Поправка: Сб.4-8.т3.1.п.3.1.1_04.08.01.15.001 Наименование: При производстве работ на высоте свыше показателей, указанных в отделах (разделах) настоящей технической части: при высоте свыше 2 м до 8 м | 0 | 0 | 0 | 0 | 0 | 0 | 0 | 0 | 0 | 0 | 0 | 0 | [13 empty] | 0 | 0 | 1 | 1 |  |  |  | 1003 | м | м | 1 | [6 empty] | 76282301 | 40 | Монтаж оборудования | 0 |  | 2 | 67 | ТСН-2001.4-8. Электротехнические установки | ТСН-2001.4-8-1 |  | Поправка: Гл.12.Прил.8.п.8. 3_12.00.01.11.001 Поправка: Сб.4-8.т3.1.п.3.1.1_04.08.01.15.001 |  | 0 | 0 | 0 | 0 | 0 | 0 | 0 | 0 | [18 empty] | 0 | 0 | 0 |  |  |  |  | 97 | 51 |  |  |  |  | 1 |  | -164986415 | 2 | 0 | -2 | 0 | 0 | 0 | 0 | 0 | 0 | 0 |  | 0 | 0 | 0 |  | 0 | 1 | 0 | 0 | 0 | 0 |  |  | *1)*1 | 0 | 0
18 | 1 |  |  | 30,2 | 3449610000 | Разделители (перегородки) для разделения кабелей внутри лотка (3449670000) | м | 0 | 0 | 0 |  |  |  | 0 | 0 | 0 | 0 | 0 | 0 | 0 | 0 | 0 | 0 | 0 |  | 76282491 | 0 | 0 | 0 | 0 | 0 | 0 | 0 | 0 | 0 | 0 | 0 | 0 | 0 | 0 | 0 | 0 | 0 | 0 | 97 | 51 | 1 | 1 |  |  | 1 | 1 | 1 | 1 |  |  |  |  | 3 | 2 |  |  |  | 67 | 0 |  | 0 | 40 | 0 | 1 | 1 | 1 | 1 | 1 | 1 |  | 97 | 51 |  |  |  | 1566 | 0 | 0 | [5 empty] | 0 | Поправка: Гл.12.Прил.8.п.8. 3_12.00.01.11.001 Наименование: При наличии усложненных условий производства работ (стесненность, сложность складирования и транспортной логистики, наличие в зоне производства работ действующего технологического оборудования или движения технологического транспорта и т.п.) для объектов, расположенных в пределах круговой магистральной системы улиц "Садовое кольцо" города Москвы Поправка: Сб.4-8.т3.1.п.3.1.1_04.08.01.15.001 Наименование: При производстве работ на высоте свыше показателей, указанных в отделах (разделах) настоящей технической части: при высоте свыше 2 м до 8 м | 0 | 0 | 0 | 0 | 0 | 0 | 0 | 0 | 0 | 0 | 0 | 0 | [13 empty] | 0 | 0 | 1 | 1 |  |  |  | 1003 | м | м | 1 | [6 empty] | 76282301 | 40 | Монтаж оборудования | 0 |  | 2 | 67 | ТСН-2001.4-8. Электротехнические установки | ТСН-2001.4-8-1 |  | Поправка: Гл.12.Прил.8.п.8. 3_12.00.01.11.001 Поправка: Сб.4-8.т3.1.п.3.1.1_04.08.01.15.001 |  | 0 | 0 | 0 | 0 | 0 | 0 | 0 | 0 | [18 empty] | 0 | 0 | 0 |  |  |  |  | 97 | 51 |  |  |  |  | 1 |  | 1334806369 | 2 | 0 | -2 | 0 | 0 | 0 | 0 | 0 | 0 | 0 |  | 0 | 0 | 0 |  | 0 | 1 | 0 | 0 | 0 | 0 |  |  | *1)*1 | 0 | 0
17 | 1 |  |  | 31 | 1.21-5-557 | Лоток кабельный, оцинкованный, перфорированный, простой, без крышки, типа PNK-100 | м | 10 | 0 | 10 |  |  |  | 1596.29 | 1596.29 | 0 | 0 | 0 | 0 | 0 | 0 | 0 | 0 | 0 |  | 76282491 | 81.03 | 81.03 | 0 | 0 | 0 | 0 | 0 | 0 | 0 | 81.03 | 81.03 | 0 | 0 | 0 | 0 | 0 | 0 | 0 | 0 | 0 | 1 | 1 |  |  | 1 | 1 | 1 | 1.97 |  |  |  |  | 3 | 2 | ТСН-2001.1 Доп. 79, Р. 21, о. 5, поз. 557 |  |  | 1618 | 0 | 1.21-5-557 | 1 | 201 | 0 | 1 | 1 | 1 | 1 | 1 | 1 |  | 0 | 0 |  |  |  | 1566 | 0 | 0 | [5 empty] | 0 |  | 0 | 1596.29 | 159.63 | 0 | 0 | 0 | 0 | 0 | 0 | 0 | 0 | 0 | [13 empty] | 0 | 0 | 1 | 1 |  |  |  | 1003 | м | м | 1 | [6 empty] | 76282429 | 201 | Материалы монтажные | 0 |  | 2 | 1618 | ТСН-2001.1 Материалы монтажные | ТСН-2001.1-2 |  |  |  | 131072 | 81.03 | 81.03 | 0 | 0 | 0 | 0 | 0 | 0 | [17 empty] | 0 | 0 | 0 |  |  |  |  | 0 | 0 |  |  |  |  | 1 |  | 2084787891 | 2 | 0 | 2 | 0 | 0 | 0 | 1596.29 | 0 | 1596.29 | 0 |  | 0 | 0 | 0 |  | 0 | 1 | 0 | 0 | 0 | 0 |  |  |  | 0 | 0
17 | 1 |  |  | 32 | 4.8-331-11 | Установка крышек металлических на лотки металлические перфорированные и неперфорированные массой 1 м до 2 кг | 100 М ТРАССЫ | 0.1 | 0 | 0.1 |  |  |  | 547.65 | 5.64 | 5.42 | 2.89 | 536.59 | 0 | 0.81774 | 0 | 0 | 523.3 | 275.13 |  | 76282491 | 104.8486 | 9.25 | 2.724 | 0.48 | 92.8746 | 0 | 8.1774 | 0 | 0 | 85.23 | 9.25 | 2.27 | 0.4 | 73.71 | 0 | 6.49 | 0 | 0 | 97 | 51 | 1 | 1 |  |  | 1 | 57.76 | 20.07 | 6.06 |  |  |  |  | 0 | 2 | ТСН-2001.4 Доп. 79, Сб. 8, т. 331, поз. 11 |  |  | 67 | 0 | 4.8-331-11 | 1 | 40 | 0 | 57.76 | 1 | 1 | 1 | 1 | 1 |  | 97 | 51 |  |  |  | 1566 | 0 | 0 | [5 empty] | 0 | Поправка: Гл.12.Прил.8.п.8. 3_12.00.01.11.001 Наименование: При наличии усложненных условий производства работ (стесненность, сложность складирования и транспортной логистики, наличие в зоне производства работ действующего технологического оборудования или движения технологического транспорта и т.п.) для объектов, расположенных в пределах круговой магистральной системы улиц "Садовое кольцо" города Москвы Поправка: Сб.4-8.т3.1.п.3.1.1_04.08.01.15.001 Наименование: При производстве работ на высоте свыше показателей, указанных в отделах (разделах) настоящей технической части: при высоте свыше 2 м до 8 м | 0 | 547.65 | 56.06 | 54.59 | 27.72 | 5364.17 | 0 | 8.1774 | 0 | 0 | 547.38 | 287.8 |  | 16 |  | *1)*1 | *1,2)*1 | *1,2)*1 | *1,2)*1,05 |  | *1,2)*1,05 | *1,2)*1 |  |  |  | 0 | 0 | 1 | 1 |  |  |  | 1013 | 100 М ТРАССЫ | 100 М ТРАССЫ | 1 | [6 empty] | 76282301 | 40 | Монтаж оборудования | 0 |  | 2 | 67 | ТСН-2001.4-8. Электротехнические установки | ТСН-2001.4-8-1 |  | Поправка: Гл.12.Прил.8.п.8. 3_12.00.01.11.001 Поправка: Сб.4-8.т3.1.п.3.1.1_04.08.01.15.001 |  | 131072 | 85.23 | 9.25 | 2.27 | 0.4 | 73.71 | 6.49 | 0 | 0 | [17 empty] | 0 | 0 | 0 |  |  |  |  | 97 | 51 |  |  |  |  | 1 |  | -120072832 | 2 | 0 | 2 | 0 | 0 | 0 | 1346.08 | 0 | 1346.08 | 0 |  | 0 | 7 | 0 |  | 0 | 1 | 0 | 0 | 0 | 0 |  |  |  | 0 | 0
18 | 1 |  |  | 32,1 | 3449672000 | Крышки фасонных секций кабельных лотков | шт. | 0 | 0 | 0 |  |  |  | 0 | 0 | 0 | 0 | 0 | 0 | 0 | 0 | 0 | 0 | 0 |  | 76282491 | 0 | 0 | 0 | 0 | 0 | 0 | 0 | 0 | 0 | 0 | 0 | 0 | 0 | 0 | 0 | 0 | 0 | 0 | 97 | 51 | 1 | 1 |  |  | 1 | 1 | 1 | 1 |  |  |  |  | 3 | 2 |  |  |  | 67 | 0 |  | 0 | 40 | 0 | 1 | 1 | 1 | 1 | 1 | 1 |  | 97 | 51 |  |  |  | 1566 | 0 | 0 | [5 empty] | 0 | Поправка: Гл.12.Прил.8.п.8. 3_12.00.01.11.001 Наименование: При наличии усложненных условий производства работ (стесненность, сложность складирования и транспортной логистики, наличие в зоне производства работ действующего технологического оборудования или движения технологического транспорта и т.п.) для объектов, расположенных в пределах круговой магистральной системы улиц "Садовое кольцо" города Москвы Поправка: Сб.4-8.т3.1.п.3.1.1_04.08.01.15.001 Наименование: При производстве работ на высоте свыше показателей, указанных в отделах (разделах) настоящей технической части: при высоте свыше 2 м до 8 м | 0 | 0 | 0 | 0 | 0 | 0 | 0 | 0 | 0 | 0 | 0 | 0 | [13 empty] | 0 | 0 | 1 | 1 |  |  |  | 1010 | шт. | шт. | 1 | [6 empty] | 76282301 | 40 | Монтаж оборудования | 0 |  | 2 | 67 | ТСН-2001.4-8. Электротехнические установки | ТСН-2001.4-8-1 |  | Поправка: Гл.12.Прил.8.п.8. 3_12.00.01.11.001 Поправка: Сб.4-8.т3.1.п.3.1.1_04.08.01.15.001 |  | 0 | 0 | 0 | 0 | 0 | 0 | 0 | 0 | [18 empty] | 0 | 0 | 0 |  |  |  |  | 97 | 51 |  |  |  |  | 1 |  | 1543966508 | 2 | 0 | -2 | 0 | 0 | 0 | 0 | 0 | 0 | 0 |  | 0 | 0 | 0 |  | 0 | 1 | 0 | 0 | 0 | 0 |  |  | *1)*1 | 0 | 0
18 | 1 |  |  | 32,2 | 3449955000 | Проводники защитные заземляющие (1844211000) | шт. | 1.334 | 13.34 | 13.34 |  |  |  | 0 | 0 | 0 | 0 | 0 | 0 | 0 | 0 | 0 | 0 | 0 |  | 76282491 | 0 | 0 | 0 | 0 | 0 | 0 | 0 | 0 | 0 | 0 | 0 | 0 | 0 | 0 | 0 | 0 | 0 | 0 | 97 | 51 | 1 | 1 |  |  | 1 | 1 | 1 | 1 |  |  |  |  | 3 | 2 |  |  |  | 67 | 0 |  | 0 | 40 | 0 | 1 | 1 | 1 | 1 | 1 | 1 |  | 97 | 51 |  |  |  | 1566 | 0 | 0 | [5 empty] | 0 | Поправка: Гл.12.Прил.8.п.8. 3_12.00.01.11.001 Наименование: При наличии усложненных условий производства работ (стесненность, сложность складирования и транспортной логистики, наличие в зоне производства работ действующего технологического оборудования или движения технологического транспорта и т.п.) для объектов, расположенных в пределах круговой магистральной системы улиц "Садовое кольцо" города Москвы Поправка: Сб.4-8.т3.1.п.3.1.1_04.08.01.15.001 Наименование: При производстве работ на высоте свыше показателей, указанных в отделах (разделах) настоящей технической части: при высоте свыше 2 м до 8 м | 0 | 0 | 0 | 0 | 0 | 0 | 0 | 0 | 0 | 0 | 0 | 0 | [13 empty] | 0 | 0 | 1 | 1 |  |  |  | 1010 | шт. | шт. | 1 | [6 empty] | 76282301 | 40 | Монтаж оборудования | 0 |  | 2 | 67 | ТСН-2001.4-8. Электротехнические установки | ТСН-2001.4-8-1 |  | Поправка: Гл.12.Прил.8.п.8. 3_12.00.01.11.001 Поправка: Сб.4-8.т3.1.п.3.1.1_04.08.01.15.001 |  | 0 | 0 | 0 | 0 | 0 | 0 | 0 | 0 | [18 empty] | 0 | 0 | 0 |  |  |  |  | 97 | 51 |  |  |  |  | 1 |  | 418482425 | 2 | 0 | -2 | 0 | 0 | 0 | 0 | 0 | 0 | 0 |  | 0 | 0 | 0 |  | 0 | 1 | 0 | 0 | 0 | 0 |  |  | *1)*1 | 0 | 0
18 | 1 |  |  | 32,3 | 4594000000 | Винты с гайками и шайбами (1680000000) | кг | 0.086 | 0.86 | 0.86 |  |  |  | 0 | 0 | 0 | 0 | 0 | 0 | 0 | 0 | 0 | 0 | 0 |  | 76282491 | 0 | 0 | 0 | 0 | 0 | 0 | 0 | 0 | 0 | 0 | 0 | 0 | 0 | 0 | 0 | 0 | 0 | 0 | 97 | 51 | 1 | 1 |  |  | 1 | 1 | 1 | 1 |  |  |  |  | 3 | 2 |  |  |  | 67 | 0 |  | 0 | 40 | 0 | 1 | 1 | 1 | 1 | 1 | 1 |  | 97 | 51 |  |  |  | 1566 | 0 | 0 | [5 empty] | 0 | Поправка: Гл.12.Прил.8.п.8. 3_12.00.01.11.001 Наименование: При наличии усложненных условий производства работ (стесненность, сложность складирования и транспортной логистики, наличие в зоне производства работ действующего технологического оборудования или движения технологического транспорта и т.п.) для объектов, расположенных в пределах круговой магистральной системы улиц "Садовое кольцо" города Москвы Поправка: Сб.4-8.т3.1.п.3.1.1_04.08.01.15.001 Наименование: При производстве работ на высоте свыше показателей, указанных в отделах (разделах) настоящей технической части: при высоте свыше 2 м до 8 м | 0 | 0 | 0 | 0 | 0 | 0 | 0 | 0 | 0 | 0 | 0 | 0 | [13 empty] | 0 | 0 | 1 | 1 |  |  |  | 1009 | кг | кг | 1 | [6 empty] | 76282301 | 40 | Монтаж оборудования | 0 |  | 2 | 67 | ТСН-2001.4-8. Электротехнические установки | ТСН-2001.4-8-1 |  | Поправка: Гл.12.Прил.8.п.8. 3_12.00.01.11.001 Поправка: Сб.4-8.т3.1.п.3.1.1_04.08.01.15.001 |  | 0 | 0 | 0 | 0 | 0 | 0 | 0 | 0 | [18 empty] | 0 | 0 | 0 |  |  |  |  | 97 | 51 |  |  |  |  | 1 |  | -95783294 | 2 | 0 | -2 | 0 | 0 | 0 | 0 | 0 | 0 | 0 |  | 0 | 0 | 0 |  | 0 | 1 | 0 | 0 | 0 | 0 |  |  | *1)*1 | 0 | 0
17 | 1 |  |  | 33 | 1.21-5-1342 | Крышка для лотка замкового, стальная, оцинкованная, с заземлением, толщина стали 0,6 мм, размер 3000х100х15 мм | шт. | 4 | 0 | 4 |  |  |  | 2245.34 | 2245.34 | 0 | 0 | 0 | 0 | 0 | 0 | 0 | 0 | 0 |  | 76282491 | 153.37 | 153.37 | 0 | 0 | 0 | 0 | 0 | 0 | 0 | 153.37 | 153.37 | 0 | 0 | 0 | 0 | 0 | 0 | 0 | 0 | 0 | 1 | 1 |  |  | 1 | 1 | 1 | 3.66 |  |  |  |  | 3 | 2 | ТСН-2001.1 Доп. 79, Р. 21, о. 5, поз. 1342 |  |  | 1618 | 0 | 1.21-5-1342 | 1 | 201 | 0 | 1 | 1 | 1 | 1 | 1 | 1 |  | 0 | 0 |  |  |  | 1566 | 0 | 0 | [5 empty] | 0 |  | 0 | 2245.34 | 561.33 | 0 | 0 | 0 | 0 | 0 | 0 | 0 | 0 | 0 | [13 empty] | 0 | 0 | 1 | 1 |  |  |  | 1010 | шт. | шт. | 1 | [6 empty] | 76282429 | 201 | Материалы монтажные | 0 |  | 2 | 1618 | ТСН-2001.1 Материалы монтажные | ТСН-2001.1-2 |  |  |  | 131072 | 153.37 | 153.37 | 0 | 0 | 0 | 0 | 0 | 0 | [17 empty] | 0 | 0 | 0 |  |  |  |  | 0 | 0 |  |  |  |  | 1 |  | -457457168 | 2 | 0 | 2 | 0 | 0 | 0 | 2245.34 | 0 | 2245.34 | 0 |  | 0 | 0 | 0 |  | 0 | 1 | 0 | 0 | 0 | 0 |  |  |  | 0 | 0
17 | 1 |  |  | 34 | 3.9-33-4 | Монтаж опорных конструкций подвесок и хомутов для крепления трубопроводов внутри зданий и сооружений (Для прокладки лотков) | 1 т конструкций | 0.00368 | 0 | 0.00368 |  |  |  | 351.68 | 10.22 | 5.3 | 1.16 | 336.16 | 0 | 0.44116 | 0 | 0 | 283.35 | 178.78 |  | 76282491 | 2132.784 | 436.68 | 113.688 | 5.316 | 1582.416 | 0 | 119.88 | 0 | 0 | 1850.1 | 436.68 | 94.74 | 4.43 | 1318.68 | 0 | 99.9 | 0 | 0 | 84 | 53 | 1 | 1 |  |  | 1 | 57.76 | 12.62 | 6.35 |  |  |  |  | 0 | 1 | ТСН-2001.3 Доп. 79, Сб. 9, т. 33, поз. 4 |  |  | 13 | 0 | 3.9-33-4 | 1 | 30 | 0 | 57.76 | 1 | 1 | 1 | 1 | 1 |  | 84 | 53 |  |  |  | 1566 | 0 | 0 | [5 empty] | 0 | Поправка: Гл.12.Прил.8.п.8. 3_12.00.01.11.001 Наименование: При наличии усложненных условий производства работ (стесненность, сложность складирования и транспортной логистики, наличие в зоне производства работ действующего технологического оборудования или движения технологического транспорта и т.п.) для объектов, расположенных в пределах круговой магистральной системы улиц "Садовое кольцо" города Москвы | 0 | 351.68 | 2772.92 | 1434.77 | 307.28 | 91400.58 | 0 | 119.88 | 0 | 0 | 540.49 | 341.02 |  | 18 |  | *1 | *1,2 | *1,2 | *1,2 |  | *1,2 | *1,2 |  |  |  | 0 | 0 | 1 | 1 |  |  |  | 1013 | 1 т конструкций | 1 т конструкций | 1 | [6 empty] | 76282245 | 30 | Строительные работы | 0 |  | 1 | 13 | ТСН-2001.3-9. Металлические конструкции | ТСН-2001.3-9-1 |  | Поправка: Гл.12.Прил.8.п.8. 3_12.00.01.11.001 |  | 131072 | 1850.1 | 436.68 | 94.74 | 4.43 | 1318.68 | 99.9 | 0 | 0 | [17 empty] | 0 | 0 | 0 |  |  |  |  | 84 | 53 |  |  |  |  | 1 |  | 1316721945 | 2 | 0 | 2 | 0 | 0 | 0 | 813.81 | 813.81 | 0 | 0 |  | 0 | 7 | 0 |  | 0 | 1 | 0 | 0 | 0 | 0 |  |  |  | 0 | 0
18 | 1 |  |  | 34,1 | 5263130000 | Стальные опорные конструкции под трубопроводы | т | 0.00368 | 1 | 1 |  |  |  | 0 | 0 | 0 | 0 | 0 | 0 | 0 | 0 | 0 | 0 | 0 |  | 76282491 | 0 | 0 | 0 | 0 | 0 | 0 | 0 | 0 | 0 | 0 | 0 | 0 | 0 | 0 | 0 | 0 | 0 | 0 | 84 | 53 | 1 | 1 |  |  | 1 | 1 | 1 | 1 |  |  |  |  | 3 | 1 |  |  |  | 13 | 0 |  | 0 | 30 | 0 | 1 | 1 | 1 | 1 | 1 | 1 |  | 84 | 53 |  |  |  | 1566 | 0 | 0 | [5 empty] | 0 | Поправка: Гл.12.Прил.8.п.8. 3_12.00.01.11.001 Наименование: При наличии усложненных условий производства работ (стесненность, сложность складирования и транспортной логистики, наличие в зоне производства работ действующего технологического оборудования или движения технологического транспорта и т.п.) для объектов, расположенных в пределах круговой магистральной системы улиц "Садовое кольцо" города Москвы | 0 | 0 | 0 | 0 | 0 | 0 | 0 | 0 | 0 | 0 | 0 | 0 | [13 empty] | 0 | 0 | 1 | 1 |  |  |  | 1009 | т | т | 1000 | [6 empty] | 76282245 | 30 | Строительные работы | 0 |  | 1 | 13 | ТСН-2001.3-9. Металлические конструкции | ТСН-2001.3-9-1 |  | Поправка: Гл.12.Прил.8.п.8. 3_12.00.01.11.001 |  | 0 | 0 | 0 | 0 | 0 | 0 | 0 | 0 | [18 empty] | 0 | 0 | 0 |  |  |  |  | 84 | 53 |  |  |  |  | 1 |  | -95273585 | 2 | 0 | -2 | 0 | 0 | 0 | 0 | 0 | 0 | 0 |  | 0 | 0 | 0 |  | 0 | 1 | 0 | 0 | 0 | 0 |  |  | *1 | 0 | 0
17 | 1 |  |  | 35 | 1.3-4-176 | Шпилька анкерная, стальная, резьбовая, оцинкованная, в комплекте с шайбой и гайкой, М12x110 мм (М8) | шт. | 8 | 0 | 8 |  |  |  | 1506.1 | 1506.1 | 0 | 0 | 0 | 0 | 0 | 0 | 0 | 0 | 0 |  | 76282491 | 13.23 | 13.23 | 0 | 0 | 0 | 0 | 0 | 0 | 0 | 13.23 | 13.23 | 0 | 0 | 0 | 0 | 0 | 0 | 0 | 0 | 0 | 1 | 1 |  |  | 1 | 1 | 1 | 14.23 |  |  |  |  | 3 | 1 | ТСН-2001.1 Доп. 73, Р. 3, о. 4, поз. 176 |  |  | 1617 | 0 | 1.3-4-176 | 1 | 200 | 0 | 1 | 1 | 1 | 1 | 1 | 1 |  | 0 | 0 |  |  |  | 1566 | 0 | 0 | [5 empty] | 0 |  | 0 | 1506.1 | 188.26 | 0 | 0 | 0 | 0 | 0 | 0 | 0 | 0 | 0 | [13 empty] | 0 | 0 | 1 | 1 |  |  |  | 1010 | шт. | шт. | 1 | [6 empty] | 76282428 | 200 | Материалы строительные | 0 |  | 1 | 1617 | ТСН-2001.1 Материалы строительные | ТСН-2001.1-1 |  |  |  | 131072 | 13.23 | 13.23 | 0 | 0 | 0 | 0 | 0 | 0 | [17 empty] | 0 | 0 | 0 |  |  |  |  | 0 | 0 |  |  |  |  | 1 |  | 749468149 | 2 | 0 | 2 | 0 | 0 | 0 | 1506.1 | 1506.1 | 0 | 0 |  | 0 | 0 | 0 |  | 0 | 1 | 0 | 0 | 0 | 0 |  |  |  | 0 | 0
17 | 1 |  |  | 36 | 4.8-280-1 | Прокладка пластикового кабель-канала по кирпичному основанию | 100 м | 0.25 | 0 | 0.25 |  |  |  | 8114.76 | 626.24 | 110.84 | 63.54 | 7377.68 | 0 | 10.6438 | 0 | 0 | 7217.98 | 3795.02 |  | 76282491 | 1558.612 | 1018.27 | 29.412 | 4.392 | 510.93 | 0 | 42.5754 | 0 | 0 | 1448.28 | 1018.27 | 24.51 | 3.66 | 405.5 | 0 | 33.79 | 0 | 0 | 97 | 51 | 1 | 1 |  |  | 1 | 57.76 | 15.08 | 2.46 |  |  |  |  | 0 | 2 | ТСН-2001.4. Доп. 1-42. Сб. 8, т. 280, поз. 1 |  |  | 67 | 0 | 4.8-280-1 | 1 | 40 | 0 | 57.76 | 1 | 1 | 1 | 1 | 1 |  | 97 | 51 |  |  |  | 1566 | 0 | 0 | [5 empty] | 0 | Поправка: Гл.12.Прил.8.п.8. 3_12.00.01.11.001 Наименование: При наличии усложненных условий производства работ (стесненность, сложность складирования и транспортной логистики, наличие в зоне производства работ действующего технологического оборудования или движения технологического транспорта и т.п.) для объектов, расположенных в пределах круговой магистральной системы улиц "Садовое кольцо" города Москвы Поправка: Сб.4-8.т3.1.п.3.1.1_04.08.01.15.001 Наименование: При производстве работ на высоте свыше показателей, указанных в отделах (разделах) настоящей технической части: при высоте свыше 2 м до 8 м | 0 | 8114.76 | 2504.94 | 443.5 | 253.57 | 29511.32 | 0 | 42.5754 | 0 | 0 | 7402.31 | 3891.94 |  | 19 |  | *1)*1 | *1,2)*1 | *1,2)*1 | *1,2)*1,05 |  | *1,2)*1,05 | *1,2)*1 |  |  |  | 0 | 0 | 1 | 1 |  |  |  | 1003 | 100 м | 100 м | 100 | [6 empty] | 76282301 | 40 | Монтаж оборудования | 0 |  | 2 | 67 | ТСН-2001.4-8. Электротехнические установки | ТСН-2001.4-8-1 |  | Поправка: Гл.12.Прил.8.п.8. 3_12.00.01.11.001 Поправка: Сб.4-8.т3.1.п.3.1.1_04.08.01.15.001 |  | 131072 | 1448.28 | 1018.27 | 24.51 | 3.66 | 405.5 | 33.79 | 0 | 0 | [17 empty] | 0 | 0 | 0 |  |  |  |  | 97 | 51 |  |  |  |  | 1 |  | -283934161 | 2 | 0 | 2 | 0 | 0 | 0 | 19127.76 | 0 | 19127.76 | 0 |  | 0 | 7 | 0 |  | 0 | 1 | 0 | 0 | 0 | 0 |  |  |  | 0 | 0
18 | 1 |  |  | 36,1 | 5772110000 | Короба с направляющими | м | 0 | 0 | 0 |  |  |  | 0 | 0 | 0 | 0 | 0 | 0 | 0 | 0 | 0 | 0 | 0 |  | 76282491 | 0 | 0 | 0 | 0 | 0 | 0 | 0 | 0 | 0 | 0 | 0 | 0 | 0 | 0 | 0 | 0 | 0 | 0 | 97 | 51 | 1 | 1 |  |  | 1 | 1 | 1 | 1 |  |  |  |  | 3 | 2 |  |  |  | 67 | 0 |  | 0 | 40 | 0 | 1 | 1 | 1 | 1 | 1 | 1 |  | 97 | 51 |  |  |  | 1566 | 0 | 0 | [5 empty] | 0 | Поправка: Гл.12.Прил.8.п.8. 3_12.00.01.11.001 Наименование: При наличии усложненных условий производства работ (стесненность, сложность складирования и транспортной логистики, наличие в зоне производства работ действующего технологического оборудования или движения технологического транспорта и т.п.) для объектов, расположенных в пределах круговой магистральной системы улиц "Садовое кольцо" города Москвы Поправка: Сб.4-8.т3.1.п.3.1.1_04.08.01.15.001 Наименование: При производстве работ на высоте свыше показателей, указанных в отделах (разделах) настоящей технической части: при высоте свыше 2 м до 8 м | 0 | 0 | 0 | 0 | 0 | 0 | 0 | 0 | 0 | 0 | 0 | 0 | [13 empty] | 0 | 0 | 1 | 1 |  |  |  | 1003 | м | м | 1 | [6 empty] | 76282301 | 40 | Монтаж оборудования | 0 |  | 2 | 67 | ТСН-2001.4-8. Электротехнические установки | ТСН-2001.4-8-1 |  | Поправка: Гл.12.Прил.8.п.8. 3_12.00.01.11.001 Поправка: Сб.4-8.т3.1.п.3.1.1_04.08.01.15.001 |  | 0 | 0 | 0 | 0 | 0 | 0 | 0 | 0 | [18 empty] | 0 | 0 | 0 |  |  |  |  | 97 | 51 |  |  |  |  | 1 |  | 1276083449 | 2 | 0 | -2 | 0 | 0 | 0 | 0 | 0 | 0 | 0 |  | 0 | 0 | 0 |  | 0 | 1 | 0 | 0 | 0 | 0 |  |  | *1)*1 | 0 | 0
18 | 1 |  |  | 36,2 | 5772110000 | Перегородки разделительные | м | 0 | 0 | 0 |  |  |  | 0 | 0 | 0 | 0 | 0 | 0 | 0 | 0 | 0 | 0 | 0 |  | 76282491 | 0 | 0 | 0 | 0 | 0 | 0 | 0 | 0 | 0 | 0 | 0 | 0 | 0 | 0 | 0 | 0 | 0 | 0 | 97 | 51 | 1 | 1 |  |  | 1 | 1 | 1 | 1 |  |  |  |  | 3 | 2 |  |  |  | 67 | 0 |  | 0 | 40 | 0 | 1 | 1 | 1 | 1 | 1 | 1 |  | 97 | 51 |  |  |  | 1566 | 0 | 0 | [5 empty] | 0 | Поправка: Гл.12.Прил.8.п.8. 3_12.00.01.11.001 Наименование: При наличии усложненных условий производства работ (стесненность, сложность складирования и транспортной логистики, наличие в зоне производства работ действующего технологического оборудования или движения технологического транспорта и т.п.) для объектов, расположенных в пределах круговой магистральной системы улиц "Садовое кольцо" города Москвы Поправка: Сб.4-8.т3.1.п.3.1.1_04.08.01.15.001 Наименование: При производстве работ на высоте свыше показателей, указанных в отделах (разделах) настоящей технической части: при высоте свыше 2 м до 8 м | 0 | 0 | 0 | 0 | 0 | 0 | 0 | 0 | 0 | 0 | 0 | 0 | [13 empty] | 0 | 0 | 1 | 1 |  |  |  | 1003 | м | м | 1 | [6 empty] | 76282301 | 40 | Монтаж оборудования | 0 |  | 2 | 67 | ТСН-2001.4-8. Электротехнические установки | ТСН-2001.4-8-1 |  | Поправка: Гл.12.Прил.8.п.8. 3_12.00.01.11.001 Поправка: Сб.4-8.т3.1.п.3.1.1_04.08.01.15.001 |  | 0 | 0 | 0 | 0 | 0 | 0 | 0 | 0 | [18 empty] | 0 | 0 | 0 |  |  |  |  | 97 | 51 |  |  |  |  | 1 |  | 1499251426 | 2 | 0 | -2 | 0 | 0 | 0 | 0 | 0 | 0 | 0 |  | 0 | 0 | 0 |  | 0 | 1 | 0 | 0 | 0 | 0 |  |  | *1)*1 | 0 | 0
18 | 1 |  |  | 36,3 | 5772110000 | Заглушки | шт. | 0 | 0 | 0 |  |  |  | 0 | 0 | 0 | 0 | 0 | 0 | 0 | 0 | 0 | 0 | 0 |  | 76282491 | 0 | 0 | 0 | 0 | 0 | 0 | 0 | 0 | 0 | 0 | 0 | 0 | 0 | 0 | 0 | 0 | 0 | 0 | 97 | 51 | 1 | 1 |  |  | 1 | 1 | 1 | 1 |  |  |  |  | 3 | 2 |  |  |  | 67 | 0 |  | 0 | 40 | 0 | 1 | 1 | 1 | 1 | 1 | 1 |  | 97 | 51 |  |  |  | 1566 | 0 | 0 | [5 empty] | 0 | Поправка: Гл.12.Прил.8.п.8. 3_12.00.01.11.001 Наименование: При наличии усложненных условий производства работ (стесненность, сложность складирования и транспортной логистики, наличие в зоне производства работ действующего технологического оборудования или движения технологического транспорта и т.п.) для объектов, расположенных в пределах круговой магистральной системы улиц "Садовое кольцо" города Москвы Поправка: Сб.4-8.т3.1.п.3.1.1_04.08.01.15.001 Наименование: При производстве работ на высоте свыше показателей, указанных в отделах (разделах) настоящей технической части: при высоте свыше 2 м до 8 м | 0 | 0 | 0 | 0 | 0 | 0 | 0 | 0 | 0 | 0 | 0 | 0 | [13 empty] | 0 | 0 | 1 | 1 |  |  |  | 1010 | шт. | шт. | 1 | [6 empty] | 76282301 | 40 | Монтаж оборудования | 0 |  | 2 | 67 | ТСН-2001.4-8. Электротехнические установки | ТСН-2001.4-8-1 |  | Поправка: Гл.12.Прил.8.п.8. 3_12.00.01.11.001 Поправка: Сб.4-8.т3.1.п.3.1.1_04.08.01.15.001 |  | 0 | 0 | 0 | 0 | 0 | 0 | 0 | 0 | [18 empty] | 0 | 0 | 0 |  |  |  |  | 97 | 51 |  |  |  |  | 1 |  | -1011579651 | 2 | 0 | -2 | 0 | 0 | 0 | 0 | 0 | 0 | 0 |  | 0 | 0 | 0 |  | 0 | 1 | 0 | 0 | 0 | 0 |  |  | *1)*1 | 0 | 0
18 | 1 |  |  | 36,4 | 5772110000 | Углы внутренние | шт. | 0 | 0 | 0 |  |  |  | 0 | 0 | 0 | 0 | 0 | 0 | 0 | 0 | 0 | 0 | 0 |  | 76282491 | 0 | 0 | 0 | 0 | 0 | 0 | 0 | 0 | 0 | 0 | 0 | 0 | 0 | 0 | 0 | 0 | 0 | 0 | 97 | 51 | 1 | 1 |  |  | 1 | 1 | 1 | 1 |  |  |  |  | 3 | 2 |  |  |  | 67 | 0 |  | 0 | 40 | 0 | 1 | 1 | 1 | 1 | 1 | 1 |  | 97 | 51 |  |  |  | 1566 | 0 | 0 | [5 empty] | 0 | Поправка: Гл.12.Прил.8.п.8. 3_12.00.01.11.001 Наименование: При наличии усложненных условий производства работ (стесненность, сложность складирования и транспортной логистики, наличие в зоне производства работ действующего технологического оборудования или движения технологического транспорта и т.п.) для объектов, расположенных в пределах круговой магистральной системы улиц "Садовое кольцо" города Москвы Поправка: Сб.4-8.т3.1.п.3.1.1_04.08.01.15.001 Наименование: При производстве работ на высоте свыше показателей, указанных в отделах (разделах) настоящей технической части: при высоте свыше 2 м до 8 м | 0 | 0 | 0 | 0 | 0 | 0 | 0 | 0 | 0 | 0 | 0 | 0 | [13 empty] | 0 | 0 | 1 | 1 |  |  |  | 1010 | шт. | шт. | 1 | [6 empty] | 76282301 | 40 | Монтаж оборудования | 0 |  | 2 | 67 | ТСН-2001.4-8. Электротехнические установки | ТСН-2001.4-8-1 |  | Поправка: Гл.12.Прил.8.п.8. 3_12.00.01.11.001 Поправка: Сб.4-8.т3.1.п.3.1.1_04.08.01.15.001 |  | 0 | 0 | 0 | 0 | 0 | 0 | 0 | 0 | [18 empty] | 0 | 0 | 0 |  |  |  |  | 97 | 51 |  |  |  |  | 1 |  | 843126365 | 2 | 0 | -2 | 0 | 0 | 0 | 0 | 0 | 0 | 0 |  | 0 | 0 | 0 |  | 0 | 1 | 0 | 0 | 0 | 0 |  |  | *1)*1 | 0 | 0
18 | 1 |  |  | 36,5 | 5772110000 | Накладки стыковые | шт. | 0 | 0 | 0 |  |  |  | 0 | 0 | 0 | 0 | 0 | 0 | 0 | 0 | 0 | 0 | 0 |  | 76282491 | 0 | 0 | 0 | 0 | 0 | 0 | 0 | 0 | 0 | 0 | 0 | 0 | 0 | 0 | 0 | 0 | 0 | 0 | 97 | 51 | 1 | 1 |  |  | 1 | 1 | 1 | 1 |  |  |  |  | 3 | 2 |  |  |  | 67 | 0 |  | 0 | 40 | 0 | 1 | 1 | 1 | 1 | 1 | 1 |  | 97 | 51 |  |  |  | 1566 | 0 | 0 | [5 empty] | 0 | Поправка: Гл.12.Прил.8.п.8. 3_12.00.01.11.001 Наименование: При наличии усложненных условий производства работ (стесненность, сложность складирования и транспортной логистики, наличие в зоне производства работ действующего технологического оборудования или движения технологического транспорта и т.п.) для объектов, расположенных в пределах круговой магистральной системы улиц "Садовое кольцо" города Москвы Поправка: Сб.4-8.т3.1.п.3.1.1_04.08.01.15.001 Наименование: При производстве работ на высоте свыше показателей, указанных в отделах (разделах) настоящей технической части: при высоте свыше 2 м до 8 м | 0 | 0 | 0 | 0 | 0 | 0 | 0 | 0 | 0 | 0 | 0 | 0 | [13 empty] | 0 | 0 | 1 | 1 |  |  |  | 1010 | шт. | шт. | 1 | [6 empty] | 76282301 | 40 | Монтаж оборудования | 0 |  | 2 | 67 | ТСН-2001.4-8. Электротехнические установки | ТСН-2001.4-8-1 |  | Поправка: Гл.12.Прил.8.п.8. 3_12.00.01.11.001 Поправка: Сб.4-8.т3.1.п.3.1.1_04.08.01.15.001 |  | 0 | 0 | 0 | 0 | 0 | 0 | 0 | 0 | [18 empty] | 0 | 0 | 0 |  |  |  |  | 97 | 51 |  |  |  |  | 1 |  | -684479992 | 2 | 0 | -2 | 0 | 0 | 0 | 0 | 0 | 0 | 0 |  | 0 | 0 | 0 |  | 0 | 1 | 0 | 0 | 0 | 0 |  |  | *1)*1 | 0 | 0
18 | 1 |  |  | 36,6 | 5772110000 | Углы наружные | шт. | 0 | 0 | 0 |  |  |  | 0 | 0 | 0 | 0 | 0 | 0 | 0 | 0 | 0 | 0 | 0 |  | 76282491 | 0 | 0 | 0 | 0 | 0 | 0 | 0 | 0 | 0 | 0 | 0 | 0 | 0 | 0 | 0 | 0 | 0 | 0 | 97 | 51 | 1 | 1 |  |  | 1 | 1 | 1 | 1 |  |  |  |  | 3 | 2 |  |  |  | 67 | 0 |  | 0 | 40 | 0 | 1 | 1 | 1 | 1 | 1 | 1 |  | 97 | 51 |  |  |  | 1566 | 0 | 0 | [5 empty] | 0 | Поправка: Гл.12.Прил.8.п.8. 3_12.00.01.11.001 Наименование: При наличии усложненных условий производства работ (стесненность, сложность складирования и транспортной логистики, наличие в зоне производства работ действующего технологического оборудования или движения технологического транспорта и т.п.) для объектов, расположенных в пределах круговой магистральной системы улиц "Садовое кольцо" города Москвы Поправка: Сб.4-8.т3.1.п.3.1.1_04.08.01.15.001 Наименование: При производстве работ на высоте свыше показателей, указанных в отделах (разделах) настоящей технической части: при высоте свыше 2 м до 8 м | 0 | 0 | 0 | 0 | 0 | 0 | 0 | 0 | 0 | 0 | 0 | 0 | [13 empty] | 0 | 0 | 1 | 1 |  |  |  | 1010 | шт. | шт. | 1 | [6 empty] | 76282301 | 40 | Монтаж оборудования | 0 |  | 2 | 67 | ТСН-2001.4-8. Электротехнические установки | ТСН-2001.4-8-1 |  | Поправка: Гл.12.Прил.8.п.8. 3_12.00.01.11.001 Поправка: Сб.4-8.т3.1.п.3.1.1_04.08.01.15.001 |  | 0 | 0 | 0 | 0 | 0 | 0 | 0 | 0 | [18 empty] | 0 | 0 | 0 |  |  |  |  | 97 | 51 |  |  |  |  | 1 |  | -1687310285 | 2 | 0 | -2 | 0 | 0 | 0 | 0 | 0 | 0 | 0 |  | 0 | 0 | 0 |  | 0 | 1 | 0 | 0 | 0 | 0 |  |  | *1)*1 | 0 | 0
18 | 1 |  |  | 36,7 | 5772110000 | Углы плоские | шт. | 0 | 0 | 0 |  |  |  | 0 | 0 | 0 | 0 | 0 | 0 | 0 | 0 | 0 | 0 | 0 |  | 76282491 | 0 | 0 | 0 | 0 | 0 | 0 | 0 | 0 | 0 | 0 | 0 | 0 | 0 | 0 | 0 | 0 | 0 | 0 | 97 | 51 | 1 | 1 |  |  | 1 | 1 | 1 | 1 |  |  |  |  | 3 | 2 |  |  |  | 67 | 0 |  | 0 | 40 | 0 | 1 | 1 | 1 | 1 | 1 | 1 |  | 97 | 51 |  |  |  | 1566 | 0 | 0 | [5 empty] | 0 | Поправка: Гл.12.Прил.8.п.8. 3_12.00.01.11.001 Наименование: При наличии усложненных условий производства работ (стесненность, сложность складирования и транспортной логистики, наличие в зоне производства работ действующего технологического оборудования или движения технологического транспорта и т.п.) для объектов, расположенных в пределах круговой магистральной системы улиц "Садовое кольцо" города Москвы Поправка: Сб.4-8.т3.1.п.3.1.1_04.08.01.15.001 Наименование: При производстве работ на высоте свыше показателей, указанных в отделах (разделах) настоящей технической части: при высоте свыше 2 м до 8 м | 0 | 0 | 0 | 0 | 0 | 0 | 0 | 0 | 0 | 0 | 0 | 0 | [13 empty] | 0 | 0 | 1 | 1 |  |  |  | 1010 | шт. | шт. | 1 | [6 empty] | 76282301 | 40 | Монтаж оборудования | 0 |  | 2 | 67 | ТСН-2001.4-8. Электротехнические установки | ТСН-2001.4-8-1 |  | Поправка: Гл.12.Прил.8.п.8. 3_12.00.01.11.001 Поправка: Сб.4-8.т3.1.п.3.1.1_04.08.01.15.001 |  | 0 | 0 | 0 | 0 | 0 | 0 | 0 | 0 | [18 empty] | 0 | 0 | 0 |  |  |  |  | 97 | 51 |  |  |  |  | 1 |  | 567933265 | 2 | 0 | -2 | 0 | 0 | 0 | 0 | 0 | 0 | 0 |  | 0 | 0 | 0 |  | 0 | 1 | 0 | 0 | 0 | 0 |  |  | *1)*1 | 0 | 0
17 | 1 |  |  | 37 | 4.8-162-2 | Прокладка в коробах провода сечением до 35 мм2 | 100 м | 0.25 | 0 | 0.25 |  |  |  | 1134.94 | 197.83 | 13.53 | 6.35 | 923.58 | 0 | 1.2978 | 0 | 0 | 902.03 | 474.26 |  | 76282491 | 169.1856 | 102.24 | 2.988 | 0.456 | 63.9576 | 0 | 5.1912 | 0 | 0 | 155.49 | 102.24 | 2.49 | 0.38 | 50.76 | 0 | 4.12 | 0 | 0 | 97 | 51 | 1 | 1 |  |  | 1 | 57.76 | 18.04 | 7.74 |  |  |  |  | 0 | 2 | ТСН-2001.4 Доп. 68, Сб. 8, т. 162, поз. 2 |  |  | 67 | 0 | 4.8-162-2 | 1 | 40 | 0 | 57.76 | 1 | 1 | 1 | 1 | 1 |  | 97 | 51 |  |  |  | 1566 | 0 | 0 | [5 empty] | 0 | Поправка: Гл.12.Прил.8.п.8. 3_12.00.01.11.001 Наименование: При наличии усложненных условий производства работ (стесненность, сложность складирования и транспортной логистики, наличие в зоне производства работ действующего технологического оборудования или движения технологического транспорта и т.п.) для объектов, расположенных в пределах круговой магистральной системы улиц "Садовое кольцо" города Москвы Поправка: Сб.4-8.т3.1.п.3.1.1_04.08.01.15.001 Наименование: При производстве работ на высоте свыше показателей, указанных в отделах (разделах) настоящей технической части: при высоте свыше 2 м до 8 м | 0 | 1134.94 | 791.34 | 53.94 | 26.57 | 3694.33 | 0 | 5.1912 | 0 | 0 | 921.65 | 484.58 |  | 21 |  | *1)*1 | *1,2)*1 | *1,2)*1 | *1,2)*1,05 |  | *1,2)*1,05 | *1,2)*1 |  |  |  | 0 | 0 | 1 | 1 |  |  |  | 1003 | 100 м | 100 м | 100 | [6 empty] | 76282301 | 40 | Монтаж оборудования | 0 |  | 2 | 67 | ТСН-2001.4-8. Электротехнические установки | ТСН-2001.4-8-1 |  | Поправка: Гл.12.Прил.8.п.8. 3_12.00.01.11.001 Поправка: Сб.4-8.т3.1.п.3.1.1_04.08.01.15.001 |  | 131072 | 155.49 | 102.24 | 2.49 | 0.38 | 50.76 | 4.12 | 0 | 0 | [17 empty] | 0 | 0 | 0 |  |  |  |  | 97 | 51 |  |  |  |  | 1 |  | -698950062 | 2 | 0 | 2 | 0 | 0 | 0 | 2511.23 | 0 | 2511.23 | 0 |  | 0 | 7 | 0 |  | 0 | 1 | 0 | 0 | 0 | 0 |  |  |  | 0 | 0
18 | 1 |  |  | 37,1 | 3500000000 | Провода (марка и сечение по проекту) | км | 0.0255 | 0.102 | 0.102 |  |  |  | 0 | 0 | 0 | 0 | 0 | 0 | 0 | 0 | 0 | 0 | 0 |  | 76282491 | 0 | 0 | 0 | 0 | 0 | 0 | 0 | 0 | 0 | 0 | 0 | 0 | 0 | 0 | 0 | 0 | 0 | 0 | 97 | 51 | 1 | 1 |  |  | 1 | 1 | 1 | 1 |  |  |  |  | 3 | 2 |  |  |  | 67 | 0 |  | 0 | 40 | 0 | 1 | 1 | 1 | 1 | 1 | 1 |  | 97 | 51 |  |  |  | 1566 | 0 | 0 | [5 empty] | 0 | Поправка: Гл.12.Прил.8.п.8. 3_12.00.01.11.001 Наименование: При наличии усложненных условий производства работ (стесненность, сложность складирования и транспортной логистики, наличие в зоне производства работ действующего технологического оборудования или движения технологического транспорта и т.п.) для объектов, расположенных в пределах круговой магистральной системы улиц "Садовое кольцо" города Москвы Поправка: Сб.4-8.т3.1.п.3.1.1_04.08.01.15.001 Наименование: При производстве работ на высоте свыше показателей, указанных в отделах (разделах) настоящей технической части: при высоте свыше 2 м до 8 м | 0 | 0 | 0 | 0 | 0 | 0 | 0 | 0 | 0 | 0 | 0 | 0 | [13 empty] | 0 | 0 | 1 | 1 |  |  |  | 1003 | км | км | 1000 | [6 empty] | 76282301 | 40 | Монтаж оборудования | 0 |  | 2 | 67 | ТСН-2001.4-8. Электротехнические установки | ТСН-2001.4-8-1 |  | Поправка: Гл.12.Прил.8.п.8. 3_12.00.01.11.001 Поправка: Сб.4-8.т3.1.п.3.1.1_04.08.01.15.001 |  | 0 | 0 | 0 | 0 | 0 | 0 | 0 | 0 | [18 empty] | 0 | 0 | 0 |  |  |  |  | 97 | 51 |  |  |  |  | 1 |  | -507544343 | 2 | 0 | -2 | 0 | 0 | 0 | 0 | 0 | 0 | 0 |  | 0 | 0 | 0 |  | 0 | 1 | 0 | 0 | 0 | 0 |  |  | *1)*1 | 0 | 0
17 | 1 |  |  | 38 | 4.8-162-1 | Прокладка в коробах провода сечением до 6 мм2 | 100 м | 0.5 | 0 | 0.5 |  |  |  | 1738.3 | 344.2 | 9.02 | 4.62 | 1385.08 | 0 | 1.9467 | 0 | 0 | 1348.01 | 708.75 |  | 76282491 | 137.9042 | 88.94 | 0.996 | 0.156 | 47.9682 | 0 | 3.8934 | 0 | 0 | 127.84 | 88.94 | 0.83 | 0.13 | 38.07 | 0 | 3.09 | 0 | 0 | 97 | 51 | 1 | 1 |  |  | 1 | 57.76 | 18.04 | 7.74 |  |  |  |  | 0 | 2 | ТСН-2001.4 Доп. 68, Сб. 8, т. 162, поз. 1 |  |  | 67 | 0 | 4.8-162-1 | 1 | 40 | 0 | 57.76 | 1 | 1 | 1 | 1 | 1 |  | 97 | 51 |  |  |  | 1566 | 0 | 0 | [5 empty] | 0 | Поправка: Гл.12.Прил.8.п.8. 3_12.00.01.11.001 Наименование: При наличии усложненных условий производства работ (стесненность, сложность складирования и транспортной логистики, наличие в зоне производства работ действующего технологического оборудования или движения технологического транспорта и т.п.) для объектов, расположенных в пределах круговой магистральной системы улиц "Садовое кольцо" города Москвы Поправка: Сб.4-8.т3.1.п.3.1.1_04.08.01.15.001 Наименование: При производстве работ на высоте свыше показателей, указанных в отделах (разделах) настоящей технической части: при высоте свыше 2 м до 8 м | 0 | 1738.3 | 688.4 | 18.04 | 9.24 | 2770.75 | 0 | 3.8934 | 0 | 0 | 1352.49 | 711.1 |  | 23 |  | *1)*1 | *1,2)*1 | *1,2)*1 | *1,2)*1,05 |  | *1,2)*1,05 | *1,2)*1 |  |  |  | 0 | 0 | 1 | 1 |  |  |  | 1003 | 100 м | 100 м | 100 | [6 empty] | 76282301 | 40 | Монтаж оборудования | 0 |  | 2 | 67 | ТСН-2001.4-8. Электротехнические установки | ТСН-2001.4-8-1 |  | Поправка: Гл.12.Прил.8.п.8. 3_12.00.01.11.001 Поправка: Сб.4-8.т3.1.п.3.1.1_04.08.01.15.001 |  | 131072 | 127.84 | 88.94 | 0.83 | 0.13 | 38.07 | 3.09 | 0 | 0 | [17 empty] | 0 | 0 | 0 |  |  |  |  | 97 | 51 |  |  |  |  | 1 |  | -1750277137 | 2 | 0 | 2 | 0 | 0 | 0 | 3795.06 | 0 | 3795.06 | 0 |  | 0 | 7 | 0 |  | 0 | 1 | 0 | 0 | 0 | 0 |  |  |  | 0 | 0
18 | 1 |  |  | 38,1 | 3500000000 | Провода (марка и сечение по проекту) | км | 0.0515 | 0.103 | 0.103 |  |  |  | 0 | 0 | 0 | 0 | 0 | 0 | 0 | 0 | 0 | 0 | 0 |  | 76282491 | 0 | 0 | 0 | 0 | 0 | 0 | 0 | 0 | 0 | 0 | 0 | 0 | 0 | 0 | 0 | 0 | 0 | 0 | 97 | 51 | 1 | 1 |  |  | 1 | 1 | 1 | 1 |  |  |  |  | 3 | 2 |  |  |  | 67 | 0 |  | 0 | 40 | 0 | 1 | 1 | 1 | 1 | 1 | 1 |  | 97 | 51 |  |  |  | 1566 | 0 | 0 | [5 empty] | 0 | Поправка: Гл.12.Прил.8.п.8. 3_12.00.01.11.001 Наименование: При наличии усложненных условий производства работ (стесненность, сложность складирования и транспортной логистики, наличие в зоне производства работ действующего технологического оборудования или движения технологического транспорта и т.п.) для объектов, расположенных в пределах круговой магистральной системы улиц "Садовое кольцо" города Москвы Поправка: Сб.4-8.т3.1.п.3.1.1_04.08.01.15.001 Наименование: При производстве работ на высоте свыше показателей, указанных в отделах (разделах) настоящей технической части: при высоте свыше 2 м до 8 м | 0 | 0 | 0 | 0 | 0 | 0 | 0 | 0 | 0 | 0 | 0 | 0 | [13 empty] | 0 | 0 | 1 | 1 |  |  |  | 1003 | км | км | 1000 | [6 empty] | 76282301 | 40 | Монтаж оборудования | 0 |  | 2 | 67 | ТСН-2001.4-8. Электротехнические установки | ТСН-2001.4-8-1 |  | Поправка: Гл.12.Прил.8.п.8. 3_12.00.01.11.001 Поправка: Сб.4-8.т3.1.п.3.1.1_04.08.01.15.001 |  | 0 | 0 | 0 | 0 | 0 | 0 | 0 | 0 | [18 empty] | 0 | 0 | 0 |  |  |  |  | 97 | 51 |  |  |  |  | 1 |  | -507544343 | 2 | 0 | -2 | 0 | 0 | 0 | 0 | 0 | 0 | 0 |  | 0 | 0 | 0 |  | 0 | 1 | 0 | 0 | 0 | 0 |  |  | *1)*1 | 0 | 0
17 | 1 |  |  | 39 | 1.23-8-415 | Кабель силовой с медными жилами, с изоляцией и оболочкой из ПВХ композиций пониженной пожароопасности, с пониженным дымо- и газовыделением, марка ВВГнг(А)-LS, напряжение 1000 В, число жил и сечение 3х1,5 мм2 | км | 0.0515 | 0 | 0.0515 |  |  |  | 393.72 | 393.72 | 0 | 0 | 0 | 0 | 0 | 0 | 0 | 0 | 0 |  | 76282491 | 7644.98 | 7644.98 | 0 | 0 | 0 | 0 | 0 | 0 | 0 | 7644.98 | 7644.98 | 0 | 0 | 0 | 0 | 0 | 0 | 0 | 0 | 0 | 1 | 1 |  |  | 1 | 1 | 1 | 1 |  |  |  |  | 3 | 2 | ТСН-2001.1 Доп. 79, Р. 23, о. 8, поз. 415 |  |  | 1618 | 0 |  | 0 | 201 | 0 | 1 | 1 | 1 | 1 | 1 | 1 |  | 0 | 0 |  |  |  | 1566 | 0 | 0 | [5 empty] | 0 |  | 0 | 393.72 | 7644.98 | 0 | 0 | 0 | 0 | 0 | 0 | 0 | 0 | 0 | [13 empty] | 0 | 0 | 1 | 1 |  |  |  | 1003 | км | км | 1000 | [6 empty] | 76282429 | 201 | Материалы монтажные | 0 |  | 2 | 1618 | ТСН-2001.1 Материалы монтажные | ТСН-2001.1-2 |  |  |  | 131072 | 7644.98 | 7644.98 | 0 | 0 | 0 | 0 | 0 | 0 | [17 empty] | 0 | 0 | 0 |  |  |  |  | 0 | 0 |  |  |  |  | 1 |  | 1700439602 | 2 | 0 | -2 | 0 | 0 | 0 | 393.72 | 0 | 393.72 | 0 |  | 0 | 0 | 0 |  | 0 | 1 | 0 | 0 | 0 | 0 |  |  |  | 0 | 0
17 | 1 |  |  | 40 | 4.8-323-2 | Установка светильников светодиодных накладных линейных длиной до 3 м, устанавливаемых внутри здания | 100 шт. | 0.05 | 0 | 0.05 |  |  |  | 4096.46 | 16.99 | 54.18 | 24.26 | 4025.29 | 0 | 5.3386 | 0 | 0 | 3928.06 | 2065.27 |  | 76282491 | 1565.9876 | 109.58 | 62.52 | 8.484 | 1393.8876 | 0 | 106.7724 | 0 | 0 | 1267.94 | 109.58 | 52.1 | 7.07 | 1106.26 | 0 | 84.74 | 0 | 0 | 97 | 51 | 1 | 1 |  |  | 1 | 57.76 | 17.31 | 3.1 |  |  |  |  | 0 | 2 | ТСН-2001.4 Доп. 71, Сб. 8, т. 323, поз. 2 |  |  | 67 | 0 | 4.8-323-2 | 1 | 40 | 0 | 57.76 | 1 | 1 | 1 | 1 | 1 |  | 97 | 51 |  |  |  | 1566 | 0 | 0 | [5 empty] | 0 | Поправка: Гл.12.Прил.8.п.8. 3_12.00.01.11.001 Наименование: При наличии усложненных условий производства работ (стесненность, сложность складирования и транспортной логистики, наличие в зоне производства работ действующего технологического оборудования или движения технологического транспорта и т.п.) для объектов, расположенных в пределах круговой магистральной системы улиц "Садовое кольцо" города Москвы Поправка: Сб.4-8.т3.1.п.3.1.1_04.08.01.15.001 Наименование: При производстве работ на высоте свыше показателей, указанных в отделах (разделах) настоящей технической части: при высоте свыше 2 м до 8 м | 0 | 4096.46 | 339.7 | 1082.22 | 489.8 | 80511.09 | 0 | 106.7724 | 0 | 0 | 4379.64 | 2302.7 |  | 25 |  | *1)*1 | *1,2)*1 | *1,2)*1 | *1,2)*1,05 |  | *1,2)*1,05 | *1,2)*1 |  |  |  | 0 | 0 | 1 | 1 |  |  |  | 1010 | 100 шт. | 100 шт. | 100 | [6 empty] | 76282301 | 40 | Монтаж оборудования | 0 |  | 2 | 67 | ТСН-2001.4-8. Электротехнические установки | ТСН-2001.4-8-1 |  | Поправка: Гл.12.Прил.8.п.8. 3_12.00.01.11.001 Поправка: Сб.4-8.т3.1.п.3.1.1_04.08.01.15.001 |  | 131072 | 1267.94 | 109.58 | 52.1 | 7.07 | 1106.26 | 84.74 | 0 | 0 | [17 empty] | 0 | 0 | 0 |  |  |  |  | 97 | 51 |  |  |  |  | 1 |  | -1607161562 | 2 | 0 | 2 | 0 | 0 | 0 | 10089.79 | 0 | 10089.79 | 0 |  | 0 | 7 | 0 |  | 0 | 1 | 0 | 0 | 0 | 0 |  |  |  | 0 | 0
18 | 1 |  |  | 40,1 | 3461110000 | Светильники светодиодные потолочные накладные линейные | шт. | 5 | 100 | 100 |  |  |  | 0 | 0 | 0 | 0 | 0 | 0 | 0 | 0 | 0 | 0 | 0 |  | 76282491 | 0 | 0 | 0 | 0 | 0 | 0 | 0 | 0 | 0 | 0 | 0 | 0 | 0 | 0 | 0 | 0 | 0 | 0 | 97 | 51 | 1 | 1 |  |  | 1 | 1 | 1 | 1 |  |  |  |  | 3 | 2 |  |  |  | 67 | 0 |  | 0 | 40 | 0 | 1 | 1 | 1 | 1 | 1 | 1 |  | 97 | 51 |  |  |  | 1566 | 0 | 0 | [5 empty] | 0 | Поправка: Гл.12.Прил.8.п.8. 3_12.00.01.11.001 Наименование: При наличии усложненных условий производства работ (стесненность, сложность складирования и транспортной логистики, наличие в зоне производства работ действующего технологического оборудования или движения технологического транспорта и т.п.) для объектов, расположенных в пределах круговой магистральной системы улиц "Садовое кольцо" города Москвы Поправка: Сб.4-8.т3.1.п.3.1.1_04.08.01.15.001 Наименование: При производстве работ на высоте свыше показателей, указанных в отделах (разделах) настоящей технической части: при высоте свыше 2 м до 8 м | 0 | 0 | 0 | 0 | 0 | 0 | 0 | 0 | 0 | 0 | 0 | 0 | [13 empty] | 0 | 0 | 1 | 1 |  |  |  | 1010 | шт. | шт. | 1 | [6 empty] | 76282301 | 40 | Монтаж оборудования | 0 |  | 2 | 67 | ТСН-2001.4-8. Электротехнические установки | ТСН-2001.4-8-1 |  | Поправка: Гл.12.Прил.8.п.8. 3_12.00.01.11.001 Поправка: Сб.4-8.т3.1.п.3.1.1_04.08.01.15.001 |  | 0 | 0 | 0 | 0 | 0 | 0 | 0 | 0 | [18 empty] | 0 | 0 | 0 |  |  |  |  | 97 | 51 |  |  |  |  | 1 |  | -621963447 | 2 | 0 | -2 | 0 | 0 | 0 | 0 | 0 | 0 | 0 |  | 0 | 0 | 0 |  | 0 | 1 | 0 | 0 | 0 | 0 |  |  | *1)*1 | 0 | 0
17 | 1 |  |  | 41 | 1.22-8-16 | Светильник светодиодный потолочный накладной, световой поток 7910 лм, цветовая температура от 3500 до 4500 К, мощность 63 Вт, степень защиты IP65, с микро-призматическим экраном, алюминиевый корпус с анодированным покрытием, размеры 1189х76х56 мм, для общественных зданий и наружного освещения | шт. | 5 | 0 | 5 |  |  |  | 42685.89 | 42685.89 | 0 | 0 | 0 | 0 | 0 | 0 | 0 | 0 | 0 |  | 76282491 | 1390.42 | 1390.42 | 0 | 0 | 0 | 0 | 0 | 0 | 0 | 1390.42 | 1390.42 | 0 | 0 | 0 | 0 | 0 | 0 | 0 | 0 | 0 | 1 | 1 |  |  | 1 | 1 | 1 | 6.14 |  |  |  |  | 3 | 2 | ТСН-2001.1 Доп. 79, Р. 22, о. 8, поз. 16 |  |  | 1618 | 0 | 1.22-8-16 | 1 | 201 | 0 | 1 | 1 | 1 | 1 | 1 | 1 |  | 0 | 0 |  |  |  | 1566 | 0 | 0 | [5 empty] | 0 |  | 0 | 42685.89 | 8537.18 | 0 | 0 | 0 | 0 | 0 | 0 | 0 | 0 | 0 | [13 empty] | 0 | 0 | 1 | 1 |  |  |  | 1010 | шт. | шт. | 1 | [6 empty] | 76282429 | 201 | Материалы монтажные | 0 |  | 2 | 1618 | ТСН-2001.1 Материалы монтажные | ТСН-2001.1-2 |  |  |  | 131072 | 1390.42 | 1390.42 | 0 | 0 | 0 | 0 | 0 | 0 | [17 empty] | 0 | 0 | 0 |  |  |  |  | 0 | 0 |  |  |  |  | 1 |  | -1325244320 | 2 | 0 | 2 | 0 | 0 | 0 | 42685.89 | 0 | 42685.89 | 0 |  | 0 | 0 | 0 |  | 0 | 1 | 0 | 0 | 0 | 0 |  |  |  | 0 | 0
17 | 1 |  |  | 42 | 4.8-328-4 | Монтаж коробки ответвительной для кабельных линий | 100 шт. | 0.05 | 0 | 0.05 |  |  |  | 4842.65 | 0.3 | 2.64 | 1.16 | 4839.71 | 0 | 5.9781 | 0 | 0 | 4695.64 | 2468.84 |  | 76282491 | 1681.4276 | 1.28 | 4.272 | 0.3 | 1675.8756 | 0 | 119.5614 | 0 | 0 | 1334.9 | 1.28 | 3.56 | 0.25 | 1330.06 | 0 | 94.89 | 0 | 0 | 97 | 51 | 1 | 1 |  |  | 1 | 57.76 | 12.56 | 4.98 |  |  |  |  | 0 | 2 | ТСН-2001.4 Доп. 75, Сб. 8, т. 328, поз. 4 |  |  | 67 | 0 | 4.8-328-4 | 1 | 40 | 0 | 57.76 | 1 | 1 | 1 | 1 | 1 |  | 97 | 51 |  |  |  | 1566 | 0 | 0 | [5 empty] | 0 | Поправка: Гл.12.Прил.8.п.8. 3_12.00.01.11.001 Наименование: При наличии усложненных условий производства работ (стесненность, сложность складирования и транспортной логистики, наличие в зоне производства работ действующего технологического оборудования или движения технологического транспорта и т.п.) для объектов, расположенных в пределах круговой магистральной системы улиц "Садовое кольцо" города Москвы Поправка: Сб.4-8.т3.1.п.3.1.1_04.08.01.15.001 Наименование: При производстве работ на высоте свыше показателей, указанных в отделах (разделах) настоящей технической части: при высоте свыше 2 м до 8 м | 0 | 4842.65 | 6.37 | 53.63 | 17.33 | 96798.83 | 0 | 119.5614 | 0 | 0 | 4711.33 | 2477.09 |  | 27 |  | *1)*1 | *1,2)*1 | *1,2)*1 | *1,2)*1,05 |  | *1,2)*1,05 | *1,2)*1 |  |  |  | 0 | 0 | 1 | 1 |  |  |  | 1010 | 100 шт. | 100 шт. | 100 | [6 empty] | 76282301 | 40 | Монтаж оборудования | 0 |  | 2 | 67 | ТСН-2001.4-8. Электротехнические установки | ТСН-2001.4-8-1 |  | Поправка: Гл.12.Прил.8.п.8. 3_12.00.01.11.001 Поправка: Сб.4-8.т3.1.п.3.1.1_04.08.01.15.001 |  | 131072 | 1334.9 | 1.28 | 3.56 | 0.25 | 1330.06 | 94.89 | 0 | 0 | [17 empty] | 0 | 0 | 0 |  |  |  |  | 97 | 51 |  |  |  |  | 1 |  | -1919603788 | 2 | 0 | 2 | 0 | 0 | 0 | 12007.13 | 0 | 12007.13 | 0 |  | 0 | 7 | 0 |  | 0 | 1 | 0 | 0 | 0 | 0 |  |  |  | 0 | 0
18 | 1 |  |  | 42,1 | 1.21-5-923 | Коробка распределительная, пластиковая, открытой проводки, 6 выводов, с сальниками, степень защиты IP55, размеры 100х100х55 мм | шт. | 5 | 100 | 100 |  |  |  | 589.15 | 589.15 | 0 | 0 | 0 | 0 | 0 | 0 | 0 | 0 | 0 |  | 76282491 | 21.62 | 21.62 | 0 | 0 | 0 | 0 | 0 | 0 | 0 | 21.62 | 21.62 | 0 | 0 | 0 | 0 | 0 | 0 | 0 | 97 | 51 | 1 | 1 |  |  | 1 | 1 | 1 | 5.45 |  |  |  |  | 3 | 2 | ТСН-2001.1 Доп. 73, Р. 21, о. 5, поз. 923 |  |  | 67 | 0 | 1.21-5-923 | 1 | 40 | 0 | 1 | 1 | 1 | 1 | 1 | 1 |  | 97 | 51 |  |  |  | 1566 | 0 | 0 | [5 empty] | 0 | Поправка: Гл.12.Прил.8.п.8. 3_12.00.01.11.001 Наименование: При наличии усложненных условий производства работ (стесненность, сложность складирования и транспортной логистики, наличие в зоне производства работ действующего технологического оборудования или движения технологического транспорта и т.п.) для объектов, расположенных в пределах круговой магистральной системы улиц "Садовое кольцо" города Москвы Поправка: Сб.4-8.т3.1.п.3.1.1_04.08.01.15.001 Наименование: При производстве работ на высоте свыше показателей, указанных в отделах (разделах) настоящей технической части: при высоте свыше 2 м до 8 м | 0 | 589.15 | 117.83 | 0 | 0 | 0 | 0 | 0 | 0 | 0 | 0 | 0 | [13 empty] | 0 | 0 | 1 | 1 |  |  |  | 1010 | шт. | шт. | 1 | [6 empty] | 76282301 | 40 | Монтаж оборудования | 0 |  | 2 | 67 | ТСН-2001.4-8. Электротехнические установки | ТСН-2001.4-8-1 |  | Поправка: Гл.12.Прил.8.п.8. 3_12.00.01.11.001 Поправка: Сб.4-8.т3.1.п.3.1.1_04.08.01.15.001 |  | 0 | 21.62 | 21.62 | 0 | 0 | 0 | 0 | 0 | [18 empty] | 0 | 0 | 0 |  |  |  |  | 97 | 51 |  |  |  |  | 1 |  | -126535965 | 2 | 0 | 2 | 0 | 0 | 0 | 589.15 | 0 | 589.15 | 0 |  | 0 | 0 | 0 |  | 0 | 1 | 0 | 0 | 0 | 0 |  |  | *1)*1 | 0 | 0
17 | 1 |  |  | 43 | 4.11-23-1 | Присоединение проводов, жил электрических кабелей и заземляющих проводников сечением 2,5 мм2 к приборам и средствам автоматизации под винт с оконцеванием наконечником | 100 концов | 0.15 | 0 | 0.15 |  |  |  | 1593.82 | 45.27 | 0 | 0 | 1548.55 | 0 | 2.034 | 0 | 0 | 1393.7 | 712.33 |  | 76282491 | 193.526 | 14.81 | 0 | 0 | 178.716 | 0 | 13.56 | 0 | 0 | 163.74 | 14.81 | 0 | 0 | 148.93 | 0 | 11.3 | 0 | 0 | 90 | 46 | 1 | 1 |  |  | 1 | 57.76 | 1 | 20.39 |  |  |  |  | 0 | 2 | ТСН-2001.4 Доп. 79, Сб. 11, т. 23, поз. 1 |  |  | 72 | 0 | 4.11-23-1 | 1 | 40 | 0 | 57.76 | 1 | 1 | 1 | 1 | 1 |  | 90 | 46 |  |  |  | 1566 | 0 | 0 | [5 empty] | 0 | Поправка: Гл.12.Прил.8.п.8. 3_12.00.01.11.001 Наименование: При наличии усложненных условий производства работ (стесненность, сложность складирования и транспортной логистики, наличие в зоне производства работ действующего технологического оборудования или движения технологического транспорта и т.п.) для объектов, расположенных в пределах круговой магистральной системы улиц "Садовое кольцо" города Москвы | 0 | 1593.82 | 301.98 | 0 | 0 | 10322.87 | 0 | 13.56 | 0 | 0 | 1393.7 | 712.33 |  | 29 |  | *1 | *1,2 | *1,2 | *1,2 |  | *1,2 | *1,2 |  |  |  | 0 | 0 | 1 | 1 |  |  |  | 1013 | 100 концов | 100 концов | 1 | [6 empty] | 76282306 | 40 | Монтаж оборудования | 0 |  | 2 | 72 | ТСН-2001.4-11. Приборы и средства автоматизации и вычислительной техники | ТСН-2001.4-11-1 |  | Поправка: Гл.12.Прил.8.п.8. 3_12.00.01.11.001 |  | 131072 | 163.74 | 14.81 | 0 | 0 | 148.93 | 11.3 | 0 | 0 | [17 empty] | 0 | 0 | 0 |  |  |  |  | 90 | 46 |  |  |  |  | 1 |  | -153495975 | 2 | 0 | 2 | 0 | 0 | 0 | 3699.85 | 0 | 3699.85 | 0 |  | 0 | 7 | 0 |  | 0 | 1 | 0 | 0 | 0 | 0 |  |  |  | 0 | 0
17 | 1 |  |  | 44 | 4.8-241-1 | Разводка по устройствам и подключение жил кабелей или проводов внешней сети к блокам зажимов и к зажимам аппаратов и приборов, установленных на устройствах, кабелей и проводов сечением до 10 мм2 | 100 жил | 0.06 | 0 | 0.06 |  |  |  | 860.76 | 25.05 | 1.08 | 0.58 | 834.63 | 0 | 1.1124 | 0 | 0 | 810.15 | 425.96 |  | 76282491 | 315.936 | 74.1 | 0.996 | 0.156 | 240.84 | 0 | 18.54 | 0 | 0 | 275.63 | 74.1 | 0.83 | 0.13 | 200.7 | 0 | 15.45 | 0 | 0 | 97 | 51 | 1 | 1 |  |  | 1 | 57.76 | 18.04 | 5.63 |  |  |  |  | 0 | 2 | ТСН-2001.4 Доп. 79, Сб. 8, т. 241, поз. 1 |  |  | 67 | 0 | 4.8-241-1 | 1 | 40 | 0 | 57.76 | 1 | 1 | 1 | 1 | 1 |  | 97 | 51 |  |  |  | 1566 | 0 | 0 | [5 empty] | 0 | Поправка: Гл.12.Прил.8.п.8. 3_12.00.01.11.001 Наименование: При наличии усложненных условий производства работ (стесненность, сложность складирования и транспортной логистики, наличие в зоне производства работ действующего технологического оборудования или движения технологического транспорта и т.п.) для объектов, расположенных в пределах круговой магистральной системы улиц "Садовое кольцо" города Москвы | 0 | 860.76 | 417.18 | 18.04 | 9.24 | 13910.92 | 0 | 18.54 | 0 | 0 | 818.55 | 430.37 |  | 30 |  | *1 | *1,2 | *1,2 | *1,2 |  | *1,2 | *1,2 |  |  |  | 0 | 0 | 1 | 1 |  |  |  | 1013 | 100 жил | 100 жил | 1 | [6 empty] | 76282301 | 40 | Монтаж оборудования | 0 |  | 2 | 67 | ТСН-2001.4-8. Электротехнические установки | ТСН-2001.4-8-1 |  | Поправка: Гл.12.Прил.8.п.8. 3_12.00.01.11.001 |  | 131072 | 275.63 | 74.1 | 0.83 | 0.13 | 200.7 | 15.45 | 0 | 0 | [17 empty] | 0 | 0 | 0 |  |  |  |  | 97 | 51 |  |  |  |  | 1 |  | 425532638 | 2 | 0 | 2 | 0 | 0 | 0 | 2096.87 | 0 | 2096.87 | 0 |  | 0 | 7 | 0 |  | 0 | 1 | 0 | 0 | 0 | 0 |  |  |  | 0 | 0
18 | 1 |  |  | 44,1 | 3449800000 | Наконечники кабельные | шт. | 6.12 | 102 | 102 |  |  |  | 0 | 0 | 0 | 0 | 0 | 0 | 0 | 0 | 0 | 0 | 0 |  | 76282491 | 0 | 0 | 0 | 0 | 0 | 0 | 0 | 0 | 0 | 0 | 0 | 0 | 0 | 0 | 0 | 0 | 0 | 0 | 97 | 51 | 1 | 1 |  |  | 1 | 1 | 1 | 1 |  |  |  |  | 3 | 2 |  |  |  | 67 | 0 |  | 0 | 40 | 0 | 1 | 1 | 1 | 1 | 1 | 1 |  | 97 | 51 |  |  |  | 1566 | 0 | 0 | [5 empty] | 0 | Поправка: Гл.12.Прил.8.п.8. 3_12.00.01.11.001 Наименование: При наличии усложненных условий производства работ (стесненность, сложность складирования и транспортной логистики, наличие в зоне производства работ действующего технологического оборудования или движения технологического транспорта и т.п.) для объектов, расположенных в пределах круговой магистральной системы улиц "Садовое кольцо" города Москвы | 0 | 0 | 0 | 0 | 0 | 0 | 0 | 0 | 0 | 0 | 0 | 0 | [13 empty] | 0 | 0 | 1 | 1 |  |  |  | 1010 | шт. | шт. | 1 | [6 empty] | 76282301 | 40 | Монтаж оборудования | 0 |  | 2 | 67 | ТСН-2001.4-8. Электротехнические установки | ТСН-2001.4-8-1 |  | Поправка: Гл.12.Прил.8.п.8. 3_12.00.01.11.001 |  | 0 | 0 | 0 | 0 | 0 | 0 | 0 | 0 | [18 empty] | 0 | 0 | 0 |  |  |  |  | 97 | 51 |  |  |  |  | 1 |  | -1431231368 | 2 | 0 | -2 | 0 | 0 | 0 | 0 | 0 | 0 | 0 |  | 0 | 0 | 0 |  | 0 | 1 | 0 | 0 | 0 | 0 |  |  | *1 | 0 | 0
17 | 1 |  |  | 45 | 6.69-24-1 | Сверление сквозных отверстий в бетонных стенах и полах электроперфоратором, диаметр отверстия до 20 мм, глубина сверления 100 мм | 100 отверстий | 0.01 | 0 | 0.01 |  |  |  | 55.42 | 0 | 0.55 | 0 | 54.87 | 0 | 0.085 | 0 | 0 | 50.48 | 24.14 |  | 76282491 | 101.58 | 0 | 6.55 | 0 | 95.03 | 0 | 8.5 | 0 | 0 | 101.58 | 0 | 6.55 | 0 | 95.03 | 0 | 8.5 | 0 | 0 | 92 | 44 | 1 | 1 |  |  | 1 | 57.76 | 7.79 | 1 |  |  |  |  | 0 | 1 | ТСН-2001.6 Доп. 69, Сб. 69, т. 24, поз. 1 |  |  | 108 | 0 | 6.69-24-1 | 1 | 60 | 0 | 57.76 | 1 | 1 | 1 | 1 | 1 |  | 92 | 44 |  |  |  | 1566 | 0 | 0 | [5 empty] | 0 |  | 0 | 55.42 | 0 | 51.02 | 0 | 5488.93 | 0 | 8.5 | 0 | 0 | 50.48 | 24.14 | [13 empty] | 0 | 0 | 1 | 1 |  |  |  | 1013 | 100 отверстий | 100 отверстий | 1 | [6 empty] | 76282342 | 60 | Ремонтно-строительные работы | 0 |  | 1 | 108 | ТСН-2001.6-69. Прочие ремонтно-строительные работы | ТСН-2001.6-69-1 |  |  |  | 131072 | 101.58 | 0 | 6.55 | 0 | 95.03 | 8.5 | 0 | 0 | [17 empty] | 0 | 0 | 0 |  |  |  |  | 92 | 44 |  |  |  |  | 1 |  | -1732580848 | 2 | 0 | 2 | 0 | 0 | 0 | 130.04 | 130.04 | 0 | 0 |  | 0 | 7 | 0 |  | 0 | 1 | 0 | 0 | 0 | 0 |  |  |  | 0 | 0
18 | 1 |  |  | 45,1 | 1.7-3-2 | Сверло с алмазным покрытием, диаметр 20 мм | шт. | 1 | 100 | 100 |  |  |  | 389.57 | 389.57 | 0 | 0 | 0 | 0 | 0 | 0 | 0 | 0 | 0 |  | 76282491 | 378.22 | 378.22 | 0 | 0 | 0 | 0 | 0 | 0 | 0 | 378.22 | 378.22 | 0 | 0 | 0 | 0 | 0 | 0 | 0 | 92 | 44 | 1 | 1 |  |  | 1 | 1 | 1 | 1.03 |  |  |  |  | 3 | 1 | ТСН-2001.1. Доп. 1-42. Р. 7, о. 3, поз. 2 |  |  | 108 | 0 | 1.7-3-2 | 1 | 60 | 0 | 1 | 1 | 1 | 1 | 1 | 1 |  | 92 | 44 |  |  |  | 1566 | 0 | 0 | [5 empty] | 0 |  | 0 | 389.57 | 389.57 | 0 | 0 | 0 | 0 | 0 | 0 | 0 | 0 | 0 | [13 empty] | 0 | 0 | 1 | 1 |  |  |  | 1010 | шт. | шт. | 1 | [6 empty] | 76282342 | 60 | Ремонтно-строительные работы | 0 |  | 1 | 108 | ТСН-2001.6-69. Прочие ремонтно-строительные работы | ТСН-2001.6-69-1 |  |  |  | 0 | 378.22 | 378.22 | 0 | 0 | 0 | 0 | 0 | [18 empty] | 0 | 0 | 0 |  |  |  |  | 92 | 44 |  |  |  |  | 1 |  | 50041391 | 2 | 0 | 2 | 0 | 0 | 0 | 389.57 | 389.57 | 0 | 0 |  | 0 | 0 | 0 |  | 0 | 1 | 0 | 0 | 0 | 0 |  |  |  | 0 | 0
17 | 1 |  |  | 46 | 6.69-24-2 | Добавлять на каждые 50 мм глубины сверления сверх 100 мм к позиции 6.69-24-1 до т. 250мм | 100 отверстий | 0.01 | 0 | 0.01 |  |  |  | 61.2 | 0 | 0.55 | 0 | 60.65 | 0 | 0.0936 | 0 | 0 | 55.8 | 26.69 |  | 76282491 | 111.852 | 0 | 7.2 | 0 | 104.652 | 0 | 9.36 | 0 | 0 | 31.07 | 0 | 2 | 0 | 29.07 | 0 | 2.6 | 0 | 0 | 92 | 44 | 1 | 1 |  |  | 1 | 57.76 | 7.8 | 1 |  |  |  |  | 0 | 1 | ТСН-2001.6 Доп. 68, Сб. 69, т. 24, поз. 2 |  |  | 108 | 0 | 6.69-24-2 | 1 | 60 | 0 | 57.76 | 1 | 1 | 1 | 1 | 1 |  | 92 | 44 |  |  |  | 1566 | 0 | 0 | [5 empty] | 0 | Поправка: Гл.12.Прил.8.п.8. 3_12.00.01.11.001 Наименование: При наличии усложненных условий производства работ (стесненность, сложность складирования и транспортной логистики, наличие в зоне производства работ действующего технологического оборудования или движения технологического транспорта и т.п.) для объектов, расположенных в пределах круговой магистральной системы улиц "Садовое кольцо" города Москвы | 0 | 61.2 | 0 | 56.16 | 0 | 6044.58 | 0 | 9.36 | 0 | 0 | 55.8 | 26.69 |  | 31 |  | )*3)*1 | )*3)*1,2 | )*3)*1,2 | )*3)*1,2 |  | )*3)*1,2 | )*3)*1,2 |  |  |  | 0 | 0 | 1 | 1 |  |  |  | 1013 | 100 отверстий | 100 отверстий | 1 | [6 empty] | 76282342 | 60 | Ремонтно-строительные работы | 0 |  | 1 | 108 | ТСН-2001.6-69. Прочие ремонтно-строительные работы | ТСН-2001.6-69-1 |  | Поправка: Гл.12.Прил.8.п.8. 3_12.00.01.11.001 |  | 131072 | 31.07 | 0 | 2 | 0 | 29.07 | 2.6 | 0 | 0 | [17 empty] | 0 | 0 | 0 |  |  |  |  | 92 | 44 |  |  |  |  | 1 |  | -42481199 | 2 | 0 | 2 | 0 | 0 | 0 | 143.69 | 143.69 | 0 | 0 |  | 0 | 7 | 0 |  | 0 | 1 | 0 | 0 | 0 | 0 |  |  |  | 0 | 0
17 | 1 |  |  | 47 | 3.6-6-7 | Установка закладных деталей весом до 4 кг | 1 Т | 0.0001725 | 0 | 0.0001725 |  |  |  | 28.47 | 0 | 0.17 | 0 | 28.3 | 0 | 0.040986 | 0 | 0 | 26.04 | 13.87 |  | 76282491 | 2876.484 | 0 | 49.044 | 5.724 | 2827.44 | 0 | 237.6 | 0 | 0 | 2397.07 | 0 | 40.87 | 4.77 | 2356.2 | 0 | 198 | 0 | 0 | 92 | 49 | 1 | 1 |  |  | 1 | 57.76 | 16.53 | 1 |  |  |  |  | 0 | 1 | ТСН-2001.3 Доп. 68, Сб. 6, т. 6, поз. 7 |  |  | 8 | 0 | 3.6-6-7 | 1 | 30 | 0 | 57.76 | 1 | 1 | 1 | 1 | 1 |  | 92 | 49 |  |  |  | 1566 | 0 | 0 | [5 empty] | 0 | Поправка: Гл.12.Прил.8.п.8. 3_12.00.01.11.001 Наименование: При наличии усложненных условий производства работ (стесненность, сложность складирования и транспортной логистики, наличие в зоне производства работ действующего технологического оборудования или движения технологического транспорта и т.п.) для объектов, расположенных в пределах круговой магистральной системы улиц "Садовое кольцо" города Москвы | 0 | 28.47 | 0 | 810.63 | 330.39 | 163312.93 | 0 | 237.6 | 0 | 0 | 329.99 | 175.76 |  | 33 |  | *1 | *1,2 | *1,2 | *1,2 |  | *1,2 | *1,2 |  |  |  | 0 | 0 | 1 | 1 |  |  |  | 1013 | 1 Т | 1 Т | 1 | [6 empty] | 76282240 | 30 | Строительные работы | 0 |  | 1 | 8 | ТСН-2001.3-6. Бетонные, железобетонные конструкции монолитные | ТСН-2001.3-6-1 |  | Поправка: Гл.12.Прил.8.п.8. 3_12.00.01.11.001 |  | 131072 | 2397.07 | 0 | 40.87 | 4.77 | 2356.2 | 198 | 0 | 0 | [17 empty] | 0 | 0 | 0 |  |  |  |  | 92 | 49 |  |  |  |  | 1 |  | 2115312573 | 2 | 0 | 2 | 0 | 0 | 0 | 68.38 | 68.38 | 0 | 0 |  | 0 | 7 | 0 |  | 0 | 1 | 0 | 0 | 0 | 0 |  |  |  | 0 | 0
18 | 1 |  |  | 47,1 | 5264660000 | Закладные и накладные детали | т | 0.000173 | 1.0029 | 1 |  |  |  | 0 | 0 | 0 | 0 | 0 | 0 | 0 | 0 | 0 | 0 | 0 |  | 76282491 | 0 | 0 | 0 | 0 | 0 | 0 | 0 | 0 | 0 | 0 | 0 | 0 | 0 | 0 | 0 | 0 | 0 | 0 | 92 | 49 | 1 | 1 |  |  | 1 | 1 | 1 | 1 |  |  |  |  | 3 | 1 |  |  |  | 8 | 0 |  | 0 | 30 | 0 | 1 | 1 | 1 | 1 | 1 | 1 |  | 92 | 49 |  |  |  | 1566 | 0 | 0 | [5 empty] | 0 | Поправка: Гл.12.Прил.8.п.8. 3_12.00.01.11.001 Наименование: При наличии усложненных условий производства работ (стесненность, сложность складирования и транспортной логистики, наличие в зоне производства работ действующего технологического оборудования или движения технологического транспорта и т.п.) для объектов, расположенных в пределах круговой магистральной системы улиц "Садовое кольцо" города Москвы | 0 | 0 | 0 | 0 | 0 | 0 | 0 | 0 | 0 | 0 | 0 | 0 | [13 empty] | 0 | 0 | 1 | 1 |  |  |  | 1009 | т | т | 1000 | [6 empty] | 76282240 | 30 | Строительные работы | 0 |  | 1 | 8 | ТСН-2001.3-6. Бетонные, железобетонные конструкции монолитные | ТСН-2001.3-6-1 |  | Поправка: Гл.12.Прил.8.п.8. 3_12.00.01.11.001 |  | 0 | 0 | 0 | 0 | 0 | 0 | 0 | 0 | [18 empty] | 0 | 0 | 0 |  |  |  |  | 92 | 49 |  |  |  |  | 1 |  | 126457280 | 2 | 0 | -2 | 0 | 0 | 0 | 0 | 0 | 0 | 0 |  | 0 | 0 | 0 |  | 0 | 1 | 0 | 0 | 0 | 0 |  |  | *1 | 0 | 0
17 | 1 |  |  | 48 | 1.12-6-2 | Трубы стальные электросварные прямошовные, ГОСТ 10705-80, ГОСТ 10704-91, наружный диаметр 15 мм, толщина стенки 1,5 мм | м | 0.25 | 0 | 0.25 |  |  |  | 7.11 | 7.11 | 0 | 0 | 0 | 0 | 0 | 0 | 0 | 0 | 0 |  | 76282491 | 6.8 | 6.8 | 0 | 0 | 0 | 0 | 0 | 0 | 0 | 6.8 | 6.8 | 0 | 0 | 0 | 0 | 0 | 0 | 0 | 0 | 0 | 1 | 1 |  |  | 1 | 1 | 1 | 4.18 |  |  |  |  | 3 | 1 | ТСН-2001.1 Доп. 79, Р. 12, о. 6, поз. 2 |  |  | 1617 | 0 | 1.12-6-2 | 1 | 200 | 0 | 1 | 1 | 1 | 1 | 1 | 1 |  | 0 | 0 |  |  |  | 1566 | 0 | 0 | [5 empty] | 0 |  | 0 | 7.11 | 28.42 | 0 | 0 | 0 | 0 | 0 | 0 | 0 | 0 | 0 | [13 empty] | 0 | 0 | 1 | 1 |  |  |  | 1003 | м | м | 1 | [6 empty] | 76282428 | 200 | Материалы строительные | 0 |  | 1 | 1617 | ТСН-2001.1 Материалы строительные | ТСН-2001.1-1 |  |  |  | 131072 | 6.8 | 6.8 | 0 | 0 | 0 | 0 | 0 | 0 | [17 empty] | 0 | 0 | 0 |  |  |  |  | 0 | 0 |  |  |  |  | 1 |  | 987211594 | 2 | 0 | 2 | 0 | 0 | 0 | 7.11 | 7.11 | 0 | 0 |  | 0 | 0 | 0 |  | 0 | 1 | 0 | 0 | 0 | 0 |  |  |  | 0 | 0
17 | 1 |  |  | 49 | 4.8-86-1 | Герметизация прохода при вводе кабелей во взрывоопасные помещения уплотнительной массой | 1 проход кабеля | 1 | 0 | 1 |  |  |  | 891.52 | 490.09 | 0 | 0 | 401.43 | 0 | 0.564 | 0 | 0 | 389.39 | 204.73 |  | 76282491 | 66.138 | 59.19 | 0 | 0 | 6.948 | 0 | 0.564 | 0 | 0 | 64.98 | 59.19 | 0 | 0 | 5.79 | 0 | 0.47 | 0 | 0 | 97 | 51 | 1 | 1 |  |  | 1 | 57.76 | 1 | 8.28 |  |  |  |  | 0 | 2 | ТСН-2001.4 Доп. 79, Сб. 8, т. 86, поз. 1 |  |  | 67 | 0 | 4.8-86-1 | 1 | 40 | 0 | 57.76 | 1 | 1 | 1 | 1 | 1 |  | 97 | 51 |  |  |  | 1566 | 0 | 0 | [5 empty] | 0 | Поправка: Гл.12.Прил.8.п.8. 3_12.00.01.11.001 Наименование: При наличии усложненных условий производства работ (стесненность, сложность складирования и транспортной логистики, наличие в зоне производства работ действующего технологического оборудования или движения технологического транспорта и т.п.) для объектов, расположенных в пределах круговой магистральной системы улиц "Садовое кольцо" города Москвы | 0 | 891.52 | 490.09 | 0 | 0 | 401.43 | 0 | 0.564 | 0 | 0 | 389.39 | 204.73 |  | 34 |  | *1 | *1,2 | *1,2 | *1,2 |  | *1,2 | *1,2 |  |  |  | 0 | 0 | 1 | 1 |  |  |  | 1013 | 1 проход кабеля | 1 проход кабеля | 1 | [6 empty] | 76282301 | 40 | Монтаж оборудования | 0 |  | 2 | 67 | ТСН-2001.4-8. Электротехнические установки | ТСН-2001.4-8-1 |  | Поправка: Гл.12.Прил.8.п.8. 3_12.00.01.11.001 |  | 131072 | 64.98 | 59.19 | 0 | 0 | 5.79 | 0.47 | 0 | 0 | [17 empty] | 0 | 0 | 0 |  |  |  |  | 97 | 51 |  |  |  |  | 1 |  | 2033198458 | 2 | 0 | 2 | 0 | 0 | 0 | 1485.64 | 0 | 1485.64 | 0 |  | 0 | 7 | 0 |  | 0 | 1 | 0 | 0 | 0 | 0 |  |  |  | 0 | 0
17 | 1 |  |  | 50 | 5.1-20-4 | Выключатель трехполюсный, с электромагнитным, тепловым или комбинированным расцепителем, номинальный ток до 50А | 1 ШТ. | 1 | 0 | 1 |  |  |  | 1022.93 | 0 | 0 | 0 | 1022.93 | 0 | 1.44 | 0 | 0 | 756.97 | 368.25 |  | 76282491 | 17.71 | 0 | 0 | 0 | 17.71 | 0 | 1.44 | 0 | 0 | 17.71 | 0 | 0 | 0 | 17.71 | 0 | 1.44 | 0 | 0 | 74 | 36 | 1 | 1 |  |  | 1 | 57.76 | 1 | 1 |  |  |  |  | 0 | 4 | ТСН-2001.5 Доп. 80, Сб. 1, т. 20, поз. 4 |  |  | 86 | 0 |  | 0 | 50 | 0 | 57.76 | 1 | 1 | 1 | 1 | 1 |  | 74 | 36 |  |  |  | 1566 | 0 | 0 | [5 empty] | 0 |  | 0 | 1022.93 | 0 | 0 | 0 | 1022.93 | 0 | 1.44 | 0 | 0 | 756.97 | 368.25 | [13 empty] | 0 | 0 | 1 | 1 |  |  |  | 1013 | 1 ШТ. | 1 ШТ. | 1 | [6 empty] | 76282320 | 50 | Пусконаладочные работы | 0 |  | 4 | 86 | ТСН-2001.5. Пусконаладочные работы | ТСН-2001.5 |  |  |  | 131072 | 17.71 | 0 | 0 | 0 | 17.71 | 1.44 | 0 | 0 | [17 empty] | 0 | 0 | 0 |  |  |  |  | 74 | 36 |  |  |  |  | 1 |  | -897430996 | 2 | 0 | 2 | 0 | 0 | 0 | 2148.15 | 0 | 0 | 2148.15 |  | 0 | 7 | 0 |  | 0 | 1 | 0 | 0 | 0 | 0 |  |  |  | 0 | 0
17 | 1 |  |  | 51 | 5.1-152-1 | Проверка наличия цепи между заземлителями и заземленными элементами | 1 ТОЧКА | 5 | 0 | 5 |  |  |  | 548.72 | 0 | 0 | 0 | 548.72 | 0 | 0.6 | 0 | 0 | 406.05 | 197.54 |  | 76282491 | 1.9 | 0 | 0 | 0 | 1.9 | 0 | 0.12 | 0 | 0 | 1.9 | 0 | 0 | 0 | 1.9 | 0 | 0.12 | 0 | 0 | 74 | 36 | 1 | 1 |  |  | 1 | 57.76 | 1 | 1 |  |  |  |  | 0 | 4 | ТСН-2001.5 Доп. 80, Сб. 1, т. 152, поз. 1 |  |  | 86 | 0 |  | 0 | 50 | 0 | 57.76 | 1 | 1 | 1 | 1 | 1 |  | 74 | 36 |  |  |  | 1566 | 0 | 0 | [5 empty] | 0 |  | 0 | 548.72 | 0 | 0 | 0 | 109.74 | 0 | 0.12 | 0 | 0 | 406.05 | 197.54 | [13 empty] | 0 | 0 | 1 | 1 |  |  |  | 1013 | 1 ТОЧКА | 1 ТОЧКА | 1 | [6 empty] | 76282320 | 50 | Пусконаладочные работы | 0 |  | 4 | 86 | ТСН-2001.5. Пусконаладочные работы | ТСН-2001.5 |  |  |  | 131072 | 1.9 | 0 | 0 | 0 | 1.9 | 0.12 | 0 | 0 | [17 empty] | 0 | 0 | 0 |  |  |  |  | 74 | 36 |  |  |  |  | 1 |  | 1299732268 | 2 | 0 | 2 | 0 | 0 | 0 | 1152.31 | 0 | 0 | 1152.31 |  | 0 | 7 | 0 |  | 0 | 1 | 0 | 0 | 0 | 0 |  |  |  | 0 | 0
17 | 1 |  |  | 52 | 5.1-162-1 | Измерение сопротивления изоляции мегаомметром кабельных и других линий напряжением до 1 кВ, предназначенных для передачи электроэнергии к распределительным устройствам, щитам, шкафам и коммутационным аппаратам | 1 измерение | 3 | 0 | 3 |  |  |  | 790.16 | 0 | 0 | 0 | 790.16 | 0 | 0.87 | 0 | 0 | 584.72 | 284.46 |  | 76282491 | 4.56 | 0 | 0 | 0 | 4.56 | 0 | 0.29 | 0 | 0 | 4.56 | 0 | 0 | 0 | 4.56 | 0 | 0.29 | 0 | 0 | 74 | 36 | 1 | 1 |  |  | 1 | 57.76 | 1 | 1 |  |  |  |  | 0 | 4 | ТСН-2001.5 Доп. 80, Сб. 1, т. 162, поз. 1 |  |  | 86 | 0 |  | 0 | 50 | 0 | 57.76 | 1 | 1 | 1 | 1 | 1 |  | 74 | 36 |  |  |  | 1566 | 0 | 0 | [5 empty] | 0 |  | 0 | 790.16 | 0 | 0 | 0 | 263.39 | 0 | 0.29 | 0 | 0 | 584.72 | 284.46 | [13 empty] | 0 | 0 | 1 | 1 |  |  |  | 1013 | 1 измерение | 1 измерение | 1 | [6 empty] | 76282320 | 50 | Пусконаладочные работы | 0 |  | 4 | 86 | ТСН-2001.5. Пусконаладочные работы | ТСН-2001.5 |  |  |  | 131072 | 4.56 | 0 | 0 | 0 | 4.56 | 0.29 | 0 | 0 | [17 empty] | 0 | 0 | 0 |  |  |  |  | 74 | 36 |  |  |  |  | 1 |  | -288687127 | 2 | 0 | 2 | 0 | 0 | 0 | 1659.34 | 0 | 0 | 1659.34 |  | 0 | 7 | 0 |  | 0 | 1 | 0 | 0 | 0 | 0 |  |  |  | 0 | 0
17 | 1 |  |  | 53 | 5.1-155-1 | Снятие характеристик для определения напряжения прикосновения в точках, указанных проектом | 1 точка прикосновения | 1 | 0 | 1 |  |  |  | 10238.54 | 0 | 0 | 0 | 10238.54 | 0 | 11.2 | 0 | 0 | 7576.52 | 3685.87 |  | 76282491 | 177.26 | 0 | 0 | 0 | 177.26 | 0 | 11.2 | 0 | 0 | 177.26 | 0 | 0 | 0 | 177.26 | 0 | 11.2 | 0 | 0 | 74 | 36 | 1 | 1 |  |  | 1 | 57.76 | 1 | 1 |  |  |  |  | 0 | 4 | ТСН-2001.5 Доп. 80, Сб. 1, т. 155, поз. 1 |  |  | 86 | 0 |  | 0 | 50 | 0 | 57.76 | 1 | 1 | 1 | 1 | 1 |  | 74 | 36 |  |  |  | 1566 | 0 | 0 | [5 empty] | 0 |  | 0 | 10238.54 | 0 | 0 | 0 | 10238.54 | 0 | 11.2 | 0 | 0 | 7576.52 | 3685.87 | [13 empty] | 0 | 0 | 1 | 1 |  |  |  | 1013 | 1 точка прикосновения | 1 точка прикосновения | 1 | [6 empty] | 76282320 | 50 | Пусконаладочные работы | 0 |  | 4 | 86 | ТСН-2001.5. Пусконаладочные работы | ТСН-2001.5 |  |  |  | 131072 | 177.26 | 0 | 0 | 0 | 177.26 | 11.2 | 0 | 0 | [17 empty] | 0 | 0 | 0 |  |  |  |  | 74 | 36 |  |  |  |  | 1 |  | 761731201 | 2 | 0 | 2 | 0 | 0 | 0 | 21500.93 | 0 | 0 | 21500.93 |  | 0 | 7 | 0 |  | 0 | 1 | 0 | 0 | 0 | 0 |  |  |  | 0 | 0
51 | 1 | 4 | 156 |  | Новый раздел | Освещение (коридор) | 0 | [6 empty] | 89573.69 | 51772.01 | 654.51 | 429.17 | 37147.17 | 0 | 47.569 | 0 | 0 | 33391.53 | 17194.53 |  |  | 89573.69 | 51772.01 | 654.51 | 429.17 | 37147.17 | 0 | 47.569 | 0 | 0 | 33391.53 | 17194.53 |  |  | 0 | 0 | 0 | 140159.75 | 3058.7 | 110640.32 | 26460.73 | 51772.01 | 51772.01 | 0 | 51772.01 | 0 | 0 | 0 | 0 | 0 | [19 empty] | 0 | 0 | 0 | 140159.75 | 3058.7 | 110640.32 | 26460.73 | 51772.01 | 51772.01 | 0 | 51772.01 | 0 | 0 | 0 | 0 | 0 | [114 empty] | 0
50 | 0 | 0 | 1 | 201 | 89573.69 | ПЗ | Прямые затраты |  |  | 201 | 1 | 3 |  | 2 | [7 empty] | 89573.69 | 1 | 89573.69
50 | 0 | 0 | 1 | 202 | 51772.01 | СтМатОб | Стоимость материальных ресурсов (всего) |  |  | 202 | 2 | 3 |  | 2 | [7 empty] | 51772.01 | 1 | 51772.01
50 | 0 | 0 | 1 | 222 | 0 | СтМатОбЗак | Стоимость материалов и оборудования заказчика |  |  | 222 | 3 | 3 |  | 2 | [7 empty] | 0 | 1 | 0
50 | 0 | 0 | 1 | 225 | 51772.01 | СтМатОбПод | Стоимость материалов и оборудования подрядчика |  |  | 225 | 4 | 3 |  | 2 | [7 empty] | 51772.01 | 1 | 51772.01
50 | 0 | 0 | 1 | 226 | 51772.01 | СтМат | Стоимость материалов (всего) |  |  | 226 | 5 | 3 |  | 2 | [7 empty] | 51772.01 | 1 | 51772.01
50 | 0 | 0 | 1 | 227 | 0 | СтМатЗак | Стоимость материалов заказчика |  |  | 227 | 6 | 3 |  | 2 | [7 empty] | 0 | 1 | 0
50 | 0 | 0 | 1 | 228 | 51772.01 | СтМатПод | Стоимость материалов подрядчика |  |  | 228 | 7 | 3 |  | 2 | [7 empty] | 51772.01 | 1 | 51772.01
50 | 0 | 0 | 1 | 216 | 0 | Оборуд | Стоимость оборудования (всего) |  |  | 216 | 8 | 3 |  | 2 | [7 empty] | 0 | 1 | 0
50 | 0 | 0 | 1 | 223 | 0 | ОборудЗак | Стоимость оборудования заказчика |  |  | 223 | 9 | 3 |  | 2 | [7 empty] | 0 | 1 | 0
50 | 0 | 0 | 1 | 229 | 0 | ОборудПод | Стоимость оборудования подрядчика |  |  | 229 | 10 | 3 |  | 2 | [7 empty] | 0 | 1 | 0
50 | 0 | 0 | 1 | 203 | 654.51 | ЭММ | Эксплуатация машин |  |  | 203 | 11 | 3 |  | 2 | [7 empty] | 654.51 | 1 | 654.51
50 | 0 | 0 | 1 | 231 | 0 | ЭММсНРиСП | Эксплуатация машин по ТСН-2001.16 |  |  | 231 | 12 | 3 |  | 2 | [7 empty] | 0 | 1 | 0
50 | 0 | 0 | 1 | 204 | 429.17 | ЗПМ | ЗП машинистов |  |  | 204 | 13 | 3 |  | 2 | [7 empty] | 429.17 | 1 | 429.17
50 | 0 | 0 | 1 | 205 | 37147.17 | ОЗП | Основная ЗП рабочих |  |  | 205 | 14 | 3 |  | 2 | [7 empty] | 37147.17 | 1 | 37147.17
50 | 0 | 0 | 1 | 232 | 0 | ОЗПсНРиСП | Основная ЗП рабочих по ТСН-2001.16 |  |  | 232 | 15 | 3 |  | 2 | [7 empty] | 0 | 1 | 0
50 | 0 | 0 | 1 | 214 | 3058.7 | Строит | Строительные работы с НР и СП |  |  | 214 | 16 | 3 |  | 2 | [7 empty] | 3058.7 | 1 | 3058.7
50 | 0 | 0 | 1 | 215 | 110640.32 | Монтаж | Монтажные работы с НР и СП |  |  | 215 | 17 | 3 |  | 2 | [7 empty] | 110640.32 | 1 | 110640.32
50 | 0 | 0 | 1 | 217 | 26460.73 | Прочие | Прочие работы с НР и СП |  |  | 217 | 18 | 3 |  | 2 | [7 empty] | 26460.73 | 1 | 26460.73
50 | 0 | 0 | 1 | 230 | 0 | ПрочиеЗатр | Прочие затраты по ТСН-2001.16 |  |  | 230 | 19 | 3 |  | 2 | [7 empty] | 0 | 1 | 0
50 | 0 | 0 | 1 | 206 | 0 | ВозврМат | Возврат материалов |  |  | 206 | 20 | 3 |  | 2 | [7 empty] | 0 | 1 | 0
50 | 0 | 0 | 1 | 207 | 47.569 | ТрудСтр | Трудозатраты строителей |  |  | 207 | 21 | 3 |  | -1 | [7 empty] | 47.569 | 1 | 47.569
50 | 0 | 0 | 1 | 208 | 0 | ТрудМаш | Трудозатраты машинистов |  |  | 208 | 22 | 3 |  | -1 | [7 empty] | 0 | 1 | 0
50 | 0 | 0 | 1 | 209 | 0 | ТранспМат | Транспорт материалов |  |  | 209 | 23 | 3 |  | 2 | [7 empty] | 0 | 1 | 0
50 | 0 | 0 | 1 | 233 | 0 | Перевозка | Перевозка грузов |  |  | 233 | 24 | 3 |  | 2 | [7 empty] | 0 | 1 | 0
50 | 0 | 0 | 1 | 210 | 33391.53 | НР | Накладные расходы |  |  | 210 | 25 | 3 |  | 2 | [7 empty] | 33391.53 | 1 | 33391.53
50 | 0 | 0 | 1 | 211 | 17194.53 | СмПриб | Сметная прибыль |  |  | 211 | 26 | 3 |  | 2 | [7 empty] | 17194.53 | 1 | 17194.53
50 | 0 | 0 | 1 | 224 | 140159.75 | Всего | Всего с НР и СП |  |  | 224 | 27 | 3 |  | 2 | [7 empty] | 140159.75 | 1 | 140159.75
51 | 1 | 3 | 20 |  | Новая локальная смета | Новая локальная смета | 0 | [6 empty] | 250644.29 | 109410.5 | 1868.18 | 876.24 | 139365.61 | 0 | 177.5485 | 0 | 0 | 120773.75 | 61727.69 | [15 empty] | 0 | 35331.96 | 0 | 433145.73 | 37206.59 | 216050.23 | 144556.95 | 109410.5 | 74078.54 | 0 | 74078.54 | 35331.96 | 0 | 0 | 0 | 0 | [149 empty] | 0
50 | 0 | 0 | 1 | 201 | 250644.29 | ПЗ | Прямые затраты |  |  | 201 | 1 | 3 |  | 2 | [7 empty] | 250644.29 | 1 | 250644.29
50 | 0 | 0 | 1 | 202 | 109410.5 | СтМатОб | Стоимость материальных ресурсов (всего) |  |  | 202 | 2 | 3 |  | 2 | [7 empty] | 109410.5 | 1 | 109410.5
50 | 0 | 0 | 1 | 222 | 0 | СтМатОбЗак | Стоимость материалов и оборудования заказчика |  |  | 222 | 3 | 3 |  | 2 | [7 empty] | 0 | 1 | 0
50 | 0 | 0 | 1 | 225 | 109410.5 | СтМатОбПод | Стоимость материалов и оборудования подрядчика |  |  | 225 | 4 | 3 |  | 2 | [7 empty] | 109410.5 | 1 | 109410.5
50 | 0 | 0 | 1 | 226 | 74078.54 | СтМат | Стоимость материалов (всего) |  |  | 226 | 5 | 3 |  | 2 | [7 empty] | 74078.54 | 1 | 74078.54
50 | 0 | 0 | 1 | 227 | 0 | СтМатЗак | Стоимость материалов заказчика |  |  | 227 | 6 | 3 |  | 2 | [7 empty] | 0 | 1 | 0
50 | 0 | 0 | 1 | 228 | 74078.54 | СтМатПод | Стоимость материалов подрядчика |  |  | 228 | 7 | 3 |  | 2 | [7 empty] | 74078.54 | 1 | 74078.54
50 | 0 | 0 | 1 | 216 | 35331.96 | Оборуд | Стоимость оборудования (всего) |  |  | 216 | 8 | 3 |  | 2 | [7 empty] | 35331.96 | 1 | 35331.96
50 | 0 | 0 | 1 | 223 | 0 | ОборудЗак | Стоимость оборудования заказчика |  |  | 223 | 9 | 3 |  | 2 | [7 empty] | 0 | 1 | 0
50 | 0 | 0 | 1 | 229 | 35331.96 | ОборудПод | Стоимость оборудования подрядчика |  |  | 229 | 10 | 3 |  | 2 | [7 empty] | 35331.96 | 1 | 35331.96
50 | 0 | 0 | 1 | 203 | 1868.18 | ЭММ | Эксплуатация машин |  |  | 203 | 11 | 3 |  | 2 | [7 empty] | 1868.18 | 1 | 1868.18
50 | 0 | 0 | 1 | 231 | 0 | ЭММсНРиСП | Эксплуатация машин по ТСН-2001.16 |  |  | 231 | 12 | 3 |  | 2 | [7 empty] | 0 | 1 | 0
50 | 0 | 0 | 1 | 204 | 876.24 | ЗПМ | ЗП машинистов |  |  | 204 | 13 | 3 |  | 2 | [7 empty] | 876.24 | 1 | 876.24
50 | 0 | 0 | 1 | 205 | 139365.61 | ОЗП | Основная ЗП рабочих |  |  | 205 | 14 | 3 |  | 2 | [7 empty] | 139365.61 | 1 | 139365.61
50 | 0 | 0 | 1 | 232 | 0 | ОЗПсНРиСП | Основная ЗП рабочих по ТСН-2001.16 |  |  | 232 | 15 | 3 |  | 2 | [7 empty] | 0 | 1 | 0
50 | 0 | 0 | 1 | 214 | 37206.59 | Строит | Строительные работы с НР и СП |  |  | 214 | 16 | 3 |  | 2 | [7 empty] | 37206.59 | 1 | 37206.59
50 | 0 | 0 | 1 | 215 | 216050.23 | Монтаж | Монтажные работы с НР и СП |  |  | 215 | 17 | 3 |  | 2 | [7 empty] | 216050.23 | 1 | 216050.23
50 | 0 | 0 | 1 | 217 | 144556.95 | Прочие | Прочие работы с НР и СП |  |  | 217 | 18 | 3 |  | 2 | [7 empty] | 144556.95 | 1 | 144556.95
50 | 0 | 0 | 1 | 230 | 0 | ПрочиеЗатр | Прочие затраты по ТСН-2001.16 |  |  | 230 | 19 | 3 |  | 2 | [7 empty] | 0 | 1 | 0
50 | 0 | 0 | 1 | 206 | 0 | ВозврМат | Возврат материалов |  |  | 206 | 20 | 3 |  | 2 | [7 empty] | 0 | 1 | 0
50 | 0 | 0 | 1 | 207 | 177.5485 | ТрудСтр | Трудозатраты строителей |  |  | 207 | 21 | 3 |  | -1 | [7 empty] | 177.5485 | 1 | 177.5485
50 | 0 | 0 | 1 | 208 | 0 | ТрудМаш | Трудозатраты машинистов |  |  | 208 | 22 | 3 |  | -1 | [7 empty] | 0 | 1 | 0
50 | 0 | 0 | 1 | 209 | 0 | ТранспМат | Транспорт материалов |  |  | 209 | 23 | 3 |  | 2 | [7 empty] | 0 | 1 | 0
50 | 0 | 0 | 1 | 233 | 0 | Перевозка | Перевозка грузов |  |  | 233 | 24 | 3 |  | 2 | [7 empty] | 0 | 1 | 0
50 | 0 | 0 | 1 | 210 | 120773.75 | НР | Накладные расходы |  |  | 210 | 25 | 3 |  | 2 | [7 empty] | 120773.75 | 1 | 120773.75
50 | 0 | 0 | 1 | 211 | 61727.69 | СмПриб | Сметная прибыль |  |  | 211 | 26 | 3 |  | 2 | [7 empty] | 61727.69 | 1 | 61727.69
50 | 0 | 0 | 1 | 224 | 433145.73 | Всего | Всего с НР и СП |  |  | 224 | 27 | 3 |  | 2 | [7 empty] | 433145.73 | 1 | 433145.73
50 | 1 | 0 | 2 | 0 | 95292.06 | ндс | НДС 22% |  |  | 212 | 28 | 0 |  | 2 | [7 empty] | 95292.06 | 1 | 95292.06
50 | 1 | 0 | 2 | 0 | 528437.79 | вс | Всего |  |  | 212 | 29 | 0 |  | 2 | [7 empty] | 528437.79 | 1 | 528437.79
51 | 318 | 1 | 12 |  | Новый объект | Электромонтажные работы на объекте: г.Москва, ул. Большая Пироговская д.17+ | 0 | [6 empty] | 250644.29 | 109410.5 | 1868.18 | 876.24 | 139365.61 | 0 | 177.5485 | 0 | 0 | 120773.75 | 61727.69 | [15 empty] | 0 | 35331.96 | 0 | 433145.73 | 37206.59 | 216050.23 | 144556.95 | 109410.5 | 74078.54 | 0 | 74078.54 | 35331.96 | 0 | 0 | 0 | 0 | [149 empty] | 0
50 | 0 | 0 | 1 | 201 | 250644.29 | ПЗ | Прямые затраты |  |  | 201 | 1 | 3 |  | 2 | [7 empty] | 250644.29 | 1 | 250644.29
50 | 0 | 0 | 1 | 202 | 109410.5 | СтМатОб | Стоимость материальных ресурсов (всего) |  |  | 202 | 2 | 3 |  | 2 | [7 empty] | 109410.5 | 1 | 109410.5
50 | 0 | 0 | 1 | 222 | 0 | СтМатОбЗак | Стоимость материалов и оборудования заказчика |  |  | 222 | 3 | 3 |  | 2 | [7 empty] | 0 | 1 | 0
50 | 0 | 0 | 1 | 225 | 109410.5 | СтМатОбПод | Стоимость материалов и оборудования подрядчика |  |  | 225 | 4 | 3 |  | 2 | [7 empty] | 109410.5 | 1 | 109410.5
50 | 0 | 0 | 1 | 226 | 74078.54 | СтМат | Стоимость материалов (всего) |  |  | 226 | 5 | 3 |  | 2 | [7 empty] | 74078.54 | 1 | 74078.54
50 | 0 | 0 | 1 | 227 | 0 | СтМатЗак | Стоимость материалов заказчика |  |  | 227 | 6 | 3 |  | 2 | [7 empty] | 0 | 1 | 0
50 | 0 | 0 | 1 | 228 | 74078.54 | СтМатПод | Стоимость материалов подрядчика |  |  | 228 | 7 | 3 |  | 2 | [7 empty] | 74078.54 | 1 | 74078.54
50 | 0 | 0 | 1 | 216 | 35331.96 | Оборуд | Стоимость оборудования (всего) |  |  | 216 | 8 | 3 |  | 2 | [7 empty] | 35331.96 | 1 | 35331.96
50 | 0 | 0 | 1 | 223 | 0 | ОборудЗак | Стоимость оборудования заказчика |  |  | 223 | 9 | 3 |  | 2 | [7 empty] | 0 | 1 | 0
50 | 0 | 0 | 1 | 229 | 35331.96 | ОборудПод | Стоимость оборудования подрядчика |  |  | 229 | 10 | 3 |  | 2 | [7 empty] | 35331.96 | 1 | 35331.96
50 | 0 | 0 | 1 | 203 | 1868.18 | ЭММ | Эксплуатация машин |  |  | 203 | 11 | 3 |  | 2 | [7 empty] | 1868.18 | 1 | 1868.18
50 | 0 | 0 | 1 | 231 | 0 | ЭММсНРиСП | Эксплуатация машин по ТСН-2001.16 |  |  | 231 | 12 | 3 |  | 2 | [7 empty] | 0 | 1 | 0
50 | 0 | 0 | 1 | 204 | 876.24 | ЗПМ | ЗП машинистов |  |  | 204 | 13 | 3 |  | 2 | [7 empty] | 876.24 | 1 | 876.24
50 | 0 | 0 | 1 | 205 | 139365.61 | ОЗП | Основная ЗП рабочих |  |  | 205 | 14 | 3 |  | 2 | [7 empty] | 139365.61 | 1 | 139365.61
50 | 0 | 0 | 1 | 232 | 0 | ОЗПсНРиСП | Основная ЗП рабочих по ТСН-2001.16 |  |  | 232 | 15 | 3 |  | 2 | [7 empty] | 0 | 1 | 0
50 | 0 | 0 | 1 | 214 | 37206.59 | Строит | Строительные работы с НР и СП |  |  | 214 | 16 | 3 |  | 2 | [7 empty] | 37206.59 | 1 | 37206.59
50 | 0 | 0 | 1 | 215 | 216050.23 | Монтаж | Монтажные работы с НР и СП |  |  | 215 | 17 | 3 |  | 2 | [7 empty] | 216050.23 | 1 | 216050.23
50 | 0 | 0 | 1 | 217 | 144556.95 | Прочие | Прочие работы с НР и СП |  |  | 217 | 18 | 3 |  | 2 | [7 empty] | 144556.95 | 1 | 144556.95
50 | 0 | 0 | 1 | 230 | 0 | ПрочиеЗатр | Прочие затраты по ТСН-2001.16 |  |  | 230 | 19 | 3 |  | 2 | [7 empty] | 0 | 1 | 0
50 | 0 | 0 | 1 | 206 | 0 | ВозврМат | Возврат материалов |  |  | 206 | 20 | 3 |  | 2 | [7 empty] | 0 | 1 | 0
50 | 0 | 0 | 1 | 207 | 177.5485 | ТрудСтр | Трудозатраты строителей |  |  | 207 | 21 | 3 |  | -1 | [7 empty] | 177.5485 | 1 | 177.5485
50 | 0 | 0 | 1 | 208 | 0 | ТрудМаш | Трудозатраты машинистов |  |  | 208 | 22 | 3 |  | -1 | [7 empty] | 0 | 1 | 0
50 | 0 | 0 | 1 | 209 | 0 | ТранспМат | Транспорт материалов |  |  | 209 | 23 | 3 |  | 2 | [7 empty] | 0 | 1 | 0
50 | 0 | 0 | 1 | 233 | 0 | Перевозка | Перевозка грузов |  |  | 233 | 24 | 3 |  | 2 | [7 empty] | 0 | 1 | 0
50 | 0 | 0 | 1 | 210 | 120773.75 | НР | Накладные расходы |  |  | 210 | 25 | 3 |  | 2 | [7 empty] | 120773.75 | 1 | 120773.75
50 | 0 | 0 | 1 | 211 | 61727.69 | СмПриб | Сметная прибыль |  |  | 211 | 26 | 3 |  | 2 | [7 empty] | 61727.69 | 1 | 61727.69
50 | 0 | 0 | 1 | 224 | 433145.73 | Всего | Всего с НР и СП |  |  | 224 | 27 | 3 |  | 2 | [7 empty] | 433145.73 | 1 | 433145.73
61 |  |  |  |  | 12 | Переменная | Новая переменная
61 |  |  |  |  | 0 | Переменная1 | Новая переменная
71 | 1 |  | 86 | 74041735 |  |  | -1 | -1
70 | 1 |  | 1 | ОБ_ПР | Объект производственного назначения | 0 | 0 |  | 1 | 0 |  |  | 0
70 | 1 |  | 2 | ОБ_НПР | Объект непроизводственного назначения | 1 | 0 |  | 1 | 0 |  |  | 0
70 | 1 |  | 3 | 3_КАП_РЕМ_ИТО | {вкл} - Кап. ремонт сетей ИТО, кап. ремонт дорог и инженерных сооружений (в т.ч. гидротехнических сооружений, мостов, путепроводов и т.п.), кап. ремонт объектов производственного назначения {выкл} - Ремонт обычных объектов | 0 | 0 |  | 0 | 0 |  |  | 0
70 | 1 |  | 4 | 3.27_АВТО | {вкл} - НР и СП по п.18.1 "Автомобильные дороги" {выкл} - НР и СП по п.18.2 "Устройство покрытий дорожек, тротуаров, мостовых и площадок и прочее" Табл. 3.27-121, расценки 3.27-26-1...4 | 1 | 0 |  | 0 | 0 |  |  | 0
70 | 1 |  | 5 | 3.29_ЗАКР | {вкл} - Тоннели и метрополитены: закрытый способ работ {выкл} - Тоннели и метрополитены: открытый способ работ Отдел 1.5; таблицы 3.29-1905...1906 | 1 | 0 |  | 0 | 0 |  |  | 0
70 | 1 |  | 6 | 4.10_МЕЖГ | {вкл} - Прокладка и монтаж междугородных линий связи {выкл} - Прокладка и монтаж сетей связи Раздел 1.7.3...1.7.5 | 0 | 0 |  | 0 | 0 |  |  | 0
70 | 1 |  | 7 | 4_РЕМ | Кап.ремонт объектов, находящихся в эксплуатации {вкл} - применение нормативов НР и СП при ремонте объектов в эксплуатации {выкл} - применение нормативов НР и СП на обычные объекты | 0 | 0 |  | 0 | 0 |  |  | 0
-1
75 | Текущий уровень цен | 2026 | 0 | 7 |  | 0 | 1 | 1 | 1 | 0 | 0 | 0 | 76282491 | 1
1 | Сборник индексов |  | 0 | 0 | 1 | 1 | 0 | 2 | 1 | 1 | 1 | 1 | 1 | 1 | 1 | 1 | [22 empty] | 76282492
65 |  | 1 | 0 | 245

## SourceObSm
0 | Smeta.RU Flash (495) 974-1589 |  | _OBSM_ |  | 0 | 0 | 0 | Smeta.RU Flash |  | 1 | 58412 | 10 | 12 | 0 | 0 | 3
1 | 51 | 0 |  | 0 | Новый объект | Электромонтажные работы на объекте: г.Москва, ул. Большая Пироговская д.17+ |  | 0 |  | 0 | 0 | 4098 |  | 0 | 0 | 0 | 0 | 1 | 0 | [11 empty] | 0 | [5 empty] | Сметные нормы списания | Коды ОКП для ТСН-2001 МГЭ Дополнение 82 | 1 | 1 | 0 | 0 | 1 | 0 | 6 | 2 | 1 | 1 | 0 | 0 | 0 | 0 | 0 | Типовой расчет для ТСН-2001 МГЭ, Дополнение 82, ремонт | Поправки для ТСН-2001 от 08.07.2026 г. доп.82 | 0 | 0 | 16785416 | 0 | 0 | 0
22 | 1 | 0 | 76282491 | 0 | 2 | 1
3 | 1 | Новая локальная смета | Новая локальная смета | 37.21 | 216.05 | 35.33 | 144.56 | 433.15 | 140.24 | 360.05 | 0 | 0 | 433.15 | [6 empty] | 0 | 0 | 0 | 250644.29 | 109410.5 | 0 | 35331.96 | 0 | 1868.18 | 876.24 | 139365.61 | 37206.59 | 216050.23 | 144556.95 | 0 | 177.5485 | 0 | 0 | 120773.75 | 61727.69 | 433145.73
51 |  |  |  | 37.21 | 216.05 | 35.33 | 144.56 | 433.15 | 140.24 | 360.05 | 0 | 0 | 433.15
50 | 0 | 0 | 1 | 201 | 250644.29 | ПЗ | Прямые затраты |  |  | 201 | 1 | 3 |  | 2
50 | 0 | 0 | 1 | 202 | 109410.5 | СтМатОб | Стоимость материальных ресурсов (всего) |  |  | 202 | 2 | 3 |  | 2
50 | 0 | 0 | 1 | 222 | 0 | СтМатОбЗак | Стоимость материалов и оборудования заказчика |  |  | 222 | 3 | 3 |  | 2
50 | 0 | 0 | 1 | 225 | 109410.5 | СтМатОбПод | Стоимость материалов и оборудования подрядчика |  |  | 225 | 4 | 3 |  | 2
50 | 0 | 0 | 1 | 226 | 74078.54 | СтМат | Стоимость материалов (всего) |  |  | 226 | 5 | 3 |  | 2
50 | 0 | 0 | 1 | 227 | 0 | СтМатЗак | Стоимость материалов заказчика |  |  | 227 | 6 | 3 |  | 2
50 | 0 | 0 | 1 | 228 | 74078.54 | СтМатПод | Стоимость материалов подрядчика |  |  | 228 | 7 | 3 |  | 2
50 | 0 | 0 | 1 | 216 | 35331.96 | Оборуд | Стоимость оборудования (всего) |  |  | 216 | 8 | 3 |  | 2
50 | 0 | 0 | 1 | 223 | 0 | ОборудЗак | Стоимость оборудования заказчика |  |  | 223 | 9 | 3 |  | 2
50 | 0 | 0 | 1 | 229 | 35331.96 | ОборудПод | Стоимость оборудования подрядчика |  |  | 229 | 10 | 3 |  | 2
50 | 0 | 0 | 1 | 203 | 1868.18 | ЭММ | Эксплуатация машин |  |  | 203 | 11 | 3 |  | 2
50 | 0 | 0 | 1 | 231 | 0 | ЭММсНРиСП | Эксплуатация машин по ТСН-2001.16 |  |  | 231 | 12 | 3 |  | 2
50 | 0 | 0 | 1 | 204 | 876.24 | ЗПМ | ЗП машинистов |  |  | 204 | 13 | 3 |  | 2
50 | 0 | 0 | 1 | 205 | 139365.61 | ОЗП | Основная ЗП рабочих |  |  | 205 | 14 | 3 |  | 2
50 | 0 | 0 | 1 | 232 | 0 | ОЗПсНРиСП | Основная ЗП рабочих по ТСН-2001.16 |  |  | 232 | 15 | 3 |  | 2
50 | 0 | 0 | 1 | 214 | 37206.59 | Строит | Строительные работы с НР и СП |  |  | 214 | 16 | 3 |  | 2
50 | 0 | 0 | 1 | 215 | 216050.23 | Монтаж | Монтажные работы с НР и СП |  |  | 215 | 17 | 3 |  | 2
50 | 0 | 0 | 1 | 217 | 144556.95 | Прочие | Прочие работы с НР и СП |  |  | 217 | 18 | 3 |  | 2
50 | 0 | 0 | 1 | 230 | 0 | ПрочиеЗатр | Прочие затраты по ТСН-2001.16 |  |  | 230 | 19 | 3 |  | 2
50 | 0 | 0 | 1 | 206 | 0 | ВозврМат | Возврат материалов |  |  | 206 | 20 | 3 |  | 2
50 | 0 | 0 | 1 | 207 | 177.5485 | ТрудСтр | Трудозатраты строителей |  |  | 207 | 21 | 3 |  | -1
50 | 0 | 0 | 1 | 208 | 0 | ТрудМаш | Трудозатраты машинистов |  |  | 208 | 22 | 3 |  | -1
50 | 0 | 0 | 1 | 209 | 0 | ТранспМат | Транспорт материалов |  |  | 209 | 23 | 3 |  | 2
50 | 0 | 0 | 1 | 233 | 0 | Перевозка | Перевозка грузов |  |  | 233 | 24 | 3 |  | 2
50 | 0 | 0 | 1 | 210 | 120773.75 | НР | Накладные расходы |  |  | 210 | 25 | 3 |  | 2
50 | 0 | 0 | 1 | 211 | 61727.69 | СмПриб | Сметная прибыль |  |  | 211 | 26 | 3 |  | 2
50 | 0 | 0 | 1 | 224 | 433145.73 | Всего | Всего с НР и СП |  |  | 224 | 27 | 3 |  | 2
-1
75 | Текущий уровень цен | 2026 | 0 | 7 |  | 0 | 1 | 1 | 1 | 0 | 0 | 0 | 76282491 | 1
1 | Сборник индексов |  | 0 | 0 | 1 | 1 | 0 | 2 | 1 | 1 | 1 | 1 | 1 | 1 | 1 | 1 | [5 empty] | 76282492

## SmtRes
33 | 76282491 | 76283693 | 74065088 | 1080 | 1 | 1082 | 3 | 1297020000 | Болты строительные с гайками и шайбами (1297030000, 1610000000, 1620000000, 1680000000) | 1346 | 1009 | кг | кг | 1 | 0 | -63099341 | 0.1 | 0 | 0 | 0 | 0 | 0 | 0 | 0 | 0 | 1 | 1 | 1 | 1 | 0 | 0 | 0 | 0 | 0 | 0 | 0.1 | 0 | 1 | -1 | 0 | 0 | 0 | 0 | 0 | 0 | 0 | 0 | 0 | 0 | 0 | 0 | 0 | 0 | 0 | 0 | 0 | 0 | 0 | 0 | 0 | 0 | 0 | 0 | 0 | 0 | 0.1 | 0 | 0 | 1 | 0 | 0 | 0 | 0 | 0 | 0 | 0 | 0 | 0 | 0
33 | 76282491 | 76283693 | 74081136 | 1080 | 1 | 1082 | 3 | 3430000000 | Шкафы (пульты) управления навесные | 1354 | 1010 | шт. | шт. | 1 | 0 | 1628597579 | 1 | 0 | 0 | 0 | 0 | 0 | 0 | 0 | 0 | 1 | 1 | 1 | 1 | 0 | 0 | 0 | 0 | 0 | 0 | 1 | 0 | 1 | -1 | 0 | 0 | 0 | 0 | 0 | 0 | 0 | 0 | 0 | 0 | 0 | 0 | 0 | 0 | 0 | 0 | 0 | 0 | 0 | 0 | 0 | 0 | 0 | 0 | 0 | 0 | 1 | 0 | 0 | 1 | 0 | 0 | 0 | 0 | 0 | 0 | 0 | 0 | 0 | 0
0

## SrcPoprs
28 | 1 | *0 | *0,4 | *0,4 | *0,4 | *0,4 | *0,4 | *0 | *0,4 | Гл.4.Прил.2.2.п.2.2.28_04.00.01.35.002 | При демонтаже оборудования, предназначенного для дальнейшего использования, без консервации и упаковки | Глава 4
28 | 1 | *1 | *1,2 | *1,2 | *1,2 | *1,2 | *1,2 | *1 | *1,2 | Гл.12.Прил.8.п.8. 3_12.00.01.11.001 | При наличии усложненных условий производства работ (стесненность, сложность складирования и транспортной логистики, наличие в зоне производства работ действующего технологического оборудования или движения технологического транспорта и т.п.) для объектов, расположенных в пределах круговой магистральной системы улиц "Садовое кольцо" города Москвы | Глава 12
37 | 1 | *1 | *1,2 | *1,2 | *1,2 | *1,2 | *1,2 | *1 | *1,2 | Гл.12.Прил.8.п.8. 3_12.00.01.11.001 | При наличии усложненных условий производства работ (стесненность, сложность складирования и транспортной логистики, наличие в зоне производства работ действующего технологического оборудования или движения технологического транспорта и т.п.) для объектов, расположенных в пределах круговой магистральной системы улиц "Садовое кольцо" города Москвы | Глава 12
42 | 1 | *1 | *1,2 | *1,2 | *1,2 | *1,2 | *1,2 | *1 | *1,2 | Гл.12.Прил.8.п.8. 3_12.00.01.11.001 | При наличии усложненных условий производства работ (стесненность, сложность складирования и транспортной логистики, наличие в зоне производства работ действующего технологического оборудования или движения технологического транспорта и т.п.) для объектов, расположенных в пределах круговой магистральной системы улиц "Садовое кольцо" города Москвы | Глава 12
48 | 1 | *1 | *1,2 | *1,2 | *1,2 | *1,2 | *1,2 | *1 | *1,2 | Гл.12.Прил.8.п.8. 3_12.00.01.11.001 | При наличии усложненных условий производства работ (стесненность, сложность складирования и транспортной логистики, наличие в зоне производства работ действующего технологического оборудования или движения технологического транспорта и т.п.) для объектов, расположенных в пределах круговой магистральной системы улиц "Садовое кольцо" города Москвы | Глава 12
50 | 1 | *1 | *1,2 | *1,2 | *1,2 | *1,2 | *1,2 | *1 | *1,2 | Гл.12.Прил.8.п.8. 3_12.00.01.11.001 | При наличии усложненных условий производства работ (стесненность, сложность складирования и транспортной логистики, наличие в зоне производства работ действующего технологического оборудования или движения технологического транспорта и т.п.) для объектов, расположенных в пределах круговой магистральной системы улиц "Садовое кольцо" города Москвы | Глава 12
95 | 1 | *1 | *1,2 | *1,2 | *1,2 | *1,2 | *1,2 | *1 | *1,2 | Гл.12.Прил.8.п.8. 3_12.00.01.11.001 | При наличии усложненных условий производства работ (стесненность, сложность складирования и транспортной логистики, наличие в зоне производства работ действующего технологического оборудования или движения технологического транспорта и т.п.) для объектов, расположенных в пределах круговой магистральной системы улиц "Садовое кольцо" города Москвы | Глава 12
98 | 1 | *1 | *1,2 | *1,2 | *1,2 | *1,2 | *1,2 | *1 | *1,2 | Гл.12.Прил.8.п.8. 3_12.00.01.11.001 | При наличии усложненных условий производства работ (стесненность, сложность складирования и транспортной логистики, наличие в зоне производства работ действующего технологического оборудования или движения технологического транспорта и т.п.) для объектов, расположенных в пределах круговой магистральной системы улиц "Садовое кольцо" города Москвы | Глава 12
104 | 1 | *1 | *1,2 | *1,2 | *1,2 | *1,2 | *1,2 | *1 | *1,2 | Гл.12.Прил.8.п.8. 3_12.00.01.11.001 | При наличии усложненных условий производства работ (стесненность, сложность складирования и транспортной логистики, наличие в зоне производства работ действующего технологического оборудования или движения технологического транспорта и т.п.) для объектов, расположенных в пределах круговой магистральной системы улиц "Садовое кольцо" города Москвы | Глава 12
113 | 1 | *1 | *1,2 | *1,2 | *1,2 | *1,2 | *1,2 | *1 | *1,2 | Гл.12.Прил.8.п.8. 3_12.00.01.11.001 | При наличии усложненных условий производства работ (стесненность, сложность складирования и транспортной логистики, наличие в зоне производства работ действующего технологического оборудования или движения технологического транспорта и т.п.) для объектов, расположенных в пределах круговой магистральной системы улиц "Садовое кольцо" города Москвы | Глава 12
116 | 1 | *1 | *1,2 | *1,2 | *1,2 | *1,2 | *1,2 | *1 | *1,2 | Гл.12.Прил.8.п.8. 3_12.00.01.11.001 | При наличии усложненных условий производства работ (стесненность, сложность складирования и транспортной логистики, наличие в зоне производства работ действующего технологического оборудования или движения технологического транспорта и т.п.) для объектов, расположенных в пределах круговой магистральной системы улиц "Садовое кольцо" города Москвы | Глава 12
118 | 1 | *1 | *1,2 | *1,2 | *1,2 | *1,2 | *1,2 | *1 | *1,2 | Гл.12.Прил.8.п.8. 3_12.00.01.11.001 | При наличии усложненных условий производства работ (стесненность, сложность складирования и транспортной логистики, наличие в зоне производства работ действующего технологического оборудования или движения технологического транспорта и т.п.) для объектов, расположенных в пределах круговой магистральной системы улиц "Садовое кольцо" города Москвы | Глава 12
160 | 1 | *1 | *1,2 | *1,2 | *1,2 | *1,2 | *1,2 | *1 | *1,2 | Гл.12.Прил.8.п.8. 3_12.00.01.11.001 | При наличии усложненных условий производства работ (стесненность, сложность складирования и транспортной логистики, наличие в зоне производства работ действующего технологического оборудования или движения технологического транспорта и т.п.) для объектов, расположенных в пределах круговой магистральной системы улиц "Садовое кольцо" города Москвы | Глава 12
165 | 1 | *1 | *1,2 | *1,2 | *1,2 | *1,2 | *1,2 | *1 | *1,2 | Гл.12.Прил.8.п.8. 3_12.00.01.11.001 | При наличии усложненных условий производства работ (стесненность, сложность складирования и транспортной логистики, наличие в зоне производства работ действующего технологического оборудования или движения технологического транспорта и т.п.) для объектов, расположенных в пределах круговой магистральной системы улиц "Садовое кольцо" города Москвы | Глава 12
165 | 1 | *1 | *1 | *1 | *1,05 | *1,05 | *1 | *1 | *1 | Сб.4-8.т3.1.п.3.1.1_04.08.01.15.001 | При производстве работ на высоте свыше показателей, указанных в отделах (разделах) настоящей технической части: при высоте свыше 2 м до 8 м | Глава 4. Сборники
169 | 1 | *1 | *1,2 | *1,2 | *1,2 | *1,2 | *1,2 | *1 | *1,2 | Гл.12.Прил.8.п.8. 3_12.00.01.11.001 | При наличии усложненных условий производства работ (стесненность, сложность складирования и транспортной логистики, наличие в зоне производства работ действующего технологического оборудования или движения технологического транспорта и т.п.) для объектов, расположенных в пределах круговой магистральной системы улиц "Садовое кольцо" города Москвы | Глава 12
169 | 1 | *1 | *1 | *1 | *1,05 | *1,05 | *1 | *1 | *1 | Сб.4-8.т3.1.п.3.1.1_04.08.01.15.001 | При производстве работ на высоте свыше показателей, указанных в отделах (разделах) настоящей технической части: при высоте свыше 2 м до 8 м | Глава 4. Сборники
174 | 1 | *1 | *1,2 | *1,2 | *1,2 | *1,2 | *1,2 | *1 | *1,2 | Гл.12.Прил.8.п.8. 3_12.00.01.11.001 | При наличии усложненных условий производства работ (стесненность, сложность складирования и транспортной логистики, наличие в зоне производства работ действующего технологического оборудования или движения технологического транспорта и т.п.) для объектов, расположенных в пределах круговой магистральной системы улиц "Садовое кольцо" города Москвы | Глава 12
177 | 1 | *1 | *1,2 | *1,2 | *1,2 | *1,2 | *1,2 | *1 | *1,2 | Гл.12.Прил.8.п.8. 3_12.00.01.11.001 | При наличии усложненных условий производства работ (стесненность, сложность складирования и транспортной логистики, наличие в зоне производства работ действующего технологического оборудования или движения технологического транспорта и т.п.) для объектов, расположенных в пределах круговой магистральной системы улиц "Садовое кольцо" города Москвы | Глава 12
177 | 1 | *1 | *1 | *1 | *1,05 | *1,05 | *1 | *1 | *1 | Сб.4-8.т3.1.п.3.1.1_04.08.01.15.001 | При производстве работ на высоте свыше показателей, указанных в отделах (разделах) настоящей технической части: при высоте свыше 2 м до 8 м | Глава 4. Сборники
185 | 1 | *1 | *1,2 | *1,2 | *1,2 | *1,2 | *1,2 | *1 | *1,2 | Гл.12.Прил.8.п.8. 3_12.00.01.11.001 | При наличии усложненных условий производства работ (стесненность, сложность складирования и транспортной логистики, наличие в зоне производства работ действующего технологического оборудования или движения технологического транспорта и т.п.) для объектов, расположенных в пределах круговой магистральной системы улиц "Садовое кольцо" города Москвы | Глава 12
185 | 1 | *1 | *1 | *1 | *1,05 | *1,05 | *1 | *1 | *1 | Сб.4-8.т3.1.п.3.1.1_04.08.01.15.001 | При производстве работ на высоте свыше показателей, указанных в отделах (разделах) настоящей технической части: при высоте свыше 2 м до 8 м | Глава 4. Сборники
187 | 1 | *1 | *1,2 | *1,2 | *1,2 | *1,2 | *1,2 | *1 | *1,2 | Гл.12.Прил.8.п.8. 3_12.00.01.11.001 | При наличии усложненных условий производства работ (стесненность, сложность складирования и транспортной логистики, наличие в зоне производства работ действующего технологического оборудования или движения технологического транспорта и т.п.) для объектов, расположенных в пределах круговой магистральной системы улиц "Садовое кольцо" города Москвы | Глава 12
187 | 1 | *1 | *1 | *1 | *1,05 | *1,05 | *1 | *1 | *1 | Сб.4-8.т3.1.п.3.1.1_04.08.01.15.001 | При производстве работ на высоте свыше показателей, указанных в отделах (разделах) настоящей технической части: при высоте свыше 2 м до 8 м | Глава 4. Сборники
190 | 1 | *1 | *1,2 | *1,2 | *1,2 | *1,2 | *1,2 | *1 | *1,2 | Гл.12.Прил.8.п.8. 3_12.00.01.11.001 | При наличии усложненных условий производства работ (стесненность, сложность складирования и транспортной логистики, наличие в зоне производства работ действующего технологического оборудования или движения технологического транспорта и т.п.) для объектов, расположенных в пределах круговой магистральной системы улиц "Садовое кольцо" города Москвы | Глава 12
190 | 1 | *1 | *1 | *1 | *1,05 | *1,05 | *1 | *1 | *1 | Сб.4-8.т3.1.п.3.1.1_04.08.01.15.001 | При производстве работ на высоте свыше показателей, указанных в отделах (разделах) настоящей технической части: при высоте свыше 2 м до 8 м | Глава 4. Сборники
193 | 1 | *1 | *1,2 | *1,2 | *1,2 | *1,2 | *1,2 | *1 | *1,2 | Гл.12.Прил.8.п.8. 3_12.00.01.11.001 | При наличии усложненных условий производства работ (стесненность, сложность складирования и транспортной логистики, наличие в зоне производства работ действующего технологического оборудования или движения технологического транспорта и т.п.) для объектов, расположенных в пределах круговой магистральной системы улиц "Садовое кольцо" города Москвы | Глава 12
193 | 1 | *1 | *1 | *1 | *1,05 | *1,05 | *1 | *1 | *1 | Сб.4-8.т3.1.п.3.1.1_04.08.01.15.001 | При производстве работ на высоте свыше показателей, указанных в отделах (разделах) настоящей технической части: при высоте свыше 2 м до 8 м | Глава 4. Сборники
195 | 1 | *1 | *1,2 | *1,2 | *1,2 | *1,2 | *1,2 | *1 | *1,2 | Гл.12.Прил.8.п.8. 3_12.00.01.11.001 | При наличии усложненных условий производства работ (стесненность, сложность складирования и транспортной логистики, наличие в зоне производства работ действующего технологического оборудования или движения технологического транспорта и т.п.) для объектов, расположенных в пределах круговой магистральной системы улиц "Садовое кольцо" города Москвы | Глава 12
196 | 1 | *1 | *1,2 | *1,2 | *1,2 | *1,2 | *1,2 | *1 | *1,2 | Гл.12.Прил.8.п.8. 3_12.00.01.11.001 | При наличии усложненных условий производства работ (стесненность, сложность складирования и транспортной логистики, наличие в зоне производства работ действующего технологического оборудования или движения технологического транспорта и т.п.) для объектов, расположенных в пределах круговой магистральной системы улиц "Садовое кольцо" города Москвы | Глава 12
200 | 1 | )*3 | )*3 | )*3 | )*3 | )*3 | )*3 | )*3 | )*3
200 | 1 | *1 | *1,2 | *1,2 | *1,2 | *1,2 | *1,2 | *1 | *1,2 | Гл.12.Прил.8.п.8. 3_12.00.01.11.001 | При наличии усложненных условий производства работ (стесненность, сложность складирования и транспортной логистики, наличие в зоне производства работ действующего технологического оборудования или движения технологического транспорта и т.п.) для объектов, расположенных в пределах круговой магистральной системы улиц "Садовое кольцо" города Москвы | Глава 12
201 | 1 | *1 | *1,2 | *1,2 | *1,2 | *1,2 | *1,2 | *1 | *1,2 | Гл.12.Прил.8.п.8. 3_12.00.01.11.001 | При наличии усложненных условий производства работ (стесненность, сложность складирования и транспортной логистики, наличие в зоне производства работ действующего технологического оборудования или движения технологического транспорта и т.п.) для объектов, расположенных в пределах круговой магистральной системы улиц "Садовое кольцо" города Москвы | Глава 12
204 | 1 | *1 | *1,2 | *1,2 | *1,2 | *1,2 | *1,2 | *1 | *1,2 | Гл.12.Прил.8.п.8. 3_12.00.01.11.001 | При наличии усложненных условий производства работ (стесненность, сложность складирования и транспортной логистики, наличие в зоне производства работ действующего технологического оборудования или движения технологического транспорта и т.п.) для объектов, расположенных в пределах круговой магистральной системы улиц "Садовое кольцо" города Москвы | Глава 12

## SrcKA
0 | Smeta.RU Flash (495) 974-1589 | _PS_ | 0 | 0 | 0 | Smeta.RU Flash | 1 | 58412 | 10 | 12 | 0 | 0 | 3
|  |  | Новый объект | Электромонтажные работы на объекте: г.Москва, ул. Большая Пироговская д.17+ | [9 empty] | 0 | 0