## Смета по ФСНБ 421+557прРИМ
Smeta.RU (495) 974-1589
Приложение 1 к Описанию объекта закупки
Наименование программного продукта |  |  |  |  | Программа для ЭВМ «Программа: «Smeta.RU» версия 12»
Наименование редакции сметных нормативов |  |  |  |  | Приказ Минстроя России от 30.12.2021 г. № 1046/пр; Приказ Минстроя России от 04.08.2020 г. № 421/пр; Приказ Минстроя России от 21.12.2020 г. № 812/пр; Приказ Минстроя России от 11.12.2020 г. № 774/пр | [21 empty] | Приказ Минстроя России от 30.12.2021 г. № 1046/пр; Приказ Минстроя России от 04.08.2020 г. № 421/пр; Приказ Минстроя России от 21.12.2020 г. № 812/пр; Приказ Минстроя России от 11.12.2020 г. № 774/пр
Реквизиты приказа Минстроя России об утверждении дополнений и изменений к сметным нормативам |  |  |  |  | Приказ Минстроя России от 18.05.2022 г. № 378/пр; Приказ Минстроя России от 26.08.2022 г. № 703/пр; Приказ Минстроя России от 26.10.2022 г. № 905/пр; Приказ Минстроя России от 27.12.2022 г. № 1133/пр; Приказ Минстроя России от 10.02.2023 г. № 84/пр; Приказ Минстроя России от 11.05.2023 г. № 335/пр; Приказ Минстроя России от 02.08.2023 г. № 551/пр; Приказ Минстроя России от 14.11.2023 г. № 817/пр; Приказ Минстроя России от 16.02.2024 г. № 102/пр; Приказ Минстроя России от 13.05.2024 г. № 323/пр; Приказ Минстроя России от 09.08.2024 г. № 524/пр; Приказ Минстроя России от 07.11.2024 г. № 747/пр; Приказ Минстроя России от 07.02.2025 г. № 69/пр; Приказ Минстроя России от 19.05.2025 г. № 299/пр; Приказ Минстроя России от 14.08.2025 г. № 490/пр; Приказ Минстроя России от 12.11.2025 г. № 696/пр; Приказ Минстроя России от 17.02.2026 г. № 91/пр; Приказ Минстроя России от 07.07.2022 г. № 557/пр; Приказ Минстроя России от 30.01.2024 г. № 55/пр; Приказ Минстроя России от 23.01.2025 г. № 30/пр; Приказ Минстроя России от 02.09.2021 г. № 636/пр; Приказ Минстроя России от 26.07.2022 г. № 611/пр; Приказ Минстроя России от 22.04.2022 г. № 317/пр | [21 empty] | Приказ Минстроя России от 18.05.2022 г. № 378/пр; Приказ Минстроя России от 26.08.2022 г. № 703/пр; Приказ Минстроя России от 26.10.2022 г. № 905/пр; Приказ Минстроя России от 27.12.2022 г. № 1133/пр; Приказ Минстроя России от 10.02.2023 г. № 84/пр; Приказ Минстроя России от 11.05.2023 г. № 335/пр; Приказ Минстроя России от 02.08.2023 г. № 551/пр; Приказ Минстроя России от 14.11.2023 г. № 817/пр; Приказ Минстроя России от 16.02.2024 г. № 102/пр; Приказ Минстроя России от 13.05.2024 г. № 323/пр; Приказ Минстроя России от 09.08.2024 г. № 524/пр; Приказ Минстроя России от 07.11.2024 г. № 747/пр; Приказ Минстроя России от 07.02.2025 г. № 69/пр; Приказ Минстроя России от 19.05.2025 г. № 299/пр; Приказ Минстроя России от 14.08.2025 г. № 490/пр; Приказ Минстроя России от 12.11.2025 г. № 696/пр; Приказ Минстроя России от 17.02.2026 г. № 91/пр; Приказ Минстроя России от 07.07.2022 г. № 557/пр; Приказ Минстроя России от 30.01.2024 г. № 55/пр; Приказ Минстроя России от 23.01.2025 г. № 30/пр; Приказ Минстроя России от 02.09.2021 г. № 636/пр; Приказ Минстроя России от 26.07.2022 г. № 611/пр; Приказ Минстроя России от 22.04.2022 г. № 317/пр
Реквизиты письма Минстроя России об индексах изменения сметной стоимости строительства, включаемые в федеральный реестр сметных нормативов и размещаемые в федеральной государственной информационной системе ценообразования в строительстве, подготовленного в соответствии с пунктом 85 Методики расчета индексов изменения сметной стоимости строительства, утвержденной приказом Министерства строительства и жилищно-коммунального хозяйства Российской Федерации от 5 июня 2019 г. N 326/пр |  |  |  |  | Письмо Минстроя России от 25.02.2026 № 9859-ИФ/09
Реквизиты нормативного правового акта об утверждении оплаты труда, утверждаемый в соответствии с пунктом 22(1) Правилами мониторинга цен, утвержденными постановлением Правительства Российской Федерации от 23 декабря 2016 г. N 1452 |  |  |  |  | Письмо Департамента экономической политики и развития города Москвы от 27.10.2025 № ДПР-3-23615/25(1)
Обоснование принятых текущих цен на строительные ресурсы |  |  |  |  | ФГИС ЦС, конъюнктурный анализ
Наименование субъекта Российской Федерации
Наименование зоны субъекта Российской Федерации
(наименование стройки)
Выполнение работ по замене электрооборудования, электрической проводки в помещении № 33 (каб.203) и групповых щитов 2этажа на объекте Центральной базовой таможни по адресу: г. Тверь, Октябрьский проспект 56. | [25 empty] | Текущий ремонт помещений 2-го этажа на объекте ЦБТ по адресу: г.Тверь, Октябрьский проспект 56 (Доп.работы)_(Смета №2)
(наименование объекта капитального строительства)
ЛОКАЛЬНЫЙ СМЕТНЫЙ РАСЧЕТ №
(наименование работ и затрат)
Составлен |  | Ресурсно-индексным | методом
Основание
(проектная и (или) иная техническая документация)
Составлен(а) в текущем уровне цен на март 2026 года
Сметная стоимость |  | 484.53 |  | тыс. руб.
[6 empty] | Средства на оплату труда рабочих |  |  |  | 103.81 | тыс. руб.
| в том числе: |  |  |  |  | Средства на оплату труда машинистов |  |  |  | 1 | тыс. руб.
| строительных работ | 99.91 |  | тыс. руб. |  | Нормативные затраты труда рабочих |  |  |  | 149.6311 | чел.-ч.
| монтажных работ | 375.67 |  | тыс. руб. |  | Нормативные затраты труда машинистов |  |  |  | 1.1867 | чел.-ч.
| оборудования | 8.95 |  | тыс. руб.
| прочих затрат | 0 |  | тыс. руб.
№ п/п | Обоснование | Наименование работ и затрат | Единица измерения | Количество |  |  | Сметная стоимость, руб.
|  |  |  | на единицу измерения | коэффициенты | всего с учетом коэффициентов | на единицу измерения в базисном уровне цен | индекс | на единицу измерения в текущем уровне цен | коэффициенты | всего в текущем уровне цен
1 | 2 | 3 | 4 | 5 | 6 | 7 | 8 | 9 | 10 | 11 | 12
Раздел: Помещение 33 (кабинет № 203)
16 | ГЭСНр 67-01-009-02 | Смена: розеток (безперебойного питания) | 100 ШТ | 0.11 |  | 0.11
Объем: 0,11=11/100
| 1 | ОТ (ЗТ) | чел.-ч. |  |  | 2.651 |  |  |  |  | 1807
| 1-100-35 | Средний разряд работы 3,5 | чел.-ч. | 24.1 |  | 2.651 |  |  | 681.63 |  | 1807
| 20.4.03.06 | Розетка штепсельная | ШТ | 100 |  | 11
|  | Итого прямые затраты | [8 empty] | 1807
16.1 | 20.4.03.05-1042 | Розетка с заземляющим контактом для монтажа в кабель-каналы, 3 модуля, 10 А, 220 В, цвет белый, IP20 | ШТ | 100 |  | 11 | 230.16 | 1.91 | 439.61 |  | 4835.71 | 0 | 0 | 4835.71 | [5 empty] | 4835.71 | 0 | 0 |  | 1
|  | ФОТ | [8 empty] | 1807
| Пр/812-101.0-1 | НР Электромонтажные работы | % | 91 |  | 91 |  |  |  |  | 1644.37
| Пр/774-101.0 | СП Электромонтажные работы | % | 48 |  | 48 |  |  |  |  | 867.36
|  | Всего по позиции | [5 empty] | 83222.1818 |  | 9154.44 |  | 68.23 | 35.99 | 4318.73 | 0 | = | 1807 | 0 | = | 0 | 1644.37 | 867.36 |  | 1
17 | ГЭСНр 67-01-009-02 | Смена: розеток (силовая) | 100 ШТ | 0.11 |  | 0.11
Объем: 0,11=11/100
| 1 | ОТ (ЗТ) | чел.-ч. |  |  | 2.651 |  |  |  |  | 1807
| 1-100-35 | Средний разряд работы 3,5 | чел.-ч. | 24.1 |  | 2.651 |  |  | 681.63 |  | 1807
| 20.4.03.06 | Розетка штепсельная | ШТ | 100 |  | 11
|  | Итого прямые затраты | [8 empty] | 1807
17.1 | 20.4.03.05-1042 | Розетка с заземляющим контактом для монтажа в кабель-каналы, 3 модуля, 10 А, 220 В, цвет белый, IP20 | ШТ | 100 |  | 11 | 230.16 | 1.91 | 439.61 |  | 4835.71 | 0 | 0 | 4835.71 | [5 empty] | 4835.71 | 0 | 0 |  | 1
|  | ФОТ | [8 empty] | 1807
| Пр/812-101.0-1 | НР Электромонтажные работы | % | 91 |  | 91 |  |  |  |  | 1644.37
| Пр/774-101.0 | СП Электромонтажные работы | % | 48 |  | 48 |  |  |  |  | 867.36
|  | Всего по позиции | [5 empty] | 83222.1818 |  | 9154.44 |  | 68.23 | 35.99 | 4318.73 | 0 | = | 1807 | 0 | = | 0 | 1644.37 | 867.36 |  | 1
18 | ГЭСНм 08-02-390-03 | Короба пластмассовые: шириной до 120 мм | 100 м | 0.03 |  | 0.03
Объем: 0,03=3/100
| 1 | ОТ (ЗТ) | чел.-ч. |  |  | 0.6099 |  |  |  |  | 435.44
| 1-100-39 | Средний разряд работы 3,9 | чел.-ч. | 20.33 |  | 0.6099 |  |  | 713.96 |  | 435.44
| 2 | ЭМ | [8 empty] | 0.02
|  | ОТм(ЗТм) | чел.-ч. |  |  | 0.0003 |  |  |  |  | 0.19 | [13 empty] | 1
| 91.06.06-048 | Подъемники одномачтовые, грузоподъемность до 500 кг, высота подъема 45 м | маш.-ч | 0.01 |  | 0.0003 | 37.32 | 1.54 | 57.47 |  | 0.02
| 4-100-030 | ОТм(ЗТм) Средний разряд машинистов 3 | чел.-ч. | 0.01 |  | 0.0003 |  |  | 641.22 |  | 0.19 | [13 empty] | 1
| 4 | М | [8 empty] | 11.09
| 01.7.03.04-0001 | Электроэнергия | КВТ-Ч | 8.2404 |  | 0.24721 |  |  | 6.78 |  | 1.68
| 01.7.15.07-0022 | Дюбели полиэтиленовые распорные, диаметр 6 мм, длина 40 мм | 1000 ШТ | 0.4 |  | 0.012 | 261.09 | 1.29 | 336.81 |  | 4.04
| 01.7.15.14-0165 | Шурупы самонарезающие стальные с полукруглой головкой и прямым шлицем, остроконечные, диаметр 4 мм, длина 40 мм | т | 0.0014 |  | 4.2e-05 | 99190.96 | 1.29 | 127956.34 |  | 5.37
|  | Итого прямые затраты | [8 empty] | 446.74
18.1 | 20.2.05.04-0069 | Короб кабельный (кабель-канал) ПВХ с крышкой, размеры 80х40 мм | 100 м | 1 |  | 0.03 | 19586.01 | 1.24 | 24286.65 |  | 728.6 | 0 | 0 | 728.6 | [5 empty] | 728.6 | 0 | 0 |  | 2
|  | ФОТ | [8 empty] | 435.63
| Пр/812-049.3-1 | НР Электротехнические установки: на других объектах | % | 97 |  | 97 |  |  |  |  | 422.56
| Пр/774-049.3 | СП Электротехнические установки: на других объектах | % | 51 |  | 51 |  |  |  |  | 222.17
|  | Всего по позиции | [5 empty] | 60669 |  | 1820.07 |  | 39.44 | 20.74 | 1091.47 | 0.02 | = | 435.44 | 0.19 | = | 11.09 | 422.56 | 222.17 |  | 2
19 | ГЭСНм 08-02-390-03 | Короба пластмассовые: шириной до 120 мм | 100 м | 0.11 |  | 0.11
Объем: 0,11=11/100
| 1 | ОТ (ЗТ) | чел.-ч. |  |  | 2.2363 |  |  |  |  | 1596.63
| 1-100-39 | Средний разряд работы 3,9 | чел.-ч. | 20.33 |  | 2.2363 |  |  | 713.96 |  | 1596.63
| 2 | ЭМ | [8 empty] | 0.06
|  | ОТм(ЗТм) | чел.-ч. |  |  | 0.0011 |  |  |  |  | 0.71 | [13 empty] | 1
| 91.06.06-048 | Подъемники одномачтовые, грузоподъемность до 500 кг, высота подъема 45 м | маш.-ч | 0.01 |  | 0.0011 | 37.32 | 1.54 | 57.47 |  | 0.06
| 4-100-030 | ОТм(ЗТм) Средний разряд машинистов 3 | чел.-ч. | 0.01 |  | 0.0011 |  |  | 641.22 |  | 0.71 | [13 empty] | 1
| 4 | М | [8 empty] | 40.68
| 01.7.03.04-0001 | Электроэнергия | КВТ-Ч | 8.2404 |  | 0.90644 |  |  | 6.78 |  | 6.15
| 01.7.15.07-0022 | Дюбели полиэтиленовые распорные, диаметр 6 мм, длина 40 мм | 1000 ШТ | 0.4 |  | 0.044 | 261.09 | 1.29 | 336.81 |  | 14.82
| 01.7.15.14-0165 | Шурупы самонарезающие стальные с полукруглой головкой и прямым шлицем, остроконечные, диаметр 4 мм, длина 40 мм | т | 0.0014 |  | 0.000154 | 99190.96 | 1.29 | 127956.34 |  | 19.71
|  | Итого прямые затраты | [8 empty] | 1638.08
19.1 | 20.2.05.04-0127 | Короб кабельный напольный (кабель-канал) с гибкой крышкой, с направляющими, размеры 250х50 мм (прим.) | 100 м | 1 |  | 0.11 | 103751.8 | 1.97 | 204391.05 |  | 22483.02 | 0 | 0 | 22483.02 | [5 empty] | 22483.02 | 0 | 0 |  | 2
|  | ФОТ | [8 empty] | 1597.34
| Пр/812-049.3-1 | НР Электротехнические установки: на других объектах | % | 97 |  | 97 |  |  |  |  | 1549.42
| Пр/774-049.3 | СП Электротехнические установки: на других объектах | % | 51 |  | 51 |  |  |  |  | 814.64
|  | Всего по позиции | [5 empty] | 240774.1818 |  | 26485.16 |  | 144.6 | 76.03 | 4002.14 | 0.06 | = | 1596.63 | 0.71 | = | 40.68 | 1549.42 | 814.64 |  | 2
20 | ГЭСНм 08-02-402-01 | Кабель трех-пятижильный по установленным конструкциям и лоткам с установкой ответвительных коробок: в помещениях с нормальной средой сечением жилы до 10 мм2 | 100 м | 3.4 |  | 3.4
Объем: 3,4=340/100
| 1 | ОТ (ЗТ) | чел.-ч. |  |  | 41.616 |  |  |  |  | 29375.9
| 1-100-38 | Средний разряд работы 3,8 | чел.-ч. | 12.24 |  | 41.616 |  |  | 705.88 |  | 29375.9
| 2 | ЭМ | [8 empty] | 1009.69
|  | ОТм(ЗТм) | чел.-ч. |  |  | 0.68 |  |  |  |  | 575.27 | [13 empty] | 1
| 91.05.05-015 | Краны на автомобильном ходу, грузоподъемность 16 т | маш.-ч | 0.1 |  | 0.34 |  |  | 1629.55 |  | 554.05
| 4-100-060 | ОТм(ЗТм) Средний разряд машинистов 6 | чел.-ч. | 0.1 |  | 0.34 |  |  | 969.91 |  | 329.77 | [13 empty] | 1
| 91.14.02-001 | Автомобили бортовые, грузоподъемность до 5 т | маш.-ч | 0.1 |  | 0.34 |  |  | 643.29 |  | 218.72
| 4-100-040 | ОТм(ЗТм) Средний разряд машинистов 4 | чел.-ч. | 0.1 |  | 0.34 |  |  | 722.05 |  | 245.5 | [13 empty] | 1
| 91.17.04-233 | Аппараты сварочные для ручной дуговой сварки, сварочный ток до 350 А | маш.-ч | 2.16 |  | 7.344 |  |  | 32.26 |  | 236.92
| 4 | М | [8 empty] | 1288.66
| 01.7.03.04-0001 | Электроэнергия | КВТ-Ч | 0.4416 |  | 1.5014 |  |  | 6.78 |  | 10.18
| 01.7.06.05-0041 | Ленты изоляционные хлопчатобумажные прорезиненные для электромонтажных и ремонтных работ, цвет черный, ширина 20 мм, толщина 0,35 мм | м | 13.33 |  | 45.322 | 5.87 | 0.88 | 5.17 |  | 234.31
| 01.7.06.07-0002 | Ленты монтажные из пластмассы для бандажирования проводов, скрепляются пластмассовыми кнопками, ширина 10 мм | 10 м | 0.55 |  | 1.87 | 37.71 | 1.53 | 57.7 |  | 107.9
| 01.7.11.07-0227 | Электроды сварочные для сварки низколегированных и углеродистых сталей УОНИ 13/45, Э42А, диаметр 4-5 мм | кг | 1.9 |  | 6.46 | 155.63 | 0.78 | 121.39 |  | 784.18
| 14.4.02.04-0142 | Краска масляная МА-0115, мумия, сурик железный | кг | 0.4 |  | 1.36 | 79.88 | 1.4 | 111.83 |  | 152.09
|  | Итого прямые затраты | [8 empty] | 32249.52
20.1 | 21.1.06.09-0152 | Кабель силовой с медными жилами ВВГнг(A)-LS 3х2,5ок(N, PE)-660 | 1000 м | 0.105 |  | 0.357 | 70449.91 | 1.4 | 98629.87 |  | 35210.86 | 0 | 0 | 35210.86 | [5 empty] | 35210.86 | 0 | 0 |  | 2
|  | ФОТ | [8 empty] | 29951.17
| Пр/812-049.3-1 | НР Электротехнические установки: на других объектах | % | 97 |  | 97 |  |  |  |  | 29052.63
| Пр/774-049.3 | СП Электротехнические установки: на других объектах | % | 51 |  | 51 |  |  |  |  | 15275.1
|  | Всего по позиции | [5 empty] | 32878.8559 |  | 111788.11 |  | 7908.07 | 4157.85 | 76577.25 | 1009.69 | = | 29375.9 | 575.27 | = | 1288.66 | 29052.63 | 15275.1 |  | 2
21 | ГЭСНм 08-02-409-09 | Труба гофрированная ПВХ для защиты проводов и кабелей по установленным конструкциям, по стенам, колоннам, потолкам, основанию пола | 100 м | 2.5 |  | 2.5
Объем: 2,5=250/100
| 1 | ОТ (ЗТ) | чел.-ч. |  |  | 39 |  |  |  |  | 25980.91
| 2-100-02 | Рабочий 2 разряда | чел.-ч | 0.02 |  | 0.05 |  |  | 587.34 |  | 29.37
| 2-100-03 | Рабочий 3 разряда | чел.-ч | 10.75 |  | 26.875 |  |  | 641.22 |  | 17232.79
| 2-100-04 | Рабочий 4 разряда | чел.-ч | 4.83 |  | 12.075 |  |  | 722.05 |  | 8718.75
| 2 | ЭМ | [8 empty] | 16.08
|  | ОТм(ЗТм) | чел.-ч. |  |  | 0.025 |  |  |  |  | 18.05 | [13 empty] | 1
| 91.14.02-001 | Автомобили бортовые, грузоподъемность до 5 т | маш.-ч | 0.01 |  | 0.025 |  |  | 643.29 |  | 16.08
| 4-100-040 | ОТм(ЗТм) Средний разряд машинистов 4 | чел.-ч. | 0.01 |  | 0.025 |  |  | 722.05 |  | 18.05 | [13 empty] | 1
| 4 | М | [8 empty] | 414.02
| 01.7.03.04-0001 | Электроэнергия | КВТ-Ч | 4.42 |  | 11.05 |  |  | 6.78 |  | 74.92
| 01.7.15.07-0152 | Дюбели пластмассовые с шурупами, диаметр 6 мм, длина 35 мм, диаметр шурупа 3,5 мм, длина шурупа 50 мм | 100 ШТ | 2.09 |  | 5.225 | 52.34 | 1.24 | 64.9 |  | 339.1
|  | Итого прямые затраты | [8 empty] | 26429.06
21.1 | 24.3.01.02-0001 | Трубы гибкие гофрированные, легкие, из самозатухающего ПВХ, с протяжкой, номинальный диаметр 20 мм | м | 105 |  | 262.5 | 11.79 | 1.4 | 16.51 |  | 4333.88 | 0 | 0 | 4333.88 | [5 empty] | 4333.88 | 0 | 0 |  | 2
|  | ФОТ | [8 empty] | 25998.96
| Пр/812-049.3-1 | НР Электротехнические установки: на других объектах | % | 97 |  | 97 |  |  |  |  | 25218.99
| Пр/774-049.3 | СП Электротехнические установки: на других объектах | % | 51 |  | 51 |  |  |  |  | 13259.47
|  | Всего по позиции | [5 empty] | 27696.56 |  | 69241.4 |  | 6481.21 | 3407.65 | 64907.52 | 16.08 | = | 25980.91 | 18.05 | = | 414.02 | 25218.99 | 13259.47 |  | 2
|  | Итого прямые затраты по разделу | [8 empty] | 136805.18
в том числе
|  | оплата труда | [8 empty] | 61002.88
|  | эксплуатация машин и механизмов | [8 empty] | 1620.07
в том числе
|  | эксплуатация машин и механизмов | [8 empty] | 1025.85
в том числе
|  | оплата труда машинистов (ОТм) | [8 empty] | 594.22
|  | доплаты к оплате труда машинистов | [8 empty] | 0
|  | материальные ресурсы | [8 empty] | 74182.23
в том числе
|  | материальные ресурсы без учета дополнительной перевозки | [8 empty] | 74182.23
|  | дополнительная перевозка материальных ресурсов | [8 empty] | 0
|  | перевозка | [8 empty] | 0
|  | Всего ФОТ (справочно) | [8 empty] | 61597.1
|  | Всего накладные расходы | [8 empty] | 59532.34
|  | Всего сметная прибыль | [8 empty] | 31306.1
|  | Итого оборудование | [8 empty] | 0
в том числе
|  | оборудование без учета дополнительной перевозки | [8 empty] | 0
|  | дополнительная перевозка оборудования | [8 empty] | 0
Итого прочие затраты
|  | Итого прочие затраты | [8 empty] | 0
|  | Итого хозяйственный инвентарь | [8 empty] | 0
|  | Итого по разделу | [8 empty] | 227643.62
Справочно
|  | материальные ресурсы, отсутствующие в ФРСН | [8 empty] | 0
|  | оборудование, отсутствующие в ФРСН | [8 empty] | 0
|  | затраты труда рабочих |  |  |  | 88.7642
|  | затраты труда машинистов |  |  |  | 0.7064
Раздел: Электрика
64 | ГЭСНм 08-02-390-03 | Короба пластмассовые: шириной до 120 мм | 100 м | 0.03 |  | 0.03
Объем: 0,03=3/100
| 1 | ОТ (ЗТ) | чел.-ч. |  |  | 0.6099 |  |  |  |  | 435.44
| 1-100-39 | Средний разряд работы 3,9 | чел.-ч. | 20.33 |  | 0.6099 |  |  | 713.96 |  | 435.44
| 2 | ЭМ | [8 empty] | 0.02
|  | ОТм(ЗТм) | чел.-ч. |  |  | 0.0003 |  |  |  |  | 0.19 | [13 empty] | 1
| 91.06.06-048 | Подъемники одномачтовые, грузоподъемность до 500 кг, высота подъема 45 м | маш.-ч | 0.01 |  | 0.0003 | 37.32 | 1.54 | 57.47 |  | 0.02
| 4-100-030 | ОТм(ЗТм) Средний разряд машинистов 3 | чел.-ч. | 0.01 |  | 0.0003 |  |  | 641.22 |  | 0.19 | [13 empty] | 1
| 4 | М | [8 empty] | 11.09
| 01.7.03.04-0001 | Электроэнергия | КВТ-Ч | 8.2404 |  | 0.24721 |  |  | 6.78 |  | 1.68
| 01.7.15.07-0022 | Дюбели полиэтиленовые распорные, диаметр 6 мм, длина 40 мм | 1000 ШТ | 0.4 |  | 0.012 | 261.09 | 1.29 | 336.81 |  | 4.04
| 01.7.15.14-0165 | Шурупы самонарезающие стальные с полукруглой головкой и прямым шлицем, остроконечные, диаметр 4 мм, длина 40 мм | т | 0.0014 |  | 4.2e-05 | 99190.96 | 1.29 | 127956.34 |  | 5.37
|  | Итого прямые затраты | [8 empty] | 446.74
64.1 | 20.2.05.04-0069 | Короб кабельный (кабель-канал) ПВХ с крышкой, размеры 80х40 мм | 100 м | 1 |  | 0.03 | 19586.01 | 1.24 | 24286.65 |  | 728.6 | 0 | 0 | 728.6 | [5 empty] | 728.6 | 0 | 0 |  | 2
|  | ФОТ | [8 empty] | 435.63
| Пр/812-049.3-1 | НР Электротехнические установки: на других объектах | % | 97 |  | 97 |  |  |  |  | 422.56
| Пр/774-049.3 | СП Электротехнические установки: на других объектах | % | 51 |  | 51 |  |  |  |  | 222.17
|  | Всего по позиции | [5 empty] | 60669 |  | 1820.07 |  | 39.44 | 20.74 | 1091.47 | 0.02 | = | 435.44 | 0.19 | = | 11.09 | 422.56 | 222.17 |  | 2
65 | ГЭСНм 08-02-402-01 | Кабель трех-пятижильный по установленным конструкциям и лоткам с установкой ответвительных коробок: в помещениях с нормальной средой сечением жилы до 10 мм2 | 100 м | 2.4 |  | 2.4
Объем: 2,4=240/100
| 1 | ОТ (ЗТ) | чел.-ч. |  |  | 29.376 |  |  |  |  | 20735.93
| 1-100-38 | Средний разряд работы 3,8 | чел.-ч. | 12.24 |  | 29.376 |  |  | 705.88 |  | 20735.93
| 2 | ЭМ | [8 empty] | 712.72
|  | ОТм(ЗТм) | чел.-ч. |  |  | 0.48 |  |  |  |  | 406.07 | [13 empty] | 1
| 91.05.05-015 | Краны на автомобильном ходу, грузоподъемность 16 т | маш.-ч | 0.1 |  | 0.24 |  |  | 1629.55 |  | 391.09
| 4-100-060 | ОТм(ЗТм) Средний разряд машинистов 6 | чел.-ч. | 0.1 |  | 0.24 |  |  | 969.91 |  | 232.78 | [13 empty] | 1
| 91.14.02-001 | Автомобили бортовые, грузоподъемность до 5 т | маш.-ч | 0.1 |  | 0.24 |  |  | 643.29 |  | 154.39
| 4-100-040 | ОТм(ЗТм) Средний разряд машинистов 4 | чел.-ч. | 0.1 |  | 0.24 |  |  | 722.05 |  | 173.29 | [13 empty] | 1
| 91.17.04-233 | Аппараты сварочные для ручной дуговой сварки, сварочный ток до 350 А | маш.-ч | 2.16 |  | 5.184 |  |  | 32.26 |  | 167.24
| 4 | М | [8 empty] | 909.65
| 01.7.03.04-0001 | Электроэнергия | КВТ-Ч | 0.4416 |  | 1.0598 |  |  | 6.78 |  | 7.19
| 01.7.06.05-0041 | Ленты изоляционные хлопчатобумажные прорезиненные для электромонтажных и ремонтных работ, цвет черный, ширина 20 мм, толщина 0,35 мм | м | 13.33 |  | 31.992 | 5.87 | 0.88 | 5.17 |  | 165.4
| 01.7.06.07-0002 | Ленты монтажные из пластмассы для бандажирования проводов, скрепляются пластмассовыми кнопками, ширина 10 мм | 10 м | 0.55 |  | 1.32 | 37.71 | 1.53 | 57.7 |  | 76.16
| 01.7.11.07-0227 | Электроды сварочные для сварки низколегированных и углеродистых сталей УОНИ 13/45, Э42А, диаметр 4-5 мм | кг | 1.9 |  | 4.56 | 155.63 | 0.78 | 121.39 |  | 553.54
| 14.4.02.04-0142 | Краска масляная МА-0115, мумия, сурик железный | кг | 0.4 |  | 0.96 | 79.88 | 1.4 | 111.83 |  | 107.36
|  | Итого прямые затраты | [8 empty] | 22764.37
65.1 | 21.1.06.10-1648 | Кабель силовой с медными жилами ППГнг(A)-HF 5х10ок(N, PE)-1000 | 1000 м | 0.105 |  | 0.252 | 460028.16 | 0.9 | 414025.34 |  | 104334.39 | 0 | 0 | 104334.39 | [5 empty] | 104334.39 | 0 | 0 |  | 2
|  | ФОТ | [8 empty] | 21142
| Пр/812-049.3-1 | НР Электротехнические установки: на других объектах | % | 97 |  | 97 |  |  |  |  | 20507.74
| Пр/774-049.3 | СП Электротехнические установки: на других объектах | % | 51 |  | 51 |  |  |  |  | 10782.42
|  | Всего по позиции | [5 empty] | 65995.3833 |  | 158388.92 |  | 5582.17 | 2934.95 | 54054.53 | 712.72 | = | 20735.93 | 406.07 | = | 909.65 | 20507.74 | 10782.42 |  | 2
66 | ГЭСНр 67-01-014-01 | Ремонт групповых щитков со сменой автоматов | 100 ШТ | 0.03 |  | 0.03
Объем: 0,03=3/100
| 1 | ОТ (ЗТ) | чел.-ч. |  |  | 14.493 |  |  |  |  | 10464.67
| 1-100-40 | Средний разряд работы 4,0 | чел.-ч. | 483.1 |  | 14.493 |  |  | 722.05 |  | 10464.67
|  | Итого прямые затраты | [8 empty] | 10464.67
66.1 | 20.4.04.02-0014 | Щит распределительный встраиваемый стальной, окрашенный, IP31, УХЛ3, количество монтажных реек 2 шт, максимальное количество модулей 24 шт | ШТ | 100 |  | 3 | 1478.61 | 1.38 | 2040.48 |  | 6121.44 | 0 | 0 | 6121.44 | [5 empty] | 6121.44 | 0 | 0 |  | 2
66.2 | 62.1.01.09-1139 | Оборудование : Выключатель автоматический 3P, 32 А, 4,5 кА, характеристика C | ШТ | 100 |  | 3 | 356.95 | 1.16 | 414.06 |  | 1242.18 | 0 | 0 | 1242.18 | [5 empty] | 1242.18 | 0 | 0 | 1242.18 | 3
66.3 | 62.1.01.09-1101 | Оборудование : Выключатель автоматический 1P, 16 А, 4,5 кА, характеристика C | ШТ | 1666.6667 |  | 50 | 132.94 | 1.16 | 154.21 |  | 7710.5 | 0 | 0 | 7710.5 | [5 empty] | 7710.5 | 0 | 0 | 7710.5 | 3
|  | ФОТ | [8 empty] | 10464.67
| Пр/812-101.0-1 | НР Электромонтажные работы | % | 91 |  | 91 |  |  |  |  | 9522.85
| Пр/774-101.0 | СП Электромонтажные работы | % | 48 |  | 48 |  |  |  |  | 5023.04
|  | Всего по позиции | [5 empty] | 1336156 |  | 40084.68 |  | 19.71 | 10.4 | 25010.56 | 0 | = | 10464.67 | 0 | = | 0 | 9522.85 | 5023.04 |  | 1
67 | ГЭСНр 67-01-009-02 | Смена: розеток (безперебойного питания) | 100 ШТ | 0.22 |  | 0.22
Объем: 0,22=22/100
| 1 | ОТ (ЗТ) | чел.-ч. |  |  | 5.302 |  |  |  |  | 3614
| 1-100-35 | Средний разряд работы 3,5 | чел.-ч. | 24.1 |  | 5.302 |  |  | 681.63 |  | 3614
| 20.4.03.06 | Розетка штепсельная | ШТ | 100 |  | 22
|  | Итого прямые затраты | [8 empty] | 3614
67.1 | 20.4.03.05-1042 | Розетка с заземляющим контактом для монтажа в кабель-каналы, 3 модуля, 10 А, 220 В, цвет белый, IP20 | ШТ | 100 |  | 22 | 230.16 | 1.91 | 439.61 |  | 9671.42 | 0 | 0 | 9671.42 | [5 empty] | 9671.42 | 0 | 0 |  | 1
|  | ФОТ | [8 empty] | 3614
| Пр/812-101.0-1 | НР Электромонтажные работы | % | 91 |  | 91 |  |  |  |  | 3288.74
| Пр/774-101.0 | СП Электромонтажные работы | % | 48 |  | 48 |  |  |  |  | 1734.72
|  | Всего по позиции | [5 empty] | 83222.1818 |  | 18308.88 |  | 136.46 | 71.98 | 8637.46 | 0 | = | 3614 | 0 | = | 0 | 3288.74 | 1734.72 |  | 1
68 | ГЭСНр 67-01-009-02 | Смена: розеток (силовая) | 100 ШТ | 0.35 |  | 0.35
Объем: 0,35=35/100
| 1 | ОТ (ЗТ) | чел.-ч. |  |  | 8.435 |  |  |  |  | 5749.55
| 1-100-35 | Средний разряд работы 3,5 | чел.-ч. | 24.1 |  | 8.435 |  |  | 681.63 |  | 5749.55
| 20.4.03.06 | Розетка штепсельная | ШТ | 100 |  | 35
|  | Итого прямые затраты | [8 empty] | 5749.55
68.1 | 20.4.03.05-1042 | Розетка с заземляющим контактом для монтажа в кабель-каналы, 2 модуля, 10 А, 220 В, цвет белый, IP20 | ШТ | 100 |  | 35 | 230.16 | 1.91 | 439.61 |  | 15386.35 | 0 | 0 | 15386.35 | [5 empty] | 15386.35 | 0 | 0 |  | 1
|  | ФОТ | [8 empty] | 5749.55
| Пр/812-101.0-1 | НР Электромонтажные работы | % | 91 |  | 91 |  |  |  |  | 5232.09
| Пр/774-101.0 | СП Электромонтажные работы | % | 48 |  | 48 |  |  |  |  | 2759.78
|  | Всего по позиции | [5 empty] | 83222.2 |  | 29127.77 |  | 217.1 | 114.51 | 13741.42 | 0 | = | 5749.55 | 0 | = | 0 | 5232.09 | 2759.78 |  | 1
69 | ГЭСНр 67-01-009-02 | Смена: розеток (силовая) | 100 ШТ | 0.11 |  | 0.11
Объем: 0,11=11/100
| 1 | ОТ (ЗТ) | чел.-ч. |  |  | 2.651 |  |  |  |  | 1807
| 1-100-35 | Средний разряд работы 3,5 | чел.-ч. | 24.1 |  | 2.651 |  |  | 681.63 |  | 1807
| 20.4.03.06 | Розетка штепсельная | ШТ | 100 |  | 11
|  | Итого прямые затраты | [8 empty] | 1807
69.1 | 20.4.03.05-1042 | Розетка с заземляющим контактом для монтажа в кабель-каналы, 1 модуля, 10 А, 220 В, цвет белый, IP20 | ШТ | 100 |  | 11 | 230.16 | 1.91 | 439.61 |  | 4835.71 | 0 | 0 | 4835.71 | [5 empty] | 4835.71 | 0 | 0 |  | 1
|  | ФОТ | [8 empty] | 1807
| Пр/812-101.0-1 | НР Электромонтажные работы | % | 91 |  | 91 |  |  |  |  | 1644.37
| Пр/774-101.0 | СП Электромонтажные работы | % | 48 |  | 48 |  |  |  |  | 867.36
|  | Всего по позиции | [5 empty] | 83222.1818 |  | 9154.44 |  | 68.23 | 35.99 | 4318.73 | 0 | = | 1807 | 0 | = | 0 | 1644.37 | 867.36 |  | 1
|  | Итого прямые затраты по разделу | [8 empty] | 185924.24
в том числе
|  | оплата труда | [8 empty] | 42806.59
|  | эксплуатация машин и механизмов | [8 empty] | 1119
в том числе
|  | эксплуатация машин и механизмов | [8 empty] | 712.74
в том числе
|  | оплата труда машинистов (ОТм) | [8 empty] | 406.26
|  | доплаты к оплате труда машинистов | [8 empty] | 0
|  | материальные ресурсы | [8 empty] | 141998.65
в том числе
|  | материальные ресурсы без учета дополнительной перевозки | [8 empty] | 141998.65
|  | дополнительная перевозка материальных ресурсов | [8 empty] | 0
|  | перевозка | [8 empty] | 0
|  | Всего ФОТ (справочно) | [8 empty] | 43212.85
|  | Всего накладные расходы | [8 empty] | 40618.35
|  | Всего сметная прибыль | [8 empty] | 21389.49
|  | Итого оборудование | [8 empty] | 8952.68
в том числе
|  | оборудование без учета дополнительной перевозки | [8 empty] | 8952.68
|  | дополнительная перевозка оборудования | [8 empty] | 0
Итого прочие затраты
|  | Итого прочие затраты | [8 empty] | 0
|  | Итого хозяйственный инвентарь | [8 empty] | 0
|  | Итого по разделу | [8 empty] | 256884.76
Справочно
|  | материальные ресурсы, отсутствующие в ФРСН | [8 empty] | 0
|  | оборудование, отсутствующие в ФРСН | [8 empty] | 0
|  | затраты труда рабочих |  |  |  | 60.8669
|  | затраты труда машинистов |  |  |  | 0.4803
ИТОГИ ПО СМЕТЕ
|  | ВСЕГО строительные работы | [8 empty] | 99910.53
в том числе
|  | Всего прямые затраты | [8 empty] | 64814.12
в том числе
|  | оплата труда (ОТ) | [8 empty] | 25249.22
|  | эксплуатация машин и механизмов | [8 empty] | 0
в том числе
|  | эксплуатация машин и механизмов | [8 empty] | 0
в том числе
|  | оплата труда машинистов (ОТм) | [8 empty] | 0
|  | доплаты к оплате труда машинистов | [8 empty] | 0
|  | материальные ресурсы | [8 empty] | 39564.9
в том числе
|  | материальные ресурсы без учета дополнительной перевозки | [8 empty] | 39564.9
|  | дополнительная перевозка материальных ресурсов | [8 empty] | 0
|  | перевозка | [8 empty] | 0
|  | ФОТ (справочно) | [8 empty] | 25249.22
|  | накладные расходы | [8 empty] | 22976.79
|  | сметная прибыль | [8 empty] | 12119.62
|  | ВСЕГО монтажные работы | [8 empty] | 375665.17
в том числе
|  | Всего прямые затраты | [8 empty] | 257915.3
в том числе
|  | оплата труда (ОТ) | [8 empty] | 78560.25
|  | эксплуатация машин и механизмов | [8 empty] | 2739.07
в том числе
|  | эксплуатация машин и механизмов | [8 empty] | 1738.59
в том числе
|  | оплата труда машинистов (ОТм) | [8 empty] | 1000.48
|  | доплаты к оплате труда машинистов | [8 empty] | 0
|  | материальные ресурсы | [8 empty] | 176615.98
в том числе
|  | материальные ресурсы без учета дополнительной перевозки | [8 empty] | 176615.98
|  | дополнительная перевозка материальных ресурсов | [8 empty] | 0
|  | перевозка | [8 empty] | 0
|  | ФОТ (справочно) | [8 empty] | 79560.73
|  | накладные расходы | [8 empty] | 77173.9
|  | сметная прибыль | [8 empty] | 40575.97
|  | ВСЕГО оборудование | [8 empty] | 8952.68
в том числе
|  | оборудование без учета дополнительной перевозки | [8 empty] | 8952.68
|  | дополнительная перевозка оборудования | [8 empty] | 0
|  | ВСЕГО прочие затраты | [8 empty] | 0
в том числе
прочие затраты
|  | прочие затраты | [8 empty] | 0
|  | прочие перевозки | [8 empty] | 0
|  | Хозяйственный инвентарь | [8 empty] | 0
|  | Пусконаладочные работы | [8 empty] | 0
в том числе
|  | Всего прямые затраты | [8 empty] | 0
в том числе
|  | оплата труда (ОТ) | [8 empty] | 0
|  | эксплуатация машин и механизмов | [8 empty] | 0
в том числе
|  | эксплуатация машин и механизмов | [8 empty] | 0
в том числе
|  | оплата труда машинистов (ОТм) | [8 empty] | 0
|  | доплаты к оплате труда машинистов | [8 empty] | 0
|  | материальные ресурсы | [8 empty] | 0
в том числе
|  | материальные ресурсы без учета дополнительной перевозки | [8 empty] | 0
|  | дополнительная перевозка материальных ресурсов | [8 empty] | 0
|  | перевозка | [8 empty] | 0
|  | ФОТ (справочно) | [8 empty] | 0
|  | накладные расходы | [8 empty] | 0
|  | сметная прибыль | [8 empty] | 0
|  | ВСЕГО по смете | [8 empty] | 484528.38
в том числе
|  | Всего прямые затраты | [8 empty] | 322729.42
в том числе
|  | оплата труда (ОТ) | [8 empty] | 103809.47
|  | эксплуатация машин и механизмов | [8 empty] | 2739.07
в том числе
|  | эксплуатация машин и механизмов | [8 empty] | 1738.59
в том числе
|  | оплата труда машинистов (ОТм) | [8 empty] | 1000.48
|  | доплаты к оплате труда машинистов | [8 empty] | 0
|  | материальные ресурсы | [8 empty] | 216180.88
в том числе
|  | материальные ресурсы без учета дополнительной перевозки | [8 empty] | 216180.88
|  | дополнительная перевозка материальных ресурсов | [8 empty] | 0
|  | перевозка | [8 empty] | 0
|  | Всего ФОТ (справочно) | [8 empty] | 104809.95
|  | Всего накладные расходы | [8 empty] | 100150.69
|  | Всего сметная прибыль | [8 empty] | 52695.59
|  | Всего оборудование | [8 empty] | 8952.68
в том числе
|  | оборудование без учета дополнительной перевозки | [8 empty] | 8952.68
|  | дополнительная перевозка оборудования | [8 empty] | 0
|  | Всего прочие затраты | [8 empty] | 0
Справочно
|  | материальные ресурсы, отсутствующие в ФРСН | [8 empty] | 0
|  | оборудование, отсутствующие в ФРСН | [8 empty] | 0
|  | затраты труда рабочих |  |  |  | 149.6311
|  | затраты труда машинистов |  |  |  | 1.1867
|  | ИТОГО | [8 empty] | 484528.38
|  | НДС 22% | [8 empty] | 106596.24
|  | ВСЕГО с НДС | [8 empty] | 591124.62

## Ведомость объемов работ
Smeta.RU (495) 974-1589
Приложение 2 к Описанию объекта закупки
Ведомость объемов работ
Выполнение работ по замене электрооборудования, электрической проводки в помещении № 33 (каб.203) и групповых щитов 2этажа на объекте Центральной базовой таможни по адресу: г. Тверь, Октябрьский проспект 56. | [5 empty] | Текущий ремонт помещений 2-го этажа на объекте ЦБТ по адресу: г.Тверь, Октябрьский проспект 56 (Доп.работы)_(Смета №2)
№ п/п | № в ЛСР | Наименование работ и затрат | Единица измерения | Количество | Примечание
1 | 2 | 3 | 4 | 5 | 6
Раздел: Помещение 33 (кабинет № 203)
1 | 16 | Смена: розеток (безперебойного питания) | 100 ШТ | 0.11
2 | 17 | Смена: розеток (силовая) | 100 ШТ | 0.11
3 | 18 | Короба пластмассовые: шириной до 120 мм | 100 м | 0.03
4 | 19 | Короба пластмассовые: шириной до 120 мм | 100 м | 0.11
5 | 20 | Кабель трех-пятижильный по установленным конструкциям и лоткам с установкой ответвительных коробок: в помещениях с нормальной средой сечением жилы до 10 мм2 | 100 м | 3.4
6 | 21 | Труба гофрированная ПВХ для защиты проводов и кабелей по установленным конструкциям, по стенам, колоннам, потолкам, основанию пола | 100 м | 2.5
Раздел: Электрика
7 | 64 | Короба пластмассовые: шириной до 120 мм | 100 м | 0.03
8 | 65 | Кабель трех-пятижильный по установленным конструкциям и лоткам с установкой ответвительных коробок: в помещениях с нормальной средой сечением жилы до 10 мм2 | 100 м | 2.4
9 | 66 | Ремонт групповых щитков со сменой автоматов | 100 ШТ | 0.03
10 | 67 | Смена: розеток (безперебойного питания) | 100 ШТ | 0.22
11 | 68 | Смена: розеток (силовая) | 100 ШТ | 0.35
12 | 69 | Смена: розеток (силовая) | 100 ШТ | 0.11

## Source (hidden)
0 | Smeta.RU (495) 974-1589 |  | _PS_ |  | 0 | 0 | 0 | Smeta.RU |  | 1 | 68384 | 10 | 12 | 0 | 0 | 3
1 | 811 | 0 | 751 | 0 |  | Текущий ремонт помещений 2-го этажа на объекте ЦБТ по адресу: г.Тверь, Октябрьский проспект 56 (Доп.работы)_(Смета №2) |  | 0 |  | 0 | 0 | 523 |  | 0 | 0 | 7 | 0 |  | 4 |  | 0 | [31 empty] | 0 | [5 empty] | Сметные нормы списания | Коды ценников | 1 | 1 | 0 | 0 | 1 | 0 | 6 | 2 | 1 | 1 | 0 | 0 | 0 | 0 | 0 | ФСНБ-2022_И17 | Версия 1.17.0 для ФСНБ-2022 И17 | ФСНБ-2022 - Изменения И17 | ФСНБ-2022 - Изменения И17 | ФСНБ-2022 - Изменения И17 | ФСНБ-2022 - Изменения И17 | Поправки для ФСНБ-2022 от 25.02.2026 г И17 (55/пр) Строительство | 0 | 0 | 487096328 |  |  | 17 | [5 empty] | Приказ Минстроя России от 30.12.2021 г. № 1046/пр; Приказ Минстроя России от 04.08.2020 г. № 421/пр; Приказ Минстроя России от 21.12.2020 г. № 812/пр; Приказ Минстроя России от 11.12.2020 г. № 774/пр | ГСН | 46073 | 540 | 17 | Приказ Минстроя России от 18.05.2022 г. № 378/пр; Приказ Минстроя России от 26.08.2022 г. № 703/пр; Приказ Минстроя России от 26.10.2022 г. № 905/пр; Приказ Минстроя России от 27.12.2022 г. № 1133/пр; Приказ Минстроя России от 10.02.2023 г. № 84/пр; Приказ Минстроя России от 11.05.2023 г. № 335/пр; Приказ Минстроя России от 02.08.2023 г. № 551/пр; Приказ Минстроя России от 14.11.2023 г. № 817/пр; Приказ Минстроя России от 16.02.2024 г. № 102/пр; Приказ Минстроя России от 13.05.2024 г. № 323/пр; Приказ Минстроя России от 09.08.2024 г. № 524/пр; Приказ Минстроя России от 07.11.2024 г. № 747/пр; Приказ Минстроя России от 07.02.2025 г. № 69/пр; Приказ Минстроя России от 19.05.2025 г. № 299/пр; Приказ Минстроя России от 14.08.2025 г. № 490/пр; Приказ Минстроя России от 12.11.2025 г. № 696/пр; Приказ Минстроя России от 17.02.2026 г. № 91/пр; Приказ Минстроя России от 07.07.2022 г. № 557/пр; Приказ Минстроя России от 30.01.2024 г. № 55/пр; Приказ Минстроя России от 23.01.2025 г. № 30/пр; Приказ Минстроя России от 02.09.2021 г. № 636/пр; Приказ Минстроя России от 26.07.2022 г. № 611/пр; Приказ Минстроя России от 22.04.2022 г. № 317/пр |  |  | 0 | [29 empty] | 0
15 | 1
52 | 811 | 1 | 12 | 0 |  | Текущий ремонт помещений 2-го этажа на объекте ЦБТ по адресу: г.Тверь, Октябрьский проспект 56 (Доп.работы)_(Смета №2) | [7 empty] | 331682.1 | 225133.56 | 1738.59 | 1000.48 | 103809.47 | 0 | 149.6311 | 1.1867 | 0 | 100150.69 | 52695.59 | 0 | 0 | 0 | 0 | 0 | 0 | 0 | 0 | 0 | 0 | 0 | 0 | 0 | 0 | 0 | 0 | 8952.68 | 0 | 484528.38 | 99910.53 | 375665.17 | 0 | 225133.56 | 216180.88 | 0 | 216180.88 | 8952.68 | 0 | 0 | 0 | 0 | 0 | 0 | 0 | 0 | 0 | 0 | 0 | 0 | 0 | 0 | 0 | 0 | 0 | 0 | 0 | 0 | 0 | 0 | 0 | 0 | 0 | 0 | 0 | 0 | 0 | 0 | 0 | 0 | 0 | 0 | 0 | 0 | 0 | 0 | 0 | 0 | 0 | 0 | 0 | 0 | 0 | 0 | 0 | 0 | 0 | 0 | 0 | 0 | 0 | 0 | 0 | 0 | 0 | 0 | 0 | 0 | 0 | 0 | 0 | 0 | 0 | 0 | 0 | 0 | 0 | 0 | 0 | 0 | 0 | 0 | 0 | 0 | 0 | 0 | 0 | 0 | 0 | 0 | 0 | 0 | 0 | 0 | 0 | 0 | 0 | 0 | 0 | 0 | 0 | 0 | 0 | 0 | 0 | 0 | 0 | 0 | 0 | 0 | 0 | 0 | 0 | 0 | 0 | 0 | 0 | 0 | 0 | 0 | 0 | 0 | 0 | 0 | 0 | 0 | 0 | 0 | 0 | 0 | 0 | 0 | 0 | 0 | 0 | 0 | 0 | 0 | 0 | 0 | 0 | 0 | 0 | 0 | 0 | 0 | 0 | 0 | 0 | 0 | 0 | 0 | 0 | 0 | 0 | 0 | 0 | 0 | 0 | 0 | 0 | 0
3 | 1 |  | 718 |  |  |  |  | 0 |  | -1 | [7 empty] | 0 |  |  | 0 | [53 empty] | 0 | [7 empty] | 0 | 0
52 | 1 | 3 | 20 | 0 | [9 empty] | 331682.1 | 225133.56 | 1738.59 | 1000.48 | 103809.47 | 0 | 149.6311 | 1.1867 | 0 | 100150.69 | 52695.59 | 0 | 0 | 0 | 0 | 0 | 0 | 0 | 0 | 0 | 0 | 0 | 0 | 0 | 0 | 0 | 0 | 8952.68 | 0 | 484528.38 | 99910.53 | 375665.17 | 0 | 225133.56 | 216180.88 | 0 | 216180.88 | 8952.68 | 0 | 0 | 0 | 0 | 0 | 0 | 0 | 0 | 0 | 0 | 0 | 0 | 0 | 0 | 0 | 0 | 0 | 0 | 0 | 0 | 0 | 0 | 0 | 0 | 0 | 0 | 0 | 0 | 0 | 0 | 0 | 0 | 0 | 0 | 0 | 0 | 0 | 0 | 0 | 0 | 0 | 0 | 0 | 0 | 0 | 0 | 0 | 0 | 0 | 0 | 0 | 0 | 0 | 0 | 0 | 0 | 0 | 0 | 0 | 0 | 0 | 0 | 0 | 0 | 0 | 0 | 0 | 0 | 0 | 0 | 0 | 0 | 0 | 0 | 0 | 0 | 0 | 0 | 0 | 0 | 0 | 0 | 0 | 0 | 0 | 0 | 0 | 0 | 0 | 0 | 0 | 0 | 0 | 0 | 0 | 0 | 0 | 0 | 0 | 0 | 0 | 0 | 0 | 0 | 0 | 0 | 0 | 0 | 0 | 0 | 0 | 0 | 0 | 0 | 0 | 0 | 0 | 0 | 0 | 0 | 0 | 0 | 0 | 0 | 0 | 0 | 0 | 0 | 0 | 0 | 0 | 0 | 0 | 0 | 0 | 0 | 0 | 0 | 0 | 0 | 0 | 0 | 0 | 0 | 0 | 0 | 0 | 0 | 0 | 0 | 0 | 0 | 0 | 0
4 | 0 |  | 34 |  |  | Помещение 3,4 (кабинет №229, 231) |  | 0 |  | -1 | [7 empty] | 0 |  |  | 0 | [53 empty] | 0 | [11 empty] | 0
52 | 0 | 4 | 24 | 0 |  | Помещение 3,4 (кабинет №229, 231) | [7 empty] | 0 | 0 | 0 | 0 | 0 | 0 | 0 | 0 | 0 | 0 | 0 | 0 | 0 | 0 | 0 | 0 | 0 | 0 | 0 | 0 | 0 | 0 | 0 | 0 | 0 | 0 | 0 | 0 | 0 | 0 | 0 | 0 | 0 | 0 | 0 | 0 | 0 | 0 | 0 | 0 | 0 | 0 | 0 | 0 | 0 | 0 | 0 | 0 | 0 | 0 | 0 | 0 | 0 | 0 | 0 | 0 | 0 | 0 | 0 | 0 | 0 | 0 | 0 | 0 | 0 | 0 | 0 | 0 | 0 | 0 | 0 | 0 | 0 | 0 | 0 | 0 | 0 | 0 | 0 | 0 | 0 | 0 | 0 | 0 | 0 | 0 | 0 | 0 | 0 | 0 | 0 | 0 | 0 | 0 | 0 | 0 | 0 | 0 | 0 | 0 | 0 | 0 | 0 | 0 | 0 | 0 | 0 | 0 | 0 | 0 | 0 | 0 | 0 | 0 | 0 | 0 | 0 | 0 | 0 | 0 | 0 | 0 | 0 | 0 | 0 | 0 | 0 | 0 | 0 | 0 | 0 | 0 | 0 | 0 | 0 | 0 | 0 | 0 | 0 | 0 | 0 | 0 | 0 | 0 | 0 | 0 | 0 | 0 | 0 | 0 | 0 | 0 | 0 | 0 | 0 | 0 | 0 | 0 | 0 | 0 | 0 | 0 | 0 | 0 | 0 | 0 | 0 | 0 | 0 | 0 | 0 | 0 | 0 | 0 | 0 | 0 | 0 | 0 | 0 | 0 | 0 | 0 | 0 | 0 | 0 | 0 | 0 | 0 | 0 | 0 | 0 | 0
17 | 0 | 4 | 4 | 1 | 46-04-005-01 | Разборка монолитных перегородок: бетонных | м3 | 3.02 | 0 | 3.02 |  |  |  | 19461.61 | 0 | 1494.72 | 0 | 17966.89 | 0 | 26.9988 | 0 | 0 | 16349.87 | 9342.78 |  | 61549534 | 6300.8125 | 0 | 351.5107 | 0 | 5949.3018 | 0 | 8.94 | 0 | 0 | 6300.8125 | 0 | 351.5107 | 0 | 5949.3018 | 0 | 8.94 | 0 | 0 | 91 | 52 | 1 | 1 |  |  | 1 | 1 | 1 | 1 |  |  |  |  | 0 | 1 | ГЭСН-2022 доп.3, 46-04-005-01, приказ Минстроя России от 26.10.2022 г. № 905/пр |  |  | 46003 | 0 |  | 0 | 2 | 0 | 1 | 1 | 1 | 1 | 1 | 1 |  | 91 | 52 |  |  |  | 0 | 0 | 0 | [5 empty] | 0 |  | 0 | 19461.61 | 0 | 168.16 | 0 | 665.47 | 0 | 8.94 | 0 | 0 | 16349.8699 | 9342.7828 | [13 empty] | 0 | 0 | 1 | 1 |  |  |  | 1007 | м3 | м3 | 1 | [6 empty] | 60216979 | 2 | Общестроительные работы | 40 | Работы по реконструкции зданий и сооружений | 1 | 46003 | Работы по реконструкции зданий и сооружений: разборка отдельных конструктивных элементов здания (сооружения), а также зданий (сооружений) в целом | ФЕР-46 |  |  |  | 0 | 0 | 0 | 0 | 0 | 0 | 8.94 | 0 | 0 | [17 empty] | 0 | 0 | 0 |  |  |  |  | 91 | 52 |  |  |  |  | 1 |  | 1115262629 | 2 | 1 | -2 | 0 | 0 | 0 | 45154.26 | 45154.26 | 0 | 0 |  | 0 | 3 | 0 |  | 0 | 1 | 0 | 0 | 0 | 0 |  |  |  | Пр/812-040.2-1 | Пр/774-040.2 | Работы по реконструкции зданий и сооружений: разборка отдельных конструктивных элементов здания (сооружения), а также зданий (сооружений) в целом | Работы по реконструкции зданий и сооружений: разборка отдельных конструктивных элементов здания (сооружения), а также зданий (сооружений) в целом | 0 | 0
18 | 0 | 4 |  | 1,1 | 999-9900 | Строительный мусор | т | 7.248 | 2.4 | 2.4 |  |  |  | 0 | 0 | 0 | 0 | 0 | 0 | 0 | 0 | 0 | 0 | 0 |  | 61549534 | 0 | 0 | 0 | 0 | 0 | 0 | 0 | 0 | 0 | 0 | 0 | 0 | 0 | 0 | 0 | 0 | 0 | 0 | 91 | 52 | 1 | 1 |  |  | 1 | 1 | 1 | 1 |  |  |  |  | 3 | 1 |  |  |  | 46003 | 0 |  | 0 | 2 | 0 | 1 | 1 | 1 | 1 | 1 | 1 |  | 91 | 52 |  |  |  | 0 | 0 | 0 | [5 empty] | 0 |  | 0 | 0 | 0 | 0 | 0 | 0 | 0 | 0 | 0 | 0 | 0 | 0 | [13 empty] | 0 | 0 | 1 | 1 |  |  |  | 1009 | т | т | 1000 | [6 empty] | 60216979 | 2 | Общестроительные работы | 40 | Работы по реконструкции зданий и сооружений | 1 | 46003 | Работы по реконструкции зданий и сооружений: разборка отдельных конструктивных элементов здания (сооружения), а также зданий (сооружений) в целом | ФЕР-46 |  |  |  | 0 | 0 | 0 | 0 | 0 | 0 | 0 | 0 | [18 empty] | 0 | 0 | 0 |  |  |  |  | 91 | 52 |  |  |  |  | 1 |  | 2102561428 | 2 | 1 | -2 | 0 | 0 | 0 | 0 | 0 | 0 | 0 |  | 0 | 3 | 0 |  | 0 | 1 | 0 | 0 | 0 | 0 |  |  |  | Пр/812-040.2-1 | Пр/774-040.2 | Работы по реконструкции зданий и сооружений: разборка отдельных конструктивных элементов здания (сооружения), а также зданий (сооружений) в целом | Работы по реконструкции зданий и сооружений: разборка отдельных конструктивных элементов здания (сооружения), а также зданий (сооружений) в целом | 0 | 0
17 | 0 | 6 | 6 | 2 | 69-01-015-01 | Затаривание строительного мусора в мешки | т | 7.248 | 0 | 7.248 |  |  |  | 8104.78 | 4082.03 | 0 | 0 | 4022.75 | 0 | 7.4654 | 0 | 0 | 3700.93 | 1770.01 |  | 61549534 | 920.7255 | 365.71 | 0 | 0 | 555.0155 | 0 | 1.03 | 0 | 0 | 920.7255 | 365.71 | 0 | 0 | 555.0155 | 0 | 1.03 | 0 | 0 | 92 | 44 | 1 | 1 |  |  | 1 | 1 | 1 | 1 |  |  |  |  | 0 | 1 | ГЭСНр-2022, 69-01-015-01, приказ Минстроя России от 18.05.2022 г. № 378/пр |  |  | 69001 | 0 |  | 0 | 6 | 0 | 1 | 1 | 1 | 1 | 1 | 1 |  | 92 | 44 |  |  |  | 0 | 0 | 0 | [5 empty] | 0 |  | 0 | 8104.78 | 2815.97 | 0 | 0 | 538.85 | 0 | 1.03 | 0 | 0 | 3700.93 | 1770.01 | [13 empty] | 0 | 0 | 1 | 1 |  |  |  | 1009 | т | т | 1000 | [6 empty] | 60216864 | 6 | Ремонтно-строительные работы | 103 | Прочие ремонтно-строительные работы | 1 | 69001 | Прочие ремонтно-строительные работы | рФЕР-69 |  |  |  | 0 | 0 | 0 | 0 | 0 | 0 | 1.03 | 0 | 0 | [17 empty] | 0 | 0 | 0 |  |  |  |  | 92 | 44 |  |  |  |  | 1 |  | 1635314209 | 2 | 1 | -2 | 0 | 0 | 0 | 13575.72 | 13575.72 | 0 | 0 |  | 0 | 3 | 0 |  | 0 | 1 | 0 | 0 | 0 | 0 |  |  |  | Пр/812-103.0-1 | Пр/774-103.0 | Прочие ремонтно-строительные работы | Прочие ремонтно-строительные работы | 0 | 0
17 | 0 |  |  | 3 | 47-1 | Погрузка в автотранспортное средство: мусор строительный с погрузкой вручную | 1т груза | 7.248 | 0 | 7.248 |  |  |  | 0 | 0 | 0 | 0 | 0 | 0 | 0 | 0 | 0 | 0 | 0 |  | 61549534 | 1498.11 | 0 | 0 | 0 | 0 | 0 | 0 | 0 | 0 | 1498.11 | 0 | 0 | 0 | 0 | 0 | 0 | 0 | 0 | 0 | 0 | 1 | 1 |  |  | 1 | 1 | 1 | 1 |  |  |  |  | 0 | 1 | 47-1 |  |  | 700007 | 0 |  | 0 | 19 | 0 | 1 | 1 | 1 | 1 | 1 | 1 |  | 90 | 42 |  |  |  | 0 | 0 | 0 | [5 empty] | 0 |  | 0 | 1498.11 | 0 | 0 | 0 | 0 | 0 | 0 | 0 | 0 | 0 | 0 | [13 empty] | 0 | 0 | 1 | 1 |  |  |  | 1013 | 1т груза | 1т груза | 1 | [6 empty] | 60217177 | 19 | Погрузочно-разгрузочные работы | 106 | Погрузочно-разгрузочные работы | 1 | 700007 | Погрузочно-разгрузочные работы | 812/пр и 774/пр п.106 |  |  |  | 0 | 0 | 0 | 0 | 0 | 0 | 0 | 0 | 0 | [17 empty] | 0 | 0 | 0 |  |  |  |  | 0 | 0 |  |  |  |  | 1 |  | 183803706 | 2 | 1 | -2 | 2 | 0 | 0 | 10858.3 | 10858.3 | 0 | 0 |  | 0 | 3 | 0 |  | 0 | 1 | 0 | 0 | 0 | 0 | 10858.3 |  |  | Пр/812-106.0-1 | Пр/774-106.0 | Погрузочно-разгрузочные работы | Погрузочно-разгрузочные работы | 0 | 0
17 | 0 |  |  | 4 | 02-15-1-01-0075 | Перевозка грузов I класса автомобилями-самосвалами грузоподъемностью до 15 т по дорогам с усовершенствованным (асфальтобетонным, цементобетонным, железобетонным, обработанным органическим вяжущим) дорожным покрытием на расстояние 75 км | 1т груза | 7.248 | 0 | 7.248 |  |  |  | 0 | 0 | 0 | 0 | 0 | 0 | 0 | 0 | 0 | 0 | 0 |  | 61549534 | 701.29 | 0 | 0 | 0 | 0 | 0 | 0 | 0 | 0 | 701.29 | 0 | 0 | 0 | 0 | 0 | 0 | 0 | 0 | 0 | 0 | 1 | 1 |  |  | 1 | 1 | 1 | 1 |  |  |  |  | 0 | 1 | 02-15-1-01-0075 |  |  | 700008 | 0 |  | 0 | 10 | 0 | 1 | 1 | 1 | 1 | 1 | 1 |  | 94 | 61 |  |  |  | 0 | 0 | 0 | [5 empty] | 0 |  | 0 | 701.29 | 0 | 0 | 0 | 0 | 0 | 0 | 0 | 0 | 0 | 0 | [13 empty] | 0 | 0 | 1 | 1 |  |  |  | 1013 | 1т груза | 1т груза | 1 | [6 empty] | 60217178 | 10 | Автомобили бортовые | 107 | Перевозка строительных грузов автомобильным транспортом | 1 | 700008 | Перевозка строительных грузов автомобильным транспортом, тракторами и прицепами | 812/пр и 774/пр п.107 |  |  |  | 0 | 0 | 0 | 0 | 0 | 0 | 0 | 0 | 0 | [17 empty] | 0 | 0 | 0 |  |  |  |  | 0 | 0 |  |  |  |  | 1 |  | -1636068422 | 2 | 1 | -2 | 2 | 0 | 0 | 5082.95 | 5082.95 | 0 | 0 |  | 0 | 3 | 0 |  | 0 | 1 | 0 | 0 | 0 | 0 | 5082.95 |  |  | Пр/812-107.0-1 | Пр/774-107.0 | Перевозка строительных грузов автомобильным транспортом | Перевозка строительных грузов автомобильным транспортом | 0 | 0
51 | 0 | 4 | 24 |  |  | Помещение 3,4 (кабинет №229, 231) | 0 | [6 empty] | 0 | 0 | 0 | 0 | 0 | 0 | 0 | 0 | 0 | 0 | 0 | [15 empty] | 0 | 0 | 0 | 0 | 0 | 0 | 0 | 0 | 0 | 0 | 0 | 0 | 0 | 0 | 0 | 0 | [149 empty] | 0
50 | 0 | 0 | 1 | 201 | 0 | ПЗ | Прямые затраты |  |  | 201 | 1 | 3 |  | 2 | [7 empty] | 0 | 1 | 0
50 | 0 | 0 | 1 | 202 | 0 | СтМатОб | Стоимость материальных ресурсов (всего) |  |  | 202 | 2 | 3 |  | 2 | [7 empty] | 0 | 1 | 0
50 | 0 | 0 | 1 | 222 | 0 | СтМатОбЗак | Стоимость материалов и оборудования заказчика |  |  | 222 | 3 | 3 |  | 2 | [7 empty] | 0 | 1 | 0
50 | 0 | 0 | 1 | 225 | 0 | СтМатОбПод | Стоимость материалов и оборудования подрядчика |  |  | 225 | 4 | 3 |  | 2 | [7 empty] | 0 | 1 | 0
50 | 0 | 0 | 1 | 226 | 0 | СтМат | Стоимость материалов (всего) |  |  | 226 | 5 | 3 |  | 2 | [7 empty] | 0 | 1 | 0
50 | 0 | 0 | 1 | 227 | 0 | СтМатЗак | Стоимость материалов заказчика |  |  | 227 | 6 | 3 |  | 2 | [7 empty] | 0 | 1 | 0
50 | 0 | 0 | 1 | 228 | 0 | СтМатПод | Стоимость материалов подрядчика |  |  | 228 | 7 | 3 |  | 2 | [7 empty] | 0 | 1 | 0
50 | 0 | 0 | 1 | 216 | 0 | Оборуд | Стоимость оборудования (всего) |  |  | 216 | 8 | 3 |  | 2 | [7 empty] | 0 | 1 | 0
50 | 0 | 0 | 1 | 223 | 0 | ОборудЗак | Стоимость оборудования заказчика |  |  | 223 | 9 | 3 |  | 2 | [7 empty] | 0 | 1 | 0
50 | 0 | 0 | 1 | 229 | 0 | ОборудПод | Стоимость оборудования подрядчика |  |  | 229 | 10 | 3 |  | 2 | [7 empty] | 0 | 1 | 0
50 | 0 | 0 | 1 | 203 | 0 | ЭММ | Эксплуатация машин |  |  | 203 | 11 | 3 |  | 2 | [7 empty] | 0 | 1 | 0
50 | 0 | 0 | 1 | 231 | 0 | ЭММсНРиСП | Эксплуатация машин по ТСН-2001.16 |  |  | 231 | 12 | 3 |  | 2 | [7 empty] | 0 | 1 | 0
50 | 0 | 0 | 1 | 204 | 0 | ЗПМ | ЗП машинистов |  |  | 204 | 13 | 3 |  | 2 | [7 empty] | 0 | 1 | 0
50 | 0 | 0 | 1 | 205 | 0 | ОЗП | Основная ЗП рабочих |  |  | 205 | 14 | 3 |  | 2 | [7 empty] | 0 | 1 | 0
50 | 0 | 0 | 1 | 232 | 0 | ОЗПсНРиСП | Основная ЗП рабочих по ТСН-2001.16 |  |  | 232 | 15 | 3 |  | 2 | [7 empty] | 0 | 1 | 0
50 | 0 | 0 | 1 | 214 | 0 | Строит | Строительные работы с НР и СП |  |  | 214 | 16 | 3 |  | 2 | [7 empty] | 0 | 1 | 0
50 | 0 | 0 | 1 | 215 | 0 | Монтаж | Монтажные работы с НР и СП |  |  | 215 | 17 | 3 |  | 2 | [7 empty] | 0 | 1 | 0
50 | 0 | 0 | 1 | 217 | 0 | Прочие | Прочие работы с НР и СП |  |  | 217 | 18 | 3 |  | 2 | [7 empty] | 0 | 1 | 0
50 | 0 | 0 | 1 | 230 | 0 | ПрочиеЗатр | Прочие затраты по ТСН-2001.16 |  |  | 230 | 19 | 3 |  | 2 | [7 empty] | 0 | 1 | 0
50 | 0 | 0 | 1 | 206 | 0 | ВозврМат | Возврат материалов |  |  | 206 | 20 | 3 |  | 2 | [7 empty] | 0 | 1 | 0
50 | 0 | 0 | 1 | 207 | 0 | ТрудСтр | Трудозатраты строителей |  |  | 207 | 21 | 3 |  | 7 | [7 empty] | 0 | 1 | 0
50 | 0 | 0 | 1 | 208 | 0 | ТрудМаш | Трудозатраты машинистов |  |  | 208 | 22 | 3 |  | 7 | [7 empty] | 0 | 1 | 0
50 | 0 | 0 | 1 | 209 | 0 | ТранспМат | Транспорт материалов |  |  | 209 | 23 | 3 |  | 2 | [7 empty] | 0 | 1 | 0
50 | 0 | 0 | 1 | 233 | 0 | Перевозка | Перевозка грузов |  |  | 233 | 24 | 3 |  | 2 | [7 empty] | 0 | 1 | 0
50 | 0 | 0 | 1 | 210 | 0 | НР | Накладные расходы |  |  | 210 | 25 | 3 |  | 2 | [7 empty] | 0 | 1 | 0
50 | 0 | 0 | 1 | 211 | 0 | СмПриб | Сметная прибыль |  |  | 211 | 26 | 3 |  | 2 | [7 empty] | 0 | 1 | 0
50 | 0 | 0 | 1 | 224 | 0 | Всего | Всего с НР и СП |  |  | 224 | 27 | 3 |  | 2 | [7 empty] | 0 | 1 | 0
4 | 0 |  | 74 |  |  | Помещение 4,5 (кабинет №231, 233) |  | 0 |  | -1 | [7 empty] | 0 |  |  | 0 | [53 empty] | 0 | [11 empty] | 0
52 | 0 | 4 | 64 | 0 |  | Помещение 4,5 (кабинет №231, 233) | [7 empty] | 0 | 0 | 0 | 0 | 0 | 0 | 0 | 0 | 0 | 0 | 0 | 0 | 0 | 0 | 0 | 0 | 0 | 0 | 0 | 0 | 0 | 0 | 0 | 0 | 0 | 0 | 0 | 0 | 0 | 0 | 0 | 0 | 0 | 0 | 0 | 0 | 0 | 0 | 0 | 0 | 0 | 0 | 0 | 0 | 0 | 0 | 0 | 0 | 0 | 0 | 0 | 0 | 0 | 0 | 0 | 0 | 0 | 0 | 0 | 0 | 0 | 0 | 0 | 0 | 0 | 0 | 0 | 0 | 0 | 0 | 0 | 0 | 0 | 0 | 0 | 0 | 0 | 0 | 0 | 0 | 0 | 0 | 0 | 0 | 0 | 0 | 0 | 0 | 0 | 0 | 0 | 0 | 0 | 0 | 0 | 0 | 0 | 0 | 0 | 0 | 0 | 0 | 0 | 0 | 0 | 0 | 0 | 0 | 0 | 0 | 0 | 0 | 0 | 0 | 0 | 0 | 0 | 0 | 0 | 0 | 0 | 0 | 0 | 0 | 0 | 0 | 0 | 0 | 0 | 0 | 0 | 0 | 0 | 0 | 0 | 0 | 0 | 0 | 0 | 0 | 0 | 0 | 0 | 0 | 0 | 0 | 0 | 0 | 0 | 0 | 0 | 0 | 0 | 0 | 0 | 0 | 0 | 0 | 0 | 0 | 0 | 0 | 0 | 0 | 0 | 0 | 0 | 0 | 0 | 0 | 0 | 0 | 0 | 0 | 0 | 0 | 0 | 0 | 0 | 0 | 0 | 0 | 0 | 0 | 0 | 0 | 0 | 0 | 0 | 0 | 0 | 0
17 | 0 | 10 | 10 | 5 | 46-04-005-01 | Разборка монолитных перегородок: бетонных | м3 | 1.51 | 0 | 1.51 |  |  |  | 9730.82 | 0 | 747.37 | 0 | 8983.45 | 0 | 13.4994 | 0 | 0 | 8174.94 | 4671.39 |  | 61549534 | 6300.8125 | 0 | 351.5107 | 0 | 5949.3018 | 0 | 8.94 | 0 | 0 | 6300.8125 | 0 | 351.5107 | 0 | 5949.3018 | 0 | 8.94 | 0 | 0 | 91 | 52 | 1 | 1 |  |  | 1 | 1 | 1 | 1 |  |  |  |  | 0 | 1 | ГЭСН-2022 доп.3, 46-04-005-01, приказ Минстроя России от 26.10.2022 г. № 905/пр |  |  | 46003 | 0 |  | 0 | 2 | 0 | 1 | 1 | 1 | 1 | 1 | 1 |  | 91 | 52 |  |  |  | 0 | 0 | 0 | [5 empty] | 0 |  | 0 | 9730.82 | 0 | 168.16 | 0 | 665.47 | 0 | 8.94 | 0 | 0 | 8174.9395 | 4671.394 | [13 empty] | 0 | 0 | 1 | 1 |  |  |  | 1007 | м3 | м3 | 1 | [6 empty] | 60216979 | 2 | Общестроительные работы | 40 | Работы по реконструкции зданий и сооружений | 1 | 46003 | Работы по реконструкции зданий и сооружений: разборка отдельных конструктивных элементов здания (сооружения), а также зданий (сооружений) в целом | ФЕР-46 |  |  |  | 0 | 0 | 0 | 0 | 0 | 0 | 8.94 | 0 | 0 | [17 empty] | 0 | 0 | 0 |  |  |  |  | 91 | 52 |  |  |  |  | 1 |  | 1115262629 | 2 | 1 | -2 | 0 | 0 | 0 | 22577.15 | 22577.15 | 0 | 0 |  | 0 | 3 | 0 |  | 0 | 1 | 0 | 0 | 0 | 0 |  |  |  | Пр/812-040.2-1 | Пр/774-040.2 | Работы по реконструкции зданий и сооружений: разборка отдельных конструктивных элементов здания (сооружения), а также зданий (сооружений) в целом | Работы по реконструкции зданий и сооружений: разборка отдельных конструктивных элементов здания (сооружения), а также зданий (сооружений) в целом | 0 | 0
18 | 0 | 10 |  | 5,1 | 999-9900 | Строительный мусор | т | 3.624 | 2.4 | 2.4 |  |  |  | 0 | 0 | 0 | 0 | 0 | 0 | 0 | 0 | 0 | 0 | 0 |  | 61549534 | 0 | 0 | 0 | 0 | 0 | 0 | 0 | 0 | 0 | 0 | 0 | 0 | 0 | 0 | 0 | 0 | 0 | 0 | 91 | 52 | 1 | 1 |  |  | 1 | 1 | 1 | 1 |  |  |  |  | 3 | 1 |  |  |  | 46003 | 0 |  | 0 | 2 | 0 | 1 | 1 | 1 | 1 | 1 | 1 |  | 91 | 52 |  |  |  | 0 | 0 | 0 | [5 empty] | 0 |  | 0 | 0 | 0 | 0 | 0 | 0 | 0 | 0 | 0 | 0 | 0 | 0 | [13 empty] | 0 | 0 | 1 | 1 |  |  |  | 1009 | т | т | 1000 | [6 empty] | 60216979 | 2 | Общестроительные работы | 40 | Работы по реконструкции зданий и сооружений | 1 | 46003 | Работы по реконструкции зданий и сооружений: разборка отдельных конструктивных элементов здания (сооружения), а также зданий (сооружений) в целом | ФЕР-46 |  |  |  | 0 | 0 | 0 | 0 | 0 | 0 | 0 | 0 | [18 empty] | 0 | 0 | 0 |  |  |  |  | 91 | 52 |  |  |  |  | 1 |  | 2102561428 | 2 | 1 | -2 | 0 | 0 | 0 | 0 | 0 | 0 | 0 |  | 0 | 3 | 0 |  | 0 | 1 | 0 | 0 | 0 | 0 |  |  |  | Пр/812-040.2-1 | Пр/774-040.2 | Работы по реконструкции зданий и сооружений: разборка отдельных конструктивных элементов здания (сооружения), а также зданий (сооружений) в целом | Работы по реконструкции зданий и сооружений: разборка отдельных конструктивных элементов здания (сооружения), а также зданий (сооружений) в целом | 0 | 0
17 | 0 | 12 | 12 | 6 | 69-01-015-01 | Затаривание строительного мусора в мешки | т | 3.624 | 0 | 3.624 |  |  |  | 4052.4 | 2041.02 | 0 | 0 | 2011.38 | 0 | 3.7327 | 0 | 0 | 1850.47 | 885.01 |  | 61549534 | 920.7255 | 365.71 | 0 | 0 | 555.0155 | 0 | 1.03 | 0 | 0 | 920.7255 | 365.71 | 0 | 0 | 555.0155 | 0 | 1.03 | 0 | 0 | 92 | 44 | 1 | 1 |  |  | 1 | 1 | 1 | 1 |  |  |  |  | 0 | 1 | ГЭСНр-2022, 69-01-015-01, приказ Минстроя России от 18.05.2022 г. № 378/пр |  |  | 69001 | 0 |  | 0 | 6 | 0 | 1 | 1 | 1 | 1 | 1 | 1 |  | 92 | 44 |  |  |  | 0 | 0 | 0 | [5 empty] | 0 |  | 0 | 4052.4 | 2815.97 | 0 | 0 | 538.85 | 0 | 1.03 | 0 | 0 | 1850.4696 | 885.0072 | [13 empty] | 0 | 0 | 1 | 1 |  |  |  | 1009 | т | т | 1000 | [6 empty] | 60216864 | 6 | Ремонтно-строительные работы | 103 | Прочие ремонтно-строительные работы | 1 | 69001 | Прочие ремонтно-строительные работы | рФЕР-69 |  |  |  | 0 | 0 | 0 | 0 | 0 | 0 | 1.03 | 0 | 0 | [17 empty] | 0 | 0 | 0 |  |  |  |  | 92 | 44 |  |  |  |  | 1 |  | 1635314209 | 2 | 1 | -2 | 0 | 0 | 0 | 6787.88 | 6787.88 | 0 | 0 |  | 0 | 3 | 0 |  | 0 | 1 | 0 | 0 | 0 | 0 |  |  |  | Пр/812-103.0-1 | Пр/774-103.0 | Прочие ремонтно-строительные работы | Прочие ремонтно-строительные работы | 0 | 0
17 | 0 |  |  | 7 | 47-1 | Погрузка в автотранспортное средство: мусор строительный с погрузкой вручную | 1т груза | 3.624 | 0 | 3.624 |  |  |  | 0 | 0 | 0 | 0 | 0 | 0 | 0 | 0 | 0 | 0 | 0 |  | 61549534 | 1498.11 | 0 | 0 | 0 | 0 | 0 | 0 | 0 | 0 | 1498.11 | 0 | 0 | 0 | 0 | 0 | 0 | 0 | 0 | 0 | 0 | 1 | 1 |  |  | 1 | 1 | 1 | 1 |  |  |  |  | 0 | 1 | 47-1 |  |  | 700007 | 0 |  | 0 | 19 | 0 | 1 | 1 | 1 | 1 | 1 | 1 |  | 90 | 42 |  |  |  | 0 | 0 | 0 | [5 empty] | 0 |  | 0 | 1498.11 | 0 | 0 | 0 | 0 | 0 | 0 | 0 | 0 | 0 | 0 | [13 empty] | 0 | 0 | 1 | 1 |  |  |  | 1013 | 1т груза | 1т груза | 1 | [6 empty] | 60217177 | 19 | Погрузочно-разгрузочные работы | 106 | Погрузочно-разгрузочные работы | 1 | 700007 | Погрузочно-разгрузочные работы | 812/пр и 774/пр п.106 |  |  |  | 0 | 0 | 0 | 0 | 0 | 0 | 0 | 0 | 0 | [17 empty] | 0 | 0 | 0 |  |  |  |  | 0 | 0 |  |  |  |  | 1 |  | 183803706 | 2 | 1 | -2 | 2 | 0 | 0 | 5429.15 | 5429.15 | 0 | 0 |  | 0 | 3 | 0 |  | 0 | 1 | 0 | 0 | 0 | 0 | 5429.15 |  |  | Пр/812-106.0-1 | Пр/774-106.0 | Погрузочно-разгрузочные работы | Погрузочно-разгрузочные работы | 0 | 0
17 | 0 |  |  | 8 | 02-15-1-01-0075 | Перевозка грузов I класса автомобилями-самосвалами грузоподъемностью до 15 т по дорогам с усовершенствованным (асфальтобетонным, цементобетонным, железобетонным, обработанным органическим вяжущим) дорожным покрытием на расстояние 75 км | 1т груза | 3.624 | 0 | 3.624 |  |  |  | 0 | 0 | 0 | 0 | 0 | 0 | 0 | 0 | 0 | 0 | 0 |  | 61549534 | 701.29 | 0 | 0 | 0 | 0 | 0 | 0 | 0 | 0 | 701.29 | 0 | 0 | 0 | 0 | 0 | 0 | 0 | 0 | 0 | 0 | 1 | 1 |  |  | 1 | 1 | 1 | 1 |  |  |  |  | 0 | 1 | 02-15-1-01-0075 |  |  | 700008 | 0 |  | 0 | 10 | 0 | 1 | 1 | 1 | 1 | 1 | 1 |  | 94 | 61 |  |  |  | 0 | 0 | 0 | [5 empty] | 0 |  | 0 | 701.29 | 0 | 0 | 0 | 0 | 0 | 0 | 0 | 0 | 0 | 0 | [13 empty] | 0 | 0 | 1 | 1 |  |  |  | 1013 | 1т груза | 1т груза | 1 | [6 empty] | 60217178 | 10 | Автомобили бортовые | 107 | Перевозка строительных грузов автомобильным транспортом | 1 | 700008 | Перевозка строительных грузов автомобильным транспортом, тракторами и прицепами | 812/пр и 774/пр п.107 |  |  |  | 0 | 0 | 0 | 0 | 0 | 0 | 0 | 0 | 0 | [17 empty] | 0 | 0 | 0 |  |  |  |  | 0 | 0 |  |  |  |  | 1 |  | -1636068422 | 2 | 1 | -2 | 2 | 0 | 0 | 2541.47 | 2541.47 | 0 | 0 |  | 0 | 3 | 0 |  | 0 | 1 | 0 | 0 | 0 | 0 | 2541.47 |  |  | Пр/812-107.0-1 | Пр/774-107.0 | Перевозка строительных грузов автомобильным транспортом | Перевозка строительных грузов автомобильным транспортом | 0 | 0
51 | 0 | 4 | 64 |  |  | Помещение 4,5 (кабинет №231, 233) | 0 | [6 empty] | 0 | 0 | 0 | 0 | 0 | 0 | 0 | 0 | 0 | 0 | 0 | [15 empty] | 0 | 0 | 0 | 0 | 0 | 0 | 0 | 0 | 0 | 0 | 0 | 0 | 0 | 0 | 0 | 0 | [149 empty] | 0
50 | 0 | 0 | 1 | 201 | 0 | ПЗ | Прямые затраты |  |  | 201 | 1 | 3 |  | 2 | [7 empty] | 0 | 1 | 0
50 | 0 | 0 | 1 | 202 | 0 | СтМатОб | Стоимость материальных ресурсов (всего) |  |  | 202 | 2 | 3 |  | 2 | [7 empty] | 0 | 1 | 0
50 | 0 | 0 | 1 | 222 | 0 | СтМатОбЗак | Стоимость материалов и оборудования заказчика |  |  | 222 | 3 | 3 |  | 2 | [7 empty] | 0 | 1 | 0
50 | 0 | 0 | 1 | 225 | 0 | СтМатОбПод | Стоимость материалов и оборудования подрядчика |  |  | 225 | 4 | 3 |  | 2 | [7 empty] | 0 | 1 | 0
50 | 0 | 0 | 1 | 226 | 0 | СтМат | Стоимость материалов (всего) |  |  | 226 | 5 | 3 |  | 2 | [7 empty] | 0 | 1 | 0
50 | 0 | 0 | 1 | 227 | 0 | СтМатЗак | Стоимость материалов заказчика |  |  | 227 | 6 | 3 |  | 2 | [7 empty] | 0 | 1 | 0
50 | 0 | 0 | 1 | 228 | 0 | СтМатПод | Стоимость материалов подрядчика |  |  | 228 | 7 | 3 |  | 2 | [7 empty] | 0 | 1 | 0
50 | 0 | 0 | 1 | 216 | 0 | Оборуд | Стоимость оборудования (всего) |  |  | 216 | 8 | 3 |  | 2 | [7 empty] | 0 | 1 | 0
50 | 0 | 0 | 1 | 223 | 0 | ОборудЗак | Стоимость оборудования заказчика |  |  | 223 | 9 | 3 |  | 2 | [7 empty] | 0 | 1 | 0
50 | 0 | 0 | 1 | 229 | 0 | ОборудПод | Стоимость оборудования подрядчика |  |  | 229 | 10 | 3 |  | 2 | [7 empty] | 0 | 1 | 0
50 | 0 | 0 | 1 | 203 | 0 | ЭММ | Эксплуатация машин |  |  | 203 | 11 | 3 |  | 2 | [7 empty] | 0 | 1 | 0
50 | 0 | 0 | 1 | 231 | 0 | ЭММсНРиСП | Эксплуатация машин по ТСН-2001.16 |  |  | 231 | 12 | 3 |  | 2 | [7 empty] | 0 | 1 | 0
50 | 0 | 0 | 1 | 204 | 0 | ЗПМ | ЗП машинистов |  |  | 204 | 13 | 3 |  | 2 | [7 empty] | 0 | 1 | 0
50 | 0 | 0 | 1 | 205 | 0 | ОЗП | Основная ЗП рабочих |  |  | 205 | 14 | 3 |  | 2 | [7 empty] | 0 | 1 | 0
50 | 0 | 0 | 1 | 232 | 0 | ОЗПсНРиСП | Основная ЗП рабочих по ТСН-2001.16 |  |  | 232 | 15 | 3 |  | 2 | [7 empty] | 0 | 1 | 0
50 | 0 | 0 | 1 | 214 | 0 | Строит | Строительные работы с НР и СП |  |  | 214 | 16 | 3 |  | 2 | [7 empty] | 0 | 1 | 0
50 | 0 | 0 | 1 | 215 | 0 | Монтаж | Монтажные работы с НР и СП |  |  | 215 | 17 | 3 |  | 2 | [7 empty] | 0 | 1 | 0
50 | 0 | 0 | 1 | 217 | 0 | Прочие | Прочие работы с НР и СП |  |  | 217 | 18 | 3 |  | 2 | [7 empty] | 0 | 1 | 0
50 | 0 | 0 | 1 | 230 | 0 | ПрочиеЗатр | Прочие затраты по ТСН-2001.16 |  |  | 230 | 19 | 3 |  | 2 | [7 empty] | 0 | 1 | 0
50 | 0 | 0 | 1 | 206 | 0 | ВозврМат | Возврат материалов |  |  | 206 | 20 | 3 |  | 2 | [7 empty] | 0 | 1 | 0
50 | 0 | 0 | 1 | 207 | 0 | ТрудСтр | Трудозатраты строителей |  |  | 207 | 21 | 3 |  | 7 | [7 empty] | 0 | 1 | 0
50 | 0 | 0 | 1 | 208 | 0 | ТрудМаш | Трудозатраты машинистов |  |  | 208 | 22 | 3 |  | 7 | [7 empty] | 0 | 1 | 0
50 | 0 | 0 | 1 | 209 | 0 | ТранспМат | Транспорт материалов |  |  | 209 | 23 | 3 |  | 2 | [7 empty] | 0 | 1 | 0
50 | 0 | 0 | 1 | 233 | 0 | Перевозка | Перевозка грузов |  |  | 233 | 24 | 3 |  | 2 | [7 empty] | 0 | 1 | 0
50 | 0 | 0 | 1 | 210 | 0 | НР | Накладные расходы |  |  | 210 | 25 | 3 |  | 2 | [7 empty] | 0 | 1 | 0
50 | 0 | 0 | 1 | 211 | 0 | СмПриб | Сметная прибыль |  |  | 211 | 26 | 3 |  | 2 | [7 empty] | 0 | 1 | 0
50 | 0 | 0 | 1 | 224 | 0 | Всего | Всего с НР и СП |  |  | 224 | 27 | 3 |  | 2 | [7 empty] | 0 | 1 | 0
4 | 0 |  | 117 |  |  | Помещение 32 (кабинет №201) |  | 0 |  | -1 | [7 empty] | 0 |  |  | 0 | [53 empty] | 0 | [11 empty] | 0
52 | 0 | 4 | 104 | 0 |  | Помещение 32 (кабинет №201) | [7 empty] | 0 | 0 | 0 | 0 | 0 | 0 | 0 | 0 | 0 | 0 | 0 | 0 | 0 | 0 | 0 | 0 | 0 | 0 | 0 | 0 | 0 | 0 | 0 | 0 | 0 | 0 | 0 | 0 | 0 | 0 | 0 | 0 | 0 | 0 | 0 | 0 | 0 | 0 | 0 | 0 | 0 | 0 | 0 | 0 | 0 | 0 | 0 | 0 | 0 | 0 | 0 | 0 | 0 | 0 | 0 | 0 | 0 | 0 | 0 | 0 | 0 | 0 | 0 | 0 | 0 | 0 | 0 | 0 | 0 | 0 | 0 | 0 | 0 | 0 | 0 | 0 | 0 | 0 | 0 | 0 | 0 | 0 | 0 | 0 | 0 | 0 | 0 | 0 | 0 | 0 | 0 | 0 | 0 | 0 | 0 | 0 | 0 | 0 | 0 | 0 | 0 | 0 | 0 | 0 | 0 | 0 | 0 | 0 | 0 | 0 | 0 | 0 | 0 | 0 | 0 | 0 | 0 | 0 | 0 | 0 | 0 | 0 | 0 | 0 | 0 | 0 | 0 | 0 | 0 | 0 | 0 | 0 | 0 | 0 | 0 | 0 | 0 | 0 | 0 | 0 | 0 | 0 | 0 | 0 | 0 | 0 | 0 | 0 | 0 | 0 | 0 | 0 | 0 | 0 | 0 | 0 | 0 | 0 | 0 | 0 | 0 | 0 | 0 | 0 | 0 | 0 | 0 | 0 | 0 | 0 | 0 | 0 | 0 | 0 | 0 | 0 | 0 | 0 | 0 | 0 | 0 | 0 | 0 | 0 | 0 | 0 | 0 | 0 | 0 | 0 | 0 | 0
17 | 0 | 14 | 14 | 9 | 67-01-009-02 | Смена: розеток (безперебойного питания) | 100 ШТ | 0.01 | 0 | 0.01 |  |  |  | 164.27 | 0 | 0 | 0 | 164.27 | 0 | 0.241 | 0 | 0 | 149.49 | 78.85 |  | 61549534 | 16427.283 | 0 | 0 | 0 | 16427.283 | 0 | 24.1 | 0 | 0 | 16427.283 | 0 | 0 | 0 | 16427.283 | 0 | 24.1 | 0 | 0 | 91 | 48 | 1 | 1 |  |  | 1 | 1 | 1 | 1 |  |  |  |  | 0 | 1 | ГЭСНр-2022, 67-01-009-02, приказ Минстроя России от 18.05.2022 г. № 378/пр |  |  | 67001 | 0 |  | 0 | 6 | 0 | 1 | 1 | 1 | 1 | 1 | 1 |  | 91 | 48 |  |  |  | 0 | 0 | 0 | [5 empty] | 0 |  | 0 | 164.27 | 0 | 0 | 0 | 681.63 | 0 | 24.1 | 0 | 0 | 149.4857 | 78.8496 | [13 empty] | 0 | 0 | 1 | 1 |  |  |  | 1013 | 100 ШТ | 100 ШТ | 1 | [6 empty] | 60216862 | 6 | Ремонтно-строительные работы | 101 | Электромонтажные работы | 1 | 67001 | Электромонтажные работы | рФЕР-67 |  |  |  | 0 | 0 | 0 | 0 | 0 | 0 | 24.1 | 0 | 0 | [17 empty] | 0 | 0 | 0 |  |  |  |  | 91 | 48 |  |  |  |  | 1 |  | 1908611330 | 2 | 1 | -2 | 0 | 0 | 0 | 392.61 | 392.61 | 0 | 0 |  | 0 | 3 | 0 |  | 0 | 1 | 0 | 0 | 0 | 0 |  |  |  | Пр/812-101.0-1 | Пр/774-101.0 | Электромонтажные работы | Электромонтажные работы | 0 | 0
18 | 0 | 14 |  | 9,1 | 20.4.03.05-1042 | Розетка с заземляющим контактом для монтажа в кабель-каналы, 3 модуля, 10 А, 220 В, цвет белый, IP20 | ШТ | 1 | 100 | 100 |  |  |  | 439.61 | 439.61 | 0 | 0 | 0 | 0 | 0 | 0 | 0 | 0 | 0 |  | 61549534 | 230.16 | 230.16 | 0 | 0 | 0 | 0 | 0 | 0 | 0 | 230.16 | 230.16 | 0 | 0 | 0 | 0 | 0 | 0 | 0 | 91 | 48 | 1 | 1 |  |  | 1 | 1 | 1 | 1.91 |  |  |  |  | 3 | 1 | ФСБЦ-2022, 20.4.03.05-1042, приказ Минстроя России от 18.05.2022 г. № 378/пр |  |  | 67001 | 0 | 20.4.03.05-1042 | 1 | 6 | 0 | 1 | 1 | 1 | 1 | 1 | 1 |  | 91 | 48 |  |  |  | 0 | 0 | 0 | [5 empty] | 0 |  | 0 | 439.61 | 439.61 | 0 | 0 | 0 | 0 | 0 | 0 | 0 | 0 | 0 | [13 empty] | 0 | 0 | 1 | 1 |  |  |  | 1013 | ШТ | ШТ | 1 | [6 empty] | 60216862 | 6 | Ремонтно-строительные работы | 101 | Электромонтажные работы | 1 | 67001 | Электромонтажные работы | рФЕР-67 |  |  |  | 0 | 230.16 | 230.16 | 0 | 0 | 0 | 0 | 0 | [18 empty] | 0 | 0 | 0 |  |  |  |  | 91 | 48 |  |  |  |  | 1 |  | 651079227 | 2 | 1 | 3 | 0 | 0 | 0 | 439.61 | 439.61 | 0 | 0 |  | 0 | 3 | 0 |  | 0 | 1 | 0 | 0 | 0 | 0 |  |  |  | Пр/812-101.0-1 | Пр/774-101.0 | Электромонтажные работы | Электромонтажные работы | 0 | 0
17 | 0 | 21 | 21 | 10 | м08-02-390-03 | Короба пластмассовые: шириной до 120 мм | 100 м | 0.06 | 0 | 0.06 |  |  |  | 893.48 | 22.18 | 0.03 | 0.38 | 870.89 | 0 | 1.2198 | 0.0006 | 0 | 845.13 | 444.35 |  | 61549534 | 14814.3533 | 299.1733 | 0.3732 | 6.4122 | 14514.8068 | 0 | 20.33 | 0.01 | 0 | 14820.7655 | 299.1733 | 0.3732 | 6.4122 | 14514.8068 | 0 | 20.33 | 0.01 | 0 | 97 | 51 | 1 | 1 |  |  | 1 | 1 | 1 | 1 |  |  |  |  | 0 | 2 | ГЭСНм-2022, м08-02-390-03, приказ Минстроя России от 18.05.2022 г. № 378/пр |  |  | 108001 | 0 |  | 0 | 3 | 0 | 1 | 1 | 1 | 1 | 1 | 1 |  | 97 | 51 |  |  |  | 0 | 0 | 0 | [5 empty] | 0 |  | 0 | 893.48 | 128299.93 | 57.47 | 641.22 | 713.96 | 0 | 20.33 | 0.01 | 0 | 845.1319 | 444.3477 | [13 empty] | 0 | 0 | 1 | 1 |  |  |  | 1003 | 100 м | 100 м | 100 | [6 empty] | 60216615 | 3 | Монтажные работы | 0 |  | 2 | 108001 | Электротехнические установки: на других объектах | мФЕР-08 |  |  |  | 0 | 0 | 0 | 0 | 0 | 0 | 20.33 | 0.01 | 0 | [17 empty] | 0 | 0 | 0 |  |  |  |  | 97 | 51 |  |  |  |  | 1 |  | 838210438 | 2 | 1 | -2 | 0 | 0 | 0 | 2182.96 | 0 | 2182.96 | 0 |  | 0 | 3 | 0 |  | 0 | 1 | 0 | 0 | 0 | 0 |  |  |  | Пр/812-049.3-1 | Пр/774-049.3 | Электротехнические установки: на других объектах | Электротехнические установки: на других объектах | 0 | 0
18 | 0 | 21 |  | 10,1 | 20.2.05.04-0069 | Короб кабельный (кабель-канал) ПВХ с крышкой, размеры 80х40 мм | 100 м | 0.06 | 1 | 1 |  |  |  | 1457.2 | 1457.2 | 0 | 0 | 0 | 0 | 0 | 0 | 0 | 0 | 0 |  | 61549534 | 19586.01 | 19586.01 | 0 | 0 | 0 | 0 | 0 | 0 | 0 | 19586.01 | 19586.01 | 0 | 0 | 0 | 0 | 0 | 0 | 0 | 97 | 51 | 1 | 1 |  |  | 1 | 1 | 1 | 1.24 |  |  |  |  | 3 | 2 | ФСБЦ-2022 доп.14, 20.2.05.04-0069, приказ Минстроя России от 19.05.2025 г. № 299/пр |  |  | 108001 | 0 | 20.2.05.04-0069 | 1 | 3 | 0 | 1 | 1 | 1 | 1 | 1 | 1 |  | 97 | 51 |  |  |  | 0 | 0 | 0 | [5 empty] | 0 |  | 0 | 1457.2 | 24286.65 | 0 | 0 | 0 | 0 | 0 | 0 | 0 | 0 | 0 | [13 empty] | 0 | 0 | 1 | 1 |  |  |  | 1003 | 100 м | 100 м | 100 | [6 empty] | 60216615 | 3 | Монтажные работы | 0 |  | 2 | 108001 | Электротехнические установки: на других объектах | мФЕР-08 |  |  |  | 0 | 19586.01 | 19586.01 | 0 | 0 | 0 | 0 | 0 | [18 empty] | 0 | 0 | 0 |  |  |  |  | 97 | 51 |  |  |  |  | 1 |  | 1929499894 | 2 | 1 | 2 | 0 | 0 | 0 | 1457.2 | 0 | 1457.2 | 0 |  | 0 | 3 | 0 |  | 0 | 1 | 0 | 0 | 0 | 0 |  |  |  | Пр/812-049.3-1 | Пр/774-049.3 | Электротехнические установки: на других объектах | Электротехнические установки: на других объектах | 0 | 0
17 | 0 | 32 | 32 | 11 | м08-02-402-01 | Кабель трех-пятижильный по установленным конструкциям и лоткам с установкой ответвительных коробок: в помещениях с нормальной средой сечением жилы до 10 мм2 | 100 м | 0.17 | 0 | 0.17 |  |  |  | 1612.48 | 64.43 | 50.49 | 28.76 | 1468.8 | 0 | 2.0808 | 0.034 | 0 | 1452.63 | 763.76 |  | 61549534 | 9366.5674 | 429.6306 | 296.9656 | 169.196 | 8639.9712 | 0 | 12.24 | 0.2 | 0 | 9535.7634 | 429.6306 | 296.9656 | 169.196 | 8639.9712 | 0 | 12.24 | 0.2 | 0 | 97 | 51 | 1 | 1 |  |  | 1 | 1 | 1 | 1 |  |  |  |  | 0 | 2 | ГЭСНм-2022, м08-02-402-01, приказ Минстроя России от 18.05.2022 г. № 378/пр |  |  | 108001 | 0 |  | 0 | 3 | 0 | 1 | 1 | 1 | 1 | 1 | 1 |  | 97 | 51 |  |  |  | 0 | 0 | 0 | [5 empty] | 0 |  | 0 | 1612.48 | 302.87 | 2305.1 | 1691.96 | 705.88 | 0 | 12.24 | 0.2 | 0 | 1452.6332 | 763.7556 | [13 empty] | 0 | 0 | 1 | 1 |  |  |  | 1003 | 100 м | 100 м | 100 | [6 empty] | 60216615 | 3 | Монтажные работы | 0 |  | 2 | 108001 | Электротехнические установки: на других объектах | мФЕР-08 |  |  |  | 0 | 0 | 0 | 0 | 0 | 0 | 12.24 | 0.2 | 0 | [17 empty] | 0 | 0 | 0 |  |  |  |  | 97 | 51 |  |  |  |  | 1 |  | 448129612 | 2 | 1 | -2 | 0 | 0 | 0 | 3828.87 | 0 | 3828.87 | 0 |  | 0 | 3 | 0 |  | 0 | 1 | 0 | 0 | 0 | 0 |  |  |  | Пр/812-049.3-1 | Пр/774-049.3 | Электротехнические установки: на других объектах | Электротехнические установки: на других объектах | 0 | 0
18 | 0 | 32 |  | 11,1 | 21.1.06.09-0152 | Кабель силовой с медными жилами ВВГнг(A)-LS 3х2,5ок(N, PE)-660 | 1000 м | 0.01785 | 0.105 | 0.105 |  |  |  | 1760.54 | 1760.54 | 0 | 0 | 0 | 0 | 0 | 0 | 0 | 0 | 0 |  | 61549534 | 70449.91 | 70449.91 | 0 | 0 | 0 | 0 | 0 | 0 | 0 | 70449.91 | 70449.91 | 0 | 0 | 0 | 0 | 0 | 0 | 0 | 97 | 51 | 1 | 1 |  |  | 1 | 1 | 1 | 1.4 |  |  |  |  | 3 | 2 | ФСБЦ-2022, 21.1.06.09-0152, приказ Минстроя России от 18.05.2022 г. № 378/пр |  |  | 108001 | 0 |  | 0 | 3 | 0 | 1 | 1 | 1 | 1 | 1 | 1 |  | 97 | 51 |  |  |  | 0 | 0 | 0 | [5 empty] | 0 |  | 0 | 1760.54 | 98629.87 | 0 | 0 | 0 | 0 | 0 | 0 | 0 | 0 | 0 | [13 empty] | 0 | 0 | 1 | 1 |  |  |  | 1013 | 1000 м | 1000 М | 1 | [6 empty] | 60216615 | 3 | Монтажные работы | 0 |  | 2 | 108001 | Электротехнические установки: на других объектах | мФЕР-08 |  |  |  | 0 | 70449.91 | 70449.91 | 0 | 0 | 0 | 0 | 0 |  | 5 |  |  | 0 | 18 |  | 70449.91 | [10 empty] | 0 | 0 | 0 |  |  |  |  | 97 | 51 |  | [70 449,91 / 1,4] |  |  | 1 | 72551.44 | 1901007357 | 2 | 3 | 3 | 0 | 0 | 0 | 1760.54 | 0 | 1760.54 | 0 |  | 3 | 1 | 0 |  | 0 | 1 | 0 | 0 | 0 | 0 |  | 0 | 0 | Пр/812-049.3-1 | Пр/774-049.3 | Электротехнические установки: на других объектах | Электротехнические установки: на других объектах | 0 | 0
17 | 0 | 40 | 40 | 12 | м08-02-409-09 | Труба гофрированная ПВХ для защиты проводов и кабелей по установленным конструкциям, по стенам, колоннам, потолкам, основанию пола | 100 м | 0.05 | 0 | 0.05 |  |  |  | 528.59 | 8.28 | 0.32 | 0.36 | 519.63 | 0 | 0.78 | 0.0005 | 0 | 504.39 | 265.19 |  | 61549534 | 10538.1544 | 139.3582 | 6.4329 | 7.2205 | 10392.3633 | 0 | 15.6 | 0.01 | 0 | 10545.3749 | 139.3582 | 6.4329 | 7.2205 | 10392.3633 | 0 | 15.6 | 0.01 | 0 | 97 | 51 | 1 | 1 |  |  | 1 | 1 | 1 | 1 |  |  |  |  | 0 | 2 | ГЭСНм-2022 доп.16, м08-02-409-09, приказ Минстроя России от 12.11.2025 г. № 696/пр |  |  | 108001 | 0 |  | 0 | 3 | 0 | 1 | 1 | 1 | 1 | 1 | 1 |  | 97 | 51 |  |  |  | 0 | 0 | 0 | [5 empty] | 0 |  | 0 | 528.59 | 71.68 | 643.29 | 722.05 | 1950.61 | 0 | 15.6 | 0.01 | 0 | 504.3903 | 265.1949 | [13 empty] | 0 | 0 | 1 | 1 |  |  |  | 1003 | 100 м | 100 м | 100 | [6 empty] | 60216615 | 3 | Монтажные работы | 0 |  | 2 | 108001 | Электротехнические установки: на других объектах | мФЕР-08 |  |  |  | 0 | 0 | 0 | 0 | 0 | 0 | 15.6 | 0.01 | 0 | [17 empty] | 0 | 0 | 0 |  |  |  |  | 97 | 51 |  |  |  |  | 1 |  | 2026347101 | 2 | 1 | -2 | 0 | 0 | 0 | 1298.17 | 0 | 1298.17 | 0 |  | 0 | 3 | 0 |  | 0 | 1 | 0 | 0 | 0 | 0 |  |  |  | Пр/812-049.3-1 | Пр/774-049.3 | Электротехнические установки: на других объектах | Электротехнические установки: на других объектах | 0 | 0
18 | 0 | 40 |  | 12,1 | 24.3.01.02-0001 | Трубы гибкие гофрированные, легкие, из самозатухающего ПВХ, с протяжкой, номинальный диаметр 20 мм | м | 5.25 | 105 | 105 |  |  |  | 86.68 | 86.68 | 0 | 0 | 0 | 0 | 0 | 0 | 0 | 0 | 0 |  | 61549534 | 11.79 | 11.79 | 0 | 0 | 0 | 0 | 0 | 0 | 0 | 11.79 | 11.79 | 0 | 0 | 0 | 0 | 0 | 0 | 0 | 97 | 51 | 1 | 1 |  |  | 1 | 1 | 1 | 1.4 |  |  |  |  | 3 | 2 | ФСБЦ-2022, 24.3.01.02-0001, приказ Минстроя России от 18.05.2022 г. № 378/пр |  |  | 108001 | 0 |  | 0 | 3 | 0 | 1 | 1 | 1 | 1 | 1 | 1 |  | 97 | 51 |  |  |  | 0 | 0 | 0 | [5 empty] | 0 |  | 0 | 86.68 | 16.51 | 0 | 0 | 0 | 0 | 0 | 0 | 0 | 0 | 0 | [13 empty] | 0 | 0 | 1 | 1 |  |  |  | 1003 | м | м | 1 | [6 empty] | 60216615 | 3 | Монтажные работы | 0 |  | 2 | 108001 | Электротехнические установки: на других объектах | мФЕР-08 |  |  |  | 0 | 11.79 | 11.79 | 0 | 0 | 0 | 0 | 0 |  | 5 |  |  | 0 | 18 |  | 11.79 | [10 empty] | 0 | 0 | 0 |  |  |  |  | 97 | 51 |  | [11,79 / 1,4] |  |  | 1 | 12.11 | 613818176 | 2 | 3 | 3 | 0 | 0 | 0 | 86.68 | 0 | 86.68 | 0 |  | 3 | 1 | 0 |  | 0 | 1 | 0 | 0 | 0 | 0 |  | 0 | 0 | Пр/812-049.3-1 | Пр/774-049.3 | Электротехнические установки: на других объектах | Электротехнические установки: на других объектах | 0 | 0
51 | 0 | 4 | 104 |  |  | Помещение 32 (кабинет №201) | 0 | [6 empty] | 0 | 0 | 0 | 0 | 0 | 0 | 0 | 0 | 0 | 0 | 0 | [15 empty] | 0 | 0 | 0 | 0 | 0 | 0 | 0 | 0 | 0 | 0 | 0 | 0 | 0 | 0 | 0 | 0 | [149 empty] | 0
50 | 0 | 0 | 1 | 201 | 0 | ПЗ | Прямые затраты |  |  | 201 | 1 | 3 |  | 2 | [7 empty] | 0 | 1 | 0
50 | 0 | 0 | 1 | 202 | 0 | СтМатОб | Стоимость материальных ресурсов (всего) |  |  | 202 | 2 | 3 |  | 2 | [7 empty] | 0 | 1 | 0
50 | 0 | 0 | 1 | 222 | 0 | СтМатОбЗак | Стоимость материалов и оборудования заказчика |  |  | 222 | 3 | 3 |  | 2 | [7 empty] | 0 | 1 | 0
50 | 0 | 0 | 1 | 225 | 0 | СтМатОбПод | Стоимость материалов и оборудования подрядчика |  |  | 225 | 4 | 3 |  | 2 | [7 empty] | 0 | 1 | 0
50 | 0 | 0 | 1 | 226 | 0 | СтМат | Стоимость материалов (всего) |  |  | 226 | 5 | 3 |  | 2 | [7 empty] | 0 | 1 | 0
50 | 0 | 0 | 1 | 227 | 0 | СтМатЗак | Стоимость материалов заказчика |  |  | 227 | 6 | 3 |  | 2 | [7 empty] | 0 | 1 | 0
50 | 0 | 0 | 1 | 228 | 0 | СтМатПод | Стоимость материалов подрядчика |  |  | 228 | 7 | 3 |  | 2 | [7 empty] | 0 | 1 | 0
50 | 0 | 0 | 1 | 216 | 0 | Оборуд | Стоимость оборудования (всего) |  |  | 216 | 8 | 3 |  | 2 | [7 empty] | 0 | 1 | 0
50 | 0 | 0 | 1 | 223 | 0 | ОборудЗак | Стоимость оборудования заказчика |  |  | 223 | 9 | 3 |  | 2 | [7 empty] | 0 | 1 | 0
50 | 0 | 0 | 1 | 229 | 0 | ОборудПод | Стоимость оборудования подрядчика |  |  | 229 | 10 | 3 |  | 2 | [7 empty] | 0 | 1 | 0
50 | 0 | 0 | 1 | 203 | 0 | ЭММ | Эксплуатация машин |  |  | 203 | 11 | 3 |  | 2 | [7 empty] | 0 | 1 | 0
50 | 0 | 0 | 1 | 231 | 0 | ЭММсНРиСП | Эксплуатация машин по ТСН-2001.16 |  |  | 231 | 12 | 3 |  | 2 | [7 empty] | 0 | 1 | 0
50 | 0 | 0 | 1 | 204 | 0 | ЗПМ | ЗП машинистов |  |  | 204 | 13 | 3 |  | 2 | [7 empty] | 0 | 1 | 0
50 | 0 | 0 | 1 | 205 | 0 | ОЗП | Основная ЗП рабочих |  |  | 205 | 14 | 3 |  | 2 | [7 empty] | 0 | 1 | 0
50 | 0 | 0 | 1 | 232 | 0 | ОЗПсНРиСП | Основная ЗП рабочих по ТСН-2001.16 |  |  | 232 | 15 | 3 |  | 2 | [7 empty] | 0 | 1 | 0
50 | 0 | 0 | 1 | 214 | 0 | Строит | Строительные работы с НР и СП |  |  | 214 | 16 | 3 |  | 2 | [7 empty] | 0 | 1 | 0
50 | 0 | 0 | 1 | 215 | 0 | Монтаж | Монтажные работы с НР и СП |  |  | 215 | 17 | 3 |  | 2 | [7 empty] | 0 | 1 | 0
50 | 0 | 0 | 1 | 217 | 0 | Прочие | Прочие работы с НР и СП |  |  | 217 | 18 | 3 |  | 2 | [7 empty] | 0 | 1 | 0
50 | 0 | 0 | 1 | 230 | 0 | ПрочиеЗатр | Прочие затраты по ТСН-2001.16 |  |  | 230 | 19 | 3 |  | 2 | [7 empty] | 0 | 1 | 0
50 | 0 | 0 | 1 | 206 | 0 | ВозврМат | Возврат материалов |  |  | 206 | 20 | 3 |  | 2 | [7 empty] | 0 | 1 | 0
50 | 0 | 0 | 1 | 207 | 0 | ТрудСтр | Трудозатраты строителей |  |  | 207 | 21 | 3 |  | 7 | [7 empty] | 0 | 1 | 0
50 | 0 | 0 | 1 | 208 | 0 | ТрудМаш | Трудозатраты машинистов |  |  | 208 | 22 | 3 |  | 7 | [7 empty] | 0 | 1 | 0
50 | 0 | 0 | 1 | 209 | 0 | ТранспМат | Транспорт материалов |  |  | 209 | 23 | 3 |  | 2 | [7 empty] | 0 | 1 | 0
50 | 0 | 0 | 1 | 233 | 0 | Перевозка | Перевозка грузов |  |  | 233 | 24 | 3 |  | 2 | [7 empty] | 0 | 1 | 0
50 | 0 | 0 | 1 | 210 | 0 | НР | Накладные расходы |  |  | 210 | 25 | 3 |  | 2 | [7 empty] | 0 | 1 | 0
50 | 0 | 0 | 1 | 211 | 0 | СмПриб | Сметная прибыль |  |  | 211 | 26 | 3 |  | 2 | [7 empty] | 0 | 1 | 0
50 | 0 | 0 | 1 | 224 | 0 | Всего | Всего с НР и СП |  |  | 224 | 27 | 3 |  | 2 | [7 empty] | 0 | 1 | 0
4 | 0 |  | 158 |  |  | Помещение 27 (кабинет №202) |  | 0 |  | -1 | [7 empty] | 0 |  |  | 0 | [53 empty] | 0 | [11 empty] | 0
52 | 0 | 4 | 147 | 0 |  | Помещение 27 (кабинет №202) | [7 empty] | 0 | 0 | 0 | 0 | 0 | 0 | 0 | 0 | 0 | 0 | 0 | 0 | 0 | 0 | 0 | 0 | 0 | 0 | 0 | 0 | 0 | 0 | 0 | 0 | 0 | 0 | 0 | 0 | 0 | 0 | 0 | 0 | 0 | 0 | 0 | 0 | 0 | 0 | 0 | 0 | 0 | 0 | 0 | 0 | 0 | 0 | 0 | 0 | 0 | 0 | 0 | 0 | 0 | 0 | 0 | 0 | 0 | 0 | 0 | 0 | 0 | 0 | 0 | 0 | 0 | 0 | 0 | 0 | 0 | 0 | 0 | 0 | 0 | 0 | 0 | 0 | 0 | 0 | 0 | 0 | 0 | 0 | 0 | 0 | 0 | 0 | 0 | 0 | 0 | 0 | 0 | 0 | 0 | 0 | 0 | 0 | 0 | 0 | 0 | 0 | 0 | 0 | 0 | 0 | 0 | 0 | 0 | 0 | 0 | 0 | 0 | 0 | 0 | 0 | 0 | 0 | 0 | 0 | 0 | 0 | 0 | 0 | 0 | 0 | 0 | 0 | 0 | 0 | 0 | 0 | 0 | 0 | 0 | 0 | 0 | 0 | 0 | 0 | 0 | 0 | 0 | 0 | 0 | 0 | 0 | 0 | 0 | 0 | 0 | 0 | 0 | 0 | 0 | 0 | 0 | 0 | 0 | 0 | 0 | 0 | 0 | 0 | 0 | 0 | 0 | 0 | 0 | 0 | 0 | 0 | 0 | 0 | 0 | 0 | 0 | 0 | 0 | 0 | 0 | 0 | 0 | 0 | 0 | 0 | 0 | 0 | 0 | 0 | 0 | 0 | 0 | 0
17 | 0 | 42 | 42 | 13 | 67-01-009-02 | Смена: розеток (безперебойного питания) | 100 ШТ | 0.02 | 0 | 0.02 |  |  |  | 328.55 | 0 | 0 | 0 | 328.55 | 0 | 0.482 | 0 | 0 | 298.98 | 157.7 |  | 61549534 | 16427.283 | 0 | 0 | 0 | 16427.283 | 0 | 24.1 | 0 | 0 | 16427.283 | 0 | 0 | 0 | 16427.283 | 0 | 24.1 | 0 | 0 | 91 | 48 | 1 | 1 |  |  | 1 | 1 | 1 | 1 |  |  |  |  | 0 | 1 | ГЭСНр-2022, 67-01-009-02, приказ Минстроя России от 18.05.2022 г. № 378/пр |  |  | 67001 | 0 |  | 0 | 6 | 0 | 1 | 1 | 1 | 1 | 1 | 1 |  | 91 | 48 |  |  |  | 0 | 0 | 0 | [5 empty] | 0 |  | 0 | 328.55 | 0 | 0 | 0 | 681.63 | 0 | 24.1 | 0 | 0 | 298.9805 | 157.704 | [13 empty] | 0 | 0 | 1 | 1 |  |  |  | 1013 | 100 ШТ | 100 ШТ | 1 | [6 empty] | 60216862 | 6 | Ремонтно-строительные работы | 101 | Электромонтажные работы | 1 | 67001 | Электромонтажные работы | рФЕР-67 |  |  |  | 0 | 0 | 0 | 0 | 0 | 0 | 24.1 | 0 | 0 | [17 empty] | 0 | 0 | 0 |  |  |  |  | 91 | 48 |  |  |  |  | 1 |  | 1908611330 | 2 | 1 | -2 | 0 | 0 | 0 | 785.23 | 785.23 | 0 | 0 |  | 0 | 3 | 0 |  | 0 | 1 | 0 | 0 | 0 | 0 |  |  |  | Пр/812-101.0-1 | Пр/774-101.0 | Электромонтажные работы | Электромонтажные работы | 0 | 0
18 | 0 | 42 |  | 13,1 | 20.4.03.05-1042 | Розетка с заземляющим контактом для монтажа в кабель-каналы, 3 модуля, 10 А, 220 В, цвет белый, IP20 | ШТ | 2 | 100 | 100 |  |  |  | 879.22 | 879.22 | 0 | 0 | 0 | 0 | 0 | 0 | 0 | 0 | 0 |  | 61549534 | 230.16 | 230.16 | 0 | 0 | 0 | 0 | 0 | 0 | 0 | 230.16 | 230.16 | 0 | 0 | 0 | 0 | 0 | 0 | 0 | 91 | 48 | 1 | 1 |  |  | 1 | 1 | 1 | 1.91 |  |  |  |  | 3 | 1 | ФСБЦ-2022, 20.4.03.05-1042, приказ Минстроя России от 18.05.2022 г. № 378/пр |  |  | 67001 | 0 | 20.4.03.05-1042 | 1 | 6 | 0 | 1 | 1 | 1 | 1 | 1 | 1 |  | 91 | 48 |  |  |  | 0 | 0 | 0 | [5 empty] | 0 |  | 0 | 879.22 | 439.61 | 0 | 0 | 0 | 0 | 0 | 0 | 0 | 0 | 0 | [13 empty] | 0 | 0 | 1 | 1 |  |  |  | 1013 | ШТ | ШТ | 1 | [6 empty] | 60216862 | 6 | Ремонтно-строительные работы | 101 | Электромонтажные работы | 1 | 67001 | Электромонтажные работы | рФЕР-67 |  |  |  | 0 | 230.16 | 230.16 | 0 | 0 | 0 | 0 | 0 | [18 empty] | 0 | 0 | 0 |  |  |  |  | 91 | 48 |  |  |  |  | 1 |  | 651079227 | 2 | 1 | 3 | 0 | 0 | 0 | 879.22 | 879.22 | 0 | 0 |  | 0 | 3 | 0 |  | 0 | 1 | 0 | 0 | 0 | 0 |  |  |  | Пр/812-101.0-1 | Пр/774-101.0 | Электромонтажные работы | Электромонтажные работы | 0 | 0
17 | 0 | 44 | 44 | 14 | 67-01-009-02 | Смена: розеток (силовая) | 100 ШТ | 0.02 | 0 | 0.02 |  |  |  | 328.55 | 0 | 0 | 0 | 328.55 | 0 | 0.482 | 0 | 0 | 298.98 | 157.7 |  | 61549534 | 16427.283 | 0 | 0 | 0 | 16427.283 | 0 | 24.1 | 0 | 0 | 16427.283 | 0 | 0 | 0 | 16427.283 | 0 | 24.1 | 0 | 0 | 91 | 48 | 1 | 1 |  |  | 1 | 1 | 1 | 1 |  |  |  |  | 0 | 1 | ГЭСНр-2022, 67-01-009-02, приказ Минстроя России от 18.05.2022 г. № 378/пр |  |  | 67001 | 0 |  | 0 | 6 | 0 | 1 | 1 | 1 | 1 | 1 | 1 |  | 91 | 48 |  |  |  | 0 | 0 | 0 | [5 empty] | 0 |  | 0 | 328.55 | 0 | 0 | 0 | 681.63 | 0 | 24.1 | 0 | 0 | 298.9805 | 157.704 | [13 empty] | 0 | 0 | 1 | 1 |  |  |  | 1013 | 100 ШТ | 100 ШТ | 1 | [6 empty] | 60216862 | 6 | Ремонтно-строительные работы | 101 | Электромонтажные работы | 1 | 67001 | Электромонтажные работы | рФЕР-67 |  |  |  | 0 | 0 | 0 | 0 | 0 | 0 | 24.1 | 0 | 0 | [17 empty] | 0 | 0 | 0 |  |  |  |  | 91 | 48 |  |  |  |  | 1 |  | 1304068834 | 2 | 1 | -2 | 0 | 0 | 0 | 785.23 | 785.23 | 0 | 0 |  | 0 | 3 | 0 |  | 0 | 1 | 0 | 0 | 0 | 0 |  |  |  | Пр/812-101.0-1 | Пр/774-101.0 | Электромонтажные работы | Электромонтажные работы | 0 | 0
18 | 0 | 44 |  | 14,1 | 20.4.03.05-1042 | Розетка с заземляющим контактом для монтажа в кабель-каналы, 3 модуля, 10 А, 220 В, цвет белый, IP20 | ШТ | 2 | 100 | 100 |  |  |  | 879.22 | 879.22 | 0 | 0 | 0 | 0 | 0 | 0 | 0 | 0 | 0 |  | 61549534 | 230.16 | 230.16 | 0 | 0 | 0 | 0 | 0 | 0 | 0 | 230.16 | 230.16 | 0 | 0 | 0 | 0 | 0 | 0 | 0 | 91 | 48 | 1 | 1 |  |  | 1 | 1 | 1 | 1.91 |  |  |  |  | 3 | 1 | ФСБЦ-2022, 20.4.03.05-1042, приказ Минстроя России от 18.05.2022 г. № 378/пр |  |  | 67001 | 0 | 20.4.03.05-1042 | 1 | 6 | 0 | 1 | 1 | 1 | 1 | 1 | 1 |  | 91 | 48 |  |  |  | 0 | 0 | 0 | [5 empty] | 0 |  | 0 | 879.22 | 439.61 | 0 | 0 | 0 | 0 | 0 | 0 | 0 | 0 | 0 | [13 empty] | 0 | 0 | 1 | 1 |  |  |  | 1013 | ШТ | ШТ | 1 | [6 empty] | 60216862 | 6 | Ремонтно-строительные работы | 101 | Электромонтажные работы | 1 | 67001 | Электромонтажные работы | рФЕР-67 |  |  |  | 0 | 230.16 | 230.16 | 0 | 0 | 0 | 0 | 0 | [18 empty] | 0 | 0 | 0 |  |  |  |  | 91 | 48 |  |  |  |  | 1 |  | 651079227 | 2 | 1 | 3 | 0 | 0 | 0 | 879.22 | 879.22 | 0 | 0 |  | 0 | 3 | 0 |  | 0 | 1 | 0 | 0 | 0 | 0 |  |  |  | Пр/812-101.0-1 | Пр/774-101.0 | Электромонтажные работы | Электромонтажные работы | 0 | 0
17 | 0 | 55 | 55 | 15 | м08-02-402-01 | Кабель трех-пятижильный по установленным конструкциям и лоткам с установкой ответвительных коробок: в помещениях с нормальной средой сечением жилы до 10 мм2 | 100 м | 0.11 | 0 | 0.11 |  |  |  | 1043.37 | 41.69 | 32.67 | 18.61 | 950.4 | 0 | 1.3464 | 0.022 | 0 | 939.94 | 494.2 |  | 61549534 | 9366.5674 | 429.6306 | 296.9656 | 169.196 | 8639.9712 | 0 | 12.24 | 0.2 | 0 | 9535.7634 | 429.6306 | 296.9656 | 169.196 | 8639.9712 | 0 | 12.24 | 0.2 | 0 | 97 | 51 | 1 | 1 |  |  | 1 | 1 | 1 | 1 |  |  |  |  | 0 | 2 | ГЭСНм-2022, м08-02-402-01, приказ Минстроя России от 18.05.2022 г. № 378/пр |  |  | 108001 | 0 |  | 0 | 3 | 0 | 1 | 1 | 1 | 1 | 1 | 1 |  | 97 | 51 |  |  |  | 0 | 0 | 0 | [5 empty] | 0 |  | 0 | 1043.37 | 302.87 | 2305.1 | 1691.96 | 705.88 | 0 | 12.24 | 0.2 | 0 | 939.9397 | 494.1951 | [13 empty] | 0 | 0 | 1 | 1 |  |  |  | 1003 | 100 м | 100 м | 100 | [6 empty] | 60216615 | 3 | Монтажные работы | 0 |  | 2 | 108001 | Электротехнические установки: на других объектах | мФЕР-08 |  |  |  | 0 | 0 | 0 | 0 | 0 | 0 | 12.24 | 0.2 | 0 | [17 empty] | 0 | 0 | 0 |  |  |  |  | 97 | 51 |  |  |  |  | 1 |  | 448129612 | 2 | 1 | -2 | 0 | 0 | 0 | 2477.51 | 0 | 2477.51 | 0 |  | 0 | 3 | 0 |  | 0 | 1 | 0 | 0 | 0 | 0 |  |  |  | Пр/812-049.3-1 | Пр/774-049.3 | Электротехнические установки: на других объектах | Электротехнические установки: на других объектах | 0 | 0
18 | 0 | 55 |  | 15,1 | 21.1.06.09-0152 | Кабель силовой с медными жилами ВВГнг(A)-LS 3х2,5ок(N, PE)-660 | 1000 м | 0.01155 | 0.105 | 0.105 |  |  |  | 1139.17 | 1139.17 | 0 | 0 | 0 | 0 | 0 | 0 | 0 | 0 | 0 |  | 61549534 | 70449.91 | 70449.91 | 0 | 0 | 0 | 0 | 0 | 0 | 0 | 70449.91 | 70449.91 | 0 | 0 | 0 | 0 | 0 | 0 | 0 | 97 | 51 | 1 | 1 |  |  | 1 | 1 | 1 | 1.4 |  |  |  |  | 3 | 2 | ФСБЦ-2022, 21.1.06.09-0152, приказ Минстроя России от 18.05.2022 г. № 378/пр |  |  | 108001 | 0 |  | 0 | 3 | 0 | 1 | 1 | 1 | 1 | 1 | 1 |  | 97 | 51 |  |  |  | 0 | 0 | 0 | [5 empty] | 0 |  | 0 | 1139.17 | 98629.87 | 0 | 0 | 0 | 0 | 0 | 0 | 0 | 0 | 0 | [13 empty] | 0 | 0 | 1 | 1 |  |  |  | 1013 | 1000 м | 1000 М | 1 | [6 empty] | 60216615 | 3 | Монтажные работы | 0 |  | 2 | 108001 | Электротехнические установки: на других объектах | мФЕР-08 |  |  |  | 0 | 70449.91 | 70449.91 | 0 | 0 | 0 | 0 | 0 |  | 5 |  |  | 0 | 18 |  | 70449.91 | [10 empty] | 0 | 0 | 0 |  |  |  |  | 97 | 51 |  | [70 449,91 / 1,4] |  |  | 1 | 72551.44 | 1901007357 | 2 | 3 | 3 | 0 | 0 | 0 | 1139.17 | 0 | 1139.17 | 0 |  | 3 | 1 | 0 |  | 0 | 1 | 0 | 0 | 0 | 0 |  | 0 | 0 | Пр/812-049.3-1 | Пр/774-049.3 | Электротехнические установки: на других объектах | Электротехнические установки: на других объектах | 0 | 0
51 | 0 | 4 | 147 |  |  | Помещение 27 (кабинет №202) | 0 | [6 empty] | 0 | 0 | 0 | 0 | 0 | 0 | 0 | 0 | 0 | 0 | 0 | [15 empty] | 0 | 0 | 0 | 0 | 0 | 0 | 0 | 0 | 0 | 0 | 0 | 0 | 0 | 0 | 0 | 0 | [149 empty] | 0
50 | 0 | 0 | 1 | 201 | 0 | ПЗ | Прямые затраты |  |  | 201 | 1 | 3 |  | 2 | [7 empty] | 0 | 1 | 0
50 | 0 | 0 | 1 | 202 | 0 | СтМатОб | Стоимость материальных ресурсов (всего) |  |  | 202 | 2 | 3 |  | 2 | [7 empty] | 0 | 1 | 0
50 | 0 | 0 | 1 | 222 | 0 | СтМатОбЗак | Стоимость материалов и оборудования заказчика |  |  | 222 | 3 | 3 |  | 2 | [7 empty] | 0 | 1 | 0
50 | 0 | 0 | 1 | 225 | 0 | СтМатОбПод | Стоимость материалов и оборудования подрядчика |  |  | 225 | 4 | 3 |  | 2 | [7 empty] | 0 | 1 | 0
50 | 0 | 0 | 1 | 226 | 0 | СтМат | Стоимость материалов (всего) |  |  | 226 | 5 | 3 |  | 2 | [7 empty] | 0 | 1 | 0
50 | 0 | 0 | 1 | 227 | 0 | СтМатЗак | Стоимость материалов заказчика |  |  | 227 | 6 | 3 |  | 2 | [7 empty] | 0 | 1 | 0
50 | 0 | 0 | 1 | 228 | 0 | СтМатПод | Стоимость материалов подрядчика |  |  | 228 | 7 | 3 |  | 2 | [7 empty] | 0 | 1 | 0
50 | 0 | 0 | 1 | 216 | 0 | Оборуд | Стоимость оборудования (всего) |  |  | 216 | 8 | 3 |  | 2 | [7 empty] | 0 | 1 | 0
50 | 0 | 0 | 1 | 223 | 0 | ОборудЗак | Стоимость оборудования заказчика |  |  | 223 | 9 | 3 |  | 2 | [7 empty] | 0 | 1 | 0
50 | 0 | 0 | 1 | 229 | 0 | ОборудПод | Стоимость оборудования подрядчика |  |  | 229 | 10 | 3 |  | 2 | [7 empty] | 0 | 1 | 0
50 | 0 | 0 | 1 | 203 | 0 | ЭММ | Эксплуатация машин |  |  | 203 | 11 | 3 |  | 2 | [7 empty] | 0 | 1 | 0
50 | 0 | 0 | 1 | 231 | 0 | ЭММсНРиСП | Эксплуатация машин по ТСН-2001.16 |  |  | 231 | 12 | 3 |  | 2 | [7 empty] | 0 | 1 | 0
50 | 0 | 0 | 1 | 204 | 0 | ЗПМ | ЗП машинистов |  |  | 204 | 13 | 3 |  | 2 | [7 empty] | 0 | 1 | 0
50 | 0 | 0 | 1 | 205 | 0 | ОЗП | Основная ЗП рабочих |  |  | 205 | 14 | 3 |  | 2 | [7 empty] | 0 | 1 | 0
50 | 0 | 0 | 1 | 232 | 0 | ОЗПсНРиСП | Основная ЗП рабочих по ТСН-2001.16 |  |  | 232 | 15 | 3 |  | 2 | [7 empty] | 0 | 1 | 0
50 | 0 | 0 | 1 | 214 | 0 | Строит | Строительные работы с НР и СП |  |  | 214 | 16 | 3 |  | 2 | [7 empty] | 0 | 1 | 0
50 | 0 | 0 | 1 | 215 | 0 | Монтаж | Монтажные работы с НР и СП |  |  | 215 | 17 | 3 |  | 2 | [7 empty] | 0 | 1 | 0
50 | 0 | 0 | 1 | 217 | 0 | Прочие | Прочие работы с НР и СП |  |  | 217 | 18 | 3 |  | 2 | [7 empty] | 0 | 1 | 0
50 | 0 | 0 | 1 | 230 | 0 | ПрочиеЗатр | Прочие затраты по ТСН-2001.16 |  |  | 230 | 19 | 3 |  | 2 | [7 empty] | 0 | 1 | 0
50 | 0 | 0 | 1 | 206 | 0 | ВозврМат | Возврат материалов |  |  | 206 | 20 | 3 |  | 2 | [7 empty] | 0 | 1 | 0
50 | 0 | 0 | 1 | 207 | 0 | ТрудСтр | Трудозатраты строителей |  |  | 207 | 21 | 3 |  | 7 | [7 empty] | 0 | 1 | 0
50 | 0 | 0 | 1 | 208 | 0 | ТрудМаш | Трудозатраты машинистов |  |  | 208 | 22 | 3 |  | 7 | [7 empty] | 0 | 1 | 0
50 | 0 | 0 | 1 | 209 | 0 | ТранспМат | Транспорт материалов |  |  | 209 | 23 | 3 |  | 2 | [7 empty] | 0 | 1 | 0
50 | 0 | 0 | 1 | 233 | 0 | Перевозка | Перевозка грузов |  |  | 233 | 24 | 3 |  | 2 | [7 empty] | 0 | 1 | 0
50 | 0 | 0 | 1 | 210 | 0 | НР | Накладные расходы |  |  | 210 | 25 | 3 |  | 2 | [7 empty] | 0 | 1 | 0
50 | 0 | 0 | 1 | 211 | 0 | СмПриб | Сметная прибыль |  |  | 211 | 26 | 3 |  | 2 | [7 empty] | 0 | 1 | 0
50 | 0 | 0 | 1 | 224 | 0 | Всего | Всего с НР и СП |  |  | 224 | 27 | 3 |  | 2 | [7 empty] | 0 | 1 | 0
4 | 1 |  | 205 |  |  | Помещение 33 (кабинет № 203) |  | 0 |  | -1 | [7 empty] | 0 |  |  | 0 | [53 empty] | 0 | [11 empty] | 0
52 | 1 | 4 | 188 | 0 |  | Помещение 33 (кабинет № 203) | [7 empty] | 136805.18 | 74182.23 | 1025.85 | 594.22 | 61002.88 | 0 | 88.7642 | 0.7064 | 0 | 59532.34 | 31306.1 | 0 | 0 | 136805.18 | 74182.23 | 1025.85 | 594.22 | 61002.88 | 0 | 88.7642 | 0.7064 | 0 | 59532.34 | 31306.1 | 0 | 0 | 0 | 0 | 0 | 227643.62 | 18308.88 | 209334.74 | 0 | 74182.23 | 74182.23 | 0 | 74182.23 | 0 | 0 | 0 | 0 | 0 | 0 | 0 | 0 | 0 | 0 | 0 | 0 | 0 | 0 | 0 | 0 | 0 | 0 | 0 | 0 | 0 | 0 | 0 | 0 | 0 | 0 | 0 | 227643.62 | 18308.88 | 209334.74 | 0 | 74182.23 | 74182.23 | 0 | 74182.23 | 0 | 0 | 0 | 0 | 0 | 0 | 0 | 0 | 0 | 0 | 0 | 0 | 0 | 0 | 0 | 0 | 0 | 0 | 0 | 0 | 0 | 0 | 0 | 0 | 0 | 0 | 0 | 0 | 0 | 0 | 0 | 0 | 0 | 0 | 0 | 0 | 0 | 0 | 0 | 0 | 0 | 0 | 0 | 0 | 0 | 0 | 0 | 0 | 0 | 0 | 0 | 0 | 0 | 0 | 0 | 0 | 0 | 0 | 0 | 0 | 0 | 0 | 0 | 0 | 0 | 0 | 0 | 0 | 0 | 0 | 0 | 0 | 0 | 0 | 0 | 0 | 0 | 0 | 0 | 0 | 0 | 0 | 0 | 0 | 0 | 0 | 0 | 0 | 0 | 0 | 0 | 0 | 0 | 0 | 0 | 0 | 0 | 0 | 0 | 0 | 0 | 0 | 0 | 0 | 0 | 0 | 0 | 0 | 0 | 0 | 0 | 0 | 0 | 0 | 0 | 0 | 0 | 0 | 0 | 0
17 | 1 | 57 | 57 | 16 | 67-01-009-02 | Смена: розеток (безперебойного питания) | 100 ШТ | 0.11 | 0 | 0.11 |  |  |  | 1807 | 0 | 0 | 0 | 1807 | 0 | 2.651 | 0 | 0 | 1644.37 | 867.36 |  | 61549534 | 16427.283 | 0 | 0 | 0 | 16427.283 | 0 | 24.1 | 0 | 0 | 16427.283 | 0 | 0 | 0 | 16427.283 | 0 | 24.1 | 0 | 0 | 91 | 48 | 1 | 1 |  |  | 1 | 1 | 1 | 1 |  |  |  |  | 0 | 1 | ГЭСНр-2022, 67-01-009-02, приказ Минстроя России от 18.05.2022 г. № 378/пр |  |  | 67001 | 0 |  | 0 | 6 | 0 | 1 | 1 | 1 | 1 | 1 | 1 |  | 91 | 48 |  |  |  | 0 | 0 | 0 | [5 empty] | 0 |  | 0 | 1807 | 0 | 0 | 0 | 681.63 | 0 | 24.1 | 0 | 0 | 1644.37 | 867.36 | [13 empty] | 0 | 0 | 1 | 1 |  |  |  | 1013 | 100 ШТ | 100 ШТ | 1 | [6 empty] | 60216862 | 6 | Ремонтно-строительные работы | 101 | Электромонтажные работы | 1 | 67001 | Электромонтажные работы | рФЕР-67 |  |  |  | 0 | 0 | 0 | 0 | 0 | 0 | 24.1 | 0 | 0 | [17 empty] | 0 | 0 | 0 |  |  |  |  | 91 | 48 |  |  |  |  | 1 |  | 1908611330 | 2 | 1 | -2 | 0 | 0 | 0 | 4318.73 | 4318.73 | 0 | 0 |  | 0 | 3 | 0 |  | 0 | 1 | 0 | 0 | 0 | 0 |  |  |  | Пр/812-101.0-1 | Пр/774-101.0 | Электромонтажные работы | Электромонтажные работы | 0 | 0
18 | 1 | 57 |  | 16,1 | 20.4.03.05-1042 | Розетка с заземляющим контактом для монтажа в кабель-каналы, 3 модуля, 10 А, 220 В, цвет белый, IP20 | ШТ | 11 | 100 | 100 |  |  |  | 4835.71 | 4835.71 | 0 | 0 | 0 | 0 | 0 | 0 | 0 | 0 | 0 |  | 61549534 | 230.16 | 230.16 | 0 | 0 | 0 | 0 | 0 | 0 | 0 | 230.16 | 230.16 | 0 | 0 | 0 | 0 | 0 | 0 | 0 | 91 | 48 | 1 | 1 |  |  | 1 | 1 | 1 | 1.91 |  |  |  |  | 3 | 1 | ФСБЦ-2022, 20.4.03.05-1042, приказ Минстроя России от 18.05.2022 г. № 378/пр |  |  | 67001 | 0 | 20.4.03.05-1042 | 1 | 6 | 0 | 1 | 1 | 1 | 1 | 1 | 1 |  | 91 | 48 |  |  |  | 0 | 0 | 0 | [5 empty] | 0 |  | 0 | 4835.71 | 439.61 | 0 | 0 | 0 | 0 | 0 | 0 | 0 | 0 | 0 | [13 empty] | 0 | 0 | 1 | 1 |  |  |  | 1013 | ШТ | ШТ | 1 | [6 empty] | 60216862 | 6 | Ремонтно-строительные работы | 101 | Электромонтажные работы | 1 | 67001 | Электромонтажные работы | рФЕР-67 |  |  |  | 0 | 230.16 | 230.16 | 0 | 0 | 0 | 0 | 0 | [18 empty] | 0 | 0 | 0 |  |  |  |  | 91 | 48 |  |  |  |  | 1 |  | 651079227 | 2 | 1 | 3 | 0 | 0 | 0 | 4835.71 | 4835.71 | 0 | 0 |  | 0 | 3 | 0 |  | 0 | 1 | 0 | 0 | 0 | 0 |  |  |  | Пр/812-101.0-1 | Пр/774-101.0 | Электромонтажные работы | Электромонтажные работы | 0 | 0
17 | 1 | 59 | 59 | 17 | 67-01-009-02 | Смена: розеток (силовая) | 100 ШТ | 0.11 | 0 | 0.11 |  |  |  | 1807 | 0 | 0 | 0 | 1807 | 0 | 2.651 | 0 | 0 | 1644.37 | 867.36 |  | 61549534 | 16427.283 | 0 | 0 | 0 | 16427.283 | 0 | 24.1 | 0 | 0 | 16427.283 | 0 | 0 | 0 | 16427.283 | 0 | 24.1 | 0 | 0 | 91 | 48 | 1 | 1 |  |  | 1 | 1 | 1 | 1 |  |  |  |  | 0 | 1 | ГЭСНр-2022, 67-01-009-02, приказ Минстроя России от 18.05.2022 г. № 378/пр |  |  | 67001 | 0 |  | 0 | 6 | 0 | 1 | 1 | 1 | 1 | 1 | 1 |  | 91 | 48 |  |  |  | 0 | 0 | 0 | [5 empty] | 0 |  | 0 | 1807 | 0 | 0 | 0 | 681.63 | 0 | 24.1 | 0 | 0 | 1644.37 | 867.36 | [13 empty] | 0 | 0 | 1 | 1 |  |  |  | 1013 | 100 ШТ | 100 ШТ | 1 | [6 empty] | 60216862 | 6 | Ремонтно-строительные работы | 101 | Электромонтажные работы | 1 | 67001 | Электромонтажные работы | рФЕР-67 |  |  |  | 0 | 0 | 0 | 0 | 0 | 0 | 24.1 | 0 | 0 | [17 empty] | 0 | 0 | 0 |  |  |  |  | 91 | 48 |  |  |  |  | 1 |  | 1304068834 | 2 | 1 | -2 | 0 | 0 | 0 | 4318.73 | 4318.73 | 0 | 0 |  | 0 | 3 | 0 |  | 0 | 1 | 0 | 0 | 0 | 0 |  |  |  | Пр/812-101.0-1 | Пр/774-101.0 | Электромонтажные работы | Электромонтажные работы | 0 | 0
18 | 1 | 59 |  | 17,1 | 20.4.03.05-1042 | Розетка с заземляющим контактом для монтажа в кабель-каналы, 3 модуля, 10 А, 220 В, цвет белый, IP20 | ШТ | 11 | 100 | 100 |  |  |  | 4835.71 | 4835.71 | 0 | 0 | 0 | 0 | 0 | 0 | 0 | 0 | 0 |  | 61549534 | 230.16 | 230.16 | 0 | 0 | 0 | 0 | 0 | 0 | 0 | 230.16 | 230.16 | 0 | 0 | 0 | 0 | 0 | 0 | 0 | 91 | 48 | 1 | 1 |  |  | 1 | 1 | 1 | 1.91 |  |  |  |  | 3 | 1 | ФСБЦ-2022, 20.4.03.05-1042, приказ Минстроя России от 18.05.2022 г. № 378/пр |  |  | 67001 | 0 | 20.4.03.05-1042 | 1 | 6 | 0 | 1 | 1 | 1 | 1 | 1 | 1 |  | 91 | 48 |  |  |  | 0 | 0 | 0 | [5 empty] | 0 |  | 0 | 4835.71 | 439.61 | 0 | 0 | 0 | 0 | 0 | 0 | 0 | 0 | 0 | [13 empty] | 0 | 0 | 1 | 1 |  |  |  | 1013 | ШТ | ШТ | 1 | [6 empty] | 60216862 | 6 | Ремонтно-строительные работы | 101 | Электромонтажные работы | 1 | 67001 | Электромонтажные работы | рФЕР-67 |  |  |  | 0 | 230.16 | 230.16 | 0 | 0 | 0 | 0 | 0 | [18 empty] | 0 | 0 | 0 |  |  |  |  | 91 | 48 |  |  |  |  | 1 |  | 651079227 | 2 | 1 | 3 | 0 | 0 | 0 | 4835.71 | 4835.71 | 0 | 0 |  | 0 | 3 | 0 |  | 0 | 1 | 0 | 0 | 0 | 0 |  |  |  | Пр/812-101.0-1 | Пр/774-101.0 | Электромонтажные работы | Электромонтажные работы | 0 | 0
17 | 1 | 66 | 66 | 18 | м08-02-390-03 | Короба пластмассовые: шириной до 120 мм | 100 м | 0.03 | 0 | 0.03 |  |  |  | 446.74 | 11.09 | 0.02 | 0.19 | 435.44 | 0 | 0.6099 | 0.0003 | 0 | 422.56 | 222.17 |  | 61549534 | 14814.3533 | 299.1733 | 0.3732 | 6.4122 | 14514.8068 | 0 | 20.33 | 0.01 | 0 | 14820.7655 | 299.1733 | 0.3732 | 6.4122 | 14514.8068 | 0 | 20.33 | 0.01 | 0 | 97 | 51 | 1 | 1 |  |  | 1 | 1 | 1 | 1 |  |  |  |  | 0 | 2 | ГЭСНм-2022, м08-02-390-03, приказ Минстроя России от 18.05.2022 г. № 378/пр |  |  | 108001 | 0 |  | 0 | 3 | 0 | 1 | 1 | 1 | 1 | 1 | 1 |  | 97 | 51 |  |  |  | 0 | 0 | 0 | [5 empty] | 0 |  | 0 | 446.74 | 128299.93 | 57.47 | 641.22 | 713.96 | 0 | 20.33 | 0.01 | 0 | 422.5611 | 222.1713 | [13 empty] | 0 | 0 | 1 | 1 |  |  |  | 1003 | 100 м | 100 м | 100 | [6 empty] | 60216615 | 3 | Монтажные работы | 0 |  | 2 | 108001 | Электротехнические установки: на других объектах | мФЕР-08 |  |  |  | 0 | 0 | 0 | 0 | 0 | 0 | 20.33 | 0.01 | 0 | [17 empty] | 0 | 0 | 0 |  |  |  |  | 97 | 51 |  |  |  |  | 1 |  | 838210438 | 2 | 1 | -2 | 0 | 0 | 0 | 1091.47 | 0 | 1091.47 | 0 |  | 0 | 3 | 0 |  | 0 | 1 | 0 | 0 | 0 | 0 |  |  |  | Пр/812-049.3-1 | Пр/774-049.3 | Электротехнические установки: на других объектах | Электротехнические установки: на других объектах | 0 | 0
18 | 1 | 66 |  | 18,1 | 20.2.05.04-0069 | Короб кабельный (кабель-канал) ПВХ с крышкой, размеры 80х40 мм | 100 м | 0.03 | 1 | 1 |  |  |  | 728.6 | 728.6 | 0 | 0 | 0 | 0 | 0 | 0 | 0 | 0 | 0 |  | 61549534 | 19586.01 | 19586.01 | 0 | 0 | 0 | 0 | 0 | 0 | 0 | 19586.01 | 19586.01 | 0 | 0 | 0 | 0 | 0 | 0 | 0 | 97 | 51 | 1 | 1 |  |  | 1 | 1 | 1 | 1.24 |  |  |  |  | 3 | 2 | ФСБЦ-2022 доп.14, 20.2.05.04-0069, приказ Минстроя России от 19.05.2025 г. № 299/пр |  |  | 108001 | 0 | 20.2.05.04-0069 | 1 | 3 | 0 | 1 | 1 | 1 | 1 | 1 | 1 |  | 97 | 51 |  |  |  | 0 | 0 | 0 | [5 empty] | 0 |  | 0 | 728.6 | 24286.65 | 0 | 0 | 0 | 0 | 0 | 0 | 0 | 0 | 0 | [13 empty] | 0 | 0 | 1 | 1 |  |  |  | 1003 | 100 м | 100 м | 100 | [6 empty] | 60216615 | 3 | Монтажные работы | 0 |  | 2 | 108001 | Электротехнические установки: на других объектах | мФЕР-08 |  |  |  | 0 | 19586.01 | 19586.01 | 0 | 0 | 0 | 0 | 0 | [18 empty] | 0 | 0 | 0 |  |  |  |  | 97 | 51 |  |  |  |  | 1 |  | 1929499894 | 2 | 1 | 2 | 0 | 0 | 0 | 728.6 | 0 | 728.6 | 0 |  | 0 | 3 | 0 |  | 0 | 1 | 0 | 0 | 0 | 0 |  |  |  | Пр/812-049.3-1 | Пр/774-049.3 | Электротехнические установки: на других объектах | Электротехнические установки: на других объектах | 0 | 0
17 | 1 | 73 | 73 | 19 | м08-02-390-03 | Короба пластмассовые: шириной до 120 мм | 100 м | 0.11 | 0 | 0.11 |  |  |  | 1638.08 | 40.68 | 0.06 | 0.71 | 1596.63 | 0 | 2.2363 | 0.0011 | 0 | 1549.42 | 814.64 |  | 61549534 | 14814.3533 | 299.1733 | 0.3732 | 6.4122 | 14514.8068 | 0 | 20.33 | 0.01 | 0 | 14820.7655 | 299.1733 | 0.3732 | 6.4122 | 14514.8068 | 0 | 20.33 | 0.01 | 0 | 97 | 51 | 1 | 1 |  |  | 1 | 1 | 1 | 1 |  |  |  |  | 0 | 2 | ГЭСНм-2022, м08-02-390-03, приказ Минстроя России от 18.05.2022 г. № 378/пр |  |  | 108001 | 0 |  | 0 | 3 | 0 | 1 | 1 | 1 | 1 | 1 | 1 |  | 97 | 51 |  |  |  | 0 | 0 | 0 | [5 empty] | 0 |  | 0 | 1638.08 | 128299.93 | 57.47 | 641.22 | 713.96 | 0 | 20.33 | 0.01 | 0 | 1549.4198 | 814.6434 | [13 empty] | 0 | 0 | 1 | 1 |  |  |  | 1003 | 100 м | 100 м | 100 | [6 empty] | 60216615 | 3 | Монтажные работы | 0 |  | 2 | 108001 | Электротехнические установки: на других объектах | мФЕР-08 |  |  |  | 0 | 0 | 0 | 0 | 0 | 0 | 20.33 | 0.01 | 0 | [17 empty] | 0 | 0 | 0 |  |  |  |  | 97 | 51 |  |  |  |  | 1 |  | 838210438 | 2 | 1 | -2 | 0 | 0 | 0 | 4002.14 | 0 | 4002.14 | 0 |  | 0 | 3 | 0 |  | 0 | 1 | 0 | 0 | 0 | 0 |  |  |  | Пр/812-049.3-1 | Пр/774-049.3 | Электротехнические установки: на других объектах | Электротехнические установки: на других объектах | 0 | 0
18 | 1 | 73 |  | 19,1 | 20.2.05.04-0127 | Короб кабельный напольный (кабель-канал) с гибкой крышкой, с направляющими, размеры 250х50 мм (прим.) | 100 м | 0.11 | 1 | 1 |  |  |  | 22483.02 | 22483.02 | 0 | 0 | 0 | 0 | 0 | 0 | 0 | 0 | 0 |  | 61549534 | 103751.8 | 103751.8 | 0 | 0 | 0 | 0 | 0 | 0 | 0 | 103751.8 | 103751.8 | 0 | 0 | 0 | 0 | 0 | 0 | 0 | 97 | 51 | 1 | 1 |  |  | 1 | 1 | 1 | 1.97 |  |  |  |  | 3 | 2 | ФСБЦ-2022 доп.14, 20.2.05.04-0127, приказ Минстроя России от 19.05.2025 г. № 299/пр |  |  | 108001 | 0 | 20.2.05.04-0127 | 1 | 3 | 0 | 1 | 1 | 1 | 1 | 1 | 1 |  | 97 | 51 |  |  |  | 0 | 0 | 0 | [5 empty] | 0 |  | 0 | 22483.02 | 204391.05 | 0 | 0 | 0 | 0 | 0 | 0 | 0 | 0 | 0 | [13 empty] | 0 | 0 | 1 | 1 |  |  |  | 1003 | 100 м | 100 м | 100 | [6 empty] | 60216615 | 3 | Монтажные работы | 0 |  | 2 | 108001 | Электротехнические установки: на других объектах | мФЕР-08 |  |  |  | 0 | 103751.8 | 103751.8 | 0 | 0 | 0 | 0 | 0 | [18 empty] | 0 | 0 | 0 |  |  |  |  | 97 | 51 |  |  |  |  | 1 |  | 953104569 | 2 | 1 | 3 | 0 | 0 | 0 | 22483.02 | 0 | 22483.02 | 0 |  | 0 | 3 | 0 |  | 0 | 1 | 0 | 0 | 0 | 0 |  |  |  | Пр/812-049.3-1 | Пр/774-049.3 | Электротехнические установки: на других объектах | Электротехнические установки: на других объектах | 0 | 0
17 | 1 | 84 | 84 | 20 | м08-02-402-01 | Кабель трех-пятижильный по установленным конструкциям и лоткам с установкой ответвительных коробок: в помещениях с нормальной средой сечением жилы до 10 мм2 | 100 м | 3.4 | 0 | 3.4 |  |  |  | 32249.52 | 1288.66 | 1009.69 | 575.27 | 29375.9 | 0 | 41.616 | 0.68 | 0 | 29052.63 | 15275.1 |  | 61549534 | 9366.5674 | 429.6306 | 296.9656 | 169.196 | 8639.9712 | 0 | 12.24 | 0.2 | 0 | 9535.7634 | 429.6306 | 296.9656 | 169.196 | 8639.9712 | 0 | 12.24 | 0.2 | 0 | 97 | 51 | 1 | 1 |  |  | 1 | 1 | 1 | 1 |  |  |  |  | 0 | 2 | ГЭСНм-2022, м08-02-402-01, приказ Минстроя России от 18.05.2022 г. № 378/пр |  |  | 108001 | 0 |  | 0 | 3 | 0 | 1 | 1 | 1 | 1 | 1 | 1 |  | 97 | 51 |  |  |  | 0 | 0 | 0 | [5 empty] | 0 |  | 0 | 32249.52 | 302.87 | 2305.1 | 1691.96 | 705.88 | 0 | 12.24 | 0.2 | 0 | 29052.6349 | 15275.0967 | [13 empty] | 0 | 0 | 1 | 1 |  |  |  | 1003 | 100 м | 100 м | 100 | [6 empty] | 60216615 | 3 | Монтажные работы | 0 |  | 2 | 108001 | Электротехнические установки: на других объектах | мФЕР-08 |  |  |  | 0 | 0 | 0 | 0 | 0 | 0 | 12.24 | 0.2 | 0 | [17 empty] | 0 | 0 | 0 |  |  |  |  | 97 | 51 |  |  |  |  | 1 |  | 448129612 | 2 | 1 | -2 | 0 | 0 | 0 | 76577.25 | 0 | 76577.25 | 0 |  | 0 | 3 | 0 |  | 0 | 1 | 0 | 0 | 0 | 0 |  |  |  | Пр/812-049.3-1 | Пр/774-049.3 | Электротехнические установки: на других объектах | Электротехнические установки: на других объектах | 0 | 0
18 | 1 | 84 |  | 20,1 | 21.1.06.09-0152 | Кабель силовой с медными жилами ВВГнг(A)-LS 3х2,5ок(N, PE)-660 | 1000 м | 0.357 | 0.105 | 0.105 |  |  |  | 35210.86 | 35210.86 | 0 | 0 | 0 | 0 | 0 | 0 | 0 | 0 | 0 |  | 61549534 | 70449.91 | 70449.91 | 0 | 0 | 0 | 0 | 0 | 0 | 0 | 70449.91 | 70449.91 | 0 | 0 | 0 | 0 | 0 | 0 | 0 | 97 | 51 | 1 | 1 |  |  | 1 | 1 | 1 | 1.4 |  |  |  |  | 3 | 2 | ФСБЦ-2022, 21.1.06.09-0152, приказ Минстроя России от 18.05.2022 г. № 378/пр |  |  | 108001 | 0 |  | 0 | 3 | 0 | 1 | 1 | 1 | 1 | 1 | 1 |  | 97 | 51 |  |  |  | 0 | 0 | 0 | [5 empty] | 0 |  | 0 | 35210.86 | 98629.87 | 0 | 0 | 0 | 0 | 0 | 0 | 0 | 0 | 0 | [13 empty] | 0 | 0 | 1 | 1 |  |  |  | 1013 | 1000 м | 1000 М | 1 | [6 empty] | 60216615 | 3 | Монтажные работы | 0 |  | 2 | 108001 | Электротехнические установки: на других объектах | мФЕР-08 |  |  |  | 0 | 70449.91 | 70449.91 | 0 | 0 | 0 | 0 | 0 |  | 5 |  |  | 0 | 18 |  | 70449.91 | [10 empty] | 0 | 0 | 0 |  |  |  |  | 97 | 51 |  | [70 449,91 / 1,4] |  |  | 1 | 72551.44 | 1901007357 | 2 | 3 | 3 | 0 | 0 | 0 | 35210.86 | 0 | 35210.86 | 0 |  | 3 | 1 | 0 |  | 0 | 1 | 0 | 0 | 0 | 0 |  | 0 | 0 | Пр/812-049.3-1 | Пр/774-049.3 | Электротехнические установки: на других объектах | Электротехнические установки: на других объектах | 0 | 0
17 | 1 | 92 | 92 | 21 | м08-02-409-09 | Труба гофрированная ПВХ для защиты проводов и кабелей по установленным конструкциям, по стенам, колоннам, потолкам, основанию пола | 100 м | 2.5 | 0 | 2.5 |  |  |  | 26429.06 | 414.02 | 16.08 | 18.05 | 25980.91 | 0 | 39 | 0.025 | 0 | 25218.99 | 13259.47 |  | 61549534 | 10538.1544 | 139.3582 | 6.4329 | 7.2205 | 10392.3633 | 0 | 15.6 | 0.01 | 0 | 10545.3749 | 139.3582 | 6.4329 | 7.2205 | 10392.3633 | 0 | 15.6 | 0.01 | 0 | 97 | 51 | 1 | 1 |  |  | 1 | 1 | 1 | 1 |  |  |  |  | 0 | 2 | ГЭСНм-2022 доп.16, м08-02-409-09, приказ Минстроя России от 12.11.2025 г. № 696/пр |  |  | 108001 | 0 |  | 0 | 3 | 0 | 1 | 1 | 1 | 1 | 1 | 1 |  | 97 | 51 |  |  |  | 0 | 0 | 0 | [5 empty] | 0 |  | 0 | 26429.06 | 71.68 | 643.29 | 722.05 | 1950.61 | 0 | 15.6 | 0.01 | 0 | 25218.9912 | 13259.4696 | [13 empty] | 0 | 0 | 1 | 1 |  |  |  | 1003 | 100 м | 100 м | 100 | [6 empty] | 60216615 | 3 | Монтажные работы | 0 |  | 2 | 108001 | Электротехнические установки: на других объектах | мФЕР-08 |  |  |  | 0 | 0 | 0 | 0 | 0 | 0 | 15.6 | 0.01 | 0 | [17 empty] | 0 | 0 | 0 |  |  |  |  | 97 | 51 |  |  |  |  | 1 |  | 2026347101 | 2 | 1 | -2 | 0 | 0 | 0 | 64907.52 | 0 | 64907.52 | 0 |  | 0 | 3 | 0 |  | 0 | 1 | 0 | 0 | 0 | 0 |  |  |  | Пр/812-049.3-1 | Пр/774-049.3 | Электротехнические установки: на других объектах | Электротехнические установки: на других объектах | 0 | 0
18 | 1 | 92 |  | 21,1 | 24.3.01.02-0001 | Трубы гибкие гофрированные, легкие, из самозатухающего ПВХ, с протяжкой, номинальный диаметр 20 мм | м | 262.5 | 105 | 105 |  |  |  | 4333.88 | 4333.88 | 0 | 0 | 0 | 0 | 0 | 0 | 0 | 0 | 0 |  | 61549534 | 11.79 | 11.79 | 0 | 0 | 0 | 0 | 0 | 0 | 0 | 11.79 | 11.79 | 0 | 0 | 0 | 0 | 0 | 0 | 0 | 97 | 51 | 1 | 1 |  |  | 1 | 1 | 1 | 1.4 |  |  |  |  | 3 | 2 | ФСБЦ-2022, 24.3.01.02-0001, приказ Минстроя России от 18.05.2022 г. № 378/пр |  |  | 108001 | 0 |  | 0 | 3 | 0 | 1 | 1 | 1 | 1 | 1 | 1 |  | 97 | 51 |  |  |  | 0 | 0 | 0 | [5 empty] | 0 |  | 0 | 4333.88 | 16.51 | 0 | 0 | 0 | 0 | 0 | 0 | 0 | 0 | 0 | [13 empty] | 0 | 0 | 1 | 1 |  |  |  | 1003 | м | м | 1 | [6 empty] | 60216615 | 3 | Монтажные работы | 0 |  | 2 | 108001 | Электротехнические установки: на других объектах | мФЕР-08 |  |  |  | 0 | 11.79 | 11.79 | 0 | 0 | 0 | 0 | 0 |  | 5 |  |  | 0 | 18 |  | 11.79 | [10 empty] | 0 | 0 | 0 |  |  |  |  | 97 | 51 |  | [11,79 / 1,4] |  |  | 1 | 12.11 | 613818176 | 2 | 3 | 3 | 0 | 0 | 0 | 4333.88 | 0 | 4333.88 | 0 |  | 3 | 1 | 0 |  | 0 | 1 | 0 | 0 | 0 | 0 |  | 0 | 0 | Пр/812-049.3-1 | Пр/774-049.3 | Электротехнические установки: на других объектах | Электротехнические установки: на других объектах | 0 | 0
51 | 1 | 4 | 188 |  |  | Помещение 33 (кабинет № 203) | 0 | [6 empty] | 136805.18 | 74182.23 | 1025.85 | 594.22 | 61002.88 | 0 | 88.7642 | 0.7064 | 0 | 59532.34 | 31306.1 |  |  | 136805.18 | 74182.23 | 1025.85 | 594.22 | 61002.88 | 0 | 88.7642 | 0.7064 | 0 | 59532.34 | 31306.1 |  |  | 0 | 0 | 0 | 227643.62 | 18308.88 | 209334.74 | 0 | 74182.23 | 74182.23 | 0 | 74182.23 | 0 | 0 | 0 | 0 | 0 | [19 empty] | 0 | 0 | 0 | 227643.62 | 18308.88 | 209334.74 | 0 | 74182.23 | 74182.23 | 0 | 74182.23 | 0 | 0 | 0 | 0 | 0 | [114 empty] | 0
50 | 0 | 0 | 1 | 201 | 136805.18 | ПЗ | Прямые затраты |  |  | 201 | 1 | 3 |  | 2 | [7 empty] | 136805.18 | 1 | 136805.18
50 | 0 | 0 | 1 | 202 | 74182.23 | СтМатОб | Стоимость материальных ресурсов (всего) |  |  | 202 | 2 | 3 |  | 2 | [7 empty] | 74182.23 | 1 | 74182.23
50 | 0 | 0 | 1 | 222 | 0 | СтМатОбЗак | Стоимость материалов и оборудования заказчика |  |  | 222 | 3 | 3 |  | 2 | [7 empty] | 0 | 1 | 0
50 | 0 | 0 | 1 | 225 | 74182.23 | СтМатОбПод | Стоимость материалов и оборудования подрядчика |  |  | 225 | 4 | 3 |  | 2 | [7 empty] | 74182.23 | 1 | 74182.23
50 | 0 | 0 | 1 | 226 | 74182.23 | СтМат | Стоимость материалов (всего) |  |  | 226 | 5 | 3 |  | 2 | [7 empty] | 74182.23 | 1 | 74182.23
50 | 0 | 0 | 1 | 227 | 0 | СтМатЗак | Стоимость материалов заказчика |  |  | 227 | 6 | 3 |  | 2 | [7 empty] | 0 | 1 | 0
50 | 0 | 0 | 1 | 228 | 74182.23 | СтМатПод | Стоимость материалов подрядчика |  |  | 228 | 7 | 3 |  | 2 | [7 empty] | 74182.23 | 1 | 74182.23
50 | 0 | 0 | 1 | 216 | 0 | Оборуд | Стоимость оборудования (всего) |  |  | 216 | 8 | 3 |  | 2 | [7 empty] | 0 | 1 | 0
50 | 0 | 0 | 1 | 223 | 0 | ОборудЗак | Стоимость оборудования заказчика |  |  | 223 | 9 | 3 |  | 2 | [7 empty] | 0 | 1 | 0
50 | 0 | 0 | 1 | 229 | 0 | ОборудПод | Стоимость оборудования подрядчика |  |  | 229 | 10 | 3 |  | 2 | [7 empty] | 0 | 1 | 0
50 | 0 | 0 | 1 | 203 | 1025.85 | ЭММ | Эксплуатация машин |  |  | 203 | 11 | 3 |  | 2 | [7 empty] | 1025.85 | 1 | 1025.85
50 | 0 | 0 | 1 | 231 | 0 | ЭММсНРиСП | Эксплуатация машин по ТСН-2001.16 |  |  | 231 | 12 | 3 |  | 2 | [7 empty] | 0 | 1 | 0
50 | 0 | 0 | 1 | 204 | 594.22 | ЗПМ | ЗП машинистов |  |  | 204 | 13 | 3 |  | 2 | [7 empty] | 594.22 | 1 | 594.22
50 | 0 | 0 | 1 | 205 | 61002.88 | ОЗП | Основная ЗП рабочих |  |  | 205 | 14 | 3 |  | 2 | [7 empty] | 61002.88 | 1 | 61002.88
50 | 0 | 0 | 1 | 232 | 0 | ОЗПсНРиСП | Основная ЗП рабочих по ТСН-2001.16 |  |  | 232 | 15 | 3 |  | 2 | [7 empty] | 0 | 1 | 0
50 | 0 | 0 | 1 | 214 | 18308.88 | Строит | Строительные работы с НР и СП |  |  | 214 | 16 | 3 |  | 2 | [7 empty] | 18308.88 | 1 | 18308.88
50 | 0 | 0 | 1 | 215 | 209334.74 | Монтаж | Монтажные работы с НР и СП |  |  | 215 | 17 | 3 |  | 2 | [7 empty] | 209334.74 | 1 | 209334.74
50 | 0 | 0 | 1 | 217 | 0 | Прочие | Прочие работы с НР и СП |  |  | 217 | 18 | 3 |  | 2 | [7 empty] | 0 | 1 | 0
50 | 0 | 0 | 1 | 230 | 0 | ПрочиеЗатр | Прочие затраты по ТСН-2001.16 |  |  | 230 | 19 | 3 |  | 2 | [7 empty] | 0 | 1 | 0
50 | 0 | 0 | 1 | 206 | 0 | ВозврМат | Возврат материалов |  |  | 206 | 20 | 3 |  | 2 | [7 empty] | 0 | 1 | 0
50 | 0 | 0 | 1 | 207 | 88.7642 | ТрудСтр | Трудозатраты строителей |  |  | 207 | 21 | 3 |  | 7 | [7 empty] | 88.7642 | 1 | 88.7642
50 | 0 | 0 | 1 | 208 | 0.7064 | ТрудМаш | Трудозатраты машинистов |  |  | 208 | 22 | 3 |  | 7 | [7 empty] | 0.7064 | 1 | 0.7064
50 | 0 | 0 | 1 | 209 | 0 | ТранспМат | Транспорт материалов |  |  | 209 | 23 | 3 |  | 2 | [7 empty] | 0 | 1 | 0
50 | 0 | 0 | 1 | 233 | 0 | Перевозка | Перевозка грузов |  |  | 233 | 24 | 3 |  | 2 | [7 empty] | 0 | 1 | 0
50 | 0 | 0 | 1 | 210 | 59532.34 | НР | Накладные расходы |  |  | 210 | 25 | 3 |  | 2 | [7 empty] | 59532.34 | 1 | 59532.34
50 | 0 | 0 | 1 | 211 | 31306.1 | СмПриб | Сметная прибыль |  |  | 211 | 26 | 3 |  | 2 | [7 empty] | 31306.1 | 1 | 31306.1
50 | 0 | 0 | 1 | 224 | 227643.62 | Всего | Всего с НР и СП |  |  | 224 | 27 | 3 |  | 2 | [7 empty] | 227643.62 | 1 | 227643.62
4 | 0 |  | 250 |  |  | Помещение 34 (кабинет № 205) |  | 0 |  | -1 | [7 empty] | 0 |  |  | 0 | [53 empty] | 0 | [11 empty] | 0
52 | 0 | 4 | 235 | 0 |  | Помещение 34 (кабинет № 205) | [7 empty] | 0 | 0 | 0 | 0 | 0 | 0 | 0 | 0 | 0 | 0 | 0 | 0 | 0 | 0 | 0 | 0 | 0 | 0 | 0 | 0 | 0 | 0 | 0 | 0 | 0 | 0 | 0 | 0 | 0 | 0 | 0 | 0 | 0 | 0 | 0 | 0 | 0 | 0 | 0 | 0 | 0 | 0 | 0 | 0 | 0 | 0 | 0 | 0 | 0 | 0 | 0 | 0 | 0 | 0 | 0 | 0 | 0 | 0 | 0 | 0 | 0 | 0 | 0 | 0 | 0 | 0 | 0 | 0 | 0 | 0 | 0 | 0 | 0 | 0 | 0 | 0 | 0 | 0 | 0 | 0 | 0 | 0 | 0 | 0 | 0 | 0 | 0 | 0 | 0 | 0 | 0 | 0 | 0 | 0 | 0 | 0 | 0 | 0 | 0 | 0 | 0 | 0 | 0 | 0 | 0 | 0 | 0 | 0 | 0 | 0 | 0 | 0 | 0 | 0 | 0 | 0 | 0 | 0 | 0 | 0 | 0 | 0 | 0 | 0 | 0 | 0 | 0 | 0 | 0 | 0 | 0 | 0 | 0 | 0 | 0 | 0 | 0 | 0 | 0 | 0 | 0 | 0 | 0 | 0 | 0 | 0 | 0 | 0 | 0 | 0 | 0 | 0 | 0 | 0 | 0 | 0 | 0 | 0 | 0 | 0 | 0 | 0 | 0 | 0 | 0 | 0 | 0 | 0 | 0 | 0 | 0 | 0 | 0 | 0 | 0 | 0 | 0 | 0 | 0 | 0 | 0 | 0 | 0 | 0 | 0 | 0 | 0 | 0 | 0 | 0 | 0 | 0
17 | 0 | 94 | 94 | 22 | 67-01-009-02 | Смена: розеток (безперебойного питания) | 100 ШТ | 0.05 | 0 | 0.05 |  |  |  | 821.36 | 0 | 0 | 0 | 821.36 | 0 | 1.205 | 0 | 0 | 747.44 | 394.25 |  | 61549534 | 16427.283 | 0 | 0 | 0 | 16427.283 | 0 | 24.1 | 0 | 0 | 16427.283 | 0 | 0 | 0 | 16427.283 | 0 | 24.1 | 0 | 0 | 91 | 48 | 1 | 1 |  |  | 1 | 1 | 1 | 1 |  |  |  |  | 0 | 1 | ГЭСНр-2022, 67-01-009-02, приказ Минстроя России от 18.05.2022 г. № 378/пр |  |  | 67001 | 0 |  | 0 | 6 | 0 | 1 | 1 | 1 | 1 | 1 | 1 |  | 91 | 48 |  |  |  | 0 | 0 | 0 | [5 empty] | 0 |  | 0 | 821.36 | 0 | 0 | 0 | 681.63 | 0 | 24.1 | 0 | 0 | 747.4376 | 394.2528 | [13 empty] | 0 | 0 | 1 | 1 |  |  |  | 1013 | 100 ШТ | 100 ШТ | 1 | [6 empty] | 60216862 | 6 | Ремонтно-строительные работы | 101 | Электромонтажные работы | 1 | 67001 | Электромонтажные работы | рФЕР-67 |  |  |  | 0 | 0 | 0 | 0 | 0 | 0 | 24.1 | 0 | 0 | [17 empty] | 0 | 0 | 0 |  |  |  |  | 91 | 48 |  |  |  |  | 1 |  | 1908611330 | 2 | 1 | -2 | 0 | 0 | 0 | 1963.05 | 1963.05 | 0 | 0 |  | 0 | 3 | 0 |  | 0 | 1 | 0 | 0 | 0 | 0 |  |  |  | Пр/812-101.0-1 | Пр/774-101.0 | Электромонтажные работы | Электромонтажные работы | 0 | 0
18 | 0 | 94 |  | 22,1 | 20.4.03.05-1042 | Розетка с заземляющим контактом для монтажа в кабель-каналы, 3 модуля, 10 А, 220 В, цвет белый, IP20 | ШТ | 5 | 100 | 100 |  |  |  | 2198.05 | 2198.05 | 0 | 0 | 0 | 0 | 0 | 0 | 0 | 0 | 0 |  | 61549534 | 230.16 | 230.16 | 0 | 0 | 0 | 0 | 0 | 0 | 0 | 230.16 | 230.16 | 0 | 0 | 0 | 0 | 0 | 0 | 0 | 91 | 48 | 1 | 1 |  |  | 1 | 1 | 1 | 1.91 |  |  |  |  | 3 | 1 | ФСБЦ-2022, 20.4.03.05-1042, приказ Минстроя России от 18.05.2022 г. № 378/пр |  |  | 67001 | 0 | 20.4.03.05-1042 | 1 | 6 | 0 | 1 | 1 | 1 | 1 | 1 | 1 |  | 91 | 48 |  |  |  | 0 | 0 | 0 | [5 empty] | 0 |  | 0 | 2198.05 | 439.61 | 0 | 0 | 0 | 0 | 0 | 0 | 0 | 0 | 0 | [13 empty] | 0 | 0 | 1 | 1 |  |  |  | 1013 | ШТ | ШТ | 1 | [6 empty] | 60216862 | 6 | Ремонтно-строительные работы | 101 | Электромонтажные работы | 1 | 67001 | Электромонтажные работы | рФЕР-67 |  |  |  | 0 | 230.16 | 230.16 | 0 | 0 | 0 | 0 | 0 | [18 empty] | 0 | 0 | 0 |  |  |  |  | 91 | 48 |  |  |  |  | 1 |  | 651079227 | 2 | 1 | 3 | 0 | 0 | 0 | 2198.05 | 2198.05 | 0 | 0 |  | 0 | 3 | 0 |  | 0 | 1 | 0 | 0 | 0 | 0 |  |  |  | Пр/812-101.0-1 | Пр/774-101.0 | Электромонтажные работы | Электромонтажные работы | 0 | 0
17 | 0 | 96 | 96 | 23 | 67-01-009-02 | Смена: розеток (силовая) | 100 ШТ | 0.05 | 0 | 0.05 |  |  |  | 821.36 | 0 | 0 | 0 | 821.36 | 0 | 1.205 | 0 | 0 | 747.44 | 394.25 |  | 61549534 | 16427.283 | 0 | 0 | 0 | 16427.283 | 0 | 24.1 | 0 | 0 | 16427.283 | 0 | 0 | 0 | 16427.283 | 0 | 24.1 | 0 | 0 | 91 | 48 | 1 | 1 |  |  | 1 | 1 | 1 | 1 |  |  |  |  | 0 | 1 | ГЭСНр-2022, 67-01-009-02, приказ Минстроя России от 18.05.2022 г. № 378/пр |  |  | 67001 | 0 |  | 0 | 6 | 0 | 1 | 1 | 1 | 1 | 1 | 1 |  | 91 | 48 |  |  |  | 0 | 0 | 0 | [5 empty] | 0 |  | 0 | 821.36 | 0 | 0 | 0 | 681.63 | 0 | 24.1 | 0 | 0 | 747.4376 | 394.2528 | [13 empty] | 0 | 0 | 1 | 1 |  |  |  | 1013 | 100 ШТ | 100 ШТ | 1 | [6 empty] | 60216862 | 6 | Ремонтно-строительные работы | 101 | Электромонтажные работы | 1 | 67001 | Электромонтажные работы | рФЕР-67 |  |  |  | 0 | 0 | 0 | 0 | 0 | 0 | 24.1 | 0 | 0 | [17 empty] | 0 | 0 | 0 |  |  |  |  | 91 | 48 |  |  |  |  | 1 |  | 1304068834 | 2 | 1 | -2 | 0 | 0 | 0 | 1963.05 | 1963.05 | 0 | 0 |  | 0 | 3 | 0 |  | 0 | 1 | 0 | 0 | 0 | 0 |  |  |  | Пр/812-101.0-1 | Пр/774-101.0 | Электромонтажные работы | Электромонтажные работы | 0 | 0
18 | 0 | 96 |  | 23,1 | 20.4.03.05-1042 | Розетка с заземляющим контактом для монтажа в кабель-каналы, 3 модуля, 10 А, 220 В, цвет белый, IP20 | ШТ | 5 | 100 | 100 |  |  |  | 2198.05 | 2198.05 | 0 | 0 | 0 | 0 | 0 | 0 | 0 | 0 | 0 |  | 61549534 | 230.16 | 230.16 | 0 | 0 | 0 | 0 | 0 | 0 | 0 | 230.16 | 230.16 | 0 | 0 | 0 | 0 | 0 | 0 | 0 | 91 | 48 | 1 | 1 |  |  | 1 | 1 | 1 | 1.91 |  |  |  |  | 3 | 1 | ФСБЦ-2022, 20.4.03.05-1042, приказ Минстроя России от 18.05.2022 г. № 378/пр |  |  | 67001 | 0 | 20.4.03.05-1042 | 1 | 6 | 0 | 1 | 1 | 1 | 1 | 1 | 1 |  | 91 | 48 |  |  |  | 0 | 0 | 0 | [5 empty] | 0 |  | 0 | 2198.05 | 439.61 | 0 | 0 | 0 | 0 | 0 | 0 | 0 | 0 | 0 | [13 empty] | 0 | 0 | 1 | 1 |  |  |  | 1013 | ШТ | ШТ | 1 | [6 empty] | 60216862 | 6 | Ремонтно-строительные работы | 101 | Электромонтажные работы | 1 | 67001 | Электромонтажные работы | рФЕР-67 |  |  |  | 0 | 230.16 | 230.16 | 0 | 0 | 0 | 0 | 0 | [18 empty] | 0 | 0 | 0 |  |  |  |  | 91 | 48 |  |  |  |  | 1 |  | 651079227 | 2 | 1 | 3 | 0 | 0 | 0 | 2198.05 | 2198.05 | 0 | 0 |  | 0 | 3 | 0 |  | 0 | 1 | 0 | 0 | 0 | 0 |  |  |  | Пр/812-101.0-1 | Пр/774-101.0 | Электромонтажные работы | Электромонтажные работы | 0 | 0
17 | 0 | 103 | 103 | 24 | м08-02-390-03 | Короба пластмассовые: шириной до 120 мм | 100 м | 0.16 | 0 | 0.16 |  |  |  | 2382.65 | 59.16 | 0.09 | 1.03 | 2322.37 | 0 | 3.2528 | 0.0016 | 0 | 2253.7 | 1184.93 |  | 61549534 | 14814.3533 | 299.1733 | 0.3732 | 6.4122 | 14514.8068 | 0 | 20.33 | 0.01 | 0 | 14820.7655 | 299.1733 | 0.3732 | 6.4122 | 14514.8068 | 0 | 20.33 | 0.01 | 0 | 97 | 51 | 1 | 1 |  |  | 1 | 1 | 1 | 1 |  |  |  |  | 0 | 2 | ГЭСНм-2022, м08-02-390-03, приказ Минстроя России от 18.05.2022 г. № 378/пр |  |  | 108001 | 0 |  | 0 | 3 | 0 | 1 | 1 | 1 | 1 | 1 | 1 |  | 97 | 51 |  |  |  | 0 | 0 | 0 | [5 empty] | 0 |  | 0 | 2382.65 | 128299.93 | 57.47 | 641.22 | 713.96 | 0 | 20.33 | 0.01 | 0 | 2253.698 | 1184.934 | [13 empty] | 0 | 0 | 1 | 1 |  |  |  | 1003 | 100 м | 100 м | 100 | [6 empty] | 60216615 | 3 | Монтажные работы | 0 |  | 2 | 108001 | Электротехнические установки: на других объектах | мФЕР-08 |  |  |  | 0 | 0 | 0 | 0 | 0 | 0 | 20.33 | 0.01 | 0 | [17 empty] | 0 | 0 | 0 |  |  |  |  | 97 | 51 |  |  |  |  | 1 |  | 838210438 | 2 | 1 | -2 | 0 | 0 | 0 | 5821.28 | 0 | 5821.28 | 0 |  | 0 | 3 | 0 |  | 0 | 1 | 0 | 0 | 0 | 0 |  |  |  | Пр/812-049.3-1 | Пр/774-049.3 | Электротехнические установки: на других объектах | Электротехнические установки: на других объектах | 0 | 0
18 | 0 | 103 |  | 24,1 | 20.2.05.04-0069 | Короб кабельный (кабель-канал) ПВХ с крышкой, размеры 80х40 мм | 100 м | 0.16 | 1 | 1 |  |  |  | 3885.86 | 3885.86 | 0 | 0 | 0 | 0 | 0 | 0 | 0 | 0 | 0 |  | 61549534 | 19586.01 | 19586.01 | 0 | 0 | 0 | 0 | 0 | 0 | 0 | 19586.01 | 19586.01 | 0 | 0 | 0 | 0 | 0 | 0 | 0 | 97 | 51 | 1 | 1 |  |  | 1 | 1 | 1 | 1.24 |  |  |  |  | 3 | 2 | ФСБЦ-2022 доп.14, 20.2.05.04-0069, приказ Минстроя России от 19.05.2025 г. № 299/пр |  |  | 108001 | 0 | 20.2.05.04-0069 | 1 | 3 | 0 | 1 | 1 | 1 | 1 | 1 | 1 |  | 97 | 51 |  |  |  | 0 | 0 | 0 | [5 empty] | 0 |  | 0 | 3885.86 | 24286.65 | 0 | 0 | 0 | 0 | 0 | 0 | 0 | 0 | 0 | [13 empty] | 0 | 0 | 1 | 1 |  |  |  | 1003 | 100 м | 100 м | 100 | [6 empty] | 60216615 | 3 | Монтажные работы | 0 |  | 2 | 108001 | Электротехнические установки: на других объектах | мФЕР-08 |  |  |  | 0 | 19586.01 | 19586.01 | 0 | 0 | 0 | 0 | 0 | [18 empty] | 0 | 0 | 0 |  |  |  |  | 97 | 51 |  |  |  |  | 1 |  | 1929499894 | 2 | 1 | 2 | 0 | 0 | 0 | 3885.86 | 0 | 3885.86 | 0 |  | 0 | 3 | 0 |  | 0 | 1 | 0 | 0 | 0 | 0 |  |  |  | Пр/812-049.3-1 | Пр/774-049.3 | Электротехнические установки: на других объектах | Электротехнические установки: на других объектах | 0 | 0
17 | 0 | 114 | 114 | 25 | м08-02-402-01 | Кабель трех-пятижильный по установленным конструкциям и лоткам с установкой ответвительных коробок: в помещениях с нормальной средой сечением жилы до 10 мм2 | 100 м | 1 | 0 | 1 |  |  |  | 9485.16 | 379.02 | 296.97 | 169.2 | 8639.97 | 0 | 12.24 | 0.2 | 0 | 8544.89 | 4492.68 |  | 61549534 | 9366.5674 | 429.6306 | 296.9656 | 169.196 | 8639.9712 | 0 | 12.24 | 0.2 | 0 | 9535.7634 | 429.6306 | 296.9656 | 169.196 | 8639.9712 | 0 | 12.24 | 0.2 | 0 | 97 | 51 | 1 | 1 |  |  | 1 | 1 | 1 | 1 |  |  |  |  | 0 | 2 | ГЭСНм-2022, м08-02-402-01, приказ Минстроя России от 18.05.2022 г. № 378/пр |  |  | 108001 | 0 |  | 0 | 3 | 0 | 1 | 1 | 1 | 1 | 1 | 1 |  | 97 | 51 |  |  |  | 0 | 0 | 0 | [5 empty] | 0 |  | 0 | 9485.16 | 302.87 | 2305.1 | 1691.96 | 705.88 | 0 | 12.24 | 0.2 | 0 | 8544.8949 | 4492.6767 | [13 empty] | 0 | 0 | 1 | 1 |  |  |  | 1003 | 100 м | 100 м | 100 | [6 empty] | 60216615 | 3 | Монтажные работы | 0 |  | 2 | 108001 | Электротехнические установки: на других объектах | мФЕР-08 |  |  |  | 0 | 0 | 0 | 0 | 0 | 0 | 12.24 | 0.2 | 0 | [17 empty] | 0 | 0 | 0 |  |  |  |  | 97 | 51 |  |  |  |  | 1 |  | 448129612 | 2 | 1 | -2 | 0 | 0 | 0 | 22522.73 | 0 | 22522.73 | 0 |  | 0 | 3 | 0 |  | 0 | 1 | 0 | 0 | 0 | 0 |  |  |  | Пр/812-049.3-1 | Пр/774-049.3 | Электротехнические установки: на других объектах | Электротехнические установки: на других объектах | 0 | 0
18 | 0 | 114 |  | 25,1 | 21.1.06.09-0152 | Кабель силовой с медными жилами ВВГнг(A)-LS 3х2,5ок(N, PE)-660 | 1000 м | 0.105 | 0.105 | 0.105 |  |  |  | 10356.14 | 10356.14 | 0 | 0 | 0 | 0 | 0 | 0 | 0 | 0 | 0 |  | 61549534 | 70449.91 | 70449.91 | 0 | 0 | 0 | 0 | 0 | 0 | 0 | 70449.91 | 70449.91 | 0 | 0 | 0 | 0 | 0 | 0 | 0 | 97 | 51 | 1 | 1 |  |  | 1 | 1 | 1 | 1.4 |  |  |  |  | 3 | 2 | ФСБЦ-2022, 21.1.06.09-0152, приказ Минстроя России от 18.05.2022 г. № 378/пр |  |  | 108001 | 0 |  | 0 | 3 | 0 | 1 | 1 | 1 | 1 | 1 | 1 |  | 97 | 51 |  |  |  | 0 | 0 | 0 | [5 empty] | 0 |  | 0 | 10356.14 | 98629.87 | 0 | 0 | 0 | 0 | 0 | 0 | 0 | 0 | 0 | [13 empty] | 0 | 0 | 1 | 1 |  |  |  | 1013 | 1000 м | 1000 М | 1 | [6 empty] | 60216615 | 3 | Монтажные работы | 0 |  | 2 | 108001 | Электротехнические установки: на других объектах | мФЕР-08 |  |  |  | 0 | 70449.91 | 70449.91 | 0 | 0 | 0 | 0 | 0 |  | 5 |  |  | 0 | 18 |  | 70449.91 | [10 empty] | 0 | 0 | 0 |  |  |  |  | 97 | 51 |  | [70 449,91 / 1,4] |  |  | 1 | 72551.44 | 1901007357 | 2 | 3 | 3 | 0 | 0 | 0 | 10356.14 | 0 | 10356.14 | 0 |  | 3 | 1 | 0 |  | 0 | 1 | 0 | 0 | 0 | 0 |  | 0 | 0 | Пр/812-049.3-1 | Пр/774-049.3 | Электротехнические установки: на других объектах | Электротехнические установки: на других объектах | 0 | 0
17 | 0 | 122 | 122 | 26 | м08-02-409-09 | Труба гофрированная ПВХ для защиты проводов и кабелей по установленным конструкциям, по стенам, колоннам, потолкам, основанию пола | 100 м | 0.5 | 0 | 0.5 |  |  |  | 5285.81 | 82.8 | 3.22 | 3.61 | 5196.18 | 0 | 7.8 | 0.005 | 0 | 5043.8 | 2651.89 |  | 61549534 | 10538.1544 | 139.3582 | 6.4329 | 7.2205 | 10392.3633 | 0 | 15.6 | 0.01 | 0 | 10545.3749 | 139.3582 | 6.4329 | 7.2205 | 10392.3633 | 0 | 15.6 | 0.01 | 0 | 97 | 51 | 1 | 1 |  |  | 1 | 1 | 1 | 1 |  |  |  |  | 0 | 2 | ГЭСНм-2022 доп.16, м08-02-409-09, приказ Минстроя России от 12.11.2025 г. № 696/пр |  |  | 108001 | 0 |  | 0 | 3 | 0 | 1 | 1 | 1 | 1 | 1 | 1 |  | 97 | 51 |  |  |  | 0 | 0 | 0 | [5 empty] | 0 |  | 0 | 5285.81 | 71.68 | 643.29 | 722.05 | 1950.61 | 0 | 15.6 | 0.01 | 0 | 5043.7963 | 2651.8929 | [13 empty] | 0 | 0 | 1 | 1 |  |  |  | 1003 | 100 м | 100 м | 100 | [6 empty] | 60216615 | 3 | Монтажные работы | 0 |  | 2 | 108001 | Электротехнические установки: на других объектах | мФЕР-08 |  |  |  | 0 | 0 | 0 | 0 | 0 | 0 | 15.6 | 0.01 | 0 | [17 empty] | 0 | 0 | 0 |  |  |  |  | 97 | 51 |  |  |  |  | 1 |  | 2026347101 | 2 | 1 | -2 | 0 | 0 | 0 | 12981.5 | 0 | 12981.5 | 0 |  | 0 | 3 | 0 |  | 0 | 1 | 0 | 0 | 0 | 0 |  |  |  | Пр/812-049.3-1 | Пр/774-049.3 | Электротехнические установки: на других объектах | Электротехнические установки: на других объектах | 0 | 0
18 | 0 | 122 |  | 26,1 | 24.3.01.02-0001 | Трубы гибкие гофрированные, легкие, из самозатухающего ПВХ, с протяжкой, номинальный диаметр 20 мм | м | 52.5 | 105 | 105 |  |  |  | 866.78 | 866.78 | 0 | 0 | 0 | 0 | 0 | 0 | 0 | 0 | 0 |  | 61549534 | 11.79 | 11.79 | 0 | 0 | 0 | 0 | 0 | 0 | 0 | 11.79 | 11.79 | 0 | 0 | 0 | 0 | 0 | 0 | 0 | 97 | 51 | 1 | 1 |  |  | 1 | 1 | 1 | 1.4 |  |  |  |  | 3 | 2 | ФСБЦ-2022, 24.3.01.02-0001, приказ Минстроя России от 18.05.2022 г. № 378/пр |  |  | 108001 | 0 |  | 0 | 3 | 0 | 1 | 1 | 1 | 1 | 1 | 1 |  | 97 | 51 |  |  |  | 0 | 0 | 0 | [5 empty] | 0 |  | 0 | 866.78 | 16.51 | 0 | 0 | 0 | 0 | 0 | 0 | 0 | 0 | 0 | [13 empty] | 0 | 0 | 1 | 1 |  |  |  | 1003 | м | м | 1 | [6 empty] | 60216615 | 3 | Монтажные работы | 0 |  | 2 | 108001 | Электротехнические установки: на других объектах | мФЕР-08 |  |  |  | 0 | 11.79 | 11.79 | 0 | 0 | 0 | 0 | 0 |  | 5 |  |  | 0 | 18 |  | 11.79 | [10 empty] | 0 | 0 | 0 |  |  |  |  | 97 | 51 |  | [11,79 / 1,4] |  |  | 1 | 12.11 | 613818176 | 2 | 3 | 3 | 0 | 0 | 0 | 866.78 | 0 | 866.78 | 0 |  | 3 | 1 | 0 |  | 0 | 1 | 0 | 0 | 0 | 0 |  | 0 | 0 | Пр/812-049.3-1 | Пр/774-049.3 | Электротехнические установки: на других объектах | Электротехнические установки: на других объектах | 0 | 0
51 | 0 | 4 | 235 |  |  | Помещение 34 (кабинет № 205) | 0 | [6 empty] | 0 | 0 | 0 | 0 | 0 | 0 | 0 | 0 | 0 | 0 | 0 | [15 empty] | 0 | 0 | 0 | 0 | 0 | 0 | 0 | 0 | 0 | 0 | 0 | 0 | 0 | 0 | 0 | 0 | [149 empty] | 0
50 | 0 | 0 | 1 | 201 | 0 | ПЗ | Прямые затраты |  |  | 201 | 1 | 3 |  | 2 | [7 empty] | 0 | 1 | 0
50 | 0 | 0 | 1 | 202 | 0 | СтМатОб | Стоимость материальных ресурсов (всего) |  |  | 202 | 2 | 3 |  | 2 | [7 empty] | 0 | 1 | 0
50 | 0 | 0 | 1 | 222 | 0 | СтМатОбЗак | Стоимость материалов и оборудования заказчика |  |  | 222 | 3 | 3 |  | 2 | [7 empty] | 0 | 1 | 0
50 | 0 | 0 | 1 | 225 | 0 | СтМатОбПод | Стоимость материалов и оборудования подрядчика |  |  | 225 | 4 | 3 |  | 2 | [7 empty] | 0 | 1 | 0
50 | 0 | 0 | 1 | 226 | 0 | СтМат | Стоимость материалов (всего) |  |  | 226 | 5 | 3 |  | 2 | [7 empty] | 0 | 1 | 0
50 | 0 | 0 | 1 | 227 | 0 | СтМатЗак | Стоимость материалов заказчика |  |  | 227 | 6 | 3 |  | 2 | [7 empty] | 0 | 1 | 0
50 | 0 | 0 | 1 | 228 | 0 | СтМатПод | Стоимость материалов подрядчика |  |  | 228 | 7 | 3 |  | 2 | [7 empty] | 0 | 1 | 0
50 | 0 | 0 | 1 | 216 | 0 | Оборуд | Стоимость оборудования (всего) |  |  | 216 | 8 | 3 |  | 2 | [7 empty] | 0 | 1 | 0
50 | 0 | 0 | 1 | 223 | 0 | ОборудЗак | Стоимость оборудования заказчика |  |  | 223 | 9 | 3 |  | 2 | [7 empty] | 0 | 1 | 0
50 | 0 | 0 | 1 | 229 | 0 | ОборудПод | Стоимость оборудования подрядчика |  |  | 229 | 10 | 3 |  | 2 | [7 empty] | 0 | 1 | 0
50 | 0 | 0 | 1 | 203 | 0 | ЭММ | Эксплуатация машин |  |  | 203 | 11 | 3 |  | 2 | [7 empty] | 0 | 1 | 0
50 | 0 | 0 | 1 | 231 | 0 | ЭММсНРиСП | Эксплуатация машин по ТСН-2001.16 |  |  | 231 | 12 | 3 |  | 2 | [7 empty] | 0 | 1 | 0
50 | 0 | 0 | 1 | 204 | 0 | ЗПМ | ЗП машинистов |  |  | 204 | 13 | 3 |  | 2 | [7 empty] | 0 | 1 | 0
50 | 0 | 0 | 1 | 205 | 0 | ОЗП | Основная ЗП рабочих |  |  | 205 | 14 | 3 |  | 2 | [7 empty] | 0 | 1 | 0
50 | 0 | 0 | 1 | 232 | 0 | ОЗПсНРиСП | Основная ЗП рабочих по ТСН-2001.16 |  |  | 232 | 15 | 3 |  | 2 | [7 empty] | 0 | 1 | 0
50 | 0 | 0 | 1 | 214 | 0 | Строит | Строительные работы с НР и СП |  |  | 214 | 16 | 3 |  | 2 | [7 empty] | 0 | 1 | 0
50 | 0 | 0 | 1 | 215 | 0 | Монтаж | Монтажные работы с НР и СП |  |  | 215 | 17 | 3 |  | 2 | [7 empty] | 0 | 1 | 0
50 | 0 | 0 | 1 | 217 | 0 | Прочие | Прочие работы с НР и СП |  |  | 217 | 18 | 3 |  | 2 | [7 empty] | 0 | 1 | 0
50 | 0 | 0 | 1 | 230 | 0 | ПрочиеЗатр | Прочие затраты по ТСН-2001.16 |  |  | 230 | 19 | 3 |  | 2 | [7 empty] | 0 | 1 | 0
50 | 0 | 0 | 1 | 206 | 0 | ВозврМат | Возврат материалов |  |  | 206 | 20 | 3 |  | 2 | [7 empty] | 0 | 1 | 0
50 | 0 | 0 | 1 | 207 | 0 | ТрудСтр | Трудозатраты строителей |  |  | 207 | 21 | 3 |  | 7 | [7 empty] | 0 | 1 | 0
50 | 0 | 0 | 1 | 208 | 0 | ТрудМаш | Трудозатраты машинистов |  |  | 208 | 22 | 3 |  | 7 | [7 empty] | 0 | 1 | 0
50 | 0 | 0 | 1 | 209 | 0 | ТранспМат | Транспорт материалов |  |  | 209 | 23 | 3 |  | 2 | [7 empty] | 0 | 1 | 0
50 | 0 | 0 | 1 | 233 | 0 | Перевозка | Перевозка грузов |  |  | 233 | 24 | 3 |  | 2 | [7 empty] | 0 | 1 | 0
50 | 0 | 0 | 1 | 210 | 0 | НР | Накладные расходы |  |  | 210 | 25 | 3 |  | 2 | [7 empty] | 0 | 1 | 0
50 | 0 | 0 | 1 | 211 | 0 | СмПриб | Сметная прибыль |  |  | 211 | 26 | 3 |  | 2 | [7 empty] | 0 | 1 | 0
50 | 0 | 0 | 1 | 224 | 0 | Всего | Всего с НР и СП |  |  | 224 | 27 | 3 |  | 2 | [7 empty] | 0 | 1 | 0
4 | 0 |  | 295 |  |  | Помещение 29 (кабинет № 206) |  | 0 |  | -1 | [7 empty] | 0 |  |  | 0 | [53 empty] | 0 | [11 empty] | 0
52 | 0 | 4 | 280 | 0 |  | Помещение 29 (кабинет № 206) | [7 empty] | 0 | 0 | 0 | 0 | 0 | 0 | 0 | 0 | 0 | 0 | 0 | 0 | 0 | 0 | 0 | 0 | 0 | 0 | 0 | 0 | 0 | 0 | 0 | 0 | 0 | 0 | 0 | 0 | 0 | 0 | 0 | 0 | 0 | 0 | 0 | 0 | 0 | 0 | 0 | 0 | 0 | 0 | 0 | 0 | 0 | 0 | 0 | 0 | 0 | 0 | 0 | 0 | 0 | 0 | 0 | 0 | 0 | 0 | 0 | 0 | 0 | 0 | 0 | 0 | 0 | 0 | 0 | 0 | 0 | 0 | 0 | 0 | 0 | 0 | 0 | 0 | 0 | 0 | 0 | 0 | 0 | 0 | 0 | 0 | 0 | 0 | 0 | 0 | 0 | 0 | 0 | 0 | 0 | 0 | 0 | 0 | 0 | 0 | 0 | 0 | 0 | 0 | 0 | 0 | 0 | 0 | 0 | 0 | 0 | 0 | 0 | 0 | 0 | 0 | 0 | 0 | 0 | 0 | 0 | 0 | 0 | 0 | 0 | 0 | 0 | 0 | 0 | 0 | 0 | 0 | 0 | 0 | 0 | 0 | 0 | 0 | 0 | 0 | 0 | 0 | 0 | 0 | 0 | 0 | 0 | 0 | 0 | 0 | 0 | 0 | 0 | 0 | 0 | 0 | 0 | 0 | 0 | 0 | 0 | 0 | 0 | 0 | 0 | 0 | 0 | 0 | 0 | 0 | 0 | 0 | 0 | 0 | 0 | 0 | 0 | 0 | 0 | 0 | 0 | 0 | 0 | 0 | 0 | 0 | 0 | 0 | 0 | 0 | 0 | 0 | 0 | 0
17 | 0 | 124 | 124 | 27 | 67-01-009-02 | Смена: розеток (безперебойного питания) | 100 ШТ | 0.01 | 0 | 0.01 |  |  |  | 164.27 | 0 | 0 | 0 | 164.27 | 0 | 0.241 | 0 | 0 | 149.49 | 78.85 |  | 61549534 | 16427.283 | 0 | 0 | 0 | 16427.283 | 0 | 24.1 | 0 | 0 | 16427.283 | 0 | 0 | 0 | 16427.283 | 0 | 24.1 | 0 | 0 | 91 | 48 | 1 | 1 |  |  | 1 | 1 | 1 | 1 |  |  |  |  | 0 | 1 | ГЭСНр-2022, 67-01-009-02, приказ Минстроя России от 18.05.2022 г. № 378/пр |  |  | 67001 | 0 |  | 0 | 6 | 0 | 1 | 1 | 1 | 1 | 1 | 1 |  | 91 | 48 |  |  |  | 0 | 0 | 0 | [5 empty] | 0 |  | 0 | 164.27 | 0 | 0 | 0 | 681.63 | 0 | 24.1 | 0 | 0 | 149.4857 | 78.8496 | [13 empty] | 0 | 0 | 1 | 1 |  |  |  | 1013 | 100 ШТ | 100 ШТ | 1 | [6 empty] | 60216862 | 6 | Ремонтно-строительные работы | 101 | Электромонтажные работы | 1 | 67001 | Электромонтажные работы | рФЕР-67 |  |  |  | 0 | 0 | 0 | 0 | 0 | 0 | 24.1 | 0 | 0 | [17 empty] | 0 | 0 | 0 |  |  |  |  | 91 | 48 |  |  |  |  | 1 |  | 1908611330 | 2 | 1 | -2 | 0 | 0 | 0 | 392.61 | 392.61 | 0 | 0 |  | 0 | 3 | 0 |  | 0 | 1 | 0 | 0 | 0 | 0 |  |  |  | Пр/812-101.0-1 | Пр/774-101.0 | Электромонтажные работы | Электромонтажные работы | 0 | 0
18 | 0 | 124 |  | 27,1 | 20.4.03.05-1042 | Розетка с заземляющим контактом для монтажа в кабель-каналы, 3 модуля, 10 А, 220 В, цвет белый, IP20 | ШТ | 1 | 100 | 100 |  |  |  | 439.61 | 439.61 | 0 | 0 | 0 | 0 | 0 | 0 | 0 | 0 | 0 |  | 61549534 | 230.16 | 230.16 | 0 | 0 | 0 | 0 | 0 | 0 | 0 | 230.16 | 230.16 | 0 | 0 | 0 | 0 | 0 | 0 | 0 | 91 | 48 | 1 | 1 |  |  | 1 | 1 | 1 | 1.91 |  |  |  |  | 3 | 1 | ФСБЦ-2022, 20.4.03.05-1042, приказ Минстроя России от 18.05.2022 г. № 378/пр |  |  | 67001 | 0 | 20.4.03.05-1042 | 1 | 6 | 0 | 1 | 1 | 1 | 1 | 1 | 1 |  | 91 | 48 |  |  |  | 0 | 0 | 0 | [5 empty] | 0 |  | 0 | 439.61 | 439.61 | 0 | 0 | 0 | 0 | 0 | 0 | 0 | 0 | 0 | [13 empty] | 0 | 0 | 1 | 1 |  |  |  | 1013 | ШТ | ШТ | 1 | [6 empty] | 60216862 | 6 | Ремонтно-строительные работы | 101 | Электромонтажные работы | 1 | 67001 | Электромонтажные работы | рФЕР-67 |  |  |  | 0 | 230.16 | 230.16 | 0 | 0 | 0 | 0 | 0 | [18 empty] | 0 | 0 | 0 |  |  |  |  | 91 | 48 |  |  |  |  | 1 |  | 651079227 | 2 | 1 | 3 | 0 | 0 | 0 | 439.61 | 439.61 | 0 | 0 |  | 0 | 3 | 0 |  | 0 | 1 | 0 | 0 | 0 | 0 |  |  |  | Пр/812-101.0-1 | Пр/774-101.0 | Электромонтажные работы | Электромонтажные работы | 0 | 0
17 | 0 | 126 | 126 | 28 | 67-01-009-02 | Смена: розеток (силовая) | 100 ШТ | 0.01 | 0 | 0.01 |  |  |  | 164.27 | 0 | 0 | 0 | 164.27 | 0 | 0.241 | 0 | 0 | 149.49 | 78.85 |  | 61549534 | 16427.283 | 0 | 0 | 0 | 16427.283 | 0 | 24.1 | 0 | 0 | 16427.283 | 0 | 0 | 0 | 16427.283 | 0 | 24.1 | 0 | 0 | 91 | 48 | 1 | 1 |  |  | 1 | 1 | 1 | 1 |  |  |  |  | 0 | 1 | ГЭСНр-2022, 67-01-009-02, приказ Минстроя России от 18.05.2022 г. № 378/пр |  |  | 67001 | 0 |  | 0 | 6 | 0 | 1 | 1 | 1 | 1 | 1 | 1 |  | 91 | 48 |  |  |  | 0 | 0 | 0 | [5 empty] | 0 |  | 0 | 164.27 | 0 | 0 | 0 | 681.63 | 0 | 24.1 | 0 | 0 | 149.4857 | 78.8496 | [13 empty] | 0 | 0 | 1 | 1 |  |  |  | 1013 | 100 ШТ | 100 ШТ | 1 | [6 empty] | 60216862 | 6 | Ремонтно-строительные работы | 101 | Электромонтажные работы | 1 | 67001 | Электромонтажные работы | рФЕР-67 |  |  |  | 0 | 0 | 0 | 0 | 0 | 0 | 24.1 | 0 | 0 | [17 empty] | 0 | 0 | 0 |  |  |  |  | 91 | 48 |  |  |  |  | 1 |  | 1304068834 | 2 | 1 | -2 | 0 | 0 | 0 | 392.61 | 392.61 | 0 | 0 |  | 0 | 3 | 0 |  | 0 | 1 | 0 | 0 | 0 | 0 |  |  |  | Пр/812-101.0-1 | Пр/774-101.0 | Электромонтажные работы | Электромонтажные работы | 0 | 0
18 | 0 | 126 |  | 28,1 | 20.4.03.05-1042 | Розетка с заземляющим контактом для монтажа в кабель-каналы, 3 модуля, 10 А, 220 В, цвет белый, IP20 | ШТ | 1 | 100 | 100 |  |  |  | 439.61 | 439.61 | 0 | 0 | 0 | 0 | 0 | 0 | 0 | 0 | 0 |  | 61549534 | 230.16 | 230.16 | 0 | 0 | 0 | 0 | 0 | 0 | 0 | 230.16 | 230.16 | 0 | 0 | 0 | 0 | 0 | 0 | 0 | 91 | 48 | 1 | 1 |  |  | 1 | 1 | 1 | 1.91 |  |  |  |  | 3 | 1 | ФСБЦ-2022, 20.4.03.05-1042, приказ Минстроя России от 18.05.2022 г. № 378/пр |  |  | 67001 | 0 | 20.4.03.05-1042 | 1 | 6 | 0 | 1 | 1 | 1 | 1 | 1 | 1 |  | 91 | 48 |  |  |  | 0 | 0 | 0 | [5 empty] | 0 |  | 0 | 439.61 | 439.61 | 0 | 0 | 0 | 0 | 0 | 0 | 0 | 0 | 0 | [13 empty] | 0 | 0 | 1 | 1 |  |  |  | 1013 | ШТ | ШТ | 1 | [6 empty] | 60216862 | 6 | Ремонтно-строительные работы | 101 | Электромонтажные работы | 1 | 67001 | Электромонтажные работы | рФЕР-67 |  |  |  | 0 | 230.16 | 230.16 | 0 | 0 | 0 | 0 | 0 | [18 empty] | 0 | 0 | 0 |  |  |  |  | 91 | 48 |  |  |  |  | 1 |  | 651079227 | 2 | 1 | 3 | 0 | 0 | 0 | 439.61 | 439.61 | 0 | 0 |  | 0 | 3 | 0 |  | 0 | 1 | 0 | 0 | 0 | 0 |  |  |  | Пр/812-101.0-1 | Пр/774-101.0 | Электромонтажные работы | Электромонтажные работы | 0 | 0
17 | 0 | 133 | 133 | 29 | м08-02-390-03 | Короба пластмассовые: шириной до 120 мм | 100 м | 0.06 | 0 | 0.06 |  |  |  | 893.48 | 22.18 | 0.03 | 0.38 | 870.89 | 0 | 1.2198 | 0.0006 | 0 | 845.13 | 444.35 |  | 61549534 | 14814.3533 | 299.1733 | 0.3732 | 6.4122 | 14514.8068 | 0 | 20.33 | 0.01 | 0 | 14820.7655 | 299.1733 | 0.3732 | 6.4122 | 14514.8068 | 0 | 20.33 | 0.01 | 0 | 97 | 51 | 1 | 1 |  |  | 1 | 1 | 1 | 1 |  |  |  |  | 0 | 2 | ГЭСНм-2022, м08-02-390-03, приказ Минстроя России от 18.05.2022 г. № 378/пр |  |  | 108001 | 0 |  | 0 | 3 | 0 | 1 | 1 | 1 | 1 | 1 | 1 |  | 97 | 51 |  |  |  | 0 | 0 | 0 | [5 empty] | 0 |  | 0 | 893.48 | 128299.93 | 57.47 | 641.22 | 713.96 | 0 | 20.33 | 0.01 | 0 | 845.1319 | 444.3477 | [13 empty] | 0 | 0 | 1 | 1 |  |  |  | 1003 | 100 м | 100 м | 100 | [6 empty] | 60216615 | 3 | Монтажные работы | 0 |  | 2 | 108001 | Электротехнические установки: на других объектах | мФЕР-08 |  |  |  | 0 | 0 | 0 | 0 | 0 | 0 | 20.33 | 0.01 | 0 | [17 empty] | 0 | 0 | 0 |  |  |  |  | 97 | 51 |  |  |  |  | 1 |  | 838210438 | 2 | 1 | -2 | 0 | 0 | 0 | 2182.96 | 0 | 2182.96 | 0 |  | 0 | 3 | 0 |  | 0 | 1 | 0 | 0 | 0 | 0 |  |  |  | Пр/812-049.3-1 | Пр/774-049.3 | Электротехнические установки: на других объектах | Электротехнические установки: на других объектах | 0 | 0
18 | 0 | 133 |  | 29,1 | 20.2.05.04-0069 | Короб кабельный (кабель-канал) ПВХ с крышкой, размеры 80х40 мм | 100 м | 0.06 | 1 | 1 |  |  |  | 1457.2 | 1457.2 | 0 | 0 | 0 | 0 | 0 | 0 | 0 | 0 | 0 |  | 61549534 | 19586.01 | 19586.01 | 0 | 0 | 0 | 0 | 0 | 0 | 0 | 19586.01 | 19586.01 | 0 | 0 | 0 | 0 | 0 | 0 | 0 | 97 | 51 | 1 | 1 |  |  | 1 | 1 | 1 | 1.24 |  |  |  |  | 3 | 2 | ФСБЦ-2022 доп.14, 20.2.05.04-0069, приказ Минстроя России от 19.05.2025 г. № 299/пр |  |  | 108001 | 0 | 20.2.05.04-0069 | 1 | 3 | 0 | 1 | 1 | 1 | 1 | 1 | 1 |  | 97 | 51 |  |  |  | 0 | 0 | 0 | [5 empty] | 0 |  | 0 | 1457.2 | 24286.65 | 0 | 0 | 0 | 0 | 0 | 0 | 0 | 0 | 0 | [13 empty] | 0 | 0 | 1 | 1 |  |  |  | 1003 | 100 м | 100 м | 100 | [6 empty] | 60216615 | 3 | Монтажные работы | 0 |  | 2 | 108001 | Электротехнические установки: на других объектах | мФЕР-08 |  |  |  | 0 | 19586.01 | 19586.01 | 0 | 0 | 0 | 0 | 0 | [18 empty] | 0 | 0 | 0 |  |  |  |  | 97 | 51 |  |  |  |  | 1 |  | 1929499894 | 2 | 1 | 2 | 0 | 0 | 0 | 1457.2 | 0 | 1457.2 | 0 |  | 0 | 3 | 0 |  | 0 | 1 | 0 | 0 | 0 | 0 |  |  |  | Пр/812-049.3-1 | Пр/774-049.3 | Электротехнические установки: на других объектах | Электротехнические установки: на других объектах | 0 | 0
17 | 0 | 144 | 144 | 30 | м08-02-402-01 | Кабель трех-пятижильный по установленным конструкциям и лоткам с установкой ответвительных коробок: в помещениях с нормальной средой сечением жилы до 10 мм2 | 100 м | 0.16 | 0 | 0.16 |  |  |  | 1517.63 | 60.65 | 47.51 | 27.07 | 1382.4 | 0 | 1.9584 | 0.032 | 0 | 1367.19 | 718.83 |  | 61549534 | 9366.5674 | 429.6306 | 296.9656 | 169.196 | 8639.9712 | 0 | 12.24 | 0.2 | 0 | 9535.7634 | 429.6306 | 296.9656 | 169.196 | 8639.9712 | 0 | 12.24 | 0.2 | 0 | 97 | 51 | 1 | 1 |  |  | 1 | 1 | 1 | 1 |  |  |  |  | 0 | 2 | ГЭСНм-2022, м08-02-402-01, приказ Минстроя России от 18.05.2022 г. № 378/пр |  |  | 108001 | 0 |  | 0 | 3 | 0 | 1 | 1 | 1 | 1 | 1 | 1 |  | 97 | 51 |  |  |  | 0 | 0 | 0 | [5 empty] | 0 |  | 0 | 1517.63 | 302.87 | 2305.1 | 1691.96 | 705.88 | 0 | 12.24 | 0.2 | 0 | 1367.1859 | 718.8297 | [13 empty] | 0 | 0 | 1 | 1 |  |  |  | 1003 | 100 м | 100 м | 100 | [6 empty] | 60216615 | 3 | Монтажные работы | 0 |  | 2 | 108001 | Электротехнические установки: на других объектах | мФЕР-08 |  |  |  | 0 | 0 | 0 | 0 | 0 | 0 | 12.24 | 0.2 | 0 | [17 empty] | 0 | 0 | 0 |  |  |  |  | 97 | 51 |  |  |  |  | 1 |  | 448129612 | 2 | 1 | -2 | 0 | 0 | 0 | 3603.65 | 0 | 3603.65 | 0 |  | 0 | 3 | 0 |  | 0 | 1 | 0 | 0 | 0 | 0 |  |  |  | Пр/812-049.3-1 | Пр/774-049.3 | Электротехнические установки: на других объектах | Электротехнические установки: на других объектах | 0 | 0
18 | 0 | 144 |  | 30,1 | 21.1.06.09-0152 | Кабель силовой с медными жилами ВВГнг(A)-LS 3х2,5ок(N, PE)-660 | 1000 м | 0.0168 | 0.105 | 0.105 |  |  |  | 1656.98 | 1656.98 | 0 | 0 | 0 | 0 | 0 | 0 | 0 | 0 | 0 |  | 61549534 | 70449.91 | 70449.91 | 0 | 0 | 0 | 0 | 0 | 0 | 0 | 70449.91 | 70449.91 | 0 | 0 | 0 | 0 | 0 | 0 | 0 | 97 | 51 | 1 | 1 |  |  | 1 | 1 | 1 | 1.4 |  |  |  |  | 3 | 2 | ФСБЦ-2022, 21.1.06.09-0152, приказ Минстроя России от 18.05.2022 г. № 378/пр |  |  | 108001 | 0 |  | 0 | 3 | 0 | 1 | 1 | 1 | 1 | 1 | 1 |  | 97 | 51 |  |  |  | 0 | 0 | 0 | [5 empty] | 0 |  | 0 | 1656.98 | 98629.87 | 0 | 0 | 0 | 0 | 0 | 0 | 0 | 0 | 0 | [13 empty] | 0 | 0 | 1 | 1 |  |  |  | 1013 | 1000 м | 1000 М | 1 | [6 empty] | 60216615 | 3 | Монтажные работы | 0 |  | 2 | 108001 | Электротехнические установки: на других объектах | мФЕР-08 |  |  |  | 0 | 70449.91 | 70449.91 | 0 | 0 | 0 | 0 | 0 |  | 5 |  |  | 0 | 18 |  | 70449.91 | [10 empty] | 0 | 0 | 0 |  |  |  |  | 97 | 51 |  | [70 449,91 / 1,4] |  |  | 1 | 72551.44 | 1901007357 | 2 | 3 | 3 | 0 | 0 | 0 | 1656.98 | 0 | 1656.98 | 0 |  | 3 | 1 | 0 |  | 0 | 1 | 0 | 0 | 0 | 0 |  | 0 | 0 | Пр/812-049.3-1 | Пр/774-049.3 | Электротехнические установки: на других объектах | Электротехнические установки: на других объектах | 0 | 0
17 | 0 | 152 | 152 | 31 | м08-02-409-09 | Труба гофрированная ПВХ для защиты проводов и кабелей по установленным конструкциям, по стенам, колоннам, потолкам, основанию пола | 100 м | 0.1 | 0 | 0.1 |  |  |  | 1057.15 | 16.56 | 0.64 | 0.72 | 1039.23 | 0 | 1.56 | 0.001 | 0 | 1008.75 | 530.37 |  | 61549534 | 10538.1544 | 139.3582 | 6.4329 | 7.2205 | 10392.3633 | 0 | 15.6 | 0.01 | 0 | 10545.3749 | 139.3582 | 6.4329 | 7.2205 | 10392.3633 | 0 | 15.6 | 0.01 | 0 | 97 | 51 | 1 | 1 |  |  | 1 | 1 | 1 | 1 |  |  |  |  | 0 | 2 | ГЭСНм-2022 доп.16, м08-02-409-09, приказ Минстроя России от 12.11.2025 г. № 696/пр |  |  | 108001 | 0 |  | 0 | 3 | 0 | 1 | 1 | 1 | 1 | 1 | 1 |  | 97 | 51 |  |  |  | 0 | 0 | 0 | [5 empty] | 0 |  | 0 | 1057.15 | 71.68 | 643.29 | 722.05 | 1950.61 | 0 | 15.6 | 0.01 | 0 | 1008.7515 | 530.3745 | [13 empty] | 0 | 0 | 1 | 1 |  |  |  | 1003 | 100 м | 100 м | 100 | [6 empty] | 60216615 | 3 | Монтажные работы | 0 |  | 2 | 108001 | Электротехнические установки: на других объектах | мФЕР-08 |  |  |  | 0 | 0 | 0 | 0 | 0 | 0 | 15.6 | 0.01 | 0 | [17 empty] | 0 | 0 | 0 |  |  |  |  | 97 | 51 |  |  |  |  | 1 |  | 2026347101 | 2 | 1 | -2 | 0 | 0 | 0 | 2596.27 | 0 | 2596.27 | 0 |  | 0 | 3 | 0 |  | 0 | 1 | 0 | 0 | 0 | 0 |  |  |  | Пр/812-049.3-1 | Пр/774-049.3 | Электротехнические установки: на других объектах | Электротехнические установки: на других объектах | 0 | 0
18 | 0 | 152 |  | 31,1 | 24.3.01.02-0001 | Трубы гибкие гофрированные, легкие, из самозатухающего ПВХ, с протяжкой, номинальный диаметр 20 мм | м | 10.5 | 105 | 105 |  |  |  | 173.36 | 173.36 | 0 | 0 | 0 | 0 | 0 | 0 | 0 | 0 | 0 |  | 61549534 | 11.79 | 11.79 | 0 | 0 | 0 | 0 | 0 | 0 | 0 | 11.79 | 11.79 | 0 | 0 | 0 | 0 | 0 | 0 | 0 | 97 | 51 | 1 | 1 |  |  | 1 | 1 | 1 | 1.4 |  |  |  |  | 3 | 2 | ФСБЦ-2022, 24.3.01.02-0001, приказ Минстроя России от 18.05.2022 г. № 378/пр |  |  | 108001 | 0 |  | 0 | 3 | 0 | 1 | 1 | 1 | 1 | 1 | 1 |  | 97 | 51 |  |  |  | 0 | 0 | 0 | [5 empty] | 0 |  | 0 | 173.36 | 16.51 | 0 | 0 | 0 | 0 | 0 | 0 | 0 | 0 | 0 | [13 empty] | 0 | 0 | 1 | 1 |  |  |  | 1003 | м | м | 1 | [6 empty] | 60216615 | 3 | Монтажные работы | 0 |  | 2 | 108001 | Электротехнические установки: на других объектах | мФЕР-08 |  |  |  | 0 | 11.79 | 11.79 | 0 | 0 | 0 | 0 | 0 |  | 5 |  |  | 0 | 18 |  | 11.79 | [10 empty] | 0 | 0 | 0 |  |  |  |  | 97 | 51 |  | [11,79 / 1,4] |  |  | 1 | 12.11 | 613818176 | 2 | 3 | 3 | 0 | 0 | 0 | 173.36 | 0 | 173.36 | 0 |  | 3 | 1 | 0 |  | 0 | 1 | 0 | 0 | 0 | 0 |  | 0 | 0 | Пр/812-049.3-1 | Пр/774-049.3 | Электротехнические установки: на других объектах | Электротехнические установки: на других объектах | 0 | 0
51 | 0 | 4 | 280 |  |  | Помещение 29 (кабинет № 206) | 0 | [6 empty] | 0 | 0 | 0 | 0 | 0 | 0 | 0 | 0 | 0 | 0 | 0 | [15 empty] | 0 | 0 | 0 | 0 | 0 | 0 | 0 | 0 | 0 | 0 | 0 | 0 | 0 | 0 | 0 | 0 | [149 empty] | 0
50 | 0 | 0 | 1 | 201 | 0 | ПЗ | Прямые затраты |  |  | 201 | 1 | 3 |  | 2 | [7 empty] | 0 | 1 | 0
50 | 0 | 0 | 1 | 202 | 0 | СтМатОб | Стоимость материальных ресурсов (всего) |  |  | 202 | 2 | 3 |  | 2 | [7 empty] | 0 | 1 | 0
50 | 0 | 0 | 1 | 222 | 0 | СтМатОбЗак | Стоимость материалов и оборудования заказчика |  |  | 222 | 3 | 3 |  | 2 | [7 empty] | 0 | 1 | 0
50 | 0 | 0 | 1 | 225 | 0 | СтМатОбПод | Стоимость материалов и оборудования подрядчика |  |  | 225 | 4 | 3 |  | 2 | [7 empty] | 0 | 1 | 0
50 | 0 | 0 | 1 | 226 | 0 | СтМат | Стоимость материалов (всего) |  |  | 226 | 5 | 3 |  | 2 | [7 empty] | 0 | 1 | 0
50 | 0 | 0 | 1 | 227 | 0 | СтМатЗак | Стоимость материалов заказчика |  |  | 227 | 6 | 3 |  | 2 | [7 empty] | 0 | 1 | 0
50 | 0 | 0 | 1 | 228 | 0 | СтМатПод | Стоимость материалов подрядчика |  |  | 228 | 7 | 3 |  | 2 | [7 empty] | 0 | 1 | 0
50 | 0 | 0 | 1 | 216 | 0 | Оборуд | Стоимость оборудования (всего) |  |  | 216 | 8 | 3 |  | 2 | [7 empty] | 0 | 1 | 0
50 | 0 | 0 | 1 | 223 | 0 | ОборудЗак | Стоимость оборудования заказчика |  |  | 223 | 9 | 3 |  | 2 | [7 empty] | 0 | 1 | 0
50 | 0 | 0 | 1 | 229 | 0 | ОборудПод | Стоимость оборудования подрядчика |  |  | 229 | 10 | 3 |  | 2 | [7 empty] | 0 | 1 | 0
50 | 0 | 0 | 1 | 203 | 0 | ЭММ | Эксплуатация машин |  |  | 203 | 11 | 3 |  | 2 | [7 empty] | 0 | 1 | 0
50 | 0 | 0 | 1 | 231 | 0 | ЭММсНРиСП | Эксплуатация машин по ТСН-2001.16 |  |  | 231 | 12 | 3 |  | 2 | [7 empty] | 0 | 1 | 0
50 | 0 | 0 | 1 | 204 | 0 | ЗПМ | ЗП машинистов |  |  | 204 | 13 | 3 |  | 2 | [7 empty] | 0 | 1 | 0
50 | 0 | 0 | 1 | 205 | 0 | ОЗП | Основная ЗП рабочих |  |  | 205 | 14 | 3 |  | 2 | [7 empty] | 0 | 1 | 0
50 | 0 | 0 | 1 | 232 | 0 | ОЗПсНРиСП | Основная ЗП рабочих по ТСН-2001.16 |  |  | 232 | 15 | 3 |  | 2 | [7 empty] | 0 | 1 | 0
50 | 0 | 0 | 1 | 214 | 0 | Строит | Строительные работы с НР и СП |  |  | 214 | 16 | 3 |  | 2 | [7 empty] | 0 | 1 | 0
50 | 0 | 0 | 1 | 215 | 0 | Монтаж | Монтажные работы с НР и СП |  |  | 215 | 17 | 3 |  | 2 | [7 empty] | 0 | 1 | 0
50 | 0 | 0 | 1 | 217 | 0 | Прочие | Прочие работы с НР и СП |  |  | 217 | 18 | 3 |  | 2 | [7 empty] | 0 | 1 | 0
50 | 0 | 0 | 1 | 230 | 0 | ПрочиеЗатр | Прочие затраты по ТСН-2001.16 |  |  | 230 | 19 | 3 |  | 2 | [7 empty] | 0 | 1 | 0
50 | 0 | 0 | 1 | 206 | 0 | ВозврМат | Возврат материалов |  |  | 206 | 20 | 3 |  | 2 | [7 empty] | 0 | 1 | 0
50 | 0 | 0 | 1 | 207 | 0 | ТрудСтр | Трудозатраты строителей |  |  | 207 | 21 | 3 |  | 7 | [7 empty] | 0 | 1 | 0
50 | 0 | 0 | 1 | 208 | 0 | ТрудМаш | Трудозатраты машинистов |  |  | 208 | 22 | 3 |  | 7 | [7 empty] | 0 | 1 | 0
50 | 0 | 0 | 1 | 209 | 0 | ТранспМат | Транспорт материалов |  |  | 209 | 23 | 3 |  | 2 | [7 empty] | 0 | 1 | 0
50 | 0 | 0 | 1 | 233 | 0 | Перевозка | Перевозка грузов |  |  | 233 | 24 | 3 |  | 2 | [7 empty] | 0 | 1 | 0
50 | 0 | 0 | 1 | 210 | 0 | НР | Накладные расходы |  |  | 210 | 25 | 3 |  | 2 | [7 empty] | 0 | 1 | 0
50 | 0 | 0 | 1 | 211 | 0 | СмПриб | Сметная прибыль |  |  | 211 | 26 | 3 |  | 2 | [7 empty] | 0 | 1 | 0
50 | 0 | 0 | 1 | 224 | 0 | Всего | Всего с НР и СП |  |  | 224 | 27 | 3 |  | 2 | [7 empty] | 0 | 1 | 0
4 | 0 |  | 340 |  |  | Помещение 17 (кабинет № 216) |  | 0 |  | -1 | [7 empty] | 0 |  |  | 0 | [53 empty] | 0 | [11 empty] | 0
52 | 0 | 4 | 325 | 0 |  | Помещение 17 (кабинет № 216) | [7 empty] | 0 | 0 | 0 | 0 | 0 | 0 | 0 | 0 | 0 | 0 | 0 | 0 | 0 | 0 | 0 | 0 | 0 | 0 | 0 | 0 | 0 | 0 | 0 | 0 | 0 | 0 | 0 | 0 | 0 | 0 | 0 | 0 | 0 | 0 | 0 | 0 | 0 | 0 | 0 | 0 | 0 | 0 | 0 | 0 | 0 | 0 | 0 | 0 | 0 | 0 | 0 | 0 | 0 | 0 | 0 | 0 | 0 | 0 | 0 | 0 | 0 | 0 | 0 | 0 | 0 | 0 | 0 | 0 | 0 | 0 | 0 | 0 | 0 | 0 | 0 | 0 | 0 | 0 | 0 | 0 | 0 | 0 | 0 | 0 | 0 | 0 | 0 | 0 | 0 | 0 | 0 | 0 | 0 | 0 | 0 | 0 | 0 | 0 | 0 | 0 | 0 | 0 | 0 | 0 | 0 | 0 | 0 | 0 | 0 | 0 | 0 | 0 | 0 | 0 | 0 | 0 | 0 | 0 | 0 | 0 | 0 | 0 | 0 | 0 | 0 | 0 | 0 | 0 | 0 | 0 | 0 | 0 | 0 | 0 | 0 | 0 | 0 | 0 | 0 | 0 | 0 | 0 | 0 | 0 | 0 | 0 | 0 | 0 | 0 | 0 | 0 | 0 | 0 | 0 | 0 | 0 | 0 | 0 | 0 | 0 | 0 | 0 | 0 | 0 | 0 | 0 | 0 | 0 | 0 | 0 | 0 | 0 | 0 | 0 | 0 | 0 | 0 | 0 | 0 | 0 | 0 | 0 | 0 | 0 | 0 | 0 | 0 | 0 | 0 | 0 | 0 | 0
17 | 0 | 154 | 154 | 32 | 67-01-009-02 | Смена: розеток (безперебойного питания) | 100 ШТ | 0.02 | 0 | 0.02 |  |  |  | 328.55 | 0 | 0 | 0 | 328.55 | 0 | 0.482 | 0 | 0 | 298.98 | 157.7 |  | 61549534 | 16427.283 | 0 | 0 | 0 | 16427.283 | 0 | 24.1 | 0 | 0 | 16427.283 | 0 | 0 | 0 | 16427.283 | 0 | 24.1 | 0 | 0 | 91 | 48 | 1 | 1 |  |  | 1 | 1 | 1 | 1 |  |  |  |  | 0 | 1 | ГЭСНр-2022, 67-01-009-02, приказ Минстроя России от 18.05.2022 г. № 378/пр |  |  | 67001 | 0 |  | 0 | 6 | 0 | 1 | 1 | 1 | 1 | 1 | 1 |  | 91 | 48 |  |  |  | 0 | 0 | 0 | [5 empty] | 0 |  | 0 | 328.55 | 0 | 0 | 0 | 681.63 | 0 | 24.1 | 0 | 0 | 298.9805 | 157.704 | [13 empty] | 0 | 0 | 1 | 1 |  |  |  | 1013 | 100 ШТ | 100 ШТ | 1 | [6 empty] | 60216862 | 6 | Ремонтно-строительные работы | 101 | Электромонтажные работы | 1 | 67001 | Электромонтажные работы | рФЕР-67 |  |  |  | 0 | 0 | 0 | 0 | 0 | 0 | 24.1 | 0 | 0 | [17 empty] | 0 | 0 | 0 |  |  |  |  | 91 | 48 |  |  |  |  | 1 |  | 1908611330 | 2 | 1 | -2 | 0 | 0 | 0 | 785.23 | 785.23 | 0 | 0 |  | 0 | 3 | 0 |  | 0 | 1 | 0 | 0 | 0 | 0 |  |  |  | Пр/812-101.0-1 | Пр/774-101.0 | Электромонтажные работы | Электромонтажные работы | 0 | 0
18 | 0 | 154 |  | 32,1 | 20.4.03.05-1042 | Розетка с заземляющим контактом для монтажа в кабель-каналы, 3 модуля, 10 А, 220 В, цвет белый, IP20 | ШТ | 2 | 100 | 100 |  |  |  | 879.22 | 879.22 | 0 | 0 | 0 | 0 | 0 | 0 | 0 | 0 | 0 |  | 61549534 | 230.16 | 230.16 | 0 | 0 | 0 | 0 | 0 | 0 | 0 | 230.16 | 230.16 | 0 | 0 | 0 | 0 | 0 | 0 | 0 | 91 | 48 | 1 | 1 |  |  | 1 | 1 | 1 | 1.91 |  |  |  |  | 3 | 1 | ФСБЦ-2022, 20.4.03.05-1042, приказ Минстроя России от 18.05.2022 г. № 378/пр |  |  | 67001 | 0 | 20.4.03.05-1042 | 1 | 6 | 0 | 1 | 1 | 1 | 1 | 1 | 1 |  | 91 | 48 |  |  |  | 0 | 0 | 0 | [5 empty] | 0 |  | 0 | 879.22 | 439.61 | 0 | 0 | 0 | 0 | 0 | 0 | 0 | 0 | 0 | [13 empty] | 0 | 0 | 1 | 1 |  |  |  | 1013 | ШТ | ШТ | 1 | [6 empty] | 60216862 | 6 | Ремонтно-строительные работы | 101 | Электромонтажные работы | 1 | 67001 | Электромонтажные работы | рФЕР-67 |  |  |  | 0 | 230.16 | 230.16 | 0 | 0 | 0 | 0 | 0 | [18 empty] | 0 | 0 | 0 |  |  |  |  | 91 | 48 |  |  |  |  | 1 |  | 651079227 | 2 | 1 | 3 | 0 | 0 | 0 | 879.22 | 879.22 | 0 | 0 |  | 0 | 3 | 0 |  | 0 | 1 | 0 | 0 | 0 | 0 |  |  |  | Пр/812-101.0-1 | Пр/774-101.0 | Электромонтажные работы | Электромонтажные работы | 0 | 0
17 | 0 | 156 | 156 | 33 | 67-01-009-02 | Смена: розеток (силовая) | 100 ШТ | 0.02 | 0 | 0.02 |  |  |  | 328.55 | 0 | 0 | 0 | 328.55 | 0 | 0.482 | 0 | 0 | 298.98 | 157.7 |  | 61549534 | 16427.283 | 0 | 0 | 0 | 16427.283 | 0 | 24.1 | 0 | 0 | 16427.283 | 0 | 0 | 0 | 16427.283 | 0 | 24.1 | 0 | 0 | 91 | 48 | 1 | 1 |  |  | 1 | 1 | 1 | 1 |  |  |  |  | 0 | 1 | ГЭСНр-2022, 67-01-009-02, приказ Минстроя России от 18.05.2022 г. № 378/пр |  |  | 67001 | 0 |  | 0 | 6 | 0 | 1 | 1 | 1 | 1 | 1 | 1 |  | 91 | 48 |  |  |  | 0 | 0 | 0 | [5 empty] | 0 |  | 0 | 328.55 | 0 | 0 | 0 | 681.63 | 0 | 24.1 | 0 | 0 | 298.9805 | 157.704 | [13 empty] | 0 | 0 | 1 | 1 |  |  |  | 1013 | 100 ШТ | 100 ШТ | 1 | [6 empty] | 60216862 | 6 | Ремонтно-строительные работы | 101 | Электромонтажные работы | 1 | 67001 | Электромонтажные работы | рФЕР-67 |  |  |  | 0 | 0 | 0 | 0 | 0 | 0 | 24.1 | 0 | 0 | [17 empty] | 0 | 0 | 0 |  |  |  |  | 91 | 48 |  |  |  |  | 1 |  | 1304068834 | 2 | 1 | -2 | 0 | 0 | 0 | 785.23 | 785.23 | 0 | 0 |  | 0 | 3 | 0 |  | 0 | 1 | 0 | 0 | 0 | 0 |  |  |  | Пр/812-101.0-1 | Пр/774-101.0 | Электромонтажные работы | Электромонтажные работы | 0 | 0
18 | 0 | 156 |  | 33,1 | 20.4.03.05-1042 | Розетка с заземляющим контактом для монтажа в кабель-каналы, 3 модуля, 10 А, 220 В, цвет белый, IP20 | ШТ | 2 | 100 | 100 |  |  |  | 879.22 | 879.22 | 0 | 0 | 0 | 0 | 0 | 0 | 0 | 0 | 0 |  | 61549534 | 230.16 | 230.16 | 0 | 0 | 0 | 0 | 0 | 0 | 0 | 230.16 | 230.16 | 0 | 0 | 0 | 0 | 0 | 0 | 0 | 91 | 48 | 1 | 1 |  |  | 1 | 1 | 1 | 1.91 |  |  |  |  | 3 | 1 | ФСБЦ-2022, 20.4.03.05-1042, приказ Минстроя России от 18.05.2022 г. № 378/пр |  |  | 67001 | 0 | 20.4.03.05-1042 | 1 | 6 | 0 | 1 | 1 | 1 | 1 | 1 | 1 |  | 91 | 48 |  |  |  | 0 | 0 | 0 | [5 empty] | 0 |  | 0 | 879.22 | 439.61 | 0 | 0 | 0 | 0 | 0 | 0 | 0 | 0 | 0 | [13 empty] | 0 | 0 | 1 | 1 |  |  |  | 1013 | ШТ | ШТ | 1 | [6 empty] | 60216862 | 6 | Ремонтно-строительные работы | 101 | Электромонтажные работы | 1 | 67001 | Электромонтажные работы | рФЕР-67 |  |  |  | 0 | 230.16 | 230.16 | 0 | 0 | 0 | 0 | 0 | [18 empty] | 0 | 0 | 0 |  |  |  |  | 91 | 48 |  |  |  |  | 1 |  | 651079227 | 2 | 1 | 3 | 0 | 0 | 0 | 879.22 | 879.22 | 0 | 0 |  | 0 | 3 | 0 |  | 0 | 1 | 0 | 0 | 0 | 0 |  |  |  | Пр/812-101.0-1 | Пр/774-101.0 | Электромонтажные работы | Электромонтажные работы | 0 | 0
17 | 0 | 163 | 163 | 34 | м08-02-390-03 | Короба пластмассовые: шириной до 120 мм | 100 м | 0.03 | 0 | 0.03 |  |  |  | 446.74 | 11.09 | 0.02 | 0.19 | 435.44 | 0 | 0.6099 | 0.0003 | 0 | 422.56 | 222.17 |  | 61549534 | 14814.3533 | 299.1733 | 0.3732 | 6.4122 | 14514.8068 | 0 | 20.33 | 0.01 | 0 | 14820.7655 | 299.1733 | 0.3732 | 6.4122 | 14514.8068 | 0 | 20.33 | 0.01 | 0 | 97 | 51 | 1 | 1 |  |  | 1 | 1 | 1 | 1 |  |  |  |  | 0 | 2 | ГЭСНм-2022, м08-02-390-03, приказ Минстроя России от 18.05.2022 г. № 378/пр |  |  | 108001 | 0 |  | 0 | 3 | 0 | 1 | 1 | 1 | 1 | 1 | 1 |  | 97 | 51 |  |  |  | 0 | 0 | 0 | [5 empty] | 0 |  | 0 | 446.74 | 128299.93 | 57.47 | 641.22 | 713.96 | 0 | 20.33 | 0.01 | 0 | 422.5611 | 222.1713 | [13 empty] | 0 | 0 | 1 | 1 |  |  |  | 1003 | 100 м | 100 м | 100 | [6 empty] | 60216615 | 3 | Монтажные работы | 0 |  | 2 | 108001 | Электротехнические установки: на других объектах | мФЕР-08 |  |  |  | 0 | 0 | 0 | 0 | 0 | 0 | 20.33 | 0.01 | 0 | [17 empty] | 0 | 0 | 0 |  |  |  |  | 97 | 51 |  |  |  |  | 1 |  | 838210438 | 2 | 1 | -2 | 0 | 0 | 0 | 1091.47 | 0 | 1091.47 | 0 |  | 0 | 3 | 0 |  | 0 | 1 | 0 | 0 | 0 | 0 |  |  |  | Пр/812-049.3-1 | Пр/774-049.3 | Электротехнические установки: на других объектах | Электротехнические установки: на других объектах | 0 | 0
18 | 0 | 163 |  | 34,1 | 20.2.05.04-0069 | Короб кабельный (кабель-канал) ПВХ с крышкой, размеры 80х40 мм | 100 м | 0.03 | 1 | 1 |  |  |  | 728.6 | 728.6 | 0 | 0 | 0 | 0 | 0 | 0 | 0 | 0 | 0 |  | 61549534 | 19586.01 | 19586.01 | 0 | 0 | 0 | 0 | 0 | 0 | 0 | 19586.01 | 19586.01 | 0 | 0 | 0 | 0 | 0 | 0 | 0 | 97 | 51 | 1 | 1 |  |  | 1 | 1 | 1 | 1.24 |  |  |  |  | 3 | 2 | ФСБЦ-2022 доп.14, 20.2.05.04-0069, приказ Минстроя России от 19.05.2025 г. № 299/пр |  |  | 108001 | 0 | 20.2.05.04-0069 | 1 | 3 | 0 | 1 | 1 | 1 | 1 | 1 | 1 |  | 97 | 51 |  |  |  | 0 | 0 | 0 | [5 empty] | 0 |  | 0 | 728.6 | 24286.65 | 0 | 0 | 0 | 0 | 0 | 0 | 0 | 0 | 0 | [13 empty] | 0 | 0 | 1 | 1 |  |  |  | 1003 | 100 м | 100 м | 100 | [6 empty] | 60216615 | 3 | Монтажные работы | 0 |  | 2 | 108001 | Электротехнические установки: на других объектах | мФЕР-08 |  |  |  | 0 | 19586.01 | 19586.01 | 0 | 0 | 0 | 0 | 0 | [18 empty] | 0 | 0 | 0 |  |  |  |  | 97 | 51 |  |  |  |  | 1 |  | 1929499894 | 2 | 1 | 2 | 0 | 0 | 0 | 728.6 | 0 | 728.6 | 0 |  | 0 | 3 | 0 |  | 0 | 1 | 0 | 0 | 0 | 0 |  |  |  | Пр/812-049.3-1 | Пр/774-049.3 | Электротехнические установки: на других объектах | Электротехнические установки: на других объектах | 0 | 0
17 | 0 | 174 | 174 | 35 | м08-02-402-01 | Кабель трех-пятижильный по установленным конструкциям и лоткам с установкой ответвительных коробок: в помещениях с нормальной средой сечением жилы до 10 мм2 | 100 м | 0.42 | 0 | 0.42 |  |  |  | 3983.78 | 159.19 | 124.73 | 71.07 | 3628.79 | 0 | 5.1408 | 0.084 | 0 | 3588.86 | 1886.93 |  | 61549534 | 9366.5674 | 429.6306 | 296.9656 | 169.196 | 8639.9712 | 0 | 12.24 | 0.2 | 0 | 9535.7634 | 429.6306 | 296.9656 | 169.196 | 8639.9712 | 0 | 12.24 | 0.2 | 0 | 97 | 51 | 1 | 1 |  |  | 1 | 1 | 1 | 1 |  |  |  |  | 0 | 2 | ГЭСНм-2022, м08-02-402-01, приказ Минстроя России от 18.05.2022 г. № 378/пр |  |  | 108001 | 0 |  | 0 | 3 | 0 | 1 | 1 | 1 | 1 | 1 | 1 |  | 97 | 51 |  |  |  | 0 | 0 | 0 | [5 empty] | 0 |  | 0 | 3983.78 | 302.87 | 2305.1 | 1691.96 | 705.88 | 0 | 12.24 | 0.2 | 0 | 3588.8642 | 1886.9286 | [13 empty] | 0 | 0 | 1 | 1 |  |  |  | 1003 | 100 м | 100 м | 100 | [6 empty] | 60216615 | 3 | Монтажные работы | 0 |  | 2 | 108001 | Электротехнические установки: на других объектах | мФЕР-08 |  |  |  | 0 | 0 | 0 | 0 | 0 | 0 | 12.24 | 0.2 | 0 | [17 empty] | 0 | 0 | 0 |  |  |  |  | 97 | 51 |  |  |  |  | 1 |  | 448129612 | 2 | 1 | -2 | 0 | 0 | 0 | 9459.57 | 0 | 9459.57 | 0 |  | 0 | 3 | 0 |  | 0 | 1 | 0 | 0 | 0 | 0 |  |  |  | Пр/812-049.3-1 | Пр/774-049.3 | Электротехнические установки: на других объектах | Электротехнические установки: на других объектах | 0 | 0
18 | 0 | 174 |  | 35,1 | 21.1.06.09-0152 | Кабель силовой с медными жилами ВВГнг(A)-LS 3х2,5ок(N, PE)-660 | 1000 м | 0.0441 | 0.105 | 0.105 |  |  |  | 4349.58 | 4349.58 | 0 | 0 | 0 | 0 | 0 | 0 | 0 | 0 | 0 |  | 61549534 | 70449.91 | 70449.91 | 0 | 0 | 0 | 0 | 0 | 0 | 0 | 70449.91 | 70449.91 | 0 | 0 | 0 | 0 | 0 | 0 | 0 | 97 | 51 | 1 | 1 |  |  | 1 | 1 | 1 | 1.4 |  |  |  |  | 3 | 2 | ФСБЦ-2022, 21.1.06.09-0152, приказ Минстроя России от 18.05.2022 г. № 378/пр |  |  | 108001 | 0 |  | 0 | 3 | 0 | 1 | 1 | 1 | 1 | 1 | 1 |  | 97 | 51 |  |  |  | 0 | 0 | 0 | [5 empty] | 0 |  | 0 | 4349.58 | 98629.87 | 0 | 0 | 0 | 0 | 0 | 0 | 0 | 0 | 0 | [13 empty] | 0 | 0 | 1 | 1 |  |  |  | 1013 | 1000 м | 1000 М | 1 | [6 empty] | 60216615 | 3 | Монтажные работы | 0 |  | 2 | 108001 | Электротехнические установки: на других объектах | мФЕР-08 |  |  |  | 0 | 70449.91 | 70449.91 | 0 | 0 | 0 | 0 | 0 |  | 5 |  |  | 0 | 18 |  | 70449.91 | [10 empty] | 0 | 0 | 0 |  |  |  |  | 97 | 51 |  | [70 449,91 / 1,4] |  |  | 1 | 72551.44 | 1901007357 | 2 | 3 | 3 | 0 | 0 | 0 | 4349.58 | 0 | 4349.58 | 0 |  | 3 | 1 | 0 |  | 0 | 1 | 0 | 0 | 0 | 0 |  | 0 | 0 | Пр/812-049.3-1 | Пр/774-049.3 | Электротехнические установки: на других объектах | Электротехнические установки: на других объектах | 0 | 0
17 | 0 | 182 | 182 | 36 | м08-02-409-09 | Труба гофрированная ПВХ для защиты проводов и кабелей по установленным конструкциям, по стенам, колоннам, потолкам, основанию пола | 100 м | 0.18 | 0 | 0.18 |  |  |  | 1902.89 | 29.81 | 1.16 | 1.3 | 1870.62 | 0 | 2.808 | 0.0018 | 0 | 1815.76 | 954.68 |  | 61549534 | 10538.1544 | 139.3582 | 6.4329 | 7.2205 | 10392.3633 | 0 | 15.6 | 0.01 | 0 | 10545.3749 | 139.3582 | 6.4329 | 7.2205 | 10392.3633 | 0 | 15.6 | 0.01 | 0 | 97 | 51 | 1 | 1 |  |  | 1 | 1 | 1 | 1 |  |  |  |  | 0 | 2 | ГЭСНм-2022 доп.16, м08-02-409-09, приказ Минстроя России от 12.11.2025 г. № 696/пр |  |  | 108001 | 0 |  | 0 | 3 | 0 | 1 | 1 | 1 | 1 | 1 | 1 |  | 97 | 51 |  |  |  | 0 | 0 | 0 | [5 empty] | 0 |  | 0 | 1902.89 | 71.68 | 643.29 | 722.05 | 1950.61 | 0 | 15.6 | 0.01 | 0 | 1815.7624 | 954.6792 | [13 empty] | 0 | 0 | 1 | 1 |  |  |  | 1003 | 100 м | 100 м | 100 | [6 empty] | 60216615 | 3 | Монтажные работы | 0 |  | 2 | 108001 | Электротехнические установки: на других объектах | мФЕР-08 |  |  |  | 0 | 0 | 0 | 0 | 0 | 0 | 15.6 | 0.01 | 0 | [17 empty] | 0 | 0 | 0 |  |  |  |  | 97 | 51 |  |  |  |  | 1 |  | 2026347101 | 2 | 1 | -2 | 0 | 0 | 0 | 4673.33 | 0 | 4673.33 | 0 |  | 0 | 3 | 0 |  | 0 | 1 | 0 | 0 | 0 | 0 |  |  |  | Пр/812-049.3-1 | Пр/774-049.3 | Электротехнические установки: на других объектах | Электротехнические установки: на других объектах | 0 | 0
18 | 0 | 182 |  | 36,1 | 24.3.01.02-0001 | Трубы гибкие гофрированные, легкие, из самозатухающего ПВХ, с протяжкой, номинальный диаметр 20 мм | м | 18.9 | 105 | 105 |  |  |  | 312.04 | 312.04 | 0 | 0 | 0 | 0 | 0 | 0 | 0 | 0 | 0 |  | 61549534 | 11.79 | 11.79 | 0 | 0 | 0 | 0 | 0 | 0 | 0 | 11.79 | 11.79 | 0 | 0 | 0 | 0 | 0 | 0 | 0 | 97 | 51 | 1 | 1 |  |  | 1 | 1 | 1 | 1.4 |  |  |  |  | 3 | 2 | ФСБЦ-2022, 24.3.01.02-0001, приказ Минстроя России от 18.05.2022 г. № 378/пр |  |  | 108001 | 0 |  | 0 | 3 | 0 | 1 | 1 | 1 | 1 | 1 | 1 |  | 97 | 51 |  |  |  | 0 | 0 | 0 | [5 empty] | 0 |  | 0 | 312.04 | 16.51 | 0 | 0 | 0 | 0 | 0 | 0 | 0 | 0 | 0 | [13 empty] | 0 | 0 | 1 | 1 |  |  |  | 1003 | м | м | 1 | [6 empty] | 60216615 | 3 | Монтажные работы | 0 |  | 2 | 108001 | Электротехнические установки: на других объектах | мФЕР-08 |  |  |  | 0 | 11.79 | 11.79 | 0 | 0 | 0 | 0 | 0 |  | 5 |  |  | 0 | 18 |  | 11.79 | [10 empty] | 0 | 0 | 0 |  |  |  |  | 97 | 51 |  | [11,79 / 1,4] |  |  | 1 | 12.11 | 613818176 | 2 | 3 | 3 | 0 | 0 | 0 | 312.04 | 0 | 312.04 | 0 |  | 3 | 1 | 0 |  | 0 | 1 | 0 | 0 | 0 | 0 |  | 0 | 0 | Пр/812-049.3-1 | Пр/774-049.3 | Электротехнические установки: на других объектах | Электротехнические установки: на других объектах | 0 | 0
51 | 0 | 4 | 325 |  |  | Помещение 17 (кабинет № 216) | 0 | [6 empty] | 0 | 0 | 0 | 0 | 0 | 0 | 0 | 0 | 0 | 0 | 0 | [15 empty] | 0 | 0 | 0 | 0 | 0 | 0 | 0 | 0 | 0 | 0 | 0 | 0 | 0 | 0 | 0 | 0 | [149 empty] | 0
50 | 0 | 0 | 1 | 201 | 0 | ПЗ | Прямые затраты |  |  | 201 | 1 | 3 |  | 2 | [7 empty] | 0 | 1 | 0
50 | 0 | 0 | 1 | 202 | 0 | СтМатОб | Стоимость материальных ресурсов (всего) |  |  | 202 | 2 | 3 |  | 2 | [7 empty] | 0 | 1 | 0
50 | 0 | 0 | 1 | 222 | 0 | СтМатОбЗак | Стоимость материалов и оборудования заказчика |  |  | 222 | 3 | 3 |  | 2 | [7 empty] | 0 | 1 | 0
50 | 0 | 0 | 1 | 225 | 0 | СтМатОбПод | Стоимость материалов и оборудования подрядчика |  |  | 225 | 4 | 3 |  | 2 | [7 empty] | 0 | 1 | 0
50 | 0 | 0 | 1 | 226 | 0 | СтМат | Стоимость материалов (всего) |  |  | 226 | 5 | 3 |  | 2 | [7 empty] | 0 | 1 | 0
50 | 0 | 0 | 1 | 227 | 0 | СтМатЗак | Стоимость материалов заказчика |  |  | 227 | 6 | 3 |  | 2 | [7 empty] | 0 | 1 | 0
50 | 0 | 0 | 1 | 228 | 0 | СтМатПод | Стоимость материалов подрядчика |  |  | 228 | 7 | 3 |  | 2 | [7 empty] | 0 | 1 | 0
50 | 0 | 0 | 1 | 216 | 0 | Оборуд | Стоимость оборудования (всего) |  |  | 216 | 8 | 3 |  | 2 | [7 empty] | 0 | 1 | 0
50 | 0 | 0 | 1 | 223 | 0 | ОборудЗак | Стоимость оборудования заказчика |  |  | 223 | 9 | 3 |  | 2 | [7 empty] | 0 | 1 | 0
50 | 0 | 0 | 1 | 229 | 0 | ОборудПод | Стоимость оборудования подрядчика |  |  | 229 | 10 | 3 |  | 2 | [7 empty] | 0 | 1 | 0
50 | 0 | 0 | 1 | 203 | 0 | ЭММ | Эксплуатация машин |  |  | 203 | 11 | 3 |  | 2 | [7 empty] | 0 | 1 | 0
50 | 0 | 0 | 1 | 231 | 0 | ЭММсНРиСП | Эксплуатация машин по ТСН-2001.16 |  |  | 231 | 12 | 3 |  | 2 | [7 empty] | 0 | 1 | 0
50 | 0 | 0 | 1 | 204 | 0 | ЗПМ | ЗП машинистов |  |  | 204 | 13 | 3 |  | 2 | [7 empty] | 0 | 1 | 0
50 | 0 | 0 | 1 | 205 | 0 | ОЗП | Основная ЗП рабочих |  |  | 205 | 14 | 3 |  | 2 | [7 empty] | 0 | 1 | 0
50 | 0 | 0 | 1 | 232 | 0 | ОЗПсНРиСП | Основная ЗП рабочих по ТСН-2001.16 |  |  | 232 | 15 | 3 |  | 2 | [7 empty] | 0 | 1 | 0
50 | 0 | 0 | 1 | 214 | 0 | Строит | Строительные работы с НР и СП |  |  | 214 | 16 | 3 |  | 2 | [7 empty] | 0 | 1 | 0
50 | 0 | 0 | 1 | 215 | 0 | Монтаж | Монтажные работы с НР и СП |  |  | 215 | 17 | 3 |  | 2 | [7 empty] | 0 | 1 | 0
50 | 0 | 0 | 1 | 217 | 0 | Прочие | Прочие работы с НР и СП |  |  | 217 | 18 | 3 |  | 2 | [7 empty] | 0 | 1 | 0
50 | 0 | 0 | 1 | 230 | 0 | ПрочиеЗатр | Прочие затраты по ТСН-2001.16 |  |  | 230 | 19 | 3 |  | 2 | [7 empty] | 0 | 1 | 0
50 | 0 | 0 | 1 | 206 | 0 | ВозврМат | Возврат материалов |  |  | 206 | 20 | 3 |  | 2 | [7 empty] | 0 | 1 | 0
50 | 0 | 0 | 1 | 207 | 0 | ТрудСтр | Трудозатраты строителей |  |  | 207 | 21 | 3 |  | 7 | [7 empty] | 0 | 1 | 0
50 | 0 | 0 | 1 | 208 | 0 | ТрудМаш | Трудозатраты машинистов |  |  | 208 | 22 | 3 |  | 7 | [7 empty] | 0 | 1 | 0
50 | 0 | 0 | 1 | 209 | 0 | ТранспМат | Транспорт материалов |  |  | 209 | 23 | 3 |  | 2 | [7 empty] | 0 | 1 | 0
50 | 0 | 0 | 1 | 233 | 0 | Перевозка | Перевозка грузов |  |  | 233 | 24 | 3 |  | 2 | [7 empty] | 0 | 1 | 0
50 | 0 | 0 | 1 | 210 | 0 | НР | Накладные расходы |  |  | 210 | 25 | 3 |  | 2 | [7 empty] | 0 | 1 | 0
50 | 0 | 0 | 1 | 211 | 0 | СмПриб | Сметная прибыль |  |  | 211 | 26 | 3 |  | 2 | [7 empty] | 0 | 1 | 0
50 | 0 | 0 | 1 | 224 | 0 | Всего | Всего с НР и СП |  |  | 224 | 27 | 3 |  | 2 | [7 empty] | 0 | 1 | 0
4 | 0 |  | 383 |  |  | Помещение 20 (кабинет №223) |  | 0 |  | -1 | [7 empty] | 0 |  |  | 0 | [53 empty] | 0 | [11 empty] | 0
52 | 0 | 4 | 370 | 0 |  | Помещение 20 (кабинет №223) | [7 empty] | 0 | 0 | 0 | 0 | 0 | 0 | 0 | 0 | 0 | 0 | 0 | 0 | 0 | 0 | 0 | 0 | 0 | 0 | 0 | 0 | 0 | 0 | 0 | 0 | 0 | 0 | 0 | 0 | 0 | 0 | 0 | 0 | 0 | 0 | 0 | 0 | 0 | 0 | 0 | 0 | 0 | 0 | 0 | 0 | 0 | 0 | 0 | 0 | 0 | 0 | 0 | 0 | 0 | 0 | 0 | 0 | 0 | 0 | 0 | 0 | 0 | 0 | 0 | 0 | 0 | 0 | 0 | 0 | 0 | 0 | 0 | 0 | 0 | 0 | 0 | 0 | 0 | 0 | 0 | 0 | 0 | 0 | 0 | 0 | 0 | 0 | 0 | 0 | 0 | 0 | 0 | 0 | 0 | 0 | 0 | 0 | 0 | 0 | 0 | 0 | 0 | 0 | 0 | 0 | 0 | 0 | 0 | 0 | 0 | 0 | 0 | 0 | 0 | 0 | 0 | 0 | 0 | 0 | 0 | 0 | 0 | 0 | 0 | 0 | 0 | 0 | 0 | 0 | 0 | 0 | 0 | 0 | 0 | 0 | 0 | 0 | 0 | 0 | 0 | 0 | 0 | 0 | 0 | 0 | 0 | 0 | 0 | 0 | 0 | 0 | 0 | 0 | 0 | 0 | 0 | 0 | 0 | 0 | 0 | 0 | 0 | 0 | 0 | 0 | 0 | 0 | 0 | 0 | 0 | 0 | 0 | 0 | 0 | 0 | 0 | 0 | 0 | 0 | 0 | 0 | 0 | 0 | 0 | 0 | 0 | 0 | 0 | 0 | 0 | 0 | 0 | 0
17 | 0 | 184 | 184 | 37 | 67-01-009-02 | Смена: розеток (силовая) | 100 ШТ | 0.01 | 0 | 0.01 |  |  |  | 164.27 | 0 | 0 | 0 | 164.27 | 0 | 0.241 | 0 | 0 | 149.49 | 78.85 |  | 61549534 | 16427.283 | 0 | 0 | 0 | 16427.283 | 0 | 24.1 | 0 | 0 | 16427.283 | 0 | 0 | 0 | 16427.283 | 0 | 24.1 | 0 | 0 | 91 | 48 | 1 | 1 |  |  | 1 | 1 | 1 | 1 |  |  |  |  | 0 | 1 | ГЭСНр-2022, 67-01-009-02, приказ Минстроя России от 18.05.2022 г. № 378/пр |  |  | 67001 | 0 |  | 0 | 6 | 0 | 1 | 1 | 1 | 1 | 1 | 1 |  | 91 | 48 |  |  |  | 0 | 0 | 0 | [5 empty] | 0 |  | 0 | 164.27 | 0 | 0 | 0 | 681.63 | 0 | 24.1 | 0 | 0 | 149.4857 | 78.8496 | [13 empty] | 0 | 0 | 1 | 1 |  |  |  | 1013 | 100 ШТ | 100 ШТ | 1 | [6 empty] | 60216862 | 6 | Ремонтно-строительные работы | 101 | Электромонтажные работы | 1 | 67001 | Электромонтажные работы | рФЕР-67 |  |  |  | 0 | 0 | 0 | 0 | 0 | 0 | 24.1 | 0 | 0 | [17 empty] | 0 | 0 | 0 |  |  |  |  | 91 | 48 |  |  |  |  | 1 |  | 1304068834 | 2 | 1 | -2 | 0 | 0 | 0 | 392.61 | 392.61 | 0 | 0 |  | 0 | 3 | 0 |  | 0 | 1 | 0 | 0 | 0 | 0 |  |  |  | Пр/812-101.0-1 | Пр/774-101.0 | Электромонтажные работы | Электромонтажные работы | 0 | 0
18 | 0 | 184 |  | 37,1 | 20.4.03.05-1042 | Розетка с заземляющим контактом для монтажа в кабель-каналы, 3 модуля, 10 А, 220 В, цвет белый, IP20 | ШТ | 1 | 100 | 100 |  |  |  | 439.61 | 439.61 | 0 | 0 | 0 | 0 | 0 | 0 | 0 | 0 | 0 |  | 61549534 | 230.16 | 230.16 | 0 | 0 | 0 | 0 | 0 | 0 | 0 | 230.16 | 230.16 | 0 | 0 | 0 | 0 | 0 | 0 | 0 | 91 | 48 | 1 | 1 |  |  | 1 | 1 | 1 | 1.91 |  |  |  |  | 3 | 1 | ФСБЦ-2022, 20.4.03.05-1042, приказ Минстроя России от 18.05.2022 г. № 378/пр |  |  | 67001 | 0 | 20.4.03.05-1042 | 1 | 6 | 0 | 1 | 1 | 1 | 1 | 1 | 1 |  | 91 | 48 |  |  |  | 0 | 0 | 0 | [5 empty] | 0 |  | 0 | 439.61 | 439.61 | 0 | 0 | 0 | 0 | 0 | 0 | 0 | 0 | 0 | [13 empty] | 0 | 0 | 1 | 1 |  |  |  | 1013 | ШТ | ШТ | 1 | [6 empty] | 60216862 | 6 | Ремонтно-строительные работы | 101 | Электромонтажные работы | 1 | 67001 | Электромонтажные работы | рФЕР-67 |  |  |  | 0 | 230.16 | 230.16 | 0 | 0 | 0 | 0 | 0 | [18 empty] | 0 | 0 | 0 |  |  |  |  | 91 | 48 |  |  |  |  | 1 |  | 651079227 | 2 | 1 | 3 | 0 | 0 | 0 | 439.61 | 439.61 | 0 | 0 |  | 0 | 3 | 0 |  | 0 | 1 | 0 | 0 | 0 | 0 |  |  |  | Пр/812-101.0-1 | Пр/774-101.0 | Электромонтажные работы | Электромонтажные работы | 0 | 0
17 | 0 | 191 | 191 | 38 | м08-02-390-03 | Короба пластмассовые: шириной до 120 мм | 100 м | 0.03 | 0 | 0.03 |  |  |  | 446.74 | 11.09 | 0.02 | 0.19 | 435.44 | 0 | 0.6099 | 0.0003 | 0 | 422.56 | 222.17 |  | 61549534 | 14814.3533 | 299.1733 | 0.3732 | 6.4122 | 14514.8068 | 0 | 20.33 | 0.01 | 0 | 14820.7655 | 299.1733 | 0.3732 | 6.4122 | 14514.8068 | 0 | 20.33 | 0.01 | 0 | 97 | 51 | 1 | 1 |  |  | 1 | 1 | 1 | 1 |  |  |  |  | 0 | 2 | ГЭСНм-2022, м08-02-390-03, приказ Минстроя России от 18.05.2022 г. № 378/пр |  |  | 108001 | 0 |  | 0 | 3 | 0 | 1 | 1 | 1 | 1 | 1 | 1 |  | 97 | 51 |  |  |  | 0 | 0 | 0 | [5 empty] | 0 |  | 0 | 446.74 | 128299.93 | 57.47 | 641.22 | 713.96 | 0 | 20.33 | 0.01 | 0 | 422.5611 | 222.1713 | [13 empty] | 0 | 0 | 1 | 1 |  |  |  | 1003 | 100 м | 100 м | 100 | [6 empty] | 60216615 | 3 | Монтажные работы | 0 |  | 2 | 108001 | Электротехнические установки: на других объектах | мФЕР-08 |  |  |  | 0 | 0 | 0 | 0 | 0 | 0 | 20.33 | 0.01 | 0 | [17 empty] | 0 | 0 | 0 |  |  |  |  | 97 | 51 |  |  |  |  | 1 |  | 838210438 | 2 | 1 | -2 | 0 | 0 | 0 | 1091.47 | 0 | 1091.47 | 0 |  | 0 | 3 | 0 |  | 0 | 1 | 0 | 0 | 0 | 0 |  |  |  | Пр/812-049.3-1 | Пр/774-049.3 | Электротехнические установки: на других объектах | Электротехнические установки: на других объектах | 0 | 0
18 | 0 | 191 |  | 38,1 | 20.2.05.04-0069 | Короб кабельный (кабель-канал) ПВХ с крышкой, размеры 80х40 мм | 100 м | 0.03 | 1 | 1 |  |  |  | 728.6 | 728.6 | 0 | 0 | 0 | 0 | 0 | 0 | 0 | 0 | 0 |  | 61549534 | 19586.01 | 19586.01 | 0 | 0 | 0 | 0 | 0 | 0 | 0 | 19586.01 | 19586.01 | 0 | 0 | 0 | 0 | 0 | 0 | 0 | 97 | 51 | 1 | 1 |  |  | 1 | 1 | 1 | 1.24 |  |  |  |  | 3 | 2 | ФСБЦ-2022 доп.14, 20.2.05.04-0069, приказ Минстроя России от 19.05.2025 г. № 299/пр |  |  | 108001 | 0 | 20.2.05.04-0069 | 1 | 3 | 0 | 1 | 1 | 1 | 1 | 1 | 1 |  | 97 | 51 |  |  |  | 0 | 0 | 0 | [5 empty] | 0 |  | 0 | 728.6 | 24286.65 | 0 | 0 | 0 | 0 | 0 | 0 | 0 | 0 | 0 | [13 empty] | 0 | 0 | 1 | 1 |  |  |  | 1003 | 100 м | 100 м | 100 | [6 empty] | 60216615 | 3 | Монтажные работы | 0 |  | 2 | 108001 | Электротехнические установки: на других объектах | мФЕР-08 |  |  |  | 0 | 19586.01 | 19586.01 | 0 | 0 | 0 | 0 | 0 | [18 empty] | 0 | 0 | 0 |  |  |  |  | 97 | 51 |  |  |  |  | 1 |  | 1929499894 | 2 | 1 | 2 | 0 | 0 | 0 | 728.6 | 0 | 728.6 | 0 |  | 0 | 3 | 0 |  | 0 | 1 | 0 | 0 | 0 | 0 |  |  |  | Пр/812-049.3-1 | Пр/774-049.3 | Электротехнические установки: на других объектах | Электротехнические установки: на других объектах | 0 | 0
17 | 0 | 202 | 202 | 39 | м08-02-402-01 | Кабель трех-пятижильный по установленным конструкциям и лоткам с установкой ответвительных коробок: в помещениях с нормальной средой сечением жилы до 10 мм2 | 100 м | 0.2 | 0 | 0.2 |  |  |  | 1897.04 | 75.81 | 59.4 | 33.84 | 1727.99 | 0 | 2.448 | 0.04 | 0 | 1708.98 | 898.53 |  | 61549534 | 9366.5674 | 429.6306 | 296.9656 | 169.196 | 8639.9712 | 0 | 12.24 | 0.2 | 0 | 9535.7634 | 429.6306 | 296.9656 | 169.196 | 8639.9712 | 0 | 12.24 | 0.2 | 0 | 97 | 51 | 1 | 1 |  |  | 1 | 1 | 1 | 1 |  |  |  |  | 0 | 2 | ГЭСНм-2022, м08-02-402-01, приказ Минстроя России от 18.05.2022 г. № 378/пр |  |  | 108001 | 0 |  | 0 | 3 | 0 | 1 | 1 | 1 | 1 | 1 | 1 |  | 97 | 51 |  |  |  | 0 | 0 | 0 | [5 empty] | 0 |  | 0 | 1897.04 | 302.87 | 2305.1 | 1691.96 | 705.88 | 0 | 12.24 | 0.2 | 0 | 1708.9751 | 898.5333 | [13 empty] | 0 | 0 | 1 | 1 |  |  |  | 1003 | 100 м | 100 м | 100 | [6 empty] | 60216615 | 3 | Монтажные работы | 0 |  | 2 | 108001 | Электротехнические установки: на других объектах | мФЕР-08 |  |  |  | 0 | 0 | 0 | 0 | 0 | 0 | 12.24 | 0.2 | 0 | [17 empty] | 0 | 0 | 0 |  |  |  |  | 97 | 51 |  |  |  |  | 1 |  | 448129612 | 2 | 1 | -2 | 0 | 0 | 0 | 4504.55 | 0 | 4504.55 | 0 |  | 0 | 3 | 0 |  | 0 | 1 | 0 | 0 | 0 | 0 |  |  |  | Пр/812-049.3-1 | Пр/774-049.3 | Электротехнические установки: на других объектах | Электротехнические установки: на других объектах | 0 | 0
18 | 0 | 202 |  | 39,1 | 21.1.06.09-0152 | Кабель силовой с медными жилами ВВГнг(A)-LS 3х2,5ок(N, PE)-660 | 1000 м | 0.021 | 0.105 | 0.105 |  |  |  | 2071.23 | 2071.23 | 0 | 0 | 0 | 0 | 0 | 0 | 0 | 0 | 0 |  | 61549534 | 70449.91 | 70449.91 | 0 | 0 | 0 | 0 | 0 | 0 | 0 | 70449.91 | 70449.91 | 0 | 0 | 0 | 0 | 0 | 0 | 0 | 97 | 51 | 1 | 1 |  |  | 1 | 1 | 1 | 1.4 |  |  |  |  | 3 | 2 | ФСБЦ-2022, 21.1.06.09-0152, приказ Минстроя России от 18.05.2022 г. № 378/пр |  |  | 108001 | 0 |  | 0 | 3 | 0 | 1 | 1 | 1 | 1 | 1 | 1 |  | 97 | 51 |  |  |  | 0 | 0 | 0 | [5 empty] | 0 |  | 0 | 2071.23 | 98629.87 | 0 | 0 | 0 | 0 | 0 | 0 | 0 | 0 | 0 | [13 empty] | 0 | 0 | 1 | 1 |  |  |  | 1013 | 1000 м | 1000 М | 1 | [6 empty] | 60216615 | 3 | Монтажные работы | 0 |  | 2 | 108001 | Электротехнические установки: на других объектах | мФЕР-08 |  |  |  | 0 | 70449.91 | 70449.91 | 0 | 0 | 0 | 0 | 0 |  | 5 |  |  | 0 | 18 |  | 70449.91 | [10 empty] | 0 | 0 | 0 |  |  |  |  | 97 | 51 |  | [70 449,91 / 1,4] |  |  | 1 | 72551.44 | 1901007357 | 2 | 3 | 3 | 0 | 0 | 0 | 2071.23 | 0 | 2071.23 | 0 |  | 3 | 1 | 0 |  | 0 | 1 | 0 | 0 | 0 | 0 |  | 0 | 0 | Пр/812-049.3-1 | Пр/774-049.3 | Электротехнические установки: на других объектах | Электротехнические установки: на других объектах | 0 | 0
17 | 0 | 210 | 210 | 40 | м08-02-409-09 | Труба гофрированная ПВХ для защиты проводов и кабелей по установленным конструкциям, по стенам, колоннам, потолкам, основанию пола | 100 м | 0.15 | 0 | 0.15 |  |  |  | 1585.75 | 24.85 | 0.96 | 1.08 | 1558.86 | 0 | 2.34 | 0.0015 | 0 | 1513.14 | 795.57 |  | 61549534 | 10538.1544 | 139.3582 | 6.4329 | 7.2205 | 10392.3633 | 0 | 15.6 | 0.01 | 0 | 10545.3749 | 139.3582 | 6.4329 | 7.2205 | 10392.3633 | 0 | 15.6 | 0.01 | 0 | 97 | 51 | 1 | 1 |  |  | 1 | 1 | 1 | 1 |  |  |  |  | 0 | 2 | ГЭСНм-2022 доп.16, м08-02-409-09, приказ Минстроя России от 12.11.2025 г. № 696/пр |  |  | 108001 | 0 |  | 0 | 3 | 0 | 1 | 1 | 1 | 1 | 1 | 1 |  | 97 | 51 |  |  |  | 0 | 0 | 0 | [5 empty] | 0 |  | 0 | 1585.75 | 71.68 | 643.29 | 722.05 | 1950.61 | 0 | 15.6 | 0.01 | 0 | 1513.1418 | 795.5694 | [13 empty] | 0 | 0 | 1 | 1 |  |  |  | 1003 | 100 м | 100 м | 100 | [6 empty] | 60216615 | 3 | Монтажные работы | 0 |  | 2 | 108001 | Электротехнические установки: на других объектах | мФЕР-08 |  |  |  | 0 | 0 | 0 | 0 | 0 | 0 | 15.6 | 0.01 | 0 | [17 empty] | 0 | 0 | 0 |  |  |  |  | 97 | 51 |  |  |  |  | 1 |  | 2026347101 | 2 | 1 | -2 | 0 | 0 | 0 | 3894.46 | 0 | 3894.46 | 0 |  | 0 | 3 | 0 |  | 0 | 1 | 0 | 0 | 0 | 0 |  |  |  | Пр/812-049.3-1 | Пр/774-049.3 | Электротехнические установки: на других объектах | Электротехнические установки: на других объектах | 0 | 0
18 | 0 | 210 |  | 40,1 | 24.3.01.02-0001 | Трубы гибкие гофрированные, легкие, из самозатухающего ПВХ, с протяжкой, номинальный диаметр 20 мм | м | 15.75 | 105 | 105 |  |  |  | 260.03 | 260.03 | 0 | 0 | 0 | 0 | 0 | 0 | 0 | 0 | 0 |  | 61549534 | 11.79 | 11.79 | 0 | 0 | 0 | 0 | 0 | 0 | 0 | 11.79 | 11.79 | 0 | 0 | 0 | 0 | 0 | 0 | 0 | 97 | 51 | 1 | 1 |  |  | 1 | 1 | 1 | 1.4 |  |  |  |  | 3 | 2 | ФСБЦ-2022, 24.3.01.02-0001, приказ Минстроя России от 18.05.2022 г. № 378/пр |  |  | 108001 | 0 |  | 0 | 3 | 0 | 1 | 1 | 1 | 1 | 1 | 1 |  | 97 | 51 |  |  |  | 0 | 0 | 0 | [5 empty] | 0 |  | 0 | 260.03 | 16.51 | 0 | 0 | 0 | 0 | 0 | 0 | 0 | 0 | 0 | [13 empty] | 0 | 0 | 1 | 1 |  |  |  | 1003 | м | м | 1 | [6 empty] | 60216615 | 3 | Монтажные работы | 0 |  | 2 | 108001 | Электротехнические установки: на других объектах | мФЕР-08 |  |  |  | 0 | 11.79 | 11.79 | 0 | 0 | 0 | 0 | 0 |  | 5 |  |  | 0 | 18 |  | 11.79 | [10 empty] | 0 | 0 | 0 |  |  |  |  | 97 | 51 |  | [11,79 / 1,4] |  |  | 1 | 12.11 | 613818176 | 2 | 3 | 3 | 0 | 0 | 0 | 260.03 | 0 | 260.03 | 0 |  | 3 | 1 | 0 |  | 0 | 1 | 0 | 0 | 0 | 0 |  | 0 | 0 | Пр/812-049.3-1 | Пр/774-049.3 | Электротехнические установки: на других объектах | Электротехнические установки: на других объектах | 0 | 0
51 | 0 | 4 | 370 |  |  | Помещение 20 (кабинет №223) | 0 | [6 empty] | 0 | 0 | 0 | 0 | 0 | 0 | 0 | 0 | 0 | 0 | 0 | [15 empty] | 0 | 0 | 0 | 0 | 0 | 0 | 0 | 0 | 0 | 0 | 0 | 0 | 0 | 0 | 0 | 0 | [149 empty] | 0
50 | 0 | 0 | 1 | 201 | 0 | ПЗ | Прямые затраты |  |  | 201 | 1 | 3 |  | 2 | [7 empty] | 0 | 1 | 0
50 | 0 | 0 | 1 | 202 | 0 | СтМатОб | Стоимость материальных ресурсов (всего) |  |  | 202 | 2 | 3 |  | 2 | [7 empty] | 0 | 1 | 0
50 | 0 | 0 | 1 | 222 | 0 | СтМатОбЗак | Стоимость материалов и оборудования заказчика |  |  | 222 | 3 | 3 |  | 2 | [7 empty] | 0 | 1 | 0
50 | 0 | 0 | 1 | 225 | 0 | СтМатОбПод | Стоимость материалов и оборудования подрядчика |  |  | 225 | 4 | 3 |  | 2 | [7 empty] | 0 | 1 | 0
50 | 0 | 0 | 1 | 226 | 0 | СтМат | Стоимость материалов (всего) |  |  | 226 | 5 | 3 |  | 2 | [7 empty] | 0 | 1 | 0
50 | 0 | 0 | 1 | 227 | 0 | СтМатЗак | Стоимость материалов заказчика |  |  | 227 | 6 | 3 |  | 2 | [7 empty] | 0 | 1 | 0
50 | 0 | 0 | 1 | 228 | 0 | СтМатПод | Стоимость материалов подрядчика |  |  | 228 | 7 | 3 |  | 2 | [7 empty] | 0 | 1 | 0
50 | 0 | 0 | 1 | 216 | 0 | Оборуд | Стоимость оборудования (всего) |  |  | 216 | 8 | 3 |  | 2 | [7 empty] | 0 | 1 | 0
50 | 0 | 0 | 1 | 223 | 0 | ОборудЗак | Стоимость оборудования заказчика |  |  | 223 | 9 | 3 |  | 2 | [7 empty] | 0 | 1 | 0
50 | 0 | 0 | 1 | 229 | 0 | ОборудПод | Стоимость оборудования подрядчика |  |  | 229 | 10 | 3 |  | 2 | [7 empty] | 0 | 1 | 0
50 | 0 | 0 | 1 | 203 | 0 | ЭММ | Эксплуатация машин |  |  | 203 | 11 | 3 |  | 2 | [7 empty] | 0 | 1 | 0
50 | 0 | 0 | 1 | 231 | 0 | ЭММсНРиСП | Эксплуатация машин по ТСН-2001.16 |  |  | 231 | 12 | 3 |  | 2 | [7 empty] | 0 | 1 | 0
50 | 0 | 0 | 1 | 204 | 0 | ЗПМ | ЗП машинистов |  |  | 204 | 13 | 3 |  | 2 | [7 empty] | 0 | 1 | 0
50 | 0 | 0 | 1 | 205 | 0 | ОЗП | Основная ЗП рабочих |  |  | 205 | 14 | 3 |  | 2 | [7 empty] | 0 | 1 | 0
50 | 0 | 0 | 1 | 232 | 0 | ОЗПсНРиСП | Основная ЗП рабочих по ТСН-2001.16 |  |  | 232 | 15 | 3 |  | 2 | [7 empty] | 0 | 1 | 0
50 | 0 | 0 | 1 | 214 | 0 | Строит | Строительные работы с НР и СП |  |  | 214 | 16 | 3 |  | 2 | [7 empty] | 0 | 1 | 0
50 | 0 | 0 | 1 | 215 | 0 | Монтаж | Монтажные работы с НР и СП |  |  | 215 | 17 | 3 |  | 2 | [7 empty] | 0 | 1 | 0
50 | 0 | 0 | 1 | 217 | 0 | Прочие | Прочие работы с НР и СП |  |  | 217 | 18 | 3 |  | 2 | [7 empty] | 0 | 1 | 0
50 | 0 | 0 | 1 | 230 | 0 | ПрочиеЗатр | Прочие затраты по ТСН-2001.16 |  |  | 230 | 19 | 3 |  | 2 | [7 empty] | 0 | 1 | 0
50 | 0 | 0 | 1 | 206 | 0 | ВозврМат | Возврат материалов |  |  | 206 | 20 | 3 |  | 2 | [7 empty] | 0 | 1 | 0
50 | 0 | 0 | 1 | 207 | 0 | ТрудСтр | Трудозатраты строителей |  |  | 207 | 21 | 3 |  | 7 | [7 empty] | 0 | 1 | 0
50 | 0 | 0 | 1 | 208 | 0 | ТрудМаш | Трудозатраты машинистов |  |  | 208 | 22 | 3 |  | 7 | [7 empty] | 0 | 1 | 0
50 | 0 | 0 | 1 | 209 | 0 | ТранспМат | Транспорт материалов |  |  | 209 | 23 | 3 |  | 2 | [7 empty] | 0 | 1 | 0
50 | 0 | 0 | 1 | 233 | 0 | Перевозка | Перевозка грузов |  |  | 233 | 24 | 3 |  | 2 | [7 empty] | 0 | 1 | 0
50 | 0 | 0 | 1 | 210 | 0 | НР | Накладные расходы |  |  | 210 | 25 | 3 |  | 2 | [7 empty] | 0 | 1 | 0
50 | 0 | 0 | 1 | 211 | 0 | СмПриб | Сметная прибыль |  |  | 211 | 26 | 3 |  | 2 | [7 empty] | 0 | 1 | 0
50 | 0 | 0 | 1 | 224 | 0 | Всего | Всего с НР и СП |  |  | 224 | 27 | 3 |  | 2 | [7 empty] | 0 | 1 | 0
4 | 0 |  | 426 |  |  | Помещение 19 (кабинет №225) |  | 0 |  | -1 | [7 empty] | 0 |  |  | 0 | [53 empty] | 0 | [11 empty] | 0
52 | 0 | 4 | 413 | 0 |  | Помещение 19 (кабинет №225) | [7 empty] | 0 | 0 | 0 | 0 | 0 | 0 | 0 | 0 | 0 | 0 | 0 | 0 | 0 | 0 | 0 | 0 | 0 | 0 | 0 | 0 | 0 | 0 | 0 | 0 | 0 | 0 | 0 | 0 | 0 | 0 | 0 | 0 | 0 | 0 | 0 | 0 | 0 | 0 | 0 | 0 | 0 | 0 | 0 | 0 | 0 | 0 | 0 | 0 | 0 | 0 | 0 | 0 | 0 | 0 | 0 | 0 | 0 | 0 | 0 | 0 | 0 | 0 | 0 | 0 | 0 | 0 | 0 | 0 | 0 | 0 | 0 | 0 | 0 | 0 | 0 | 0 | 0 | 0 | 0 | 0 | 0 | 0 | 0 | 0 | 0 | 0 | 0 | 0 | 0 | 0 | 0 | 0 | 0 | 0 | 0 | 0 | 0 | 0 | 0 | 0 | 0 | 0 | 0 | 0 | 0 | 0 | 0 | 0 | 0 | 0 | 0 | 0 | 0 | 0 | 0 | 0 | 0 | 0 | 0 | 0 | 0 | 0 | 0 | 0 | 0 | 0 | 0 | 0 | 0 | 0 | 0 | 0 | 0 | 0 | 0 | 0 | 0 | 0 | 0 | 0 | 0 | 0 | 0 | 0 | 0 | 0 | 0 | 0 | 0 | 0 | 0 | 0 | 0 | 0 | 0 | 0 | 0 | 0 | 0 | 0 | 0 | 0 | 0 | 0 | 0 | 0 | 0 | 0 | 0 | 0 | 0 | 0 | 0 | 0 | 0 | 0 | 0 | 0 | 0 | 0 | 0 | 0 | 0 | 0 | 0 | 0 | 0 | 0 | 0 | 0 | 0 | 0
17 | 0 | 212 | 212 | 41 | 67-01-009-02 | Смена: розеток (безперебойного питания) | 100 ШТ | 0.01 | 0 | 0.01 |  |  |  | 164.27 | 0 | 0 | 0 | 164.27 | 0 | 0.241 | 0 | 0 | 149.49 | 78.85 |  | 61549534 | 16427.283 | 0 | 0 | 0 | 16427.283 | 0 | 24.1 | 0 | 0 | 16427.283 | 0 | 0 | 0 | 16427.283 | 0 | 24.1 | 0 | 0 | 91 | 48 | 1 | 1 |  |  | 1 | 1 | 1 | 1 |  |  |  |  | 0 | 1 | ГЭСНр-2022, 67-01-009-02, приказ Минстроя России от 18.05.2022 г. № 378/пр |  |  | 67001 | 0 |  | 0 | 6 | 0 | 1 | 1 | 1 | 1 | 1 | 1 |  | 91 | 48 |  |  |  | 0 | 0 | 0 | [5 empty] | 0 |  | 0 | 164.27 | 0 | 0 | 0 | 681.63 | 0 | 24.1 | 0 | 0 | 149.4857 | 78.8496 | [13 empty] | 0 | 0 | 1 | 1 |  |  |  | 1013 | 100 ШТ | 100 ШТ | 1 | [6 empty] | 60216862 | 6 | Ремонтно-строительные работы | 101 | Электромонтажные работы | 1 | 67001 | Электромонтажные работы | рФЕР-67 |  |  |  | 0 | 0 | 0 | 0 | 0 | 0 | 24.1 | 0 | 0 | [17 empty] | 0 | 0 | 0 |  |  |  |  | 91 | 48 |  |  |  |  | 1 |  | 1908611330 | 2 | 1 | -2 | 0 | 0 | 0 | 392.61 | 392.61 | 0 | 0 |  | 0 | 3 | 0 |  | 0 | 1 | 0 | 0 | 0 | 0 |  |  |  | Пр/812-101.0-1 | Пр/774-101.0 | Электромонтажные работы | Электромонтажные работы | 0 | 0
18 | 0 | 212 |  | 41,1 | 20.4.03.05-1042 | Розетка с заземляющим контактом для монтажа в кабель-каналы, 3 модуля, 10 А, 220 В, цвет белый, IP20 | ШТ | 1 | 100 | 100 |  |  |  | 439.61 | 439.61 | 0 | 0 | 0 | 0 | 0 | 0 | 0 | 0 | 0 |  | 61549534 | 230.16 | 230.16 | 0 | 0 | 0 | 0 | 0 | 0 | 0 | 230.16 | 230.16 | 0 | 0 | 0 | 0 | 0 | 0 | 0 | 91 | 48 | 1 | 1 |  |  | 1 | 1 | 1 | 1.91 |  |  |  |  | 3 | 1 | ФСБЦ-2022, 20.4.03.05-1042, приказ Минстроя России от 18.05.2022 г. № 378/пр |  |  | 67001 | 0 | 20.4.03.05-1042 | 1 | 6 | 0 | 1 | 1 | 1 | 1 | 1 | 1 |  | 91 | 48 |  |  |  | 0 | 0 | 0 | [5 empty] | 0 |  | 0 | 439.61 | 439.61 | 0 | 0 | 0 | 0 | 0 | 0 | 0 | 0 | 0 | [13 empty] | 0 | 0 | 1 | 1 |  |  |  | 1013 | ШТ | ШТ | 1 | [6 empty] | 60216862 | 6 | Ремонтно-строительные работы | 101 | Электромонтажные работы | 1 | 67001 | Электромонтажные работы | рФЕР-67 |  |  |  | 0 | 230.16 | 230.16 | 0 | 0 | 0 | 0 | 0 | [18 empty] | 0 | 0 | 0 |  |  |  |  | 91 | 48 |  |  |  |  | 1 |  | 651079227 | 2 | 1 | 3 | 0 | 0 | 0 | 439.61 | 439.61 | 0 | 0 |  | 0 | 3 | 0 |  | 0 | 1 | 0 | 0 | 0 | 0 |  |  |  | Пр/812-101.0-1 | Пр/774-101.0 | Электромонтажные работы | Электромонтажные работы | 0 | 0
17 | 0 | 214 | 214 | 42 | 67-01-009-02 | Смена: розеток (силовая) | 100 ШТ | 0.01 | 0 | 0.01 |  |  |  | 164.27 | 0 | 0 | 0 | 164.27 | 0 | 0.241 | 0 | 0 | 149.49 | 78.85 |  | 61549534 | 16427.283 | 0 | 0 | 0 | 16427.283 | 0 | 24.1 | 0 | 0 | 16427.283 | 0 | 0 | 0 | 16427.283 | 0 | 24.1 | 0 | 0 | 91 | 48 | 1 | 1 |  |  | 1 | 1 | 1 | 1 |  |  |  |  | 0 | 1 | ГЭСНр-2022, 67-01-009-02, приказ Минстроя России от 18.05.2022 г. № 378/пр |  |  | 67001 | 0 |  | 0 | 6 | 0 | 1 | 1 | 1 | 1 | 1 | 1 |  | 91 | 48 |  |  |  | 0 | 0 | 0 | [5 empty] | 0 |  | 0 | 164.27 | 0 | 0 | 0 | 681.63 | 0 | 24.1 | 0 | 0 | 149.4857 | 78.8496 | [13 empty] | 0 | 0 | 1 | 1 |  |  |  | 1013 | 100 ШТ | 100 ШТ | 1 | [6 empty] | 60216862 | 6 | Ремонтно-строительные работы | 101 | Электромонтажные работы | 1 | 67001 | Электромонтажные работы | рФЕР-67 |  |  |  | 0 | 0 | 0 | 0 | 0 | 0 | 24.1 | 0 | 0 | [17 empty] | 0 | 0 | 0 |  |  |  |  | 91 | 48 |  |  |  |  | 1 |  | 1304068834 | 2 | 1 | -2 | 0 | 0 | 0 | 392.61 | 392.61 | 0 | 0 |  | 0 | 3 | 0 |  | 0 | 1 | 0 | 0 | 0 | 0 |  |  |  | Пр/812-101.0-1 | Пр/774-101.0 | Электромонтажные работы | Электромонтажные работы | 0 | 0
18 | 0 | 214 |  | 42,1 | 20.4.03.05-1042 | Розетка с заземляющим контактом для монтажа в кабель-каналы, 3 модуля, 10 А, 220 В, цвет белый, IP20 | ШТ | 1 | 100 | 100 |  |  |  | 439.61 | 439.61 | 0 | 0 | 0 | 0 | 0 | 0 | 0 | 0 | 0 |  | 61549534 | 230.16 | 230.16 | 0 | 0 | 0 | 0 | 0 | 0 | 0 | 230.16 | 230.16 | 0 | 0 | 0 | 0 | 0 | 0 | 0 | 91 | 48 | 1 | 1 |  |  | 1 | 1 | 1 | 1.91 |  |  |  |  | 3 | 1 | ФСБЦ-2022, 20.4.03.05-1042, приказ Минстроя России от 18.05.2022 г. № 378/пр |  |  | 67001 | 0 | 20.4.03.05-1042 | 1 | 6 | 0 | 1 | 1 | 1 | 1 | 1 | 1 |  | 91 | 48 |  |  |  | 0 | 0 | 0 | [5 empty] | 0 |  | 0 | 439.61 | 439.61 | 0 | 0 | 0 | 0 | 0 | 0 | 0 | 0 | 0 | [13 empty] | 0 | 0 | 1 | 1 |  |  |  | 1013 | ШТ | ШТ | 1 | [6 empty] | 60216862 | 6 | Ремонтно-строительные работы | 101 | Электромонтажные работы | 1 | 67001 | Электромонтажные работы | рФЕР-67 |  |  |  | 0 | 230.16 | 230.16 | 0 | 0 | 0 | 0 | 0 | [18 empty] | 0 | 0 | 0 |  |  |  |  | 91 | 48 |  |  |  |  | 1 |  | 651079227 | 2 | 1 | 3 | 0 | 0 | 0 | 439.61 | 439.61 | 0 | 0 |  | 0 | 3 | 0 |  | 0 | 1 | 0 | 0 | 0 | 0 |  |  |  | Пр/812-101.0-1 | Пр/774-101.0 | Электромонтажные работы | Электромонтажные работы | 0 | 0
17 | 0 | 225 | 225 | 43 | м08-02-402-01 | Кабель трех-пятижильный по установленным конструкциям и лоткам с установкой ответвительных коробок: в помещениях с нормальной средой сечением жилы до 10 мм2 | 100 м | 0.16 | 0 | 0.16 |  |  |  | 1517.63 | 60.65 | 47.51 | 27.07 | 1382.4 | 0 | 1.9584 | 0.032 | 0 | 1367.19 | 718.83 |  | 61549534 | 9366.5674 | 429.6306 | 296.9656 | 169.196 | 8639.9712 | 0 | 12.24 | 0.2 | 0 | 9535.7634 | 429.6306 | 296.9656 | 169.196 | 8639.9712 | 0 | 12.24 | 0.2 | 0 | 97 | 51 | 1 | 1 |  |  | 1 | 1 | 1 | 1 |  |  |  |  | 0 | 2 | ГЭСНм-2022, м08-02-402-01, приказ Минстроя России от 18.05.2022 г. № 378/пр |  |  | 108001 | 0 |  | 0 | 3 | 0 | 1 | 1 | 1 | 1 | 1 | 1 |  | 97 | 51 |  |  |  | 0 | 0 | 0 | [5 empty] | 0 |  | 0 | 1517.63 | 302.87 | 2305.1 | 1691.96 | 705.88 | 0 | 12.24 | 0.2 | 0 | 1367.1859 | 718.8297 | [13 empty] | 0 | 0 | 1 | 1 |  |  |  | 1003 | 100 м | 100 м | 100 | [6 empty] | 60216615 | 3 | Монтажные работы | 0 |  | 2 | 108001 | Электротехнические установки: на других объектах | мФЕР-08 |  |  |  | 0 | 0 | 0 | 0 | 0 | 0 | 12.24 | 0.2 | 0 | [17 empty] | 0 | 0 | 0 |  |  |  |  | 97 | 51 |  |  |  |  | 1 |  | 448129612 | 2 | 1 | -2 | 0 | 0 | 0 | 3603.65 | 0 | 3603.65 | 0 |  | 0 | 3 | 0 |  | 0 | 1 | 0 | 0 | 0 | 0 |  |  |  | Пр/812-049.3-1 | Пр/774-049.3 | Электротехнические установки: на других объектах | Электротехнические установки: на других объектах | 0 | 0
18 | 0 | 225 |  | 43,1 | 21.1.06.09-0152 | Кабель силовой с медными жилами ВВГнг(A)-LS 3х2,5ок(N, PE)-660 | 1000 м | 0.0168 | 0.105 | 0.105 |  |  |  | 1656.98 | 1656.98 | 0 | 0 | 0 | 0 | 0 | 0 | 0 | 0 | 0 |  | 61549534 | 70449.91 | 70449.91 | 0 | 0 | 0 | 0 | 0 | 0 | 0 | 70449.91 | 70449.91 | 0 | 0 | 0 | 0 | 0 | 0 | 0 | 97 | 51 | 1 | 1 |  |  | 1 | 1 | 1 | 1.4 |  |  |  |  | 3 | 2 | ФСБЦ-2022, 21.1.06.09-0152, приказ Минстроя России от 18.05.2022 г. № 378/пр |  |  | 108001 | 0 |  | 0 | 3 | 0 | 1 | 1 | 1 | 1 | 1 | 1 |  | 97 | 51 |  |  |  | 0 | 0 | 0 | [5 empty] | 0 |  | 0 | 1656.98 | 98629.87 | 0 | 0 | 0 | 0 | 0 | 0 | 0 | 0 | 0 | [13 empty] | 0 | 0 | 1 | 1 |  |  |  | 1013 | 1000 м | 1000 М | 1 | [6 empty] | 60216615 | 3 | Монтажные работы | 0 |  | 2 | 108001 | Электротехнические установки: на других объектах | мФЕР-08 |  |  |  | 0 | 70449.91 | 70449.91 | 0 | 0 | 0 | 0 | 0 |  | 5 |  |  | 0 | 18 |  | 70449.91 | [10 empty] | 0 | 0 | 0 |  |  |  |  | 97 | 51 |  | [70 449,91 / 1,4] |  |  | 1 | 72551.44 | 1901007357 | 2 | 3 | 3 | 0 | 0 | 0 | 1656.98 | 0 | 1656.98 | 0 |  | 3 | 1 | 0 |  | 0 | 1 | 0 | 0 | 0 | 0 |  | 0 | 0 | Пр/812-049.3-1 | Пр/774-049.3 | Электротехнические установки: на других объектах | Электротехнические установки: на других объектах | 0 | 0
17 | 0 | 233 | 233 | 44 | м08-02-409-09 | Труба гофрированная ПВХ для защиты проводов и кабелей по установленным конструкциям, по стенам, колоннам, потолкам, основанию пола | 100 м | 0.06 | 0 | 0.06 |  |  |  | 634.3 | 9.94 | 0.39 | 0.43 | 623.54 | 0 | 0.936 | 0.0006 | 0 | 605.25 | 318.22 |  | 61549534 | 10538.1544 | 139.3582 | 6.4329 | 7.2205 | 10392.3633 | 0 | 15.6 | 0.01 | 0 | 10545.3749 | 139.3582 | 6.4329 | 7.2205 | 10392.3633 | 0 | 15.6 | 0.01 | 0 | 97 | 51 | 1 | 1 |  |  | 1 | 1 | 1 | 1 |  |  |  |  | 0 | 2 | ГЭСНм-2022 доп.16, м08-02-409-09, приказ Минстроя России от 12.11.2025 г. № 696/пр |  |  | 108001 | 0 |  | 0 | 3 | 0 | 1 | 1 | 1 | 1 | 1 | 1 |  | 97 | 51 |  |  |  | 0 | 0 | 0 | [5 empty] | 0 |  | 0 | 634.3 | 71.68 | 643.29 | 722.05 | 1950.61 | 0 | 15.6 | 0.01 | 0 | 605.2509 | 318.2247 | [13 empty] | 0 | 0 | 1 | 1 |  |  |  | 1003 | 100 м | 100 м | 100 | [6 empty] | 60216615 | 3 | Монтажные работы | 0 |  | 2 | 108001 | Электротехнические установки: на других объектах | мФЕР-08 |  |  |  | 0 | 0 | 0 | 0 | 0 | 0 | 15.6 | 0.01 | 0 | [17 empty] | 0 | 0 | 0 |  |  |  |  | 97 | 51 |  |  |  |  | 1 |  | 2026347101 | 2 | 1 | -2 | 0 | 0 | 0 | 1557.77 | 0 | 1557.77 | 0 |  | 0 | 3 | 0 |  | 0 | 1 | 0 | 0 | 0 | 0 |  |  |  | Пр/812-049.3-1 | Пр/774-049.3 | Электротехнические установки: на других объектах | Электротехнические установки: на других объектах | 0 | 0
18 | 0 | 233 |  | 44,1 | 24.3.01.02-0001 | Трубы гибкие гофрированные, легкие, из самозатухающего ПВХ, с протяжкой, номинальный диаметр 20 мм | м | 6.3 | 105 | 105 |  |  |  | 104.01 | 104.01 | 0 | 0 | 0 | 0 | 0 | 0 | 0 | 0 | 0 |  | 61549534 | 11.79 | 11.79 | 0 | 0 | 0 | 0 | 0 | 0 | 0 | 11.79 | 11.79 | 0 | 0 | 0 | 0 | 0 | 0 | 0 | 97 | 51 | 1 | 1 |  |  | 1 | 1 | 1 | 1.4 |  |  |  |  | 3 | 2 | ФСБЦ-2022, 24.3.01.02-0001, приказ Минстроя России от 18.05.2022 г. № 378/пр |  |  | 108001 | 0 |  | 0 | 3 | 0 | 1 | 1 | 1 | 1 | 1 | 1 |  | 97 | 51 |  |  |  | 0 | 0 | 0 | [5 empty] | 0 |  | 0 | 104.01 | 16.51 | 0 | 0 | 0 | 0 | 0 | 0 | 0 | 0 | 0 | [13 empty] | 0 | 0 | 1 | 1 |  |  |  | 1003 | м | м | 1 | [6 empty] | 60216615 | 3 | Монтажные работы | 0 |  | 2 | 108001 | Электротехнические установки: на других объектах | мФЕР-08 |  |  |  | 0 | 11.79 | 11.79 | 0 | 0 | 0 | 0 | 0 |  | 5 |  |  | 0 | 18 |  | 11.79 | [10 empty] | 0 | 0 | 0 |  |  |  |  | 97 | 51 |  | [11,79 / 1,4] |  |  | 1 | 12.11 | 613818176 | 2 | 3 | 3 | 0 | 0 | 0 | 104.01 | 0 | 104.01 | 0 |  | 3 | 1 | 0 |  | 0 | 1 | 0 | 0 | 0 | 0 |  | 0 | 0 | Пр/812-049.3-1 | Пр/774-049.3 | Электротехнические установки: на других объектах | Электротехнические установки: на других объектах | 0 | 0
51 | 0 | 4 | 413 |  |  | Помещение 19 (кабинет №225) | 0 | [6 empty] | 0 | 0 | 0 | 0 | 0 | 0 | 0 | 0 | 0 | 0 | 0 | [15 empty] | 0 | 0 | 0 | 0 | 0 | 0 | 0 | 0 | 0 | 0 | 0 | 0 | 0 | 0 | 0 | 0 | [149 empty] | 0
50 | 0 | 0 | 1 | 201 | 0 | ПЗ | Прямые затраты |  |  | 201 | 1 | 3 |  | 2 | [7 empty] | 0 | 1 | 0
50 | 0 | 0 | 1 | 202 | 0 | СтМатОб | Стоимость материальных ресурсов (всего) |  |  | 202 | 2 | 3 |  | 2 | [7 empty] | 0 | 1 | 0
50 | 0 | 0 | 1 | 222 | 0 | СтМатОбЗак | Стоимость материалов и оборудования заказчика |  |  | 222 | 3 | 3 |  | 2 | [7 empty] | 0 | 1 | 0
50 | 0 | 0 | 1 | 225 | 0 | СтМатОбПод | Стоимость материалов и оборудования подрядчика |  |  | 225 | 4 | 3 |  | 2 | [7 empty] | 0 | 1 | 0
50 | 0 | 0 | 1 | 226 | 0 | СтМат | Стоимость материалов (всего) |  |  | 226 | 5 | 3 |  | 2 | [7 empty] | 0 | 1 | 0
50 | 0 | 0 | 1 | 227 | 0 | СтМатЗак | Стоимость материалов заказчика |  |  | 227 | 6 | 3 |  | 2 | [7 empty] | 0 | 1 | 0
50 | 0 | 0 | 1 | 228 | 0 | СтМатПод | Стоимость материалов подрядчика |  |  | 228 | 7 | 3 |  | 2 | [7 empty] | 0 | 1 | 0
50 | 0 | 0 | 1 | 216 | 0 | Оборуд | Стоимость оборудования (всего) |  |  | 216 | 8 | 3 |  | 2 | [7 empty] | 0 | 1 | 0
50 | 0 | 0 | 1 | 223 | 0 | ОборудЗак | Стоимость оборудования заказчика |  |  | 223 | 9 | 3 |  | 2 | [7 empty] | 0 | 1 | 0
50 | 0 | 0 | 1 | 229 | 0 | ОборудПод | Стоимость оборудования подрядчика |  |  | 229 | 10 | 3 |  | 2 | [7 empty] | 0 | 1 | 0
50 | 0 | 0 | 1 | 203 | 0 | ЭММ | Эксплуатация машин |  |  | 203 | 11 | 3 |  | 2 | [7 empty] | 0 | 1 | 0
50 | 0 | 0 | 1 | 231 | 0 | ЭММсНРиСП | Эксплуатация машин по ТСН-2001.16 |  |  | 231 | 12 | 3 |  | 2 | [7 empty] | 0 | 1 | 0
50 | 0 | 0 | 1 | 204 | 0 | ЗПМ | ЗП машинистов |  |  | 204 | 13 | 3 |  | 2 | [7 empty] | 0 | 1 | 0
50 | 0 | 0 | 1 | 205 | 0 | ОЗП | Основная ЗП рабочих |  |  | 205 | 14 | 3 |  | 2 | [7 empty] | 0 | 1 | 0
50 | 0 | 0 | 1 | 232 | 0 | ОЗПсНРиСП | Основная ЗП рабочих по ТСН-2001.16 |  |  | 232 | 15 | 3 |  | 2 | [7 empty] | 0 | 1 | 0
50 | 0 | 0 | 1 | 214 | 0 | Строит | Строительные работы с НР и СП |  |  | 214 | 16 | 3 |  | 2 | [7 empty] | 0 | 1 | 0
50 | 0 | 0 | 1 | 215 | 0 | Монтаж | Монтажные работы с НР и СП |  |  | 215 | 17 | 3 |  | 2 | [7 empty] | 0 | 1 | 0
50 | 0 | 0 | 1 | 217 | 0 | Прочие | Прочие работы с НР и СП |  |  | 217 | 18 | 3 |  | 2 | [7 empty] | 0 | 1 | 0
50 | 0 | 0 | 1 | 230 | 0 | ПрочиеЗатр | Прочие затраты по ТСН-2001.16 |  |  | 230 | 19 | 3 |  | 2 | [7 empty] | 0 | 1 | 0
50 | 0 | 0 | 1 | 206 | 0 | ВозврМат | Возврат материалов |  |  | 206 | 20 | 3 |  | 2 | [7 empty] | 0 | 1 | 0
50 | 0 | 0 | 1 | 207 | 0 | ТрудСтр | Трудозатраты строителей |  |  | 207 | 21 | 3 |  | 7 | [7 empty] | 0 | 1 | 0
50 | 0 | 0 | 1 | 208 | 0 | ТрудМаш | Трудозатраты машинистов |  |  | 208 | 22 | 3 |  | 7 | [7 empty] | 0 | 1 | 0
50 | 0 | 0 | 1 | 209 | 0 | ТранспМат | Транспорт материалов |  |  | 209 | 23 | 3 |  | 2 | [7 empty] | 0 | 1 | 0
50 | 0 | 0 | 1 | 233 | 0 | Перевозка | Перевозка грузов |  |  | 233 | 24 | 3 |  | 2 | [7 empty] | 0 | 1 | 0
50 | 0 | 0 | 1 | 210 | 0 | НР | Накладные расходы |  |  | 210 | 25 | 3 |  | 2 | [7 empty] | 0 | 1 | 0
50 | 0 | 0 | 1 | 211 | 0 | СмПриб | Сметная прибыль |  |  | 211 | 26 | 3 |  | 2 | [7 empty] | 0 | 1 | 0
50 | 0 | 0 | 1 | 224 | 0 | Всего | Всего с НР и СП |  |  | 224 | 27 | 3 |  | 2 | [7 empty] | 0 | 1 | 0
4 | 0 |  | 469 |  |  | Помещение 7 (кабинет №226) |  | 0 |  | -1 | [7 empty] | 0 |  |  | 0 | [53 empty] | 0 | [11 empty] | 0
52 | 0 | 4 | 456 | 0 |  | Помещение 7 (кабинет №226) | [7 empty] | 0 | 0 | 0 | 0 | 0 | 0 | 0 | 0 | 0 | 0 | 0 | 0 | 0 | 0 | 0 | 0 | 0 | 0 | 0 | 0 | 0 | 0 | 0 | 0 | 0 | 0 | 0 | 0 | 0 | 0 | 0 | 0 | 0 | 0 | 0 | 0 | 0 | 0 | 0 | 0 | 0 | 0 | 0 | 0 | 0 | 0 | 0 | 0 | 0 | 0 | 0 | 0 | 0 | 0 | 0 | 0 | 0 | 0 | 0 | 0 | 0 | 0 | 0 | 0 | 0 | 0 | 0 | 0 | 0 | 0 | 0 | 0 | 0 | 0 | 0 | 0 | 0 | 0 | 0 | 0 | 0 | 0 | 0 | 0 | 0 | 0 | 0 | 0 | 0 | 0 | 0 | 0 | 0 | 0 | 0 | 0 | 0 | 0 | 0 | 0 | 0 | 0 | 0 | 0 | 0 | 0 | 0 | 0 | 0 | 0 | 0 | 0 | 0 | 0 | 0 | 0 | 0 | 0 | 0 | 0 | 0 | 0 | 0 | 0 | 0 | 0 | 0 | 0 | 0 | 0 | 0 | 0 | 0 | 0 | 0 | 0 | 0 | 0 | 0 | 0 | 0 | 0 | 0 | 0 | 0 | 0 | 0 | 0 | 0 | 0 | 0 | 0 | 0 | 0 | 0 | 0 | 0 | 0 | 0 | 0 | 0 | 0 | 0 | 0 | 0 | 0 | 0 | 0 | 0 | 0 | 0 | 0 | 0 | 0 | 0 | 0 | 0 | 0 | 0 | 0 | 0 | 0 | 0 | 0 | 0 | 0 | 0 | 0 | 0 | 0 | 0 | 0
17 | 0 | 235 | 235 | 45 | 67-01-009-02 | Смена: розеток (безперебойного питания) | 100 ШТ | 0.02 | 0 | 0.02 |  |  |  | 328.55 | 0 | 0 | 0 | 328.55 | 0 | 0.482 | 0 | 0 | 298.98 | 157.7 |  | 61549534 | 16427.283 | 0 | 0 | 0 | 16427.283 | 0 | 24.1 | 0 | 0 | 16427.283 | 0 | 0 | 0 | 16427.283 | 0 | 24.1 | 0 | 0 | 91 | 48 | 1 | 1 |  |  | 1 | 1 | 1 | 1 |  |  |  |  | 0 | 1 | ГЭСНр-2022, 67-01-009-02, приказ Минстроя России от 18.05.2022 г. № 378/пр |  |  | 67001 | 0 |  | 0 | 6 | 0 | 1 | 1 | 1 | 1 | 1 | 1 |  | 91 | 48 |  |  |  | 0 | 0 | 0 | [5 empty] | 0 |  | 0 | 328.55 | 0 | 0 | 0 | 681.63 | 0 | 24.1 | 0 | 0 | 298.9805 | 157.704 | [13 empty] | 0 | 0 | 1 | 1 |  |  |  | 1013 | 100 ШТ | 100 ШТ | 1 | [6 empty] | 60216862 | 6 | Ремонтно-строительные работы | 101 | Электромонтажные работы | 1 | 67001 | Электромонтажные работы | рФЕР-67 |  |  |  | 0 | 0 | 0 | 0 | 0 | 0 | 24.1 | 0 | 0 | [17 empty] | 0 | 0 | 0 |  |  |  |  | 91 | 48 |  |  |  |  | 1 |  | 1908611330 | 2 | 1 | -2 | 0 | 0 | 0 | 785.23 | 785.23 | 0 | 0 |  | 0 | 3 | 0 |  | 0 | 1 | 0 | 0 | 0 | 0 |  |  |  | Пр/812-101.0-1 | Пр/774-101.0 | Электромонтажные работы | Электромонтажные работы | 0 | 0
18 | 0 | 235 |  | 45,1 | 20.4.03.05-1042 | Розетка с заземляющим контактом для монтажа в кабель-каналы, 3 модуля, 10 А, 220 В, цвет белый, IP20 | ШТ | 2 | 100 | 100 |  |  |  | 879.22 | 879.22 | 0 | 0 | 0 | 0 | 0 | 0 | 0 | 0 | 0 |  | 61549534 | 230.16 | 230.16 | 0 | 0 | 0 | 0 | 0 | 0 | 0 | 230.16 | 230.16 | 0 | 0 | 0 | 0 | 0 | 0 | 0 | 91 | 48 | 1 | 1 |  |  | 1 | 1 | 1 | 1.91 |  |  |  |  | 3 | 1 | ФСБЦ-2022, 20.4.03.05-1042, приказ Минстроя России от 18.05.2022 г. № 378/пр |  |  | 67001 | 0 | 20.4.03.05-1042 | 1 | 6 | 0 | 1 | 1 | 1 | 1 | 1 | 1 |  | 91 | 48 |  |  |  | 0 | 0 | 0 | [5 empty] | 0 |  | 0 | 879.22 | 439.61 | 0 | 0 | 0 | 0 | 0 | 0 | 0 | 0 | 0 | [13 empty] | 0 | 0 | 1 | 1 |  |  |  | 1013 | ШТ | ШТ | 1 | [6 empty] | 60216862 | 6 | Ремонтно-строительные работы | 101 | Электромонтажные работы | 1 | 67001 | Электромонтажные работы | рФЕР-67 |  |  |  | 0 | 230.16 | 230.16 | 0 | 0 | 0 | 0 | 0 | [18 empty] | 0 | 0 | 0 |  |  |  |  | 91 | 48 |  |  |  |  | 1 |  | 651079227 | 2 | 1 | 3 | 0 | 0 | 0 | 879.22 | 879.22 | 0 | 0 |  | 0 | 3 | 0 |  | 0 | 1 | 0 | 0 | 0 | 0 |  |  |  | Пр/812-101.0-1 | Пр/774-101.0 | Электромонтажные работы | Электромонтажные работы | 0 | 0
17 | 0 | 237 | 237 | 46 | 67-01-009-02 | Смена: розеток (силовая) | 100 ШТ | 0.02 | 0 | 0.02 |  |  |  | 328.55 | 0 | 0 | 0 | 328.55 | 0 | 0.482 | 0 | 0 | 298.98 | 157.7 |  | 61549534 | 16427.283 | 0 | 0 | 0 | 16427.283 | 0 | 24.1 | 0 | 0 | 16427.283 | 0 | 0 | 0 | 16427.283 | 0 | 24.1 | 0 | 0 | 91 | 48 | 1 | 1 |  |  | 1 | 1 | 1 | 1 |  |  |  |  | 0 | 1 | ГЭСНр-2022, 67-01-009-02, приказ Минстроя России от 18.05.2022 г. № 378/пр |  |  | 67001 | 0 |  | 0 | 6 | 0 | 1 | 1 | 1 | 1 | 1 | 1 |  | 91 | 48 |  |  |  | 0 | 0 | 0 | [5 empty] | 0 |  | 0 | 328.55 | 0 | 0 | 0 | 681.63 | 0 | 24.1 | 0 | 0 | 298.9805 | 157.704 | [13 empty] | 0 | 0 | 1 | 1 |  |  |  | 1013 | 100 ШТ | 100 ШТ | 1 | [6 empty] | 60216862 | 6 | Ремонтно-строительные работы | 101 | Электромонтажные работы | 1 | 67001 | Электромонтажные работы | рФЕР-67 |  |  |  | 0 | 0 | 0 | 0 | 0 | 0 | 24.1 | 0 | 0 | [17 empty] | 0 | 0 | 0 |  |  |  |  | 91 | 48 |  |  |  |  | 1 |  | 1304068834 | 2 | 1 | -2 | 0 | 0 | 0 | 785.23 | 785.23 | 0 | 0 |  | 0 | 3 | 0 |  | 0 | 1 | 0 | 0 | 0 | 0 |  |  |  | Пр/812-101.0-1 | Пр/774-101.0 | Электромонтажные работы | Электромонтажные работы | 0 | 0
18 | 0 | 237 |  | 46,1 | 20.4.03.05-1042 | Розетка с заземляющим контактом для монтажа в кабель-каналы, 3 модуля, 10 А, 220 В, цвет белый, IP20 | ШТ | 2 | 100 | 100 |  |  |  | 879.22 | 879.22 | 0 | 0 | 0 | 0 | 0 | 0 | 0 | 0 | 0 |  | 61549534 | 230.16 | 230.16 | 0 | 0 | 0 | 0 | 0 | 0 | 0 | 230.16 | 230.16 | 0 | 0 | 0 | 0 | 0 | 0 | 0 | 91 | 48 | 1 | 1 |  |  | 1 | 1 | 1 | 1.91 |  |  |  |  | 3 | 1 | ФСБЦ-2022, 20.4.03.05-1042, приказ Минстроя России от 18.05.2022 г. № 378/пр |  |  | 67001 | 0 | 20.4.03.05-1042 | 1 | 6 | 0 | 1 | 1 | 1 | 1 | 1 | 1 |  | 91 | 48 |  |  |  | 0 | 0 | 0 | [5 empty] | 0 |  | 0 | 879.22 | 439.61 | 0 | 0 | 0 | 0 | 0 | 0 | 0 | 0 | 0 | [13 empty] | 0 | 0 | 1 | 1 |  |  |  | 1013 | ШТ | ШТ | 1 | [6 empty] | 60216862 | 6 | Ремонтно-строительные работы | 101 | Электромонтажные работы | 1 | 67001 | Электромонтажные работы | рФЕР-67 |  |  |  | 0 | 230.16 | 230.16 | 0 | 0 | 0 | 0 | 0 | [18 empty] | 0 | 0 | 0 |  |  |  |  | 91 | 48 |  |  |  |  | 1 |  | 651079227 | 2 | 1 | 3 | 0 | 0 | 0 | 879.22 | 879.22 | 0 | 0 |  | 0 | 3 | 0 |  | 0 | 1 | 0 | 0 | 0 | 0 |  |  |  | Пр/812-101.0-1 | Пр/774-101.0 | Электромонтажные работы | Электромонтажные работы | 0 | 0
17 | 0 | 244 | 244 | 47 | м08-02-390-03 | Короба пластмассовые: шириной до 120 мм | 100 м | 0.02 | 0 | 0.02 |  |  |  | 297.83 | 7.39 | 0.01 | 0.13 | 290.3 | 0 | 0.4066 | 0.0002 | 0 | 281.72 | 148.12 |  | 61549534 | 14814.3533 | 299.1733 | 0.3732 | 6.4122 | 14514.8068 | 0 | 20.33 | 0.01 | 0 | 14820.7655 | 299.1733 | 0.3732 | 6.4122 | 14514.8068 | 0 | 20.33 | 0.01 | 0 | 97 | 51 | 1 | 1 |  |  | 1 | 1 | 1 | 1 |  |  |  |  | 0 | 2 | ГЭСНм-2022, м08-02-390-03, приказ Минстроя России от 18.05.2022 г. № 378/пр |  |  | 108001 | 0 |  | 0 | 3 | 0 | 1 | 1 | 1 | 1 | 1 | 1 |  | 97 | 51 |  |  |  | 0 | 0 | 0 | [5 empty] | 0 |  | 0 | 297.83 | 128299.93 | 57.47 | 641.22 | 713.96 | 0 | 20.33 | 0.01 | 0 | 281.7171 | 148.1193 | [13 empty] | 0 | 0 | 1 | 1 |  |  |  | 1003 | 100 м | 100 м | 100 | [6 empty] | 60216615 | 3 | Монтажные работы | 0 |  | 2 | 108001 | Электротехнические установки: на других объектах | мФЕР-08 |  |  |  | 0 | 0 | 0 | 0 | 0 | 0 | 20.33 | 0.01 | 0 | [17 empty] | 0 | 0 | 0 |  |  |  |  | 97 | 51 |  |  |  |  | 1 |  | 838210438 | 2 | 1 | -2 | 0 | 0 | 0 | 727.67 | 0 | 727.67 | 0 |  | 0 | 3 | 0 |  | 0 | 1 | 0 | 0 | 0 | 0 |  |  |  | Пр/812-049.3-1 | Пр/774-049.3 | Электротехнические установки: на других объектах | Электротехнические установки: на других объектах | 0 | 0
18 | 0 | 244 |  | 47,1 | 20.2.05.04-0069 | Короб кабельный (кабель-канал) ПВХ с крышкой, размеры 80х40 мм | 100 м | 0.02 | 1 | 1 |  |  |  | 485.73 | 485.73 | 0 | 0 | 0 | 0 | 0 | 0 | 0 | 0 | 0 |  | 61549534 | 19586.01 | 19586.01 | 0 | 0 | 0 | 0 | 0 | 0 | 0 | 19586.01 | 19586.01 | 0 | 0 | 0 | 0 | 0 | 0 | 0 | 97 | 51 | 1 | 1 |  |  | 1 | 1 | 1 | 1.24 |  |  |  |  | 3 | 2 | ФСБЦ-2022 доп.14, 20.2.05.04-0069, приказ Минстроя России от 19.05.2025 г. № 299/пр |  |  | 108001 | 0 | 20.2.05.04-0069 | 1 | 3 | 0 | 1 | 1 | 1 | 1 | 1 | 1 |  | 97 | 51 |  |  |  | 0 | 0 | 0 | [5 empty] | 0 |  | 0 | 485.73 | 24286.65 | 0 | 0 | 0 | 0 | 0 | 0 | 0 | 0 | 0 | [13 empty] | 0 | 0 | 1 | 1 |  |  |  | 1003 | 100 м | 100 м | 100 | [6 empty] | 60216615 | 3 | Монтажные работы | 0 |  | 2 | 108001 | Электротехнические установки: на других объектах | мФЕР-08 |  |  |  | 0 | 19586.01 | 19586.01 | 0 | 0 | 0 | 0 | 0 | [18 empty] | 0 | 0 | 0 |  |  |  |  | 97 | 51 |  |  |  |  | 1 |  | 1929499894 | 2 | 1 | 2 | 0 | 0 | 0 | 485.73 | 0 | 485.73 | 0 |  | 0 | 3 | 0 |  | 0 | 1 | 0 | 0 | 0 | 0 |  |  |  | Пр/812-049.3-1 | Пр/774-049.3 | Электротехнические установки: на других объектах | Электротехнические установки: на других объектах | 0 | 0
17 | 0 | 255 | 255 | 48 | м08-02-402-01 | Кабель трех-пятижильный по установленным конструкциям и лоткам с установкой ответвительных коробок: в помещениях с нормальной средой сечением жилы до 10 мм2 | 100 м | 0.03 | 0 | 0.03 |  |  |  | 284.56 | 11.37 | 8.91 | 5.08 | 259.2 | 0 | 0.3672 | 0.006 | 0 | 256.35 | 134.78 |  | 61549534 | 9366.5674 | 429.6306 | 296.9656 | 169.196 | 8639.9712 | 0 | 12.24 | 0.2 | 0 | 9535.7634 | 429.6306 | 296.9656 | 169.196 | 8639.9712 | 0 | 12.24 | 0.2 | 0 | 97 | 51 | 1 | 1 |  |  | 1 | 1 | 1 | 1 |  |  |  |  | 0 | 2 | ГЭСНм-2022, м08-02-402-01, приказ Минстроя России от 18.05.2022 г. № 378/пр |  |  | 108001 | 0 |  | 0 | 3 | 0 | 1 | 1 | 1 | 1 | 1 | 1 |  | 97 | 51 |  |  |  | 0 | 0 | 0 | [5 empty] | 0 |  | 0 | 284.56 | 302.87 | 2305.1 | 1691.96 | 705.88 | 0 | 12.24 | 0.2 | 0 | 256.3516 | 134.7828 | [13 empty] | 0 | 0 | 1 | 1 |  |  |  | 1003 | 100 м | 100 м | 100 | [6 empty] | 60216615 | 3 | Монтажные работы | 0 |  | 2 | 108001 | Электротехнические установки: на других объектах | мФЕР-08 |  |  |  | 0 | 0 | 0 | 0 | 0 | 0 | 12.24 | 0.2 | 0 | [17 empty] | 0 | 0 | 0 |  |  |  |  | 97 | 51 |  |  |  |  | 1 |  | 448129612 | 2 | 1 | -2 | 0 | 0 | 0 | 675.69 | 0 | 675.69 | 0 |  | 0 | 3 | 0 |  | 0 | 1 | 0 | 0 | 0 | 0 |  |  |  | Пр/812-049.3-1 | Пр/774-049.3 | Электротехнические установки: на других объектах | Электротехнические установки: на других объектах | 0 | 0
18 | 0 | 255 |  | 48,1 | 21.1.06.09-0152 | Кабель силовой с медными жилами ВВГнг(A)-LS 3х2,5ок(N, PE)-660 | 1000 м | 0.00315 | 0.105 | 0.105 |  |  |  | 310.68 | 310.68 | 0 | 0 | 0 | 0 | 0 | 0 | 0 | 0 | 0 |  | 61549534 | 70449.91 | 70449.91 | 0 | 0 | 0 | 0 | 0 | 0 | 0 | 70449.91 | 70449.91 | 0 | 0 | 0 | 0 | 0 | 0 | 0 | 97 | 51 | 1 | 1 |  |  | 1 | 1 | 1 | 1.4 |  |  |  |  | 3 | 2 | ФСБЦ-2022, 21.1.06.09-0152, приказ Минстроя России от 18.05.2022 г. № 378/пр |  |  | 108001 | 0 |  | 0 | 3 | 0 | 1 | 1 | 1 | 1 | 1 | 1 |  | 97 | 51 |  |  |  | 0 | 0 | 0 | [5 empty] | 0 |  | 0 | 310.68 | 98629.87 | 0 | 0 | 0 | 0 | 0 | 0 | 0 | 0 | 0 | [13 empty] | 0 | 0 | 1 | 1 |  |  |  | 1013 | 1000 м | 1000 М | 1 | [6 empty] | 60216615 | 3 | Монтажные работы | 0 |  | 2 | 108001 | Электротехнические установки: на других объектах | мФЕР-08 |  |  |  | 0 | 70449.91 | 70449.91 | 0 | 0 | 0 | 0 | 0 |  | 5 |  |  | 0 | 18 |  | 70449.91 | [10 empty] | 0 | 0 | 0 |  |  |  |  | 97 | 51 |  | [70 449,91 / 1,4] |  |  | 1 | 72551.44 | 1901007357 | 2 | 3 | 3 | 0 | 0 | 0 | 310.68 | 0 | 310.68 | 0 |  | 3 | 1 | 0 |  | 0 | 1 | 0 | 0 | 0 | 0 |  | 0 | 0 | Пр/812-049.3-1 | Пр/774-049.3 | Электротехнические установки: на других объектах | Электротехнические установки: на других объектах | 0 | 0
51 | 0 | 4 | 456 |  |  | Помещение 7 (кабинет №226) | 0 | [6 empty] | 0 | 0 | 0 | 0 | 0 | 0 | 0 | 0 | 0 | 0 | 0 | [15 empty] | 0 | 0 | 0 | 0 | 0 | 0 | 0 | 0 | 0 | 0 | 0 | 0 | 0 | 0 | 0 | 0 | [149 empty] | 0
50 | 0 | 0 | 1 | 201 | 0 | ПЗ | Прямые затраты |  |  | 201 | 1 | 3 |  | 2 | [7 empty] | 0 | 1 | 0
50 | 0 | 0 | 1 | 202 | 0 | СтМатОб | Стоимость материальных ресурсов (всего) |  |  | 202 | 2 | 3 |  | 2 | [7 empty] | 0 | 1 | 0
50 | 0 | 0 | 1 | 222 | 0 | СтМатОбЗак | Стоимость материалов и оборудования заказчика |  |  | 222 | 3 | 3 |  | 2 | [7 empty] | 0 | 1 | 0
50 | 0 | 0 | 1 | 225 | 0 | СтМатОбПод | Стоимость материалов и оборудования подрядчика |  |  | 225 | 4 | 3 |  | 2 | [7 empty] | 0 | 1 | 0
50 | 0 | 0 | 1 | 226 | 0 | СтМат | Стоимость материалов (всего) |  |  | 226 | 5 | 3 |  | 2 | [7 empty] | 0 | 1 | 0
50 | 0 | 0 | 1 | 227 | 0 | СтМатЗак | Стоимость материалов заказчика |  |  | 227 | 6 | 3 |  | 2 | [7 empty] | 0 | 1 | 0
50 | 0 | 0 | 1 | 228 | 0 | СтМатПод | Стоимость материалов подрядчика |  |  | 228 | 7 | 3 |  | 2 | [7 empty] | 0 | 1 | 0
50 | 0 | 0 | 1 | 216 | 0 | Оборуд | Стоимость оборудования (всего) |  |  | 216 | 8 | 3 |  | 2 | [7 empty] | 0 | 1 | 0
50 | 0 | 0 | 1 | 223 | 0 | ОборудЗак | Стоимость оборудования заказчика |  |  | 223 | 9 | 3 |  | 2 | [7 empty] | 0 | 1 | 0
50 | 0 | 0 | 1 | 229 | 0 | ОборудПод | Стоимость оборудования подрядчика |  |  | 229 | 10 | 3 |  | 2 | [7 empty] | 0 | 1 | 0
50 | 0 | 0 | 1 | 203 | 0 | ЭММ | Эксплуатация машин |  |  | 203 | 11 | 3 |  | 2 | [7 empty] | 0 | 1 | 0
50 | 0 | 0 | 1 | 231 | 0 | ЭММсНРиСП | Эксплуатация машин по ТСН-2001.16 |  |  | 231 | 12 | 3 |  | 2 | [7 empty] | 0 | 1 | 0
50 | 0 | 0 | 1 | 204 | 0 | ЗПМ | ЗП машинистов |  |  | 204 | 13 | 3 |  | 2 | [7 empty] | 0 | 1 | 0
50 | 0 | 0 | 1 | 205 | 0 | ОЗП | Основная ЗП рабочих |  |  | 205 | 14 | 3 |  | 2 | [7 empty] | 0 | 1 | 0
50 | 0 | 0 | 1 | 232 | 0 | ОЗПсНРиСП | Основная ЗП рабочих по ТСН-2001.16 |  |  | 232 | 15 | 3 |  | 2 | [7 empty] | 0 | 1 | 0
50 | 0 | 0 | 1 | 214 | 0 | Строит | Строительные работы с НР и СП |  |  | 214 | 16 | 3 |  | 2 | [7 empty] | 0 | 1 | 0
50 | 0 | 0 | 1 | 215 | 0 | Монтаж | Монтажные работы с НР и СП |  |  | 215 | 17 | 3 |  | 2 | [7 empty] | 0 | 1 | 0
50 | 0 | 0 | 1 | 217 | 0 | Прочие | Прочие работы с НР и СП |  |  | 217 | 18 | 3 |  | 2 | [7 empty] | 0 | 1 | 0
50 | 0 | 0 | 1 | 230 | 0 | ПрочиеЗатр | Прочие затраты по ТСН-2001.16 |  |  | 230 | 19 | 3 |  | 2 | [7 empty] | 0 | 1 | 0
50 | 0 | 0 | 1 | 206 | 0 | ВозврМат | Возврат материалов |  |  | 206 | 20 | 3 |  | 2 | [7 empty] | 0 | 1 | 0
50 | 0 | 0 | 1 | 207 | 0 | ТрудСтр | Трудозатраты строителей |  |  | 207 | 21 | 3 |  | 7 | [7 empty] | 0 | 1 | 0
50 | 0 | 0 | 1 | 208 | 0 | ТрудМаш | Трудозатраты машинистов |  |  | 208 | 22 | 3 |  | 7 | [7 empty] | 0 | 1 | 0
50 | 0 | 0 | 1 | 209 | 0 | ТранспМат | Транспорт материалов |  |  | 209 | 23 | 3 |  | 2 | [7 empty] | 0 | 1 | 0
50 | 0 | 0 | 1 | 233 | 0 | Перевозка | Перевозка грузов |  |  | 233 | 24 | 3 |  | 2 | [7 empty] | 0 | 1 | 0
50 | 0 | 0 | 1 | 210 | 0 | НР | Накладные расходы |  |  | 210 | 25 | 3 |  | 2 | [7 empty] | 0 | 1 | 0
50 | 0 | 0 | 1 | 211 | 0 | СмПриб | Сметная прибыль |  |  | 211 | 26 | 3 |  | 2 | [7 empty] | 0 | 1 | 0
50 | 0 | 0 | 1 | 224 | 0 | Всего | Всего с НР и СП |  |  | 224 | 27 | 3 |  | 2 | [7 empty] | 0 | 1 | 0
4 | 0 |  | 512 |  |  | Помещение 2 (кабинет №227) |  | 0 |  | -1 | [7 empty] | 0 |  |  | 0 | [53 empty] | 0 | [11 empty] | 0
52 | 0 | 4 | 499 | 0 |  | Помещение 2 (кабинет №227) | [7 empty] | 0 | 0 | 0 | 0 | 0 | 0 | 0 | 0 | 0 | 0 | 0 | 0 | 0 | 0 | 0 | 0 | 0 | 0 | 0 | 0 | 0 | 0 | 0 | 0 | 0 | 0 | 0 | 0 | 0 | 0 | 0 | 0 | 0 | 0 | 0 | 0 | 0 | 0 | 0 | 0 | 0 | 0 | 0 | 0 | 0 | 0 | 0 | 0 | 0 | 0 | 0 | 0 | 0 | 0 | 0 | 0 | 0 | 0 | 0 | 0 | 0 | 0 | 0 | 0 | 0 | 0 | 0 | 0 | 0 | 0 | 0 | 0 | 0 | 0 | 0 | 0 | 0 | 0 | 0 | 0 | 0 | 0 | 0 | 0 | 0 | 0 | 0 | 0 | 0 | 0 | 0 | 0 | 0 | 0 | 0 | 0 | 0 | 0 | 0 | 0 | 0 | 0 | 0 | 0 | 0 | 0 | 0 | 0 | 0 | 0 | 0 | 0 | 0 | 0 | 0 | 0 | 0 | 0 | 0 | 0 | 0 | 0 | 0 | 0 | 0 | 0 | 0 | 0 | 0 | 0 | 0 | 0 | 0 | 0 | 0 | 0 | 0 | 0 | 0 | 0 | 0 | 0 | 0 | 0 | 0 | 0 | 0 | 0 | 0 | 0 | 0 | 0 | 0 | 0 | 0 | 0 | 0 | 0 | 0 | 0 | 0 | 0 | 0 | 0 | 0 | 0 | 0 | 0 | 0 | 0 | 0 | 0 | 0 | 0 | 0 | 0 | 0 | 0 | 0 | 0 | 0 | 0 | 0 | 0 | 0 | 0 | 0 | 0 | 0 | 0 | 0 | 0
17 | 0 | 257 | 257 | 49 | 67-01-009-02 | Смена: розеток (безперебойного питания) | 100 ШТ | 0.01 | 0 | 0.01 |  |  |  | 164.27 | 0 | 0 | 0 | 164.27 | 0 | 0.241 | 0 | 0 | 149.49 | 78.85 |  | 61549534 | 16427.283 | 0 | 0 | 0 | 16427.283 | 0 | 24.1 | 0 | 0 | 16427.283 | 0 | 0 | 0 | 16427.283 | 0 | 24.1 | 0 | 0 | 91 | 48 | 1 | 1 |  |  | 1 | 1 | 1 | 1 |  |  |  |  | 0 | 1 | ГЭСНр-2022, 67-01-009-02, приказ Минстроя России от 18.05.2022 г. № 378/пр |  |  | 67001 | 0 |  | 0 | 6 | 0 | 1 | 1 | 1 | 1 | 1 | 1 |  | 91 | 48 |  |  |  | 0 | 0 | 0 | [5 empty] | 0 |  | 0 | 164.27 | 0 | 0 | 0 | 681.63 | 0 | 24.1 | 0 | 0 | 149.4857 | 78.8496 | [13 empty] | 0 | 0 | 1 | 1 |  |  |  | 1013 | 100 ШТ | 100 ШТ | 1 | [6 empty] | 60216862 | 6 | Ремонтно-строительные работы | 101 | Электромонтажные работы | 1 | 67001 | Электромонтажные работы | рФЕР-67 |  |  |  | 0 | 0 | 0 | 0 | 0 | 0 | 24.1 | 0 | 0 | [17 empty] | 0 | 0 | 0 |  |  |  |  | 91 | 48 |  |  |  |  | 1 |  | 1908611330 | 2 | 1 | -2 | 0 | 0 | 0 | 392.61 | 392.61 | 0 | 0 |  | 0 | 3 | 0 |  | 0 | 1 | 0 | 0 | 0 | 0 |  |  |  | Пр/812-101.0-1 | Пр/774-101.0 | Электромонтажные работы | Электромонтажные работы | 0 | 0
18 | 0 | 257 |  | 49,1 | 20.4.03.05-1042 | Розетка с заземляющим контактом для монтажа в кабель-каналы, 3 модуля, 10 А, 220 В, цвет белый, IP20 | ШТ | 1 | 100 | 100 |  |  |  | 439.61 | 439.61 | 0 | 0 | 0 | 0 | 0 | 0 | 0 | 0 | 0 |  | 61549534 | 230.16 | 230.16 | 0 | 0 | 0 | 0 | 0 | 0 | 0 | 230.16 | 230.16 | 0 | 0 | 0 | 0 | 0 | 0 | 0 | 91 | 48 | 1 | 1 |  |  | 1 | 1 | 1 | 1.91 |  |  |  |  | 3 | 1 | ФСБЦ-2022, 20.4.03.05-1042, приказ Минстроя России от 18.05.2022 г. № 378/пр |  |  | 67001 | 0 | 20.4.03.05-1042 | 1 | 6 | 0 | 1 | 1 | 1 | 1 | 1 | 1 |  | 91 | 48 |  |  |  | 0 | 0 | 0 | [5 empty] | 0 |  | 0 | 439.61 | 439.61 | 0 | 0 | 0 | 0 | 0 | 0 | 0 | 0 | 0 | [13 empty] | 0 | 0 | 1 | 1 |  |  |  | 1013 | ШТ | ШТ | 1 | [6 empty] | 60216862 | 6 | Ремонтно-строительные работы | 101 | Электромонтажные работы | 1 | 67001 | Электромонтажные работы | рФЕР-67 |  |  |  | 0 | 230.16 | 230.16 | 0 | 0 | 0 | 0 | 0 | [18 empty] | 0 | 0 | 0 |  |  |  |  | 91 | 48 |  |  |  |  | 1 |  | 651079227 | 2 | 1 | 3 | 0 | 0 | 0 | 439.61 | 439.61 | 0 | 0 |  | 0 | 3 | 0 |  | 0 | 1 | 0 | 0 | 0 | 0 |  |  |  | Пр/812-101.0-1 | Пр/774-101.0 | Электромонтажные работы | Электромонтажные работы | 0 | 0
17 | 0 | 259 | 259 | 50 | 67-01-009-02 | Смена: розеток (силовая) | 100 ШТ | 0.01 | 0 | 0.01 |  |  |  | 164.27 | 0 | 0 | 0 | 164.27 | 0 | 0.241 | 0 | 0 | 149.49 | 78.85 |  | 61549534 | 16427.283 | 0 | 0 | 0 | 16427.283 | 0 | 24.1 | 0 | 0 | 16427.283 | 0 | 0 | 0 | 16427.283 | 0 | 24.1 | 0 | 0 | 91 | 48 | 1 | 1 |  |  | 1 | 1 | 1 | 1 |  |  |  |  | 0 | 1 | ГЭСНр-2022, 67-01-009-02, приказ Минстроя России от 18.05.2022 г. № 378/пр |  |  | 67001 | 0 |  | 0 | 6 | 0 | 1 | 1 | 1 | 1 | 1 | 1 |  | 91 | 48 |  |  |  | 0 | 0 | 0 | [5 empty] | 0 |  | 0 | 164.27 | 0 | 0 | 0 | 681.63 | 0 | 24.1 | 0 | 0 | 149.4857 | 78.8496 | [13 empty] | 0 | 0 | 1 | 1 |  |  |  | 1013 | 100 ШТ | 100 ШТ | 1 | [6 empty] | 60216862 | 6 | Ремонтно-строительные работы | 101 | Электромонтажные работы | 1 | 67001 | Электромонтажные работы | рФЕР-67 |  |  |  | 0 | 0 | 0 | 0 | 0 | 0 | 24.1 | 0 | 0 | [17 empty] | 0 | 0 | 0 |  |  |  |  | 91 | 48 |  |  |  |  | 1 |  | 1304068834 | 2 | 1 | -2 | 0 | 0 | 0 | 392.61 | 392.61 | 0 | 0 |  | 0 | 3 | 0 |  | 0 | 1 | 0 | 0 | 0 | 0 |  |  |  | Пр/812-101.0-1 | Пр/774-101.0 | Электромонтажные работы | Электромонтажные работы | 0 | 0
18 | 0 | 259 |  | 50,1 | 20.4.03.05-1042 | Розетка с заземляющим контактом для монтажа в кабель-каналы, 3 модуля, 10 А, 220 В, цвет белый, IP20 | ШТ | 1 | 100 | 100 |  |  |  | 439.61 | 439.61 | 0 | 0 | 0 | 0 | 0 | 0 | 0 | 0 | 0 |  | 61549534 | 230.16 | 230.16 | 0 | 0 | 0 | 0 | 0 | 0 | 0 | 230.16 | 230.16 | 0 | 0 | 0 | 0 | 0 | 0 | 0 | 91 | 48 | 1 | 1 |  |  | 1 | 1 | 1 | 1.91 |  |  |  |  | 3 | 1 | ФСБЦ-2022, 20.4.03.05-1042, приказ Минстроя России от 18.05.2022 г. № 378/пр |  |  | 67001 | 0 | 20.4.03.05-1042 | 1 | 6 | 0 | 1 | 1 | 1 | 1 | 1 | 1 |  | 91 | 48 |  |  |  | 0 | 0 | 0 | [5 empty] | 0 |  | 0 | 439.61 | 439.61 | 0 | 0 | 0 | 0 | 0 | 0 | 0 | 0 | 0 | [13 empty] | 0 | 0 | 1 | 1 |  |  |  | 1013 | ШТ | ШТ | 1 | [6 empty] | 60216862 | 6 | Ремонтно-строительные работы | 101 | Электромонтажные работы | 1 | 67001 | Электромонтажные работы | рФЕР-67 |  |  |  | 0 | 230.16 | 230.16 | 0 | 0 | 0 | 0 | 0 | [18 empty] | 0 | 0 | 0 |  |  |  |  | 91 | 48 |  |  |  |  | 1 |  | 651079227 | 2 | 1 | 3 | 0 | 0 | 0 | 439.61 | 439.61 | 0 | 0 |  | 0 | 3 | 0 |  | 0 | 1 | 0 | 0 | 0 | 0 |  |  |  | Пр/812-101.0-1 | Пр/774-101.0 | Электромонтажные работы | Электромонтажные работы | 0 | 0
17 | 0 | 270 | 270 | 51 | м08-02-402-01 | Кабель трех-пятижильный по установленным конструкциям и лоткам с установкой ответвительных коробок: в помещениях с нормальной средой сечением жилы до 10 мм2 | 100 м | 0.5 | 0 | 0.5 |  |  |  | 4742.59 | 189.52 | 148.48 | 84.6 | 4319.99 | 0 | 6.12 | 0.1 | 0 | 4272.45 | 2246.34 |  | 61549534 | 9366.5674 | 429.6306 | 296.9656 | 169.196 | 8639.9712 | 0 | 12.24 | 0.2 | 0 | 9535.7634 | 429.6306 | 296.9656 | 169.196 | 8639.9712 | 0 | 12.24 | 0.2 | 0 | 97 | 51 | 1 | 1 |  |  | 1 | 1 | 1 | 1 |  |  |  |  | 0 | 2 | ГЭСНм-2022, м08-02-402-01, приказ Минстроя России от 18.05.2022 г. № 378/пр |  |  | 108001 | 0 |  | 0 | 3 | 0 | 1 | 1 | 1 | 1 | 1 | 1 |  | 97 | 51 |  |  |  | 0 | 0 | 0 | [5 empty] | 0 |  | 0 | 4742.59 | 302.87 | 2305.1 | 1691.96 | 705.88 | 0 | 12.24 | 0.2 | 0 | 4272.4523 | 2246.3409 | [13 empty] | 0 | 0 | 1 | 1 |  |  |  | 1003 | 100 м | 100 м | 100 | [6 empty] | 60216615 | 3 | Монтажные работы | 0 |  | 2 | 108001 | Электротехнические установки: на других объектах | мФЕР-08 |  |  |  | 0 | 0 | 0 | 0 | 0 | 0 | 12.24 | 0.2 | 0 | [17 empty] | 0 | 0 | 0 |  |  |  |  | 97 | 51 |  |  |  |  | 1 |  | 448129612 | 2 | 1 | -2 | 0 | 0 | 0 | 11261.38 | 0 | 11261.38 | 0 |  | 0 | 3 | 0 |  | 0 | 1 | 0 | 0 | 0 | 0 |  |  |  | Пр/812-049.3-1 | Пр/774-049.3 | Электротехнические установки: на других объектах | Электротехнические установки: на других объектах | 0 | 0
18 | 0 | 270 |  | 51,1 | 21.1.06.09-0152 | Кабель силовой с медными жилами ВВГнг(A)-LS 3х2,5ок(N, PE)-660 | 1000 м | 0.0525 | 0.105 | 0.105 |  |  |  | 5178.07 | 5178.07 | 0 | 0 | 0 | 0 | 0 | 0 | 0 | 0 | 0 |  | 61549534 | 70449.91 | 70449.91 | 0 | 0 | 0 | 0 | 0 | 0 | 0 | 70449.91 | 70449.91 | 0 | 0 | 0 | 0 | 0 | 0 | 0 | 97 | 51 | 1 | 1 |  |  | 1 | 1 | 1 | 1.4 |  |  |  |  | 3 | 2 | ФСБЦ-2022, 21.1.06.09-0152, приказ Минстроя России от 18.05.2022 г. № 378/пр |  |  | 108001 | 0 |  | 0 | 3 | 0 | 1 | 1 | 1 | 1 | 1 | 1 |  | 97 | 51 |  |  |  | 0 | 0 | 0 | [5 empty] | 0 |  | 0 | 5178.07 | 98629.87 | 0 | 0 | 0 | 0 | 0 | 0 | 0 | 0 | 0 | [13 empty] | 0 | 0 | 1 | 1 |  |  |  | 1013 | 1000 м | 1000 М | 1 | [6 empty] | 60216615 | 3 | Монтажные работы | 0 |  | 2 | 108001 | Электротехнические установки: на других объектах | мФЕР-08 |  |  |  | 0 | 70449.91 | 70449.91 | 0 | 0 | 0 | 0 | 0 |  | 5 |  |  | 0 | 18 |  | 70449.91 | [10 empty] | 0 | 0 | 0 |  |  |  |  | 97 | 51 |  | [70 449,91 / 1,4] |  |  | 1 | 72551.44 | 1901007357 | 2 | 3 | 3 | 0 | 0 | 0 | 5178.07 | 0 | 5178.07 | 0 |  | 3 | 1 | 0 |  | 0 | 1 | 0 | 0 | 0 | 0 |  | 0 | 0 | Пр/812-049.3-1 | Пр/774-049.3 | Электротехнические установки: на других объектах | Электротехнические установки: на других объектах | 0 | 0
17 | 0 | 278 | 278 | 52 | м08-02-409-09 | Труба гофрированная ПВХ для защиты проводов и кабелей по установленным конструкциям, по стенам, колоннам, потолкам, основанию пола | 100 м | 0.3 | 0 | 0.3 |  |  |  | 3171.48 | 49.68 | 1.93 | 2.17 | 3117.7 | 0 | 4.68 | 0.003 | 0 | 3026.27 | 1591.13 |  | 61549534 | 10538.1544 | 139.3582 | 6.4329 | 7.2205 | 10392.3633 | 0 | 15.6 | 0.01 | 0 | 10545.3749 | 139.3582 | 6.4329 | 7.2205 | 10392.3633 | 0 | 15.6 | 0.01 | 0 | 97 | 51 | 1 | 1 |  |  | 1 | 1 | 1 | 1 |  |  |  |  | 0 | 2 | ГЭСНм-2022 доп.16, м08-02-409-09, приказ Минстроя России от 12.11.2025 г. № 696/пр |  |  | 108001 | 0 |  | 0 | 3 | 0 | 1 | 1 | 1 | 1 | 1 | 1 |  | 97 | 51 |  |  |  | 0 | 0 | 0 | [5 empty] | 0 |  | 0 | 3171.48 | 71.68 | 643.29 | 722.05 | 1950.61 | 0 | 15.6 | 0.01 | 0 | 3026.2739 | 1591.1337 | [13 empty] | 0 | 0 | 1 | 1 |  |  |  | 1003 | 100 м | 100 м | 100 | [6 empty] | 60216615 | 3 | Монтажные работы | 0 |  | 2 | 108001 | Электротехнические установки: на других объектах | мФЕР-08 |  |  |  | 0 | 0 | 0 | 0 | 0 | 0 | 15.6 | 0.01 | 0 | [17 empty] | 0 | 0 | 0 |  |  |  |  | 97 | 51 |  |  |  |  | 1 |  | 2026347101 | 2 | 1 | -2 | 0 | 0 | 0 | 7788.88 | 0 | 7788.88 | 0 |  | 0 | 3 | 0 |  | 0 | 1 | 0 | 0 | 0 | 0 |  |  |  | Пр/812-049.3-1 | Пр/774-049.3 | Электротехнические установки: на других объектах | Электротехнические установки: на других объектах | 0 | 0
18 | 0 | 278 |  | 52,1 | 24.3.01.02-0001 | Трубы гибкие гофрированные, легкие, из самозатухающего ПВХ, с протяжкой, номинальный диаметр 20 мм | м | 31.5 | 105 | 105 |  |  |  | 520.07 | 520.07 | 0 | 0 | 0 | 0 | 0 | 0 | 0 | 0 | 0 |  | 61549534 | 11.79 | 11.79 | 0 | 0 | 0 | 0 | 0 | 0 | 0 | 11.79 | 11.79 | 0 | 0 | 0 | 0 | 0 | 0 | 0 | 97 | 51 | 1 | 1 |  |  | 1 | 1 | 1 | 1.4 |  |  |  |  | 3 | 2 | ФСБЦ-2022, 24.3.01.02-0001, приказ Минстроя России от 18.05.2022 г. № 378/пр |  |  | 108001 | 0 |  | 0 | 3 | 0 | 1 | 1 | 1 | 1 | 1 | 1 |  | 97 | 51 |  |  |  | 0 | 0 | 0 | [5 empty] | 0 |  | 0 | 520.07 | 16.51 | 0 | 0 | 0 | 0 | 0 | 0 | 0 | 0 | 0 | [13 empty] | 0 | 0 | 1 | 1 |  |  |  | 1003 | м | м | 1 | [6 empty] | 60216615 | 3 | Монтажные работы | 0 |  | 2 | 108001 | Электротехнические установки: на других объектах | мФЕР-08 |  |  |  | 0 | 11.79 | 11.79 | 0 | 0 | 0 | 0 | 0 |  | 5 |  |  | 0 | 18 |  | 11.79 | [10 empty] | 0 | 0 | 0 |  |  |  |  | 97 | 51 |  | [11,79 / 1,4] |  |  | 1 | 12.11 | 613818176 | 2 | 3 | 3 | 0 | 0 | 0 | 520.07 | 0 | 520.07 | 0 |  | 3 | 1 | 0 |  | 0 | 1 | 0 | 0 | 0 | 0 |  | 0 | 0 | Пр/812-049.3-1 | Пр/774-049.3 | Электротехнические установки: на других объектах | Электротехнические установки: на других объектах | 0 | 0
51 | 0 | 4 | 499 |  |  | Помещение 2 (кабинет №227) | 0 | [6 empty] | 0 | 0 | 0 | 0 | 0 | 0 | 0 | 0 | 0 | 0 | 0 | [15 empty] | 0 | 0 | 0 | 0 | 0 | 0 | 0 | 0 | 0 | 0 | 0 | 0 | 0 | 0 | 0 | 0 | [149 empty] | 0
50 | 0 | 0 | 1 | 201 | 0 | ПЗ | Прямые затраты |  |  | 201 | 1 | 3 |  | 2 | [7 empty] | 0 | 1 | 0
50 | 0 | 0 | 1 | 202 | 0 | СтМатОб | Стоимость материальных ресурсов (всего) |  |  | 202 | 2 | 3 |  | 2 | [7 empty] | 0 | 1 | 0
50 | 0 | 0 | 1 | 222 | 0 | СтМатОбЗак | Стоимость материалов и оборудования заказчика |  |  | 222 | 3 | 3 |  | 2 | [7 empty] | 0 | 1 | 0
50 | 0 | 0 | 1 | 225 | 0 | СтМатОбПод | Стоимость материалов и оборудования подрядчика |  |  | 225 | 4 | 3 |  | 2 | [7 empty] | 0 | 1 | 0
50 | 0 | 0 | 1 | 226 | 0 | СтМат | Стоимость материалов (всего) |  |  | 226 | 5 | 3 |  | 2 | [7 empty] | 0 | 1 | 0
50 | 0 | 0 | 1 | 227 | 0 | СтМатЗак | Стоимость материалов заказчика |  |  | 227 | 6 | 3 |  | 2 | [7 empty] | 0 | 1 | 0
50 | 0 | 0 | 1 | 228 | 0 | СтМатПод | Стоимость материалов подрядчика |  |  | 228 | 7 | 3 |  | 2 | [7 empty] | 0 | 1 | 0
50 | 0 | 0 | 1 | 216 | 0 | Оборуд | Стоимость оборудования (всего) |  |  | 216 | 8 | 3 |  | 2 | [7 empty] | 0 | 1 | 0
50 | 0 | 0 | 1 | 223 | 0 | ОборудЗак | Стоимость оборудования заказчика |  |  | 223 | 9 | 3 |  | 2 | [7 empty] | 0 | 1 | 0
50 | 0 | 0 | 1 | 229 | 0 | ОборудПод | Стоимость оборудования подрядчика |  |  | 229 | 10 | 3 |  | 2 | [7 empty] | 0 | 1 | 0
50 | 0 | 0 | 1 | 203 | 0 | ЭММ | Эксплуатация машин |  |  | 203 | 11 | 3 |  | 2 | [7 empty] | 0 | 1 | 0
50 | 0 | 0 | 1 | 231 | 0 | ЭММсНРиСП | Эксплуатация машин по ТСН-2001.16 |  |  | 231 | 12 | 3 |  | 2 | [7 empty] | 0 | 1 | 0
50 | 0 | 0 | 1 | 204 | 0 | ЗПМ | ЗП машинистов |  |  | 204 | 13 | 3 |  | 2 | [7 empty] | 0 | 1 | 0
50 | 0 | 0 | 1 | 205 | 0 | ОЗП | Основная ЗП рабочих |  |  | 205 | 14 | 3 |  | 2 | [7 empty] | 0 | 1 | 0
50 | 0 | 0 | 1 | 232 | 0 | ОЗПсНРиСП | Основная ЗП рабочих по ТСН-2001.16 |  |  | 232 | 15 | 3 |  | 2 | [7 empty] | 0 | 1 | 0
50 | 0 | 0 | 1 | 214 | 0 | Строит | Строительные работы с НР и СП |  |  | 214 | 16 | 3 |  | 2 | [7 empty] | 0 | 1 | 0
50 | 0 | 0 | 1 | 215 | 0 | Монтаж | Монтажные работы с НР и СП |  |  | 215 | 17 | 3 |  | 2 | [7 empty] | 0 | 1 | 0
50 | 0 | 0 | 1 | 217 | 0 | Прочие | Прочие работы с НР и СП |  |  | 217 | 18 | 3 |  | 2 | [7 empty] | 0 | 1 | 0
50 | 0 | 0 | 1 | 230 | 0 | ПрочиеЗатр | Прочие затраты по ТСН-2001.16 |  |  | 230 | 19 | 3 |  | 2 | [7 empty] | 0 | 1 | 0
50 | 0 | 0 | 1 | 206 | 0 | ВозврМат | Возврат материалов |  |  | 206 | 20 | 3 |  | 2 | [7 empty] | 0 | 1 | 0
50 | 0 | 0 | 1 | 207 | 0 | ТрудСтр | Трудозатраты строителей |  |  | 207 | 21 | 3 |  | 7 | [7 empty] | 0 | 1 | 0
50 | 0 | 0 | 1 | 208 | 0 | ТрудМаш | Трудозатраты машинистов |  |  | 208 | 22 | 3 |  | 7 | [7 empty] | 0 | 1 | 0
50 | 0 | 0 | 1 | 209 | 0 | ТранспМат | Транспорт материалов |  |  | 209 | 23 | 3 |  | 2 | [7 empty] | 0 | 1 | 0
50 | 0 | 0 | 1 | 233 | 0 | Перевозка | Перевозка грузов |  |  | 233 | 24 | 3 |  | 2 | [7 empty] | 0 | 1 | 0
50 | 0 | 0 | 1 | 210 | 0 | НР | Накладные расходы |  |  | 210 | 25 | 3 |  | 2 | [7 empty] | 0 | 1 | 0
50 | 0 | 0 | 1 | 211 | 0 | СмПриб | Сметная прибыль |  |  | 211 | 26 | 3 |  | 2 | [7 empty] | 0 | 1 | 0
50 | 0 | 0 | 1 | 224 | 0 | Всего | Всего с НР и СП |  |  | 224 | 27 | 3 |  | 2 | [7 empty] | 0 | 1 | 0
4 | 0 |  | 555 |  |  | Помещение 6 (кабинет № 228) |  | 0 |  | -1 | [7 empty] | 0 |  |  | 0 | [53 empty] | 0 | [11 empty] | 0
52 | 0 | 4 | 542 | 0 |  | Помещение 6 (кабинет № 228) | [7 empty] | 0 | 0 | 0 | 0 | 0 | 0 | 0 | 0 | 0 | 0 | 0 | 0 | 0 | 0 | 0 | 0 | 0 | 0 | 0 | 0 | 0 | 0 | 0 | 0 | 0 | 0 | 0 | 0 | 0 | 0 | 0 | 0 | 0 | 0 | 0 | 0 | 0 | 0 | 0 | 0 | 0 | 0 | 0 | 0 | 0 | 0 | 0 | 0 | 0 | 0 | 0 | 0 | 0 | 0 | 0 | 0 | 0 | 0 | 0 | 0 | 0 | 0 | 0 | 0 | 0 | 0 | 0 | 0 | 0 | 0 | 0 | 0 | 0 | 0 | 0 | 0 | 0 | 0 | 0 | 0 | 0 | 0 | 0 | 0 | 0 | 0 | 0 | 0 | 0 | 0 | 0 | 0 | 0 | 0 | 0 | 0 | 0 | 0 | 0 | 0 | 0 | 0 | 0 | 0 | 0 | 0 | 0 | 0 | 0 | 0 | 0 | 0 | 0 | 0 | 0 | 0 | 0 | 0 | 0 | 0 | 0 | 0 | 0 | 0 | 0 | 0 | 0 | 0 | 0 | 0 | 0 | 0 | 0 | 0 | 0 | 0 | 0 | 0 | 0 | 0 | 0 | 0 | 0 | 0 | 0 | 0 | 0 | 0 | 0 | 0 | 0 | 0 | 0 | 0 | 0 | 0 | 0 | 0 | 0 | 0 | 0 | 0 | 0 | 0 | 0 | 0 | 0 | 0 | 0 | 0 | 0 | 0 | 0 | 0 | 0 | 0 | 0 | 0 | 0 | 0 | 0 | 0 | 0 | 0 | 0 | 0 | 0 | 0 | 0 | 0 | 0 | 0
17 | 0 | 280 | 280 | 53 | 67-01-009-02 | Смена: розеток (безперебойного питания) | 100 ШТ | 0.01 | 0 | 0.01 |  |  |  | 164.27 | 0 | 0 | 0 | 164.27 | 0 | 0.241 | 0 | 0 | 149.49 | 78.85 |  | 61549534 | 16427.283 | 0 | 0 | 0 | 16427.283 | 0 | 24.1 | 0 | 0 | 16427.283 | 0 | 0 | 0 | 16427.283 | 0 | 24.1 | 0 | 0 | 91 | 48 | 1 | 1 |  |  | 1 | 1 | 1 | 1 |  |  |  |  | 0 | 1 | ГЭСНр-2022, 67-01-009-02, приказ Минстроя России от 18.05.2022 г. № 378/пр |  |  | 67001 | 0 |  | 0 | 6 | 0 | 1 | 1 | 1 | 1 | 1 | 1 |  | 91 | 48 |  |  |  | 0 | 0 | 0 | [5 empty] | 0 |  | 0 | 164.27 | 0 | 0 | 0 | 681.63 | 0 | 24.1 | 0 | 0 | 149.4857 | 78.8496 | [13 empty] | 0 | 0 | 1 | 1 |  |  |  | 1013 | 100 ШТ | 100 ШТ | 1 | [6 empty] | 60216862 | 6 | Ремонтно-строительные работы | 101 | Электромонтажные работы | 1 | 67001 | Электромонтажные работы | рФЕР-67 |  |  |  | 0 | 0 | 0 | 0 | 0 | 0 | 24.1 | 0 | 0 | [17 empty] | 0 | 0 | 0 |  |  |  |  | 91 | 48 |  |  |  |  | 1 |  | 1908611330 | 2 | 1 | -2 | 0 | 0 | 0 | 392.61 | 392.61 | 0 | 0 |  | 0 | 3 | 0 |  | 0 | 1 | 0 | 0 | 0 | 0 |  |  |  | Пр/812-101.0-1 | Пр/774-101.0 | Электромонтажные работы | Электромонтажные работы | 0 | 0
18 | 0 | 280 |  | 53,1 | 20.4.03.05-1042 | Розетка с заземляющим контактом для монтажа в кабель-каналы, 3 модуля, 10 А, 220 В, цвет белый, IP20 | ШТ | 1 | 100 | 100 |  |  |  | 439.61 | 439.61 | 0 | 0 | 0 | 0 | 0 | 0 | 0 | 0 | 0 |  | 61549534 | 230.16 | 230.16 | 0 | 0 | 0 | 0 | 0 | 0 | 0 | 230.16 | 230.16 | 0 | 0 | 0 | 0 | 0 | 0 | 0 | 91 | 48 | 1 | 1 |  |  | 1 | 1 | 1 | 1.91 |  |  |  |  | 3 | 1 | ФСБЦ-2022, 20.4.03.05-1042, приказ Минстроя России от 18.05.2022 г. № 378/пр |  |  | 67001 | 0 | 20.4.03.05-1042 | 1 | 6 | 0 | 1 | 1 | 1 | 1 | 1 | 1 |  | 91 | 48 |  |  |  | 0 | 0 | 0 | [5 empty] | 0 |  | 0 | 439.61 | 439.61 | 0 | 0 | 0 | 0 | 0 | 0 | 0 | 0 | 0 | [13 empty] | 0 | 0 | 1 | 1 |  |  |  | 1013 | ШТ | ШТ | 1 | [6 empty] | 60216862 | 6 | Ремонтно-строительные работы | 101 | Электромонтажные работы | 1 | 67001 | Электромонтажные работы | рФЕР-67 |  |  |  | 0 | 230.16 | 230.16 | 0 | 0 | 0 | 0 | 0 | [18 empty] | 0 | 0 | 0 |  |  |  |  | 91 | 48 |  |  |  |  | 1 |  | 651079227 | 2 | 1 | 3 | 0 | 0 | 0 | 439.61 | 439.61 | 0 | 0 |  | 0 | 3 | 0 |  | 0 | 1 | 0 | 0 | 0 | 0 |  |  |  | Пр/812-101.0-1 | Пр/774-101.0 | Электромонтажные работы | Электромонтажные работы | 0 | 0
17 | 0 | 282 | 282 | 54 | 67-01-009-02 | Смена: розеток (силовая) | 100 ШТ | 0.01 | 0 | 0.01 |  |  |  | 164.27 | 0 | 0 | 0 | 164.27 | 0 | 0.241 | 0 | 0 | 149.49 | 78.85 |  | 61549534 | 16427.283 | 0 | 0 | 0 | 16427.283 | 0 | 24.1 | 0 | 0 | 16427.283 | 0 | 0 | 0 | 16427.283 | 0 | 24.1 | 0 | 0 | 91 | 48 | 1 | 1 |  |  | 1 | 1 | 1 | 1 |  |  |  |  | 0 | 1 | ГЭСНр-2022, 67-01-009-02, приказ Минстроя России от 18.05.2022 г. № 378/пр |  |  | 67001 | 0 |  | 0 | 6 | 0 | 1 | 1 | 1 | 1 | 1 | 1 |  | 91 | 48 |  |  |  | 0 | 0 | 0 | [5 empty] | 0 |  | 0 | 164.27 | 0 | 0 | 0 | 681.63 | 0 | 24.1 | 0 | 0 | 149.4857 | 78.8496 | [13 empty] | 0 | 0 | 1 | 1 |  |  |  | 1013 | 100 ШТ | 100 ШТ | 1 | [6 empty] | 60216862 | 6 | Ремонтно-строительные работы | 101 | Электромонтажные работы | 1 | 67001 | Электромонтажные работы | рФЕР-67 |  |  |  | 0 | 0 | 0 | 0 | 0 | 0 | 24.1 | 0 | 0 | [17 empty] | 0 | 0 | 0 |  |  |  |  | 91 | 48 |  |  |  |  | 1 |  | 1304068834 | 2 | 1 | -2 | 0 | 0 | 0 | 392.61 | 392.61 | 0 | 0 |  | 0 | 3 | 0 |  | 0 | 1 | 0 | 0 | 0 | 0 |  |  |  | Пр/812-101.0-1 | Пр/774-101.0 | Электромонтажные работы | Электромонтажные работы | 0 | 0
18 | 0 | 282 |  | 54,1 | 20.4.03.05-1042 | Розетка с заземляющим контактом для монтажа в кабель-каналы, 3 модуля, 10 А, 220 В, цвет белый, IP20 | ШТ | 1 | 100 | 100 |  |  |  | 439.61 | 439.61 | 0 | 0 | 0 | 0 | 0 | 0 | 0 | 0 | 0 |  | 61549534 | 230.16 | 230.16 | 0 | 0 | 0 | 0 | 0 | 0 | 0 | 230.16 | 230.16 | 0 | 0 | 0 | 0 | 0 | 0 | 0 | 91 | 48 | 1 | 1 |  |  | 1 | 1 | 1 | 1.91 |  |  |  |  | 3 | 1 | ФСБЦ-2022, 20.4.03.05-1042, приказ Минстроя России от 18.05.2022 г. № 378/пр |  |  | 67001 | 0 | 20.4.03.05-1042 | 1 | 6 | 0 | 1 | 1 | 1 | 1 | 1 | 1 |  | 91 | 48 |  |  |  | 0 | 0 | 0 | [5 empty] | 0 |  | 0 | 439.61 | 439.61 | 0 | 0 | 0 | 0 | 0 | 0 | 0 | 0 | 0 | [13 empty] | 0 | 0 | 1 | 1 |  |  |  | 1013 | ШТ | ШТ | 1 | [6 empty] | 60216862 | 6 | Ремонтно-строительные работы | 101 | Электромонтажные работы | 1 | 67001 | Электромонтажные работы | рФЕР-67 |  |  |  | 0 | 230.16 | 230.16 | 0 | 0 | 0 | 0 | 0 | [18 empty] | 0 | 0 | 0 |  |  |  |  | 91 | 48 |  |  |  |  | 1 |  | 651079227 | 2 | 1 | 3 | 0 | 0 | 0 | 439.61 | 439.61 | 0 | 0 |  | 0 | 3 | 0 |  | 0 | 1 | 0 | 0 | 0 | 0 |  |  |  | Пр/812-101.0-1 | Пр/774-101.0 | Электромонтажные работы | Электромонтажные работы | 0 | 0
17 | 0 | 289 | 289 | 55 | м08-02-390-03 | Короба пластмассовые: шириной до 120 мм | 100 м | 0.03 | 0 | 0.03 |  |  |  | 446.74 | 11.09 | 0.02 | 0.19 | 435.44 | 0 | 0.6099 | 0.0003 | 0 | 422.56 | 222.17 |  | 61549534 | 14814.3533 | 299.1733 | 0.3732 | 6.4122 | 14514.8068 | 0 | 20.33 | 0.01 | 0 | 14820.7655 | 299.1733 | 0.3732 | 6.4122 | 14514.8068 | 0 | 20.33 | 0.01 | 0 | 97 | 51 | 1 | 1 |  |  | 1 | 1 | 1 | 1 |  |  |  |  | 0 | 2 | ГЭСНм-2022, м08-02-390-03, приказ Минстроя России от 18.05.2022 г. № 378/пр |  |  | 108001 | 0 |  | 0 | 3 | 0 | 1 | 1 | 1 | 1 | 1 | 1 |  | 97 | 51 |  |  |  | 0 | 0 | 0 | [5 empty] | 0 |  | 0 | 446.74 | 128299.93 | 57.47 | 641.22 | 713.96 | 0 | 20.33 | 0.01 | 0 | 422.5611 | 222.1713 | [13 empty] | 0 | 0 | 1 | 1 |  |  |  | 1003 | 100 м | 100 м | 100 | [6 empty] | 60216615 | 3 | Монтажные работы | 0 |  | 2 | 108001 | Электротехнические установки: на других объектах | мФЕР-08 |  |  |  | 0 | 0 | 0 | 0 | 0 | 0 | 20.33 | 0.01 | 0 | [17 empty] | 0 | 0 | 0 |  |  |  |  | 97 | 51 |  |  |  |  | 1 |  | 838210438 | 2 | 1 | -2 | 0 | 0 | 0 | 1091.47 | 0 | 1091.47 | 0 |  | 0 | 3 | 0 |  | 0 | 1 | 0 | 0 | 0 | 0 |  |  |  | Пр/812-049.3-1 | Пр/774-049.3 | Электротехнические установки: на других объектах | Электротехнические установки: на других объектах | 0 | 0
18 | 0 | 289 |  | 55,1 | 20.2.05.04-0069 | Короб кабельный (кабель-канал) ПВХ с крышкой, размеры 80х40 мм | 100 м | 0.03 | 1 | 1 |  |  |  | 728.6 | 728.6 | 0 | 0 | 0 | 0 | 0 | 0 | 0 | 0 | 0 |  | 61549534 | 19586.01 | 19586.01 | 0 | 0 | 0 | 0 | 0 | 0 | 0 | 19586.01 | 19586.01 | 0 | 0 | 0 | 0 | 0 | 0 | 0 | 97 | 51 | 1 | 1 |  |  | 1 | 1 | 1 | 1.24 |  |  |  |  | 3 | 2 | ФСБЦ-2022 доп.14, 20.2.05.04-0069, приказ Минстроя России от 19.05.2025 г. № 299/пр |  |  | 108001 | 0 | 20.2.05.04-0069 | 1 | 3 | 0 | 1 | 1 | 1 | 1 | 1 | 1 |  | 97 | 51 |  |  |  | 0 | 0 | 0 | [5 empty] | 0 |  | 0 | 728.6 | 24286.65 | 0 | 0 | 0 | 0 | 0 | 0 | 0 | 0 | 0 | [13 empty] | 0 | 0 | 1 | 1 |  |  |  | 1003 | 100 м | 100 м | 100 | [6 empty] | 60216615 | 3 | Монтажные работы | 0 |  | 2 | 108001 | Электротехнические установки: на других объектах | мФЕР-08 |  |  |  | 0 | 19586.01 | 19586.01 | 0 | 0 | 0 | 0 | 0 | [18 empty] | 0 | 0 | 0 |  |  |  |  | 97 | 51 |  |  |  |  | 1 |  | 1929499894 | 2 | 1 | 2 | 0 | 0 | 0 | 728.6 | 0 | 728.6 | 0 |  | 0 | 3 | 0 |  | 0 | 1 | 0 | 0 | 0 | 0 |  |  |  | Пр/812-049.3-1 | Пр/774-049.3 | Электротехнические установки: на других объектах | Электротехнические установки: на других объектах | 0 | 0
17 | 0 | 300 | 300 | 56 | м08-02-402-01 | Кабель трех-пятижильный по установленным конструкциям и лоткам с установкой ответвительных коробок: в помещениях с нормальной средой сечением жилы до 10 мм2 | 100 м | 0.03 | 0 | 0.03 |  |  |  | 284.56 | 11.37 | 8.91 | 5.08 | 259.2 | 0 | 0.3672 | 0.006 | 0 | 256.35 | 134.78 |  | 61549534 | 9366.5674 | 429.6306 | 296.9656 | 169.196 | 8639.9712 | 0 | 12.24 | 0.2 | 0 | 9535.7634 | 429.6306 | 296.9656 | 169.196 | 8639.9712 | 0 | 12.24 | 0.2 | 0 | 97 | 51 | 1 | 1 |  |  | 1 | 1 | 1 | 1 |  |  |  |  | 0 | 2 | ГЭСНм-2022, м08-02-402-01, приказ Минстроя России от 18.05.2022 г. № 378/пр |  |  | 108001 | 0 |  | 0 | 3 | 0 | 1 | 1 | 1 | 1 | 1 | 1 |  | 97 | 51 |  |  |  | 0 | 0 | 0 | [5 empty] | 0 |  | 0 | 284.56 | 302.87 | 2305.1 | 1691.96 | 705.88 | 0 | 12.24 | 0.2 | 0 | 256.3516 | 134.7828 | [13 empty] | 0 | 0 | 1 | 1 |  |  |  | 1003 | 100 м | 100 м | 100 | [6 empty] | 60216615 | 3 | Монтажные работы | 0 |  | 2 | 108001 | Электротехнические установки: на других объектах | мФЕР-08 |  |  |  | 0 | 0 | 0 | 0 | 0 | 0 | 12.24 | 0.2 | 0 | [17 empty] | 0 | 0 | 0 |  |  |  |  | 97 | 51 |  |  |  |  | 1 |  | 448129612 | 2 | 1 | -2 | 0 | 0 | 0 | 675.69 | 0 | 675.69 | 0 |  | 0 | 3 | 0 |  | 0 | 1 | 0 | 0 | 0 | 0 |  |  |  | Пр/812-049.3-1 | Пр/774-049.3 | Электротехнические установки: на других объектах | Электротехнические установки: на других объектах | 0 | 0
18 | 0 | 300 |  | 56,1 | 21.1.06.09-0152 | Кабель силовой с медными жилами ВВГнг(A)-LS 3х2,5ок(N, PE)-660 | 1000 м | 0.00315 | 0.105 | 0.105 |  |  |  | 310.68 | 310.68 | 0 | 0 | 0 | 0 | 0 | 0 | 0 | 0 | 0 |  | 61549534 | 70449.91 | 70449.91 | 0 | 0 | 0 | 0 | 0 | 0 | 0 | 70449.91 | 70449.91 | 0 | 0 | 0 | 0 | 0 | 0 | 0 | 97 | 51 | 1 | 1 |  |  | 1 | 1 | 1 | 1.4 |  |  |  |  | 3 | 2 | ФСБЦ-2022, 21.1.06.09-0152, приказ Минстроя России от 18.05.2022 г. № 378/пр |  |  | 108001 | 0 |  | 0 | 3 | 0 | 1 | 1 | 1 | 1 | 1 | 1 |  | 97 | 51 |  |  |  | 0 | 0 | 0 | [5 empty] | 0 |  | 0 | 310.68 | 98629.87 | 0 | 0 | 0 | 0 | 0 | 0 | 0 | 0 | 0 | [13 empty] | 0 | 0 | 1 | 1 |  |  |  | 1013 | 1000 м | 1000 М | 1 | [6 empty] | 60216615 | 3 | Монтажные работы | 0 |  | 2 | 108001 | Электротехнические установки: на других объектах | мФЕР-08 |  |  |  | 0 | 70449.91 | 70449.91 | 0 | 0 | 0 | 0 | 0 |  | 5 |  |  | 0 | 18 |  | 70449.91 | [10 empty] | 0 | 0 | 0 |  |  |  |  | 97 | 51 |  | [70 449,91 / 1,4] |  |  | 1 | 72551.44 | 1901007357 | 2 | 3 | 3 | 0 | 0 | 0 | 310.68 | 0 | 310.68 | 0 |  | 3 | 1 | 0 |  | 0 | 1 | 0 | 0 | 0 | 0 |  | 0 | 0 | Пр/812-049.3-1 | Пр/774-049.3 | Электротехнические установки: на других объектах | Электротехнические установки: на других объектах | 0 | 0
51 | 0 | 4 | 542 |  |  | Помещение 6 (кабинет № 228) | 0 | [6 empty] | 0 | 0 | 0 | 0 | 0 | 0 | 0 | 0 | 0 | 0 | 0 | [15 empty] | 0 | 0 | 0 | 0 | 0 | 0 | 0 | 0 | 0 | 0 | 0 | 0 | 0 | 0 | 0 | 0 | [149 empty] | 0
50 | 0 | 0 | 1 | 201 | 0 | ПЗ | Прямые затраты |  |  | 201 | 1 | 3 |  | 2 | [7 empty] | 0 | 1 | 0
50 | 0 | 0 | 1 | 202 | 0 | СтМатОб | Стоимость материальных ресурсов (всего) |  |  | 202 | 2 | 3 |  | 2 | [7 empty] | 0 | 1 | 0
50 | 0 | 0 | 1 | 222 | 0 | СтМатОбЗак | Стоимость материалов и оборудования заказчика |  |  | 222 | 3 | 3 |  | 2 | [7 empty] | 0 | 1 | 0
50 | 0 | 0 | 1 | 225 | 0 | СтМатОбПод | Стоимость материалов и оборудования подрядчика |  |  | 225 | 4 | 3 |  | 2 | [7 empty] | 0 | 1 | 0
50 | 0 | 0 | 1 | 226 | 0 | СтМат | Стоимость материалов (всего) |  |  | 226 | 5 | 3 |  | 2 | [7 empty] | 0 | 1 | 0
50 | 0 | 0 | 1 | 227 | 0 | СтМатЗак | Стоимость материалов заказчика |  |  | 227 | 6 | 3 |  | 2 | [7 empty] | 0 | 1 | 0
50 | 0 | 0 | 1 | 228 | 0 | СтМатПод | Стоимость материалов подрядчика |  |  | 228 | 7 | 3 |  | 2 | [7 empty] | 0 | 1 | 0
50 | 0 | 0 | 1 | 216 | 0 | Оборуд | Стоимость оборудования (всего) |  |  | 216 | 8 | 3 |  | 2 | [7 empty] | 0 | 1 | 0
50 | 0 | 0 | 1 | 223 | 0 | ОборудЗак | Стоимость оборудования заказчика |  |  | 223 | 9 | 3 |  | 2 | [7 empty] | 0 | 1 | 0
50 | 0 | 0 | 1 | 229 | 0 | ОборудПод | Стоимость оборудования подрядчика |  |  | 229 | 10 | 3 |  | 2 | [7 empty] | 0 | 1 | 0
50 | 0 | 0 | 1 | 203 | 0 | ЭММ | Эксплуатация машин |  |  | 203 | 11 | 3 |  | 2 | [7 empty] | 0 | 1 | 0
50 | 0 | 0 | 1 | 231 | 0 | ЭММсНРиСП | Эксплуатация машин по ТСН-2001.16 |  |  | 231 | 12 | 3 |  | 2 | [7 empty] | 0 | 1 | 0
50 | 0 | 0 | 1 | 204 | 0 | ЗПМ | ЗП машинистов |  |  | 204 | 13 | 3 |  | 2 | [7 empty] | 0 | 1 | 0
50 | 0 | 0 | 1 | 205 | 0 | ОЗП | Основная ЗП рабочих |  |  | 205 | 14 | 3 |  | 2 | [7 empty] | 0 | 1 | 0
50 | 0 | 0 | 1 | 232 | 0 | ОЗПсНРиСП | Основная ЗП рабочих по ТСН-2001.16 |  |  | 232 | 15 | 3 |  | 2 | [7 empty] | 0 | 1 | 0
50 | 0 | 0 | 1 | 214 | 0 | Строит | Строительные работы с НР и СП |  |  | 214 | 16 | 3 |  | 2 | [7 empty] | 0 | 1 | 0
50 | 0 | 0 | 1 | 215 | 0 | Монтаж | Монтажные работы с НР и СП |  |  | 215 | 17 | 3 |  | 2 | [7 empty] | 0 | 1 | 0
50 | 0 | 0 | 1 | 217 | 0 | Прочие | Прочие работы с НР и СП |  |  | 217 | 18 | 3 |  | 2 | [7 empty] | 0 | 1 | 0
50 | 0 | 0 | 1 | 230 | 0 | ПрочиеЗатр | Прочие затраты по ТСН-2001.16 |  |  | 230 | 19 | 3 |  | 2 | [7 empty] | 0 | 1 | 0
50 | 0 | 0 | 1 | 206 | 0 | ВозврМат | Возврат материалов |  |  | 206 | 20 | 3 |  | 2 | [7 empty] | 0 | 1 | 0
50 | 0 | 0 | 1 | 207 | 0 | ТрудСтр | Трудозатраты строителей |  |  | 207 | 21 | 3 |  | 7 | [7 empty] | 0 | 1 | 0
50 | 0 | 0 | 1 | 208 | 0 | ТрудМаш | Трудозатраты машинистов |  |  | 208 | 22 | 3 |  | 7 | [7 empty] | 0 | 1 | 0
50 | 0 | 0 | 1 | 209 | 0 | ТранспМат | Транспорт материалов |  |  | 209 | 23 | 3 |  | 2 | [7 empty] | 0 | 1 | 0
50 | 0 | 0 | 1 | 233 | 0 | Перевозка | Перевозка грузов |  |  | 233 | 24 | 3 |  | 2 | [7 empty] | 0 | 1 | 0
50 | 0 | 0 | 1 | 210 | 0 | НР | Накладные расходы |  |  | 210 | 25 | 3 |  | 2 | [7 empty] | 0 | 1 | 0
50 | 0 | 0 | 1 | 211 | 0 | СмПриб | Сметная прибыль |  |  | 211 | 26 | 3 |  | 2 | [7 empty] | 0 | 1 | 0
50 | 0 | 0 | 1 | 224 | 0 | Всего | Всего с НР и СП |  |  | 224 | 27 | 3 |  | 2 | [7 empty] | 0 | 1 | 0
4 | 0 |  | 602 |  |  | Помещение 3,4,5 (кабинет № 229, 231, 233) |  | 0 |  | -1 | [7 empty] | 0 |  |  | 0 | [53 empty] | 0 | [11 empty] | 0
52 | 0 | 4 | 585 | 0 |  | Помещение 3,4,5 (кабинет № 229, 231, 233) | [7 empty] | 0 | 0 | 0 | 0 | 0 | 0 | 0 | 0 | 0 | 0 | 0 | 0 | 0 | 0 | 0 | 0 | 0 | 0 | 0 | 0 | 0 | 0 | 0 | 0 | 0 | 0 | 0 | 0 | 0 | 0 | 0 | 0 | 0 | 0 | 0 | 0 | 0 | 0 | 0 | 0 | 0 | 0 | 0 | 0 | 0 | 0 | 0 | 0 | 0 | 0 | 0 | 0 | 0 | 0 | 0 | 0 | 0 | 0 | 0 | 0 | 0 | 0 | 0 | 0 | 0 | 0 | 0 | 0 | 0 | 0 | 0 | 0 | 0 | 0 | 0 | 0 | 0 | 0 | 0 | 0 | 0 | 0 | 0 | 0 | 0 | 0 | 0 | 0 | 0 | 0 | 0 | 0 | 0 | 0 | 0 | 0 | 0 | 0 | 0 | 0 | 0 | 0 | 0 | 0 | 0 | 0 | 0 | 0 | 0 | 0 | 0 | 0 | 0 | 0 | 0 | 0 | 0 | 0 | 0 | 0 | 0 | 0 | 0 | 0 | 0 | 0 | 0 | 0 | 0 | 0 | 0 | 0 | 0 | 0 | 0 | 0 | 0 | 0 | 0 | 0 | 0 | 0 | 0 | 0 | 0 | 0 | 0 | 0 | 0 | 0 | 0 | 0 | 0 | 0 | 0 | 0 | 0 | 0 | 0 | 0 | 0 | 0 | 0 | 0 | 0 | 0 | 0 | 0 | 0 | 0 | 0 | 0 | 0 | 0 | 0 | 0 | 0 | 0 | 0 | 0 | 0 | 0 | 0 | 0 | 0 | 0 | 0 | 0 | 0 | 0 | 0 | 0
17 | 0 | 302 | 302 | 57 | 67-01-009-02 | Смена: розеток (безперебойного питания) | 100 ШТ | 0.12 | 0 | 0.12 |  |  |  | 1971.27 | 0 | 0 | 0 | 1971.27 | 0 | 2.892 | 0 | 0 | 1793.86 | 946.21 |  | 61549534 | 16427.283 | 0 | 0 | 0 | 16427.283 | 0 | 24.1 | 0 | 0 | 16427.283 | 0 | 0 | 0 | 16427.283 | 0 | 24.1 | 0 | 0 | 91 | 48 | 1 | 1 |  |  | 1 | 1 | 1 | 1 |  |  |  |  | 0 | 1 | ГЭСНр-2022, 67-01-009-02, приказ Минстроя России от 18.05.2022 г. № 378/пр |  |  | 67001 | 0 |  | 0 | 6 | 0 | 1 | 1 | 1 | 1 | 1 | 1 |  | 91 | 48 |  |  |  | 0 | 0 | 0 | [5 empty] | 0 |  | 0 | 1971.27 | 0 | 0 | 0 | 681.63 | 0 | 24.1 | 0 | 0 | 1793.8557 | 946.2096 | [13 empty] | 0 | 0 | 1 | 1 |  |  |  | 1013 | 100 ШТ | 100 ШТ | 1 | [6 empty] | 60216862 | 6 | Ремонтно-строительные работы | 101 | Электромонтажные работы | 1 | 67001 | Электромонтажные работы | рФЕР-67 |  |  |  | 0 | 0 | 0 | 0 | 0 | 0 | 24.1 | 0 | 0 | [17 empty] | 0 | 0 | 0 |  |  |  |  | 91 | 48 |  |  |  |  | 1 |  | 1908611330 | 2 | 1 | -2 | 0 | 0 | 0 | 4711.34 | 4711.34 | 0 | 0 |  | 0 | 3 | 0 |  | 0 | 1 | 0 | 0 | 0 | 0 |  |  |  | Пр/812-101.0-1 | Пр/774-101.0 | Электромонтажные работы | Электромонтажные работы | 0 | 0
18 | 0 | 302 |  | 57,1 | 20.4.03.05-1042 | Розетка с заземляющим контактом для монтажа в кабель-каналы, 3 модуля, 10 А, 220 В, цвет белый, IP20 | ШТ | 12 | 100 | 100 |  |  |  | 5275.32 | 5275.32 | 0 | 0 | 0 | 0 | 0 | 0 | 0 | 0 | 0 |  | 61549534 | 230.16 | 230.16 | 0 | 0 | 0 | 0 | 0 | 0 | 0 | 230.16 | 230.16 | 0 | 0 | 0 | 0 | 0 | 0 | 0 | 91 | 48 | 1 | 1 |  |  | 1 | 1 | 1 | 1.91 |  |  |  |  | 3 | 1 | ФСБЦ-2022, 20.4.03.05-1042, приказ Минстроя России от 18.05.2022 г. № 378/пр |  |  | 67001 | 0 | 20.4.03.05-1042 | 1 | 6 | 0 | 1 | 1 | 1 | 1 | 1 | 1 |  | 91 | 48 |  |  |  | 0 | 0 | 0 | [5 empty] | 0 |  | 0 | 5275.32 | 439.61 | 0 | 0 | 0 | 0 | 0 | 0 | 0 | 0 | 0 | [13 empty] | 0 | 0 | 1 | 1 |  |  |  | 1013 | ШТ | ШТ | 1 | [6 empty] | 60216862 | 6 | Ремонтно-строительные работы | 101 | Электромонтажные работы | 1 | 67001 | Электромонтажные работы | рФЕР-67 |  |  |  | 0 | 230.16 | 230.16 | 0 | 0 | 0 | 0 | 0 | [18 empty] | 0 | 0 | 0 |  |  |  |  | 91 | 48 |  |  |  |  | 1 |  | 651079227 | 2 | 1 | 3 | 0 | 0 | 0 | 5275.32 | 5275.32 | 0 | 0 |  | 0 | 3 | 0 |  | 0 | 1 | 0 | 0 | 0 | 0 |  |  |  | Пр/812-101.0-1 | Пр/774-101.0 | Электромонтажные работы | Электромонтажные работы | 0 | 0
17 | 0 | 304 | 304 | 58 | 67-01-009-02 | Смена: розеток (силовая) | 100 ШТ | 0.12 | 0 | 0.12 |  |  |  | 1971.27 | 0 | 0 | 0 | 1971.27 | 0 | 2.892 | 0 | 0 | 1793.86 | 946.21 |  | 61549534 | 16427.283 | 0 | 0 | 0 | 16427.283 | 0 | 24.1 | 0 | 0 | 16427.283 | 0 | 0 | 0 | 16427.283 | 0 | 24.1 | 0 | 0 | 91 | 48 | 1 | 1 |  |  | 1 | 1 | 1 | 1 |  |  |  |  | 0 | 1 | ГЭСНр-2022, 67-01-009-02, приказ Минстроя России от 18.05.2022 г. № 378/пр |  |  | 67001 | 0 |  | 0 | 6 | 0 | 1 | 1 | 1 | 1 | 1 | 1 |  | 91 | 48 |  |  |  | 0 | 0 | 0 | [5 empty] | 0 |  | 0 | 1971.27 | 0 | 0 | 0 | 681.63 | 0 | 24.1 | 0 | 0 | 1793.8557 | 946.2096 | [13 empty] | 0 | 0 | 1 | 1 |  |  |  | 1013 | 100 ШТ | 100 ШТ | 1 | [6 empty] | 60216862 | 6 | Ремонтно-строительные работы | 101 | Электромонтажные работы | 1 | 67001 | Электромонтажные работы | рФЕР-67 |  |  |  | 0 | 0 | 0 | 0 | 0 | 0 | 24.1 | 0 | 0 | [17 empty] | 0 | 0 | 0 |  |  |  |  | 91 | 48 |  |  |  |  | 1 |  | 1304068834 | 2 | 1 | -2 | 0 | 0 | 0 | 4711.34 | 4711.34 | 0 | 0 |  | 0 | 3 | 0 |  | 0 | 1 | 0 | 0 | 0 | 0 |  |  |  | Пр/812-101.0-1 | Пр/774-101.0 | Электромонтажные работы | Электромонтажные работы | 0 | 0
18 | 0 | 304 |  | 58,1 | 20.4.03.05-1042 | Розетка с заземляющим контактом для монтажа в кабель-каналы, 3 модуля, 10 А, 220 В, цвет белый, IP20 | ШТ | 12 | 100 | 100 |  |  |  | 5275.32 | 5275.32 | 0 | 0 | 0 | 0 | 0 | 0 | 0 | 0 | 0 |  | 61549534 | 230.16 | 230.16 | 0 | 0 | 0 | 0 | 0 | 0 | 0 | 230.16 | 230.16 | 0 | 0 | 0 | 0 | 0 | 0 | 0 | 91 | 48 | 1 | 1 |  |  | 1 | 1 | 1 | 1.91 |  |  |  |  | 3 | 1 | ФСБЦ-2022, 20.4.03.05-1042, приказ Минстроя России от 18.05.2022 г. № 378/пр |  |  | 67001 | 0 | 20.4.03.05-1042 | 1 | 6 | 0 | 1 | 1 | 1 | 1 | 1 | 1 |  | 91 | 48 |  |  |  | 0 | 0 | 0 | [5 empty] | 0 |  | 0 | 5275.32 | 439.61 | 0 | 0 | 0 | 0 | 0 | 0 | 0 | 0 | 0 | [13 empty] | 0 | 0 | 1 | 1 |  |  |  | 1013 | ШТ | ШТ | 1 | [6 empty] | 60216862 | 6 | Ремонтно-строительные работы | 101 | Электромонтажные работы | 1 | 67001 | Электромонтажные работы | рФЕР-67 |  |  |  | 0 | 230.16 | 230.16 | 0 | 0 | 0 | 0 | 0 | [18 empty] | 0 | 0 | 0 |  |  |  |  | 91 | 48 |  |  |  |  | 1 |  | 651079227 | 2 | 1 | 3 | 0 | 0 | 0 | 5275.32 | 5275.32 | 0 | 0 |  | 0 | 3 | 0 |  | 0 | 1 | 0 | 0 | 0 | 0 |  |  |  | Пр/812-101.0-1 | Пр/774-101.0 | Электромонтажные работы | Электромонтажные работы | 0 | 0
17 | 0 | 311 | 311 | 59 | м08-02-390-03 | Короба пластмассовые: шириной до 120 мм | 100 м | 0.03 | 0 | 0.03 |  |  |  | 446.74 | 11.09 | 0.02 | 0.19 | 435.44 | 0 | 0.6099 | 0.0003 | 0 | 422.56 | 222.17 |  | 61549534 | 14814.3533 | 299.1733 | 0.3732 | 6.4122 | 14514.8068 | 0 | 20.33 | 0.01 | 0 | 14820.7655 | 299.1733 | 0.3732 | 6.4122 | 14514.8068 | 0 | 20.33 | 0.01 | 0 | 97 | 51 | 1 | 1 |  |  | 1 | 1 | 1 | 1 |  |  |  |  | 0 | 2 | ГЭСНм-2022, м08-02-390-03, приказ Минстроя России от 18.05.2022 г. № 378/пр |  |  | 108001 | 0 |  | 0 | 3 | 0 | 1 | 1 | 1 | 1 | 1 | 1 |  | 97 | 51 |  |  |  | 0 | 0 | 0 | [5 empty] | 0 |  | 0 | 446.74 | 128299.93 | 57.47 | 641.22 | 713.96 | 0 | 20.33 | 0.01 | 0 | 422.5611 | 222.1713 | [13 empty] | 0 | 0 | 1 | 1 |  |  |  | 1003 | 100 м | 100 м | 100 | [6 empty] | 60216615 | 3 | Монтажные работы | 0 |  | 2 | 108001 | Электротехнические установки: на других объектах | мФЕР-08 |  |  |  | 0 | 0 | 0 | 0 | 0 | 0 | 20.33 | 0.01 | 0 | [17 empty] | 0 | 0 | 0 |  |  |  |  | 97 | 51 |  |  |  |  | 1 |  | 838210438 | 2 | 1 | -2 | 0 | 0 | 0 | 1091.47 | 0 | 1091.47 | 0 |  | 0 | 3 | 0 |  | 0 | 1 | 0 | 0 | 0 | 0 |  |  |  | Пр/812-049.3-1 | Пр/774-049.3 | Электротехнические установки: на других объектах | Электротехнические установки: на других объектах | 0 | 0
18 | 0 | 311 |  | 59,1 | 20.2.05.04-0069 | Короб кабельный (кабель-канал) ПВХ с крышкой, размеры 80х40 мм | 100 м | 0.03 | 1 | 1 |  |  |  | 728.6 | 728.6 | 0 | 0 | 0 | 0 | 0 | 0 | 0 | 0 | 0 |  | 61549534 | 19586.01 | 19586.01 | 0 | 0 | 0 | 0 | 0 | 0 | 0 | 19586.01 | 19586.01 | 0 | 0 | 0 | 0 | 0 | 0 | 0 | 97 | 51 | 1 | 1 |  |  | 1 | 1 | 1 | 1.24 |  |  |  |  | 3 | 2 | ФСБЦ-2022 доп.14, 20.2.05.04-0069, приказ Минстроя России от 19.05.2025 г. № 299/пр |  |  | 108001 | 0 | 20.2.05.04-0069 | 1 | 3 | 0 | 1 | 1 | 1 | 1 | 1 | 1 |  | 97 | 51 |  |  |  | 0 | 0 | 0 | [5 empty] | 0 |  | 0 | 728.6 | 24286.65 | 0 | 0 | 0 | 0 | 0 | 0 | 0 | 0 | 0 | [13 empty] | 0 | 0 | 1 | 1 |  |  |  | 1003 | 100 м | 100 м | 100 | [6 empty] | 60216615 | 3 | Монтажные работы | 0 |  | 2 | 108001 | Электротехнические установки: на других объектах | мФЕР-08 |  |  |  | 0 | 19586.01 | 19586.01 | 0 | 0 | 0 | 0 | 0 | [18 empty] | 0 | 0 | 0 |  |  |  |  | 97 | 51 |  |  |  |  | 1 |  | 1929499894 | 2 | 1 | 2 | 0 | 0 | 0 | 728.6 | 0 | 728.6 | 0 |  | 0 | 3 | 0 |  | 0 | 1 | 0 | 0 | 0 | 0 |  |  |  | Пр/812-049.3-1 | Пр/774-049.3 | Электротехнические установки: на других объектах | Электротехнические установки: на других объектах | 0 | 0
17 | 0 | 318 | 318 | 60 | м08-02-390-03 | Короба пластмассовые: шириной до 120 мм | 100 м | 0.14 | 0 | 0.14 |  |  |  | 2084.81 | 51.76 | 0.08 | 0.9 | 2032.07 | 0 | 2.8462 | 0.0014 | 0 | 1971.98 | 1036.81 |  | 61549534 | 14814.3533 | 299.1733 | 0.3732 | 6.4122 | 14514.8068 | 0 | 20.33 | 0.01 | 0 | 14820.7655 | 299.1733 | 0.3732 | 6.4122 | 14514.8068 | 0 | 20.33 | 0.01 | 0 | 97 | 51 | 1 | 1 |  |  | 1 | 1 | 1 | 1 |  |  |  |  | 0 | 2 | ГЭСНм-2022, м08-02-390-03, приказ Минстроя России от 18.05.2022 г. № 378/пр |  |  | 108001 | 0 |  | 0 | 3 | 0 | 1 | 1 | 1 | 1 | 1 | 1 |  | 97 | 51 |  |  |  | 0 | 0 | 0 | [5 empty] | 0 |  | 0 | 2084.81 | 128299.93 | 57.47 | 641.22 | 713.96 | 0 | 20.33 | 0.01 | 0 | 1971.9809 | 1036.8147 | [13 empty] | 0 | 0 | 1 | 1 |  |  |  | 1003 | 100 м | 100 м | 100 | [6 empty] | 60216615 | 3 | Монтажные работы | 0 |  | 2 | 108001 | Электротехнические установки: на других объектах | мФЕР-08 |  |  |  | 0 | 0 | 0 | 0 | 0 | 0 | 20.33 | 0.01 | 0 | [17 empty] | 0 | 0 | 0 |  |  |  |  | 97 | 51 |  |  |  |  | 1 |  | 838210438 | 2 | 1 | -2 | 0 | 0 | 0 | 5093.6 | 0 | 5093.6 | 0 |  | 0 | 3 | 0 |  | 0 | 1 | 0 | 0 | 0 | 0 |  |  |  | Пр/812-049.3-1 | Пр/774-049.3 | Электротехнические установки: на других объектах | Электротехнические установки: на других объектах | 0 | 0
18 | 0 | 318 |  | 60,1 | 20.2.05.04-0069 | Короб кабельный (кабель-канал) ПВХ с крышкой, размеры 80х40 мм | 100 м | 0.14 | 1 | 1 |  |  |  | 3400.13 | 3400.13 | 0 | 0 | 0 | 0 | 0 | 0 | 0 | 0 | 0 |  | 61549534 | 19586.01 | 19586.01 | 0 | 0 | 0 | 0 | 0 | 0 | 0 | 19586.01 | 19586.01 | 0 | 0 | 0 | 0 | 0 | 0 | 0 | 97 | 51 | 1 | 1 |  |  | 1 | 1 | 1 | 1.24 |  |  |  |  | 3 | 2 | ФСБЦ-2022 доп.14, 20.2.05.04-0069, приказ Минстроя России от 19.05.2025 г. № 299/пр |  |  | 108001 | 0 | 20.2.05.04-0069 | 1 | 3 | 0 | 1 | 1 | 1 | 1 | 1 | 1 |  | 97 | 51 |  |  |  | 0 | 0 | 0 | [5 empty] | 0 |  | 0 | 3400.13 | 24286.65 | 0 | 0 | 0 | 0 | 0 | 0 | 0 | 0 | 0 | [13 empty] | 0 | 0 | 1 | 1 |  |  |  | 1003 | 100 м | 100 м | 100 | [6 empty] | 60216615 | 3 | Монтажные работы | 0 |  | 2 | 108001 | Электротехнические установки: на других объектах | мФЕР-08 |  |  |  | 0 | 19586.01 | 19586.01 | 0 | 0 | 0 | 0 | 0 | [18 empty] | 0 | 0 | 0 |  |  |  |  | 97 | 51 |  |  |  |  | 1 |  | 1929499894 | 2 | 1 | 2 | 0 | 0 | 0 | 3400.13 | 0 | 3400.13 | 0 |  | 0 | 3 | 0 |  | 0 | 1 | 0 | 0 | 0 | 0 |  |  |  | Пр/812-049.3-1 | Пр/774-049.3 | Электротехнические установки: на других объектах | Электротехнические установки: на других объектах | 0 | 0
17 | 0 | 329 | 329 | 61 | м08-02-402-01 | Кабель трех-пятижильный по установленным конструкциям и лоткам с установкой ответвительных коробок: в помещениях с нормальной средой сечением жилы до 10 мм2 | 100 м | 0.7 | 0 | 0.7 |  |  |  | 6639.6 | 265.31 | 207.88 | 118.43 | 6047.98 | 0 | 8.568 | 0.14 | 0 | 5981.42 | 3144.87 |  | 61549534 | 9366.5674 | 429.6306 | 296.9656 | 169.196 | 8639.9712 | 0 | 12.24 | 0.2 | 0 | 9535.7634 | 429.6306 | 296.9656 | 169.196 | 8639.9712 | 0 | 12.24 | 0.2 | 0 | 97 | 51 | 1 | 1 |  |  | 1 | 1 | 1 | 1 |  |  |  |  | 0 | 2 | ГЭСНм-2022, м08-02-402-01, приказ Минстроя России от 18.05.2022 г. № 378/пр |  |  | 108001 | 0 |  | 0 | 3 | 0 | 1 | 1 | 1 | 1 | 1 | 1 |  | 97 | 51 |  |  |  | 0 | 0 | 0 | [5 empty] | 0 |  | 0 | 6639.6 | 302.87 | 2305.1 | 1691.96 | 705.88 | 0 | 12.24 | 0.2 | 0 | 5981.4177 | 3144.8691 | [13 empty] | 0 | 0 | 1 | 1 |  |  |  | 1003 | 100 м | 100 м | 100 | [6 empty] | 60216615 | 3 | Монтажные работы | 0 |  | 2 | 108001 | Электротехнические установки: на других объектах | мФЕР-08 |  |  |  | 0 | 0 | 0 | 0 | 0 | 0 | 12.24 | 0.2 | 0 | [17 empty] | 0 | 0 | 0 |  |  |  |  | 97 | 51 |  |  |  |  | 1 |  | 448129612 | 2 | 1 | -2 | 0 | 0 | 0 | 15765.89 | 0 | 15765.89 | 0 |  | 0 | 3 | 0 |  | 0 | 1 | 0 | 0 | 0 | 0 |  |  |  | Пр/812-049.3-1 | Пр/774-049.3 | Электротехнические установки: на других объектах | Электротехнические установки: на других объектах | 0 | 0
18 | 0 | 329 |  | 61,1 | 21.1.06.09-0152 | Кабель силовой с медными жилами ВВГнг(A)-LS 3х2,5ок(N, PE)-660 | 1000 м | 0.0735 | 0.105 | 0.105 |  |  |  | 7249.3 | 7249.3 | 0 | 0 | 0 | 0 | 0 | 0 | 0 | 0 | 0 |  | 61549534 | 70449.91 | 70449.91 | 0 | 0 | 0 | 0 | 0 | 0 | 0 | 70449.91 | 70449.91 | 0 | 0 | 0 | 0 | 0 | 0 | 0 | 97 | 51 | 1 | 1 |  |  | 1 | 1 | 1 | 1.4 |  |  |  |  | 3 | 2 | ФСБЦ-2022, 21.1.06.09-0152, приказ Минстроя России от 18.05.2022 г. № 378/пр |  |  | 108001 | 0 |  | 0 | 3 | 0 | 1 | 1 | 1 | 1 | 1 | 1 |  | 97 | 51 |  |  |  | 0 | 0 | 0 | [5 empty] | 0 |  | 0 | 7249.3 | 98629.87 | 0 | 0 | 0 | 0 | 0 | 0 | 0 | 0 | 0 | [13 empty] | 0 | 0 | 1 | 1 |  |  |  | 1013 | 1000 м | 1000 М | 1 | [6 empty] | 60216615 | 3 | Монтажные работы | 0 |  | 2 | 108001 | Электротехнические установки: на других объектах | мФЕР-08 |  |  |  | 0 | 70449.91 | 70449.91 | 0 | 0 | 0 | 0 | 0 |  | 5 |  |  | 0 | 18 |  | 70449.91 | [10 empty] | 0 | 0 | 0 |  |  |  |  | 97 | 51 |  | [70 449,91 / 1,4] |  |  | 1 | 72551.44 | 1901007357 | 2 | 3 | 3 | 0 | 0 | 0 | 7249.3 | 0 | 7249.3 | 0 |  | 3 | 1 | 0 |  | 0 | 1 | 0 | 0 | 0 | 0 |  | 0 | 0 | Пр/812-049.3-1 | Пр/774-049.3 | Электротехнические установки: на других объектах | Электротехнические установки: на других объектах | 0 | 0
17 | 0 | 337 | 337 | 62 | м08-02-409-09 | Труба гофрированная ПВХ для защиты проводов и кабелей по установленным конструкциям, по стенам, колоннам, потолкам, основанию пола | 100 м | 2.3 | 0 | 2.3 |  |  |  | 24314.74 | 380.9 | 14.8 | 16.61 | 23902.43 | 0 | 35.88 | 0.023 | 0 | 23201.47 | 12198.71 |  | 61549534 | 10538.1544 | 139.3582 | 6.4329 | 7.2205 | 10392.3633 | 0 | 15.6 | 0.01 | 0 | 10545.3749 | 139.3582 | 6.4329 | 7.2205 | 10392.3633 | 0 | 15.6 | 0.01 | 0 | 97 | 51 | 1 | 1 |  |  | 1 | 1 | 1 | 1 |  |  |  |  | 0 | 2 | ГЭСНм-2022 доп.16, м08-02-409-09, приказ Минстроя России от 12.11.2025 г. № 696/пр |  |  | 108001 | 0 |  | 0 | 3 | 0 | 1 | 1 | 1 | 1 | 1 | 1 |  | 97 | 51 |  |  |  | 0 | 0 | 0 | [5 empty] | 0 |  | 0 | 24314.74 | 71.68 | 643.29 | 722.05 | 1950.61 | 0 | 15.6 | 0.01 | 0 | 23201.4688 | 12198.7104 | [13 empty] | 0 | 0 | 1 | 1 |  |  |  | 1003 | 100 м | 100 м | 100 | [6 empty] | 60216615 | 3 | Монтажные работы | 0 |  | 2 | 108001 | Электротехнические установки: на других объектах | мФЕР-08 |  |  |  | 0 | 0 | 0 | 0 | 0 | 0 | 15.6 | 0.01 | 0 | [17 empty] | 0 | 0 | 0 |  |  |  |  | 97 | 51 |  |  |  |  | 1 |  | 2026347101 | 2 | 1 | -2 | 0 | 0 | 0 | 59714.92 | 0 | 59714.92 | 0 |  | 0 | 3 | 0 |  | 0 | 1 | 0 | 0 | 0 | 0 |  |  |  | Пр/812-049.3-1 | Пр/774-049.3 | Электротехнические установки: на других объектах | Электротехнические установки: на других объектах | 0 | 0
18 | 0 | 337 |  | 62,1 | 24.3.01.02-0001 | Трубы гибкие гофрированные, легкие, из самозатухающего ПВХ, с протяжкой, номинальный диаметр 20 мм | м | 241.5 | 105 | 105 |  |  |  | 3987.17 | 3987.17 | 0 | 0 | 0 | 0 | 0 | 0 | 0 | 0 | 0 |  | 61549534 | 11.79 | 11.79 | 0 | 0 | 0 | 0 | 0 | 0 | 0 | 11.79 | 11.79 | 0 | 0 | 0 | 0 | 0 | 0 | 0 | 97 | 51 | 1 | 1 |  |  | 1 | 1 | 1 | 1.4 |  |  |  |  | 3 | 2 | ФСБЦ-2022, 24.3.01.02-0001, приказ Минстроя России от 18.05.2022 г. № 378/пр |  |  | 108001 | 0 |  | 0 | 3 | 0 | 1 | 1 | 1 | 1 | 1 | 1 |  | 97 | 51 |  |  |  | 0 | 0 | 0 | [5 empty] | 0 |  | 0 | 3987.17 | 16.51 | 0 | 0 | 0 | 0 | 0 | 0 | 0 | 0 | 0 | [13 empty] | 0 | 0 | 1 | 1 |  |  |  | 1003 | м | м | 1 | [6 empty] | 60216615 | 3 | Монтажные работы | 0 |  | 2 | 108001 | Электротехнические установки: на других объектах | мФЕР-08 |  |  |  | 0 | 11.79 | 11.79 | 0 | 0 | 0 | 0 | 0 |  | 5 |  |  | 0 | 18 |  | 11.79 | [10 empty] | 0 | 0 | 0 |  |  |  |  | 97 | 51 |  | [11,79 / 1,4] |  |  | 1 | 12.11 | 613818176 | 2 | 3 | 3 | 0 | 0 | 0 | 3987.17 | 0 | 3987.17 | 0 |  | 3 | 1 | 0 |  | 0 | 1 | 0 | 0 | 0 | 0 |  | 0 | 0 | Пр/812-049.3-1 | Пр/774-049.3 | Электротехнические установки: на других объектах | Электротехнические установки: на других объектах | 0 | 0
51 | 0 | 4 | 585 |  |  | Помещение 3,4,5 (кабинет № 229, 231, 233) | 0 | [6 empty] | 0 | 0 | 0 | 0 | 0 | 0 | 0 | 0 | 0 | 0 | 0 | [15 empty] | 0 | 0 | 0 | 0 | 0 | 0 | 0 | 0 | 0 | 0 | 0 | 0 | 0 | 0 | 0 | 0 | [149 empty] | 0
50 | 0 | 0 | 1 | 201 | 0 | ПЗ | Прямые затраты |  |  | 201 | 1 | 3 |  | 2 | [7 empty] | 0 | 1 | 0
50 | 0 | 0 | 1 | 202 | 0 | СтМатОб | Стоимость материальных ресурсов (всего) |  |  | 202 | 2 | 3 |  | 2 | [7 empty] | 0 | 1 | 0
50 | 0 | 0 | 1 | 222 | 0 | СтМатОбЗак | Стоимость материалов и оборудования заказчика |  |  | 222 | 3 | 3 |  | 2 | [7 empty] | 0 | 1 | 0
50 | 0 | 0 | 1 | 225 | 0 | СтМатОбПод | Стоимость материалов и оборудования подрядчика |  |  | 225 | 4 | 3 |  | 2 | [7 empty] | 0 | 1 | 0
50 | 0 | 0 | 1 | 226 | 0 | СтМат | Стоимость материалов (всего) |  |  | 226 | 5 | 3 |  | 2 | [7 empty] | 0 | 1 | 0
50 | 0 | 0 | 1 | 227 | 0 | СтМатЗак | Стоимость материалов заказчика |  |  | 227 | 6 | 3 |  | 2 | [7 empty] | 0 | 1 | 0
50 | 0 | 0 | 1 | 228 | 0 | СтМатПод | Стоимость материалов подрядчика |  |  | 228 | 7 | 3 |  | 2 | [7 empty] | 0 | 1 | 0
50 | 0 | 0 | 1 | 216 | 0 | Оборуд | Стоимость оборудования (всего) |  |  | 216 | 8 | 3 |  | 2 | [7 empty] | 0 | 1 | 0
50 | 0 | 0 | 1 | 223 | 0 | ОборудЗак | Стоимость оборудования заказчика |  |  | 223 | 9 | 3 |  | 2 | [7 empty] | 0 | 1 | 0
50 | 0 | 0 | 1 | 229 | 0 | ОборудПод | Стоимость оборудования подрядчика |  |  | 229 | 10 | 3 |  | 2 | [7 empty] | 0 | 1 | 0
50 | 0 | 0 | 1 | 203 | 0 | ЭММ | Эксплуатация машин |  |  | 203 | 11 | 3 |  | 2 | [7 empty] | 0 | 1 | 0
50 | 0 | 0 | 1 | 231 | 0 | ЭММсНРиСП | Эксплуатация машин по ТСН-2001.16 |  |  | 231 | 12 | 3 |  | 2 | [7 empty] | 0 | 1 | 0
50 | 0 | 0 | 1 | 204 | 0 | ЗПМ | ЗП машинистов |  |  | 204 | 13 | 3 |  | 2 | [7 empty] | 0 | 1 | 0
50 | 0 | 0 | 1 | 205 | 0 | ОЗП | Основная ЗП рабочих |  |  | 205 | 14 | 3 |  | 2 | [7 empty] | 0 | 1 | 0
50 | 0 | 0 | 1 | 232 | 0 | ОЗПсНРиСП | Основная ЗП рабочих по ТСН-2001.16 |  |  | 232 | 15 | 3 |  | 2 | [7 empty] | 0 | 1 | 0
50 | 0 | 0 | 1 | 214 | 0 | Строит | Строительные работы с НР и СП |  |  | 214 | 16 | 3 |  | 2 | [7 empty] | 0 | 1 | 0
50 | 0 | 0 | 1 | 215 | 0 | Монтаж | Монтажные работы с НР и СП |  |  | 215 | 17 | 3 |  | 2 | [7 empty] | 0 | 1 | 0
50 | 0 | 0 | 1 | 217 | 0 | Прочие | Прочие работы с НР и СП |  |  | 217 | 18 | 3 |  | 2 | [7 empty] | 0 | 1 | 0
50 | 0 | 0 | 1 | 230 | 0 | ПрочиеЗатр | Прочие затраты по ТСН-2001.16 |  |  | 230 | 19 | 3 |  | 2 | [7 empty] | 0 | 1 | 0
50 | 0 | 0 | 1 | 206 | 0 | ВозврМат | Возврат материалов |  |  | 206 | 20 | 3 |  | 2 | [7 empty] | 0 | 1 | 0
50 | 0 | 0 | 1 | 207 | 0 | ТрудСтр | Трудозатраты строителей |  |  | 207 | 21 | 3 |  | 7 | [7 empty] | 0 | 1 | 0
50 | 0 | 0 | 1 | 208 | 0 | ТрудМаш | Трудозатраты машинистов |  |  | 208 | 22 | 3 |  | 7 | [7 empty] | 0 | 1 | 0
50 | 0 | 0 | 1 | 209 | 0 | ТранспМат | Транспорт материалов |  |  | 209 | 23 | 3 |  | 2 | [7 empty] | 0 | 1 | 0
50 | 0 | 0 | 1 | 233 | 0 | Перевозка | Перевозка грузов |  |  | 233 | 24 | 3 |  | 2 | [7 empty] | 0 | 1 | 0
50 | 0 | 0 | 1 | 210 | 0 | НР | Накладные расходы |  |  | 210 | 25 | 3 |  | 2 | [7 empty] | 0 | 1 | 0
50 | 0 | 0 | 1 | 211 | 0 | СмПриб | Сметная прибыль |  |  | 211 | 26 | 3 |  | 2 | [7 empty] | 0 | 1 | 0
50 | 0 | 0 | 1 | 224 | 0 | Всего | Всего с НР и СП |  |  | 224 | 27 | 3 |  | 2 | [7 empty] | 0 | 1 | 0
4 | 0 |  | 639 |  |  | Окна |  | 0 |  | -1 | [7 empty] | 0 |  |  | 0 | [53 empty] | 0 | [11 empty] | 0
52 | 0 | 4 | 632 | 0 |  | Окна | [7 empty] | 0 | 0 | 0 | 0 | 0 | 0 | 0 | 0 | 0 | 0 | 0 | 0 | 0 | 0 | 0 | 0 | 0 | 0 | 0 | 0 | 0 | 0 | 0 | 0 | 0 | 0 | 0 | 0 | 0 | 0 | 0 | 0 | 0 | 0 | 0 | 0 | 0 | 0 | 0 | 0 | 0 | 0 | 0 | 0 | 0 | 0 | 0 | 0 | 0 | 0 | 0 | 0 | 0 | 0 | 0 | 0 | 0 | 0 | 0 | 0 | 0 | 0 | 0 | 0 | 0 | 0 | 0 | 0 | 0 | 0 | 0 | 0 | 0 | 0 | 0 | 0 | 0 | 0 | 0 | 0 | 0 | 0 | 0 | 0 | 0 | 0 | 0 | 0 | 0 | 0 | 0 | 0 | 0 | 0 | 0 | 0 | 0 | 0 | 0 | 0 | 0 | 0 | 0 | 0 | 0 | 0 | 0 | 0 | 0 | 0 | 0 | 0 | 0 | 0 | 0 | 0 | 0 | 0 | 0 | 0 | 0 | 0 | 0 | 0 | 0 | 0 | 0 | 0 | 0 | 0 | 0 | 0 | 0 | 0 | 0 | 0 | 0 | 0 | 0 | 0 | 0 | 0 | 0 | 0 | 0 | 0 | 0 | 0 | 0 | 0 | 0 | 0 | 0 | 0 | 0 | 0 | 0 | 0 | 0 | 0 | 0 | 0 | 0 | 0 | 0 | 0 | 0 | 0 | 0 | 0 | 0 | 0 | 0 | 0 | 0 | 0 | 0 | 0 | 0 | 0 | 0 | 0 | 0 | 0 | 0 | 0 | 0 | 0 | 0 | 0 | 0 | 0
17 | 0 | 344 | 345 | 63 | 58-01-020-01 | Смена обделок из листовой стали (поясков, сандриков, отливов, карнизов) шириной: до 0,4 м | 100 м | 0.87 | 0 | 0.87 |  |  |  | 24248.44 | 1051.25 | 26.39 | 69.76 | 23101.04 | 0 | 36.0267 | 0.1044 | 0 | 20853.72 | 10658.57 |  | 61549534 | 27762.4032 | 1180.7658 | 28.7172 | 80.1796 | 26552.9202 | 0 | 41.41 | 0.12 | 0 | 27842.5828 | 1180.7658 | 28.7172 | 80.1796 | 26552.9202 | 0 | 41.41 | 0.12 | 0 | 90 | 46 | 1 | 1 |  |  | 1 | 1 | 1 | 1 |  |  |  |  | 0 | 1 | ГЭСНр-2022, 58-01-020-01, приказ Минстроя России от 18.05.2022 г. № 378/пр |  |  | 58001 | 0 |  | 0 | 6 | 0 | 1 | 1 | 1 | 1 | 1 | 1 |  | 90 | 46 |  |  |  | 0 | 0 | 0 | [5 empty] | 0 |  | 0 | 24248.44 | 231616.46 | 700.76 | 1363.27 | 641.22 | 0 | 41.41 | 0.12 | 0 | 20853.72 | 10658.568 | [13 empty] | 0 | 0 | 1 | 1 |  |  |  | 1003 | 100 м | 100 м | 100 | [6 empty] | 60216817 | 6 | Ремонтно-строительные работы | 92 | Крыши, кровли | 1 | 58001 | Крыши, кровли | рФЕР-58 |  |  |  | 0 | 0 | 0 | 0 | 0 | 0 | 41.41 | 0.12 | 0 | [17 empty] | 0 | 0 | 0 |  |  |  |  | 90 | 46 |  |  |  |  | 1 |  | -710942085 | 2 | 1 | -2 | 0 | 0 | 0 | 55760.73 | 55760.73 | 0 | 0 |  | 0 | 3 | 0 |  | 0 | 1 | 0 | 0 | 0 | 0 |  |  |  | Пр/812-092.0-1 | Пр/774-092.0 | Крыши, кровля | Крыши, кровля | 0 | 0
18 | 0 | 344 |  | 63,1 | 08.3.05.05-0053 | Сталь листовая оцинкованная, толщина 0,7 мм | т | 0.16008 | 0.184 | 0.184 |  |  |  | 14047.36 | 14047.36 | 0 | 0 | 0 | 0 | 0 | 0 | 0 | 0 | 0 |  | 61549534 | 67501.62 | 67501.62 | 0 | 0 | 0 | 0 | 0 | 0 | 0 | 67501.62 | 67501.62 | 0 | 0 | 0 | 0 | 0 | 0 | 0 | 90 | 46 | 1 | 1 |  |  | 1 | 1 | 1 | 1.3 |  |  |  |  | 3 | 1 | ФСБЦ-2022, 08.3.05.05-0053, приказ Минстроя России от 18.05.2022 г. № 378/пр |  |  | 58001 | 0 |  | 0 | 6 | 0 | 1 | 1 | 1 | 1 | 1 | 1 |  | 90 | 46 |  |  |  | 0 | 0 | 0 | [5 empty] | 0 |  | 0 | 14047.36 | 87752.11 | 0 | 0 | 0 | 0 | 0 | 0 | 0 | 0 | 0 | [13 empty] | 0 | 0 | 1 | 1 |  |  |  | 1009 | т | т | 1000 | [6 empty] | 60216817 | 6 | Ремонтно-строительные работы | 92 | Крыши, кровли | 1 | 58001 | Крыши, кровли | рФЕР-58 |  |  |  | 0 | 67501.62 | 67501.62 | 0 | 0 | 0 | 0 | 0 |  | 5 |  |  | 0 | 18 |  | 67501.62 | [10 empty] | 0 | 0 | 0 |  |  |  |  | 90 | 46 |  | [67 501,62 / 1,3] |  |  | 1 | 86227.5 | -472649880 | 2 | 3 | 3 | 0 | 0 | 0 | 14047.36 | 14047.36 | 0 | 0 |  | 3 | 1 | 0 |  | 0 | 1 | 0 | 0 | 0 | 0 |  | 0 | 0 | Пр/812-092.0-1 | Пр/774-092.0 | Крыши, кровля | Крыши, кровля | 0 | 0
51 | 0 | 4 | 632 |  |  | Окна | 0 | [6 empty] | 0 | 0 | 0 | 0 | 0 | 0 | 0 | 0 | 0 | 0 | 0 | [15 empty] | 0 | 0 | 0 | 0 | 0 | 0 | 0 | 0 | 0 | 0 | 0 | 0 | 0 | 0 | 0 | 0 | [149 empty] | 0
50 | 0 | 0 | 1 | 201 | 0 | ПЗ | Прямые затраты |  |  | 201 | 1 | 3 |  | 2 | [7 empty] | 0 | 1 | 0
50 | 0 | 0 | 1 | 202 | 0 | СтМатОб | Стоимость материальных ресурсов (всего) |  |  | 202 | 2 | 3 |  | 2 | [7 empty] | 0 | 1 | 0
50 | 0 | 0 | 1 | 222 | 0 | СтМатОбЗак | Стоимость материалов и оборудования заказчика |  |  | 222 | 3 | 3 |  | 2 | [7 empty] | 0 | 1 | 0
50 | 0 | 0 | 1 | 225 | 0 | СтМатОбПод | Стоимость материалов и оборудования подрядчика |  |  | 225 | 4 | 3 |  | 2 | [7 empty] | 0 | 1 | 0
50 | 0 | 0 | 1 | 226 | 0 | СтМат | Стоимость материалов (всего) |  |  | 226 | 5 | 3 |  | 2 | [7 empty] | 0 | 1 | 0
50 | 0 | 0 | 1 | 227 | 0 | СтМатЗак | Стоимость материалов заказчика |  |  | 227 | 6 | 3 |  | 2 | [7 empty] | 0 | 1 | 0
50 | 0 | 0 | 1 | 228 | 0 | СтМатПод | Стоимость материалов подрядчика |  |  | 228 | 7 | 3 |  | 2 | [7 empty] | 0 | 1 | 0
50 | 0 | 0 | 1 | 216 | 0 | Оборуд | Стоимость оборудования (всего) |  |  | 216 | 8 | 3 |  | 2 | [7 empty] | 0 | 1 | 0
50 | 0 | 0 | 1 | 223 | 0 | ОборудЗак | Стоимость оборудования заказчика |  |  | 223 | 9 | 3 |  | 2 | [7 empty] | 0 | 1 | 0
50 | 0 | 0 | 1 | 229 | 0 | ОборудПод | Стоимость оборудования подрядчика |  |  | 229 | 10 | 3 |  | 2 | [7 empty] | 0 | 1 | 0
50 | 0 | 0 | 1 | 203 | 0 | ЭММ | Эксплуатация машин |  |  | 203 | 11 | 3 |  | 2 | [7 empty] | 0 | 1 | 0
50 | 0 | 0 | 1 | 231 | 0 | ЭММсНРиСП | Эксплуатация машин по ТСН-2001.16 |  |  | 231 | 12 | 3 |  | 2 | [7 empty] | 0 | 1 | 0
50 | 0 | 0 | 1 | 204 | 0 | ЗПМ | ЗП машинистов |  |  | 204 | 13 | 3 |  | 2 | [7 empty] | 0 | 1 | 0
50 | 0 | 0 | 1 | 205 | 0 | ОЗП | Основная ЗП рабочих |  |  | 205 | 14 | 3 |  | 2 | [7 empty] | 0 | 1 | 0
50 | 0 | 0 | 1 | 232 | 0 | ОЗПсНРиСП | Основная ЗП рабочих по ТСН-2001.16 |  |  | 232 | 15 | 3 |  | 2 | [7 empty] | 0 | 1 | 0
50 | 0 | 0 | 1 | 214 | 0 | Строит | Строительные работы с НР и СП |  |  | 214 | 16 | 3 |  | 2 | [7 empty] | 0 | 1 | 0
50 | 0 | 0 | 1 | 215 | 0 | Монтаж | Монтажные работы с НР и СП |  |  | 215 | 17 | 3 |  | 2 | [7 empty] | 0 | 1 | 0
50 | 0 | 0 | 1 | 217 | 0 | Прочие | Прочие работы с НР и СП |  |  | 217 | 18 | 3 |  | 2 | [7 empty] | 0 | 1 | 0
50 | 0 | 0 | 1 | 230 | 0 | ПрочиеЗатр | Прочие затраты по ТСН-2001.16 |  |  | 230 | 19 | 3 |  | 2 | [7 empty] | 0 | 1 | 0
50 | 0 | 0 | 1 | 206 | 0 | ВозврМат | Возврат материалов |  |  | 206 | 20 | 3 |  | 2 | [7 empty] | 0 | 1 | 0
50 | 0 | 0 | 1 | 207 | 0 | ТрудСтр | Трудозатраты строителей |  |  | 207 | 21 | 3 |  | 7 | [7 empty] | 0 | 1 | 0
50 | 0 | 0 | 1 | 208 | 0 | ТрудМаш | Трудозатраты машинистов |  |  | 208 | 22 | 3 |  | 7 | [7 empty] | 0 | 1 | 0
50 | 0 | 0 | 1 | 209 | 0 | ТранспМат | Транспорт материалов |  |  | 209 | 23 | 3 |  | 2 | [7 empty] | 0 | 1 | 0
50 | 0 | 0 | 1 | 233 | 0 | Перевозка | Перевозка грузов |  |  | 233 | 24 | 3 |  | 2 | [7 empty] | 0 | 1 | 0
50 | 0 | 0 | 1 | 210 | 0 | НР | Накладные расходы |  |  | 210 | 25 | 3 |  | 2 | [7 empty] | 0 | 1 | 0
50 | 0 | 0 | 1 | 211 | 0 | СмПриб | Сметная прибыль |  |  | 211 | 26 | 3 |  | 2 | [7 empty] | 0 | 1 | 0
50 | 0 | 0 | 1 | 224 | 0 | Всего | Всего с НР и СП |  |  | 224 | 27 | 3 |  | 2 | [7 empty] | 0 | 1 | 0
4 | 1 |  | 688 |  |  | Электрика |  | 0 |  | -1 | [7 empty] | 0 |  |  | 0 | [53 empty] | 0 | [11 empty] | 0
52 | 1 | 4 | 669 | 0 |  | Электрика | [7 empty] | 194876.92 | 150951.33 | 712.74 | 406.26 | 42806.59 | 0 | 60.8669 | 0.4803 | 0 | 40618.35 | 21389.49 | 0 | 0 | 194876.92 | 150951.33 | 712.74 | 406.26 | 42806.59 | 0 | 60.8669 | 0.4803 | 0 | 40618.35 | 21389.49 | 0 | 0 | 0 | 8952.68 | 0 | 256884.76 | 81601.65 | 166330.43 | 0 | 150951.33 | 141998.65 | 0 | 141998.65 | 8952.68 | 0 | 0 | 0 | 0 | 0 | 0 | 0 | 0 | 0 | 0 | 0 | 0 | 0 | 0 | 0 | 0 | 0 | 0 | 0 | 0 | 0 | 0 | 0 | 0 | 8952.68 | 0 | 256884.76 | 81601.65 | 166330.43 | 0 | 150951.33 | 141998.65 | 0 | 141998.65 | 8952.68 | 0 | 0 | 0 | 0 | 0 | 0 | 0 | 0 | 0 | 0 | 0 | 0 | 0 | 0 | 0 | 0 | 0 | 0 | 0 | 0 | 0 | 0 | 0 | 0 | 0 | 0 | 0 | 0 | 0 | 0 | 0 | 0 | 0 | 0 | 0 | 0 | 0 | 0 | 0 | 0 | 0 | 0 | 0 | 0 | 0 | 0 | 0 | 0 | 0 | 0 | 0 | 0 | 0 | 0 | 0 | 0 | 0 | 0 | 0 | 0 | 0 | 0 | 0 | 0 | 0 | 0 | 0 | 0 | 0 | 0 | 0 | 0 | 0 | 0 | 0 | 0 | 0 | 0 | 0 | 0 | 0 | 0 | 0 | 0 | 0 | 0 | 0 | 0 | 0 | 0 | 0 | 0 | 0 | 0 | 0 | 0 | 0 | 0 | 0 | 0 | 0 | 0 | 0 | 0 | 0 | 0 | 0 | 0 | 0 | 0 | 0 | 0 | 0 | 0 | 0 | 0 | 0 | 0 | 0
17 | 1 | 351 | 352 | 64 | м08-02-390-03 | Короба пластмассовые: шириной до 120 мм | 100 м | 0.03 | 0 | 0.03 |  |  |  | 446.74 | 11.09 | 0.02 | 0.19 | 435.44 | 0 | 0.6099 | 0.0003 | 0 | 422.56 | 222.17 |  | 61549534 | 14814.3533 | 299.1733 | 0.3732 | 6.4122 | 14514.8068 | 0 | 20.33 | 0.01 | 0 | 14820.7655 | 299.1733 | 0.3732 | 6.4122 | 14514.8068 | 0 | 20.33 | 0.01 | 0 | 97 | 51 | 1 | 1 |  |  | 1 | 1 | 1 | 1 |  |  |  |  | 0 | 2 | ГЭСНм-2022, м08-02-390-03, приказ Минстроя России от 18.05.2022 г. № 378/пр |  |  | 108001 | 0 |  | 0 | 3 | 0 | 1 | 1 | 1 | 1 | 1 | 1 |  | 97 | 51 |  |  |  | 0 | 0 | 0 | [5 empty] | 0 |  | 0 | 446.74 | 128299.93 | 57.47 | 641.22 | 713.96 | 0 | 20.33 | 0.01 | 0 | 422.5611 | 222.1713 | [13 empty] | 0 | 0 | 1 | 1 |  |  |  | 1003 | 100 м | 100 м | 100 | [6 empty] | 60216615 | 3 | Монтажные работы | 0 |  | 2 | 108001 | Электротехнические установки: на других объектах | мФЕР-08 |  |  |  | 0 | 0 | 0 | 0 | 0 | 0 | 20.33 | 0.01 | 0 | [17 empty] | 0 | 0 | 0 |  |  |  |  | 97 | 51 |  |  |  |  | 1 |  | 838210438 | 2 | 1 | -2 | 0 | 0 | 0 | 1091.47 | 0 | 1091.47 | 0 |  | 0 | 3 | 0 |  | 0 | 1 | 0 | 0 | 0 | 0 |  |  |  | Пр/812-049.3-1 | Пр/774-049.3 | Электротехнические установки: на других объектах | Электротехнические установки: на других объектах | 0 | 0
18 | 1 | 351 |  | 64,1 | 20.2.05.04-0069 | Короб кабельный (кабель-канал) ПВХ с крышкой, размеры 80х40 мм | 100 м | 0.03 | 1 | 1 |  |  |  | 728.6 | 728.6 | 0 | 0 | 0 | 0 | 0 | 0 | 0 | 0 | 0 |  | 61549534 | 19586.01 | 19586.01 | 0 | 0 | 0 | 0 | 0 | 0 | 0 | 19586.01 | 19586.01 | 0 | 0 | 0 | 0 | 0 | 0 | 0 | 97 | 51 | 1 | 1 |  |  | 1 | 1 | 1 | 1.24 |  |  |  |  | 3 | 2 | ФСБЦ-2022 доп.14, 20.2.05.04-0069, приказ Минстроя России от 19.05.2025 г. № 299/пр |  |  | 108001 | 0 | 20.2.05.04-0069 | 1 | 3 | 0 | 1 | 1 | 1 | 1 | 1 | 1 |  | 97 | 51 |  |  |  | 0 | 0 | 0 | [5 empty] | 0 |  | 0 | 728.6 | 24286.65 | 0 | 0 | 0 | 0 | 0 | 0 | 0 | 0 | 0 | [13 empty] | 0 | 0 | 1 | 1 |  |  |  | 1003 | 100 м | 100 м | 100 | [6 empty] | 60216615 | 3 | Монтажные работы | 0 |  | 2 | 108001 | Электротехнические установки: на других объектах | мФЕР-08 |  |  |  | 0 | 19586.01 | 19586.01 | 0 | 0 | 0 | 0 | 0 | [18 empty] | 0 | 0 | 0 |  |  |  |  | 97 | 51 |  |  |  |  | 1 |  | 1929499894 | 2 | 1 | 2 | 0 | 0 | 0 | 728.6 | 0 | 728.6 | 0 |  | 0 | 3 | 0 |  | 0 | 1 | 0 | 0 | 0 | 0 |  |  |  | Пр/812-049.3-1 | Пр/774-049.3 | Электротехнические установки: на других объектах | Электротехнические установки: на других объектах | 0 | 0
17 | 1 | 362 | 363 | 65 | м08-02-402-01 | Кабель трех-пятижильный по установленным конструкциям и лоткам с установкой ответвительных коробок: в помещениях с нормальной средой сечением жилы до 10 мм2 | 100 м | 2.4 | 0 | 2.4 |  |  |  | 22764.37 | 909.65 | 712.72 | 406.07 | 20735.93 | 0 | 29.376 | 0.48 | 0 | 20507.74 | 10782.42 |  | 61549534 | 9366.5674 | 429.6306 | 296.9656 | 169.196 | 8639.9712 | 0 | 12.24 | 0.2 | 0 | 9535.7634 | 429.6306 | 296.9656 | 169.196 | 8639.9712 | 0 | 12.24 | 0.2 | 0 | 97 | 51 | 1 | 1 |  |  | 1 | 1 | 1 | 1 |  |  |  |  | 0 | 2 | ГЭСНм-2022, м08-02-402-01, приказ Минстроя России от 18.05.2022 г. № 378/пр |  |  | 108001 | 0 |  | 0 | 3 | 0 | 1 | 1 | 1 | 1 | 1 | 1 |  | 97 | 51 |  |  |  | 0 | 0 | 0 | [5 empty] | 0 |  | 0 | 22764.37 | 302.87 | 2305.1 | 1691.96 | 705.88 | 0 | 12.24 | 0.2 | 0 | 20507.74 | 10782.42 | [13 empty] | 0 | 0 | 1 | 1 |  |  |  | 1003 | 100 м | 100 м | 100 | [6 empty] | 60216615 | 3 | Монтажные работы | 0 |  | 2 | 108001 | Электротехнические установки: на других объектах | мФЕР-08 |  |  |  | 0 | 0 | 0 | 0 | 0 | 0 | 12.24 | 0.2 | 0 | [17 empty] | 0 | 0 | 0 |  |  |  |  | 97 | 51 |  |  |  |  | 1 |  | 448129612 | 2 | 1 | -2 | 0 | 0 | 0 | 54054.53 | 0 | 54054.53 | 0 |  | 0 | 3 | 0 |  | 0 | 1 | 0 | 0 | 0 | 0 |  |  |  | Пр/812-049.3-1 | Пр/774-049.3 | Электротехнические установки: на других объектах | Электротехнические установки: на других объектах | 0 | 0
18 | 1 | 362 |  | 65,1 | 21.1.06.10-1648 | Кабель силовой с медными жилами ППГнг(A)-HF 5х10ок(N, PE)-1000 | 1000 м | 0.252 | 0.105 | 0.105 |  |  |  | 104334.39 | 104334.39 | 0 | 0 | 0 | 0 | 0 | 0 | 0 | 0 | 0 |  | 61549534 | 460028.16 | 460028.16 | 0 | 0 | 0 | 0 | 0 | 0 | 0 | 460028.16 | 460028.16 | 0 | 0 | 0 | 0 | 0 | 0 | 0 | 97 | 51 | 1 | 1 |  |  | 1 | 1 | 1 | 0.9 |  |  |  |  | 3 | 2 | ФСБЦ-2022 доп.5, 21.1.06.10-1648, приказ Минстроя России от 10.02.2023 г. № 84/пр |  |  | 108001 | 0 | 21.1.06.10-1648 | 1 | 3 | 0 | 1 | 1 | 1 | 1 | 1 | 1 |  | 97 | 51 |  |  |  | 0 | 0 | 0 | [5 empty] | 0 |  | 0 | 104334.39 | 414025.34 | 0 | 0 | 0 | 0 | 0 | 0 | 0 | 0 | 0 | [13 empty] | 0 | 0 | 1 | 1 |  |  |  | 1013 | 1000 м | 1000 М | 1 | [6 empty] | 60216615 | 3 | Монтажные работы | 0 |  | 2 | 108001 | Электротехнические установки: на других объектах | мФЕР-08 |  |  |  | 0 | 460028.16 | 460028.16 | 0 | 0 | 0 | 0 | 0 | [18 empty] | 0 | 0 | 0 |  |  |  |  | 97 | 51 |  |  |  |  | 1 |  | 178140526 | 2 | 1 | 3 | 0 | 0 | 0 | 104334.39 | 0 | 104334.39 | 0 |  | 0 | 3 | 0 |  | 0 | 1 | 0 | 0 | 0 | 0 |  |  |  | Пр/812-049.3-1 | Пр/774-049.3 | Электротехнические установки: на других объектах | Электротехнические установки: на других объектах | 0 | 0
17 | 1 | 366 | 364 | 66 | 67-01-014-01 | Ремонт групповых щитков со сменой автоматов | 100 ШТ | 0.03 | 0 | 0.03 |  |  |  | 10464.67 | 0 | 0 | 0 | 10464.67 | 0 | 14.493 | 0 | 0 | 9522.85 | 5023.04 |  | 61549534 | 348822.355 | 0 | 0 | 0 | 348822.355 | 0 | 483.1 | 0 | 0 | 348822.355 | 0 | 0 | 0 | 348822.355 | 0 | 483.1 | 0 | 0 | 91 | 48 | 1 | 1 |  |  | 1 | 1 | 1 | 1 |  |  |  |  | 0 | 1 | ГЭСНр-2022, 67-01-014-01, приказ Минстроя России от 18.05.2022 г. № 378/пр |  |  | 67001 | 0 |  | 0 | 6 | 0 | 1 | 1 | 1 | 1 | 1 | 1 |  | 91 | 48 |  |  |  | 0 | 0 | 0 | [5 empty] | 0 |  | 0 | 10464.67 | 0 | 0 | 0 | 722.05 | 0 | 483.1 | 0 | 0 | 9522.8497 | 5023.0416 | [13 empty] | 0 | 0 | 1 | 1 |  |  |  | 1013 | 100 ШТ | 100 ШТ | 1 | [6 empty] | 60216862 | 6 | Ремонтно-строительные работы | 101 | Электромонтажные работы | 1 | 67001 | Электромонтажные работы | рФЕР-67 |  |  |  | 0 | 0 | 0 | 0 | 0 | 0 | 483.1 | 0 | 0 | [17 empty] | 0 | 0 | 0 |  |  |  |  | 91 | 48 |  |  |  |  | 1 |  | 1389629802 | 2 | 1 | -2 | 0 | 0 | 0 | 25010.56 | 25010.56 | 0 | 0 |  | 0 | 3 | 0 |  | 0 | 1 | 0 | 0 | 0 | 0 |  |  |  | Пр/812-101.0-1 | Пр/774-101.0 | Электромонтажные работы | Электромонтажные работы | 0 | 0
18 | 1 | 364 |  | 66,1 | 20.4.04.02-0014 | Щит распределительный встраиваемый стальной, окрашенный, IP31, УХЛ3, количество монтажных реек 2 шт, максимальное количество модулей 24 шт | ШТ | 3 | 100 | 100 |  |  |  | 6121.44 | 6121.44 | 0 | 0 | 0 | 0 | 0 | 0 | 0 | 0 | 0 |  | 61549534 | 1478.61 | 1478.61 | 0 | 0 | 0 | 0 | 0 | 0 | 0 | 1478.61 | 1478.61 | 0 | 0 | 0 | 0 | 0 | 0 | 0 | 97 | 51 | 1 | 1 |  |  | 1 | 1 | 1 | 1.38 |  |  |  |  | 3 | 2 | ФСБЦ-2022 доп.17, 20.4.04.02-0014, приказ Минстроя России от 17.02.2026 г. № 91/пр |  |  | 108001 | 0 | 20.4.04.02-0014 | 1 | 3 | 0 | 1 | 1 | 1 | 1 | 1 | 1 |  | 97 | 51 |  |  |  | 0 | 0 | 0 | [5 empty] | 0 |  | 0 | 6121.44 | 2040.48 | 0 | 0 | 0 | 0 | 0 | 0 | 0 | 0 | 0 | [13 empty] | 0 | 0 | 1 | 1 |  |  |  | 1013 | ШТ | ШТ | 1 | [6 empty] | 60216615 | 3 | Монтажные работы | 0 |  | 2 | 108001 | Электротехнические установки: на других объектах | мФЕР-08 |  |  |  | 0 | 1478.61 | 1478.61 | 0 | 0 | 0 | 0 | 0 | [18 empty] | 0 | 0 | 0 |  |  |  |  | 97 | 51 |  |  |  |  | 1 |  | 147469095 | 2 | 1 | 2 | 0 | 0 | 0 | 6121.44 | 0 | 6121.44 | 0 |  | 0 | 3 | 0 |  | 0 | 1 | 0 | 0 | 0 | 0 |  |  |  | Пр/812-049.3-1 | Пр/774-049.3 | Электротехнические установки: на других объектах | Электротехнические установки: на других объектах | 0 | 0
18 | 1 | 366 |  | 66,2 | 62.1.01.09-1139 | Выключатель автоматический 3P, 32 А, 4,5 кА, характеристика C | ШТ | 3 | 100 | 100 |  |  |  | 1242.18 | 1242.18 | 0 | 0 | 0 | 0 | 0 | 0 | 0 | 0 | 0 |  | 61549534 | 356.95 | 356.95 | 0 | 0 | 0 | 0 | 0 | 0 | 0 | 356.95 | 356.95 | 0 | 0 | 0 | 0 | 0 | 0 | 0 | 0 | 0 | 1 | 1 |  |  | 1 | 1 | 1 | 1.16 |  |  |  |  | 3 | 3 | ФСБЦ-2022, 62.1.01.09-1139, приказ Минстроя России от 18.05.2022 г. № 378/пр |  |  | 600001 | 0 |  | 0 | 5 | 0 | 1 | 1 | 1 | 1 | 1 | 1 |  | 91 | 48 |  |  |  | 0 | 0 | 0 | [5 empty] | 0 |  | 0 | 1242.18 | 414.06 | 0 | 0 | 0 | 0 | 0 | 0 | 0 | 0 | 0 | [13 empty] | 0 | 0 | 1 | 1 |  |  |  | 1013 | ШТ | ШТ | 1 | [6 empty] | 60216673 | 5 | оборудование | 0 |  | 3 | 600001 | Оборудование по ценникам | ОБОРУД. |  |  |  | 0 | 356.95 | 356.95 | 0 | 0 | 0 | 0 | 0 | [18 empty] | 0 | 1242.18 | 0 |  |  |  |  | 91 | 48 |  |  |  |  | 1 |  | 465420945 | 2 | 1 | 2 | 0 | 0 | 0 | 1242.18 | 0 | 0 | 0 |  | 0 | 3 | 0 |  | 0 | 1 | 0 | 0 | 0 | 0 | [7 empty] | 0 | 0
18 | 1 | 365 |  | 66,3 | 62.1.01.09-1101 | Выключатель автоматический 1P, 16 А, 4,5 кА, характеристика C | ШТ | 50 | 1666.6667 | 1666.6667 |  |  |  | 7710.5 | 7710.5 | 0 | 0 | 0 | 0 | 0 | 0 | 0 | 0 | 0 |  | 61549534 | 132.94 | 132.94 | 0 | 0 | 0 | 0 | 0 | 0 | 0 | 132.94 | 132.94 | 0 | 0 | 0 | 0 | 0 | 0 | 0 | 0 | 0 | 1 | 1 |  |  | 1 | 1 | 1 | 1.16 |  |  |  |  | 3 | 3 | ФСБЦ-2022, 62.1.01.09-1101, приказ Минстроя России от 18.05.2022 г. № 378/пр |  |  | 600001 | 0 |  | 0 | 5 | 0 | 1 | 1 | 1 | 1 | 1 | 1 |  | 91 | 48 |  |  |  | 0 | 0 | 0 | [5 empty] | 0 |  | 0 | 7710.5 | 154.21 | 0 | 0 | 0 | 0 | 0 | 0 | 0 | 0 | 0 | [13 empty] | 0 | 0 | 1 | 1 |  |  |  | 1013 | ШТ | ШТ | 1 | [6 empty] | 60216673 | 5 | оборудование | 0 |  | 3 | 600001 | Оборудование по ценникам | ОБОРУД. |  |  |  | 0 | 132.94 | 132.94 | 0 | 0 | 0 | 0 | 0 |  | 5 |  |  | 0 | 18 |  | 132.94 | [10 empty] | 0 | 7710.5 | 0 |  |  |  |  | 91 | 48 |  | [132,94 / 1,16] |  |  | 1 | 100.65 | 218090503 | 2 | 3 | 3 | 0 | 0 | 0 | 7710.5 | 0 | 0 | 0 |  | 3 | 1 | 0 |  | 0 | 1 | 0 | 0 | 0 | 0 |  | 0 | 0 |  |  |  |  | 0 | 0
17 | 1 | 368 | 366 | 67 | 67-01-009-02 | Смена: розеток (безперебойного питания) | 100 ШТ | 0.22 | 0 | 0.22 |  |  |  | 3614 | 0 | 0 | 0 | 3614 | 0 | 5.302 | 0 | 0 | 3288.74 | 1734.72 |  | 61549534 | 16427.283 | 0 | 0 | 0 | 16427.283 | 0 | 24.1 | 0 | 0 | 16427.283 | 0 | 0 | 0 | 16427.283 | 0 | 24.1 | 0 | 0 | 91 | 48 | 1 | 1 |  |  | 1 | 1 | 1 | 1 |  |  |  |  | 0 | 1 | ГЭСНр-2022, 67-01-009-02, приказ Минстроя России от 18.05.2022 г. № 378/пр |  |  | 67001 | 0 |  | 0 | 6 | 0 | 1 | 1 | 1 | 1 | 1 | 1 |  | 91 | 48 |  |  |  | 0 | 0 | 0 | [5 empty] | 0 |  | 0 | 3614 | 0 | 0 | 0 | 681.63 | 0 | 24.1 | 0 | 0 | 3288.74 | 1734.72 | [13 empty] | 0 | 0 | 1 | 1 |  |  |  | 1013 | 100 ШТ | 100 ШТ | 1 | [6 empty] | 60216862 | 6 | Ремонтно-строительные работы | 101 | Электромонтажные работы | 1 | 67001 | Электромонтажные работы | рФЕР-67 |  |  |  | 0 | 0 | 0 | 0 | 0 | 0 | 24.1 | 0 | 0 | [17 empty] | 0 | 0 | 0 |  |  |  |  | 91 | 48 |  |  |  |  | 1 |  | 1908611330 | 2 | 1 | -2 | 0 | 0 | 0 | 8637.46 | 8637.46 | 0 | 0 |  | 0 | 3 | 0 |  | 0 | 1 | 0 | 0 | 0 | 0 |  |  |  | Пр/812-101.0-1 | Пр/774-101.0 | Электромонтажные работы | Электромонтажные работы | 0 | 0
18 | 1 | 368 |  | 67,1 | 20.4.03.05-1042 | Розетка с заземляющим контактом для монтажа в кабель-каналы, 3 модуля, 10 А, 220 В, цвет белый, IP20 | ШТ | 22 | 100 | 100 |  |  |  | 9671.42 | 9671.42 | 0 | 0 | 0 | 0 | 0 | 0 | 0 | 0 | 0 |  | 61549534 | 230.16 | 230.16 | 0 | 0 | 0 | 0 | 0 | 0 | 0 | 230.16 | 230.16 | 0 | 0 | 0 | 0 | 0 | 0 | 0 | 91 | 48 | 1 | 1 |  |  | 1 | 1 | 1 | 1.91 |  |  |  |  | 3 | 1 | ФСБЦ-2022, 20.4.03.05-1042, приказ Минстроя России от 18.05.2022 г. № 378/пр |  |  | 67001 | 0 | 20.4.03.05-1042 | 1 | 6 | 0 | 1 | 1 | 1 | 1 | 1 | 1 |  | 91 | 48 |  |  |  | 0 | 0 | 0 | [5 empty] | 0 |  | 0 | 9671.42 | 439.61 | 0 | 0 | 0 | 0 | 0 | 0 | 0 | 0 | 0 | [13 empty] | 0 | 0 | 1 | 1 |  |  |  | 1013 | ШТ | ШТ | 1 | [6 empty] | 60216862 | 6 | Ремонтно-строительные работы | 101 | Электромонтажные работы | 1 | 67001 | Электромонтажные работы | рФЕР-67 |  |  |  | 0 | 230.16 | 230.16 | 0 | 0 | 0 | 0 | 0 | [18 empty] | 0 | 0 | 0 |  |  |  |  | 91 | 48 |  |  |  |  | 1 |  | 651079227 | 2 | 1 | 3 | 0 | 0 | 0 | 9671.42 | 9671.42 | 0 | 0 |  | 0 | 3 | 0 |  | 0 | 1 | 0 | 0 | 0 | 0 |  |  |  | Пр/812-101.0-1 | Пр/774-101.0 | Электромонтажные работы | Электромонтажные работы | 0 | 0
17 | 1 | 370 | 368 | 68 | 67-01-009-02 | Смена: розеток (силовая) | 100 ШТ | 0.35 | 0 | 0.35 |  |  |  | 5749.55 | 0 | 0 | 0 | 5749.55 | 0 | 8.435 | 0 | 0 | 5232.09 | 2759.78 |  | 61549534 | 16427.283 | 0 | 0 | 0 | 16427.283 | 0 | 24.1 | 0 | 0 | 16427.283 | 0 | 0 | 0 | 16427.283 | 0 | 24.1 | 0 | 0 | 91 | 48 | 1 | 1 |  |  | 1 | 1 | 1 | 1 |  |  |  |  | 0 | 1 | ГЭСНр-2022, 67-01-009-02, приказ Минстроя России от 18.05.2022 г. № 378/пр |  |  | 67001 | 0 |  | 0 | 6 | 0 | 1 | 1 | 1 | 1 | 1 | 1 |  | 91 | 48 |  |  |  | 0 | 0 | 0 | [5 empty] | 0 |  | 0 | 5749.55 | 0 | 0 | 0 | 681.63 | 0 | 24.1 | 0 | 0 | 5232.0905 | 2759.784 | [13 empty] | 0 | 0 | 1 | 1 |  |  |  | 1013 | 100 ШТ | 100 ШТ | 1 | [6 empty] | 60216862 | 6 | Ремонтно-строительные работы | 101 | Электромонтажные работы | 1 | 67001 | Электромонтажные работы | рФЕР-67 |  |  |  | 0 | 0 | 0 | 0 | 0 | 0 | 24.1 | 0 | 0 | [17 empty] | 0 | 0 | 0 |  |  |  |  | 91 | 48 |  |  |  |  | 1 |  | 1304068834 | 2 | 1 | -2 | 0 | 0 | 0 | 13741.42 | 13741.42 | 0 | 0 |  | 0 | 3 | 0 |  | 0 | 1 | 0 | 0 | 0 | 0 |  |  |  | Пр/812-101.0-1 | Пр/774-101.0 | Электромонтажные работы | Электромонтажные работы | 0 | 0
18 | 1 | 370 |  | 68,1 | 20.4.03.05-1042 | Розетка с заземляющим контактом для монтажа в кабель-каналы, 2 модуля, 10 А, 220 В, цвет белый, IP20 | ШТ | 35 | 100 | 100 |  |  |  | 15386.35 | 15386.35 | 0 | 0 | 0 | 0 | 0 | 0 | 0 | 0 | 0 |  | 61549534 | 230.16 | 230.16 | 0 | 0 | 0 | 0 | 0 | 0 | 0 | 230.16 | 230.16 | 0 | 0 | 0 | 0 | 0 | 0 | 0 | 91 | 48 | 1 | 1 |  |  | 1 | 1 | 1 | 1.91 |  |  |  |  | 3 | 1 | ФСБЦ-2022, 20.4.03.05-1042, приказ Минстроя России от 18.05.2022 г. № 378/пр |  |  | 67001 | 0 | 20.4.03.05-1042 | 1 | 6 | 0 | 1 | 1 | 1 | 1 | 1 | 1 |  | 91 | 48 |  |  |  | 0 | 0 | 0 | [5 empty] | 0 |  | 0 | 15386.35 | 439.61 | 0 | 0 | 0 | 0 | 0 | 0 | 0 | 0 | 0 | [13 empty] | 0 | 0 | 1 | 1 |  |  |  | 1013 | ШТ | ШТ | 1 | [6 empty] | 60216862 | 6 | Ремонтно-строительные работы | 101 | Электромонтажные работы | 1 | 67001 | Электромонтажные работы | рФЕР-67 |  |  |  | 0 | 230.16 | 230.16 | 0 | 0 | 0 | 0 | 0 | [18 empty] | 0 | 0 | 0 |  |  |  |  | 91 | 48 |  |  |  |  | 1 |  | 1895864129 | 2 | 1 | 3 | 0 | 0 | 0 | 15386.35 | 15386.35 | 0 | 0 |  | 0 | 3 | 0 |  | 0 | 1 | 0 | 0 | 0 | 0 |  |  |  | Пр/812-101.0-1 | Пр/774-101.0 | Электромонтажные работы | Электромонтажные работы | 0 | 0
17 | 1 | 372 | 370 | 69 | 67-01-009-02 | Смена: розеток (силовая) | 100 ШТ | 0.11 | 0 | 0.11 |  |  |  | 1807 | 0 | 0 | 0 | 1807 | 0 | 2.651 | 0 | 0 | 1644.37 | 867.36 |  | 61549534 | 16427.283 | 0 | 0 | 0 | 16427.283 | 0 | 24.1 | 0 | 0 | 16427.283 | 0 | 0 | 0 | 16427.283 | 0 | 24.1 | 0 | 0 | 91 | 48 | 1 | 1 |  |  | 1 | 1 | 1 | 1 |  |  |  |  | 0 | 1 | ГЭСНр-2022, 67-01-009-02, приказ Минстроя России от 18.05.2022 г. № 378/пр |  |  | 67001 | 0 |  | 0 | 6 | 0 | 1 | 1 | 1 | 1 | 1 | 1 |  | 91 | 48 |  |  |  | 0 | 0 | 0 | [5 empty] | 0 |  | 0 | 1807 | 0 | 0 | 0 | 681.63 | 0 | 24.1 | 0 | 0 | 1644.37 | 867.36 | [13 empty] | 0 | 0 | 1 | 1 |  |  |  | 1013 | 100 ШТ | 100 ШТ | 1 | [6 empty] | 60216862 | 6 | Ремонтно-строительные работы | 101 | Электромонтажные работы | 1 | 67001 | Электромонтажные работы | рФЕР-67 |  |  |  | 0 | 0 | 0 | 0 | 0 | 0 | 24.1 | 0 | 0 | [17 empty] | 0 | 0 | 0 |  |  |  |  | 91 | 48 |  |  |  |  | 1 |  | 1304068834 | 2 | 1 | -2 | 0 | 0 | 0 | 4318.73 | 4318.73 | 0 | 0 |  | 0 | 3 | 0 |  | 0 | 1 | 0 | 0 | 0 | 0 |  |  |  | Пр/812-101.0-1 | Пр/774-101.0 | Электромонтажные работы | Электромонтажные работы | 0 | 0
18 | 1 | 372 |  | 69,1 | 20.4.03.05-1042 | Розетка с заземляющим контактом для монтажа в кабель-каналы, 1 модуля, 10 А, 220 В, цвет белый, IP20 | ШТ | 11 | 100 | 100 |  |  |  | 4835.71 | 4835.71 | 0 | 0 | 0 | 0 | 0 | 0 | 0 | 0 | 0 |  | 61549534 | 230.16 | 230.16 | 0 | 0 | 0 | 0 | 0 | 0 | 0 | 230.16 | 230.16 | 0 | 0 | 0 | 0 | 0 | 0 | 0 | 91 | 48 | 1 | 1 |  |  | 1 | 1 | 1 | 1.91 |  |  |  |  | 3 | 1 | ФСБЦ-2022, 20.4.03.05-1042, приказ Минстроя России от 18.05.2022 г. № 378/пр |  |  | 67001 | 0 | 20.4.03.05-1042 | 1 | 6 | 0 | 1 | 1 | 1 | 1 | 1 | 1 |  | 91 | 48 |  |  |  | 0 | 0 | 0 | [5 empty] | 0 |  | 0 | 4835.71 | 439.61 | 0 | 0 | 0 | 0 | 0 | 0 | 0 | 0 | 0 | [13 empty] | 0 | 0 | 1 | 1 |  |  |  | 1013 | ШТ | ШТ | 1 | [6 empty] | 60216862 | 6 | Ремонтно-строительные работы | 101 | Электромонтажные работы | 1 | 67001 | Электромонтажные работы | рФЕР-67 |  |  |  | 0 | 230.16 | 230.16 | 0 | 0 | 0 | 0 | 0 | [18 empty] | 0 | 0 | 0 |  |  |  |  | 91 | 48 |  |  |  |  | 1 |  | -1059403195 | 2 | 1 | 3 | 0 | 0 | 0 | 4835.71 | 4835.71 | 0 | 0 |  | 0 | 3 | 0 |  | 0 | 1 | 0 | 0 | 0 | 0 |  |  |  | Пр/812-101.0-1 | Пр/774-101.0 | Электромонтажные работы | Электромонтажные работы | 0 | 0
51 | 1 | 4 | 669 |  |  | Электрика | 0 | [6 empty] | 194876.92 | 150951.33 | 712.74 | 406.26 | 42806.59 | 0 | 60.8669 | 0.4803 | 0 | 40618.35 | 21389.49 |  |  | 194876.92 | 150951.33 | 712.74 | 406.26 | 42806.59 | 0 | 60.8669 | 0.4803 | 0 | 40618.35 | 21389.49 |  |  | 0 | 8952.68 | 0 | 256884.76 | 81601.65 | 166330.43 | 0 | 150951.33 | 141998.65 | 0 | 141998.65 | 8952.68 | 0 | 0 | 0 | 0 | [19 empty] | 0 | 8952.68 | 0 | 256884.76 | 81601.65 | 166330.43 | 0 | 150951.33 | 141998.65 | 0 | 141998.65 | 8952.68 | 0 | 0 | 0 | 0 | [114 empty] | 0
50 | 0 | 0 | 1 | 201 | 194876.92 | ПЗ | Прямые затраты |  |  | 201 | 1 | 3 |  | 2 | [7 empty] | 185924.24 | 1 | 185924.24
50 | 0 | 0 | 1 | 202 | 150951.33 | СтМатОб | Стоимость материальных ресурсов (всего) |  |  | 202 | 2 | 3 |  | 2 | [7 empty] | 150951.33 | 1 | 150951.33
50 | 0 | 0 | 1 | 222 | 0 | СтМатОбЗак | Стоимость материалов и оборудования заказчика |  |  | 222 | 3 | 3 |  | 2 | [7 empty] | 0 | 1 | 0
50 | 0 | 0 | 1 | 225 | 150951.33 | СтМатОбПод | Стоимость материалов и оборудования подрядчика |  |  | 225 | 4 | 3 |  | 2 | [7 empty] | 150951.33 | 1 | 150951.33
50 | 0 | 0 | 1 | 226 | 141998.65 | СтМат | Стоимость материалов (всего) |  |  | 226 | 5 | 3 |  | 2 | [7 empty] | 141998.65 | 1 | 141998.65
50 | 0 | 0 | 1 | 227 | 0 | СтМатЗак | Стоимость материалов заказчика |  |  | 227 | 6 | 3 |  | 2 | [7 empty] | 0 | 1 | 0
50 | 0 | 0 | 1 | 228 | 141998.65 | СтМатПод | Стоимость материалов подрядчика |  |  | 228 | 7 | 3 |  | 2 | [7 empty] | 141998.65 | 1 | 141998.65
50 | 0 | 0 | 1 | 216 | 8952.68 | Оборуд | Стоимость оборудования (всего) |  |  | 216 | 8 | 3 |  | 2 | [7 empty] | 8952.68 | 1 | 8952.68
50 | 0 | 0 | 1 | 223 | 0 | ОборудЗак | Стоимость оборудования заказчика |  |  | 223 | 9 | 3 |  | 2 | [7 empty] | 0 | 1 | 0
50 | 0 | 0 | 1 | 229 | 8952.68 | ОборудПод | Стоимость оборудования подрядчика |  |  | 229 | 10 | 3 |  | 2 | [7 empty] | 8952.68 | 1 | 8952.68
50 | 0 | 0 | 1 | 203 | 712.74 | ЭММ | Эксплуатация машин |  |  | 203 | 11 | 3 |  | 2 | [7 empty] | 712.74 | 1 | 712.74
50 | 0 | 0 | 1 | 231 | 0 | ЭММсНРиСП | Эксплуатация машин по ТСН-2001.16 |  |  | 231 | 12 | 3 |  | 2 | [7 empty] | 0 | 1 | 0
50 | 0 | 0 | 1 | 204 | 406.26 | ЗПМ | ЗП машинистов |  |  | 204 | 13 | 3 |  | 2 | [7 empty] | 406.26 | 1 | 406.26
50 | 0 | 0 | 1 | 205 | 42806.59 | ОЗП | Основная ЗП рабочих |  |  | 205 | 14 | 3 |  | 2 | [7 empty] | 42806.59 | 1 | 42806.59
50 | 0 | 0 | 1 | 232 | 0 | ОЗПсНРиСП | Основная ЗП рабочих по ТСН-2001.16 |  |  | 232 | 15 | 3 |  | 2 | [7 empty] | 0 | 1 | 0
50 | 0 | 0 | 1 | 214 | 81601.65 | Строит | Строительные работы с НР и СП |  |  | 214 | 16 | 3 |  | 2 | [7 empty] | 81601.65 | 1 | 81601.65
50 | 0 | 0 | 1 | 215 | 166330.43 | Монтаж | Монтажные работы с НР и СП |  |  | 215 | 17 | 3 |  | 2 | [7 empty] | 166330.43 | 1 | 166330.43
50 | 0 | 0 | 1 | 217 | 0 | Прочие | Прочие работы с НР и СП |  |  | 217 | 18 | 3 |  | 2 | [7 empty] | 0 | 1 | 0
50 | 0 | 0 | 1 | 230 | 0 | ПрочиеЗатр | Прочие затраты по ТСН-2001.16 |  |  | 230 | 19 | 3 |  | 2 | [7 empty] | 0 | 1 | 0
50 | 0 | 0 | 1 | 206 | 0 | ВозврМат | Возврат материалов |  |  | 206 | 20 | 3 |  | 2 | [7 empty] | 0 | 1 | 0
50 | 0 | 0 | 1 | 207 | 60.8669 | ТрудСтр | Трудозатраты строителей |  |  | 207 | 21 | 3 |  | 7 | [7 empty] | 60.8669 | 1 | 60.8669
50 | 0 | 0 | 1 | 208 | 0.4803 | ТрудМаш | Трудозатраты машинистов |  |  | 208 | 22 | 3 |  | 7 | [7 empty] | 0.4803 | 1 | 0.4803
50 | 0 | 0 | 1 | 209 | 0 | ТранспМат | Транспорт материалов |  |  | 209 | 23 | 3 |  | 2 | [7 empty] | 0 | 1 | 0
50 | 0 | 0 | 1 | 233 | 0 | Перевозка | Перевозка грузов |  |  | 233 | 24 | 3 |  | 2 | [7 empty] | 0 | 1 | 0
50 | 0 | 0 | 1 | 210 | 40618.35 | НР | Накладные расходы |  |  | 210 | 25 | 3 |  | 2 | [7 empty] | 40618.35 | 1 | 40618.35
50 | 0 | 0 | 1 | 211 | 21389.49 | СмПриб | Сметная прибыль |  |  | 211 | 26 | 3 |  | 2 | [7 empty] | 21389.49 | 1 | 21389.49
50 | 0 | 0 | 1 | 224 | 256884.76 | Всего | Всего с НР и СП |  |  | 224 | 27 | 3 |  | 2 | [7 empty] | 256884.76 | 1 | 256884.76
51 | 1 | 3 | 20 |  |  |  | 0 | [6 empty] | 331682.1 | 225133.56 | 1738.59 | 1000.48 | 103809.47 | 0 | 149.6311 | 1.1867 | 0 | 100150.69 | 52695.59 | [15 empty] | 0 | 8952.68 | 0 | 484528.38 | 99910.53 | 375665.17 | 0 | 225133.56 | 216180.88 | 0 | 216180.88 | 8952.68 | 0 | 0 | 0 | 0 | [149 empty] | 0
50 | 0 | 0 | 1 | 201 | 331682.1 | ПЗ | Прямые затраты |  |  | 201 | 1 | 3 |  | 2 | [7 empty] | 322729.42 | 1 | 322729.42
50 | 0 | 0 | 1 | 202 | 225133.56 | СтМатОб | Стоимость материальных ресурсов (всего) |  |  | 202 | 2 | 3 |  | 2 | [7 empty] | 225133.56 | 1 | 225133.56
50 | 0 | 0 | 1 | 222 | 0 | СтМатОбЗак | Стоимость материалов и оборудования заказчика |  |  | 222 | 3 | 3 |  | 2 | [7 empty] | 0 | 1 | 0
50 | 0 | 0 | 1 | 225 | 225133.56 | СтМатОбПод | Стоимость материалов и оборудования подрядчика |  |  | 225 | 4 | 3 |  | 2 | [7 empty] | 225133.56 | 1 | 225133.56
50 | 0 | 0 | 1 | 226 | 216180.88 | СтМат | Стоимость материалов (всего) |  |  | 226 | 5 | 3 |  | 2 | [7 empty] | 216180.88 | 1 | 216180.88
50 | 0 | 0 | 1 | 227 | 0 | СтМатЗак | Стоимость материалов заказчика |  |  | 227 | 6 | 3 |  | 2 | [7 empty] | 0 | 1 | 0
50 | 0 | 0 | 1 | 228 | 216180.88 | СтМатПод | Стоимость материалов подрядчика |  |  | 228 | 7 | 3 |  | 2 | [7 empty] | 216180.88 | 1 | 216180.88
50 | 0 | 0 | 1 | 216 | 8952.68 | Оборуд | Стоимость оборудования (всего) |  |  | 216 | 8 | 3 |  | 2 | [7 empty] | 8952.68 | 1 | 8952.68
50 | 0 | 0 | 1 | 223 | 0 | ОборудЗак | Стоимость оборудования заказчика |  |  | 223 | 9 | 3 |  | 2 | [7 empty] | 0 | 1 | 0
50 | 0 | 0 | 1 | 229 | 8952.68 | ОборудПод | Стоимость оборудования подрядчика |  |  | 229 | 10 | 3 |  | 2 | [7 empty] | 8952.68 | 1 | 8952.68
50 | 0 | 0 | 1 | 203 | 1738.59 | ЭММ | Эксплуатация машин |  |  | 203 | 11 | 3 |  | 2 | [7 empty] | 1738.59 | 1 | 1738.59
50 | 0 | 0 | 1 | 231 | 0 | ЭММсНРиСП | Эксплуатация машин по ТСН-2001.16 |  |  | 231 | 12 | 3 |  | 2 | [7 empty] | 0 | 1 | 0
50 | 0 | 0 | 1 | 204 | 1000.48 | ЗПМ | ЗП машинистов |  |  | 204 | 13 | 3 |  | 2 | [7 empty] | 1000.48 | 1 | 1000.48
50 | 0 | 0 | 1 | 205 | 103809.47 | ОЗП | Основная ЗП рабочих |  |  | 205 | 14 | 3 |  | 2 | [7 empty] | 103809.47 | 1 | 103809.47
50 | 0 | 0 | 1 | 232 | 0 | ОЗПсНРиСП | Основная ЗП рабочих по ТСН-2001.16 |  |  | 232 | 15 | 3 |  | 2 | [7 empty] | 0 | 1 | 0
50 | 0 | 0 | 1 | 214 | 99910.53 | Строит | Строительные работы с НР и СП |  |  | 214 | 16 | 3 |  | 2 | [7 empty] | 99910.53 | 1 | 99910.53
50 | 0 | 0 | 1 | 215 | 375665.17 | Монтаж | Монтажные работы с НР и СП |  |  | 215 | 17 | 3 |  | 2 | [7 empty] | 375665.17 | 1 | 375665.17
50 | 0 | 0 | 1 | 217 | 0 | Прочие | Прочие работы с НР и СП |  |  | 217 | 18 | 3 |  | 2 | [7 empty] | 0 | 1 | 0
50 | 0 | 0 | 1 | 230 | 0 | ПрочиеЗатр | Прочие затраты по ТСН-2001.16 |  |  | 230 | 19 | 3 |  | 2 | [7 empty] | 0 | 1 | 0
50 | 0 | 0 | 1 | 206 | 0 | ВозврМат | Возврат материалов |  |  | 206 | 20 | 3 |  | 2 | [7 empty] | 0 | 1 | 0
50 | 0 | 0 | 1 | 207 | 149.6311 | ТрудСтр | Трудозатраты строителей |  |  | 207 | 21 | 3 |  | 7 | [7 empty] | 149.6311 | 1 | 149.6311
50 | 0 | 0 | 1 | 208 | 1.1867 | ТрудМаш | Трудозатраты машинистов |  |  | 208 | 22 | 3 |  | 7 | [7 empty] | 1.1867 | 1 | 1.1867
50 | 0 | 0 | 1 | 209 | 0 | ТранспМат | Транспорт материалов |  |  | 209 | 23 | 3 |  | 2 | [7 empty] | 0 | 1 | 0
50 | 0 | 0 | 1 | 233 | 0 | Перевозка | Перевозка грузов |  |  | 233 | 24 | 3 |  | 2 | [7 empty] | 0 | 1 | 0
50 | 0 | 0 | 1 | 210 | 100150.69 | НР | Накладные расходы |  |  | 210 | 25 | 3 |  | 2 | [7 empty] | 100150.69 | 1 | 100150.69
50 | 0 | 0 | 1 | 211 | 52695.59 | СмПриб | Сметная прибыль |  |  | 211 | 26 | 3 |  | 2 | [7 empty] | 52695.59 | 1 | 52695.59
50 | 0 | 0 | 1 | 224 | 484528.38 | Всего | Всего с НР и СП |  |  | 224 | 27 | 3 |  | 2 | [7 empty] | 484528.38 | 1 | 484528.38
50 | 1 | 0 | 2 | 0 | 484528.38 | 1 | ИТОГО |  |  | 212 | 28 | 0 |  | 2 | [7 empty] | 484528.38 | 1 | 484528.38
50 | 1 | 0 | 2 | 0 | 106596.24 | 2 | НДС 22% |  |  | 212 | 29 | 0 |  | 2 | [7 empty] | 106596.24 | 1 | 106596.24
50 | 1 | 0 | 2 | 0 | 591124.62 | 3 | ВСЕГО с НДС |  |  | 212 | 30 | 0 |  | 2 | [7 empty] | 591124.62 | 1 | 591124.62
51 | 811 | 1 | 12 |  |  | Текущий ремонт помещений 2-го этажа на объекте ЦБТ по адресу: г.Тверь, Октябрьский проспект 56 (Доп.работы)_(Смета №2) | 0 | [6 empty] | 331682.1 | 225133.56 | 1738.59 | 1000.48 | 103809.47 | 0 | 149.6311 | 1.1867 | 0 | 100150.69 | 52695.59 | [15 empty] | 0 | 8952.68 | 0 | 484528.38 | 99910.53 | 375665.17 | 0 | 225133.56 | 216180.88 | 0 | 216180.88 | 8952.68 | 0 | 0 | 0 | 0 | [149 empty] | 0
50 | 0 | 0 | 1 | 201 | 331682.1 | ПЗ | Прямые затраты |  |  | 201 | 1 | 3 |  | 2 | [7 empty] | 322729.42 | 1 | 322729.42
50 | 0 | 0 | 1 | 202 | 225133.56 | СтМатОб | Стоимость материальных ресурсов (всего) |  |  | 202 | 2 | 3 |  | 2 | [7 empty] | 225133.56 | 1 | 225133.56
50 | 0 | 0 | 1 | 222 | 0 | СтМатОбЗак | Стоимость материалов и оборудования заказчика |  |  | 222 | 3 | 3 |  | 2 | [7 empty] | 0 | 1 | 0
50 | 0 | 0 | 1 | 225 | 225133.56 | СтМатОбПод | Стоимость материалов и оборудования подрядчика |  |  | 225 | 4 | 3 |  | 2 | [7 empty] | 225133.56 | 1 | 225133.56
50 | 0 | 0 | 1 | 226 | 216180.88 | СтМат | Стоимость материалов (всего) |  |  | 226 | 5 | 3 |  | 2 | [7 empty] | 216180.88 | 1 | 216180.88
50 | 0 | 0 | 1 | 227 | 0 | СтМатЗак | Стоимость материалов заказчика |  |  | 227 | 6 | 3 |  | 2 | [7 empty] | 0 | 1 | 0
50 | 0 | 0 | 1 | 228 | 216180.88 | СтМатПод | Стоимость материалов подрядчика |  |  | 228 | 7 | 3 |  | 2 | [7 empty] | 216180.88 | 1 | 216180.88
50 | 0 | 0 | 1 | 216 | 8952.68 | Оборуд | Стоимость оборудования (всего) |  |  | 216 | 8 | 3 |  | 2 | [7 empty] | 8952.68 | 1 | 8952.68
50 | 0 | 0 | 1 | 223 | 0 | ОборудЗак | Стоимость оборудования заказчика |  |  | 223 | 9 | 3 |  | 2 | [7 empty] | 0 | 1 | 0
50 | 0 | 0 | 1 | 229 | 8952.68 | ОборудПод | Стоимость оборудования подрядчика |  |  | 229 | 10 | 3 |  | 2 | [7 empty] | 8952.68 | 1 | 8952.68
50 | 0 | 0 | 1 | 203 | 1738.59 | ЭММ | Эксплуатация машин |  |  | 203 | 11 | 3 |  | 2 | [7 empty] | 1738.59 | 1 | 1738.59
50 | 0 | 0 | 1 | 231 | 0 | ЭММсНРиСП | Эксплуатация машин по ТСН-2001.16 |  |  | 231 | 12 | 3 |  | 2 | [7 empty] | 0 | 1 | 0
50 | 0 | 0 | 1 | 204 | 1000.48 | ЗПМ | ЗП машинистов |  |  | 204 | 13 | 3 |  | 2 | [7 empty] | 1000.48 | 1 | 1000.48
50 | 0 | 0 | 1 | 205 | 103809.47 | ОЗП | Основная ЗП рабочих |  |  | 205 | 14 | 3 |  | 2 | [7 empty] | 103809.47 | 1 | 103809.47
50 | 0 | 0 | 1 | 232 | 0 | ОЗПсНРиСП | Основная ЗП рабочих по ТСН-2001.16 |  |  | 232 | 15 | 3 |  | 2 | [7 empty] | 0 | 1 | 0
50 | 0 | 0 | 1 | 214 | 99910.53 | Строит | Строительные работы с НР и СП |  |  | 214 | 16 | 3 |  | 2 | [7 empty] | 99910.53 | 1 | 99910.53
50 | 0 | 0 | 1 | 215 | 375665.17 | Монтаж | Монтажные работы с НР и СП |  |  | 215 | 17 | 3 |  | 2 | [7 empty] | 375665.17 | 1 | 375665.17
50 | 0 | 0 | 1 | 217 | 0 | Прочие | Прочие работы с НР и СП |  |  | 217 | 18 | 3 |  | 2 | [7 empty] | 0 | 1 | 0
50 | 0 | 0 | 1 | 230 | 0 | ПрочиеЗатр | Прочие затраты по ТСН-2001.16 |  |  | 230 | 19 | 3 |  | 2 | [7 empty] | 0 | 1 | 0
50 | 0 | 0 | 1 | 206 | 0 | ВозврМат | Возврат материалов |  |  | 206 | 20 | 3 |  | 2 | [7 empty] | 0 | 1 | 0
50 | 0 | 0 | 1 | 207 | 149.6311 | ТрудСтр | Трудозатраты строителей |  |  | 207 | 21 | 3 |  | 7 | [7 empty] | 149.6311 | 1 | 149.6311
50 | 0 | 0 | 1 | 208 | 1.1867 | ТрудМаш | Трудозатраты машинистов |  |  | 208 | 22 | 3 |  | 7 | [7 empty] | 1.1867 | 1 | 1.1867
50 | 0 | 0 | 1 | 209 | 0 | ТранспМат | Транспорт материалов |  |  | 209 | 23 | 3 |  | 2 | [7 empty] | 0 | 1 | 0
50 | 0 | 0 | 1 | 233 | 0 | Перевозка | Перевозка грузов |  |  | 233 | 24 | 3 |  | 2 | [7 empty] | 0 | 1 | 0
50 | 0 | 0 | 1 | 210 | 100150.69 | НР | Накладные расходы |  |  | 210 | 25 | 3 |  | 2 | [7 empty] | 100150.69 | 1 | 100150.69
50 | 0 | 0 | 1 | 211 | 52695.59 | СмПриб | Сметная прибыль |  |  | 211 | 26 | 3 |  | 2 | [7 empty] | 52695.59 | 1 | 52695.59
50 | 0 | 0 | 1 | 224 | 484528.38 | Всего | Всего с НР и СП |  |  | 224 | 27 | 3 |  | 2 | [7 empty] | 484528.38 | 1 | 484528.38
50 | 1 | 0 | 2 | 0 | 484528.38 | 1 | ИТОГО |  |  | 212 | 28 | 0 |  | 2 | [7 empty] | 484528.38 | 1 | 484528.38
50 | 1 | 0 | 2 | 0 | 106596.24 | 2 | НДС 22% |  |  | 212 | 29 | 0 |  | 2 | [7 empty] | 106596.24 | 1 | 106596.24
50 | 1 | 0 | 2 | 0 | 591124.62 | 3 | ВСЕГО с НДС |  |  | 212 | 30 | 0 |  | 2 | [7 empty] | 591124.62 | 1 | 591124.62
70 | 1 |  | 1 | СТР_РЕК | СТРОИТЕЛЬСТВО и РЕКОНСТРУКЦИЯ зданий и сооружений всех назначений | 0 | 0 |  | 1 | 0 |  |  | 0 |  | Строительство и реконструкция
70 | 1 |  | 2 | РЕМ_ЖИЛ | КАП. РЕМ. ЖИЛЫХ И ОБЩЕСТВЕННЫХ ЗДАНИЙ | 1 | 0 |  | 1 | 0 |  |  | 0 |  | Капитальный ремонт жилых и общественных зданий
70 | 1 |  | 3 | РЕМ_ПР | КАП. РЕМ. ПРОИЗВОДСТВЕННЫХ ЗД. и СООРУЖЕНИЙ, НАРУЖНЫХ ИНЖЕНЕРНЫХ СЕТЕЙ, УЛИЦ И ДОРОГ МЕСТНОГО ЗНАЧЕНИЯ, ИНЖ,СООРУЖЕНИЙ ( ГИДРОТЕХ,СООРУЖ, МОСТОВ И ПУТЕПРОВОДОВ И Т.П.) | 0 | 0 |  | 1 | 0 |  |  | 0 |  | Капитальный ремонт прозводственных зданий
70 | 1 |  | 4 | Территория | для территории Российской Федерации, не относящейся к районам Крайнего Севера и приравненным к ним местностям | 1 | 0 |  | 2 | 0 |  |  | 0
70 | 1 |  | 5 | МПРКС | для территории Российской Федерации, относящейся к местностям, приравненным к районам Крайнего Севера | 0 | 0 |  | 2 | 0 |  |  | 0
70 | 1 |  | 6 | РКС | для территории Российской Федерации, относящейся к районам Крайнего Севера | 0 | 0 |  | 2 | 0 |  |  | 0
70 | 1 |  | 7 | СЛЖ | При определении сметной стоимости строительства объектов капитального строительства, относящихся к особо опасным и технически сложным. За исключением АЭС. | 0 | 0 | Для сборников ФЕР ( при производстве работ на технически сложных объектах ): · { СЛЖ } - (вкл.) - работа на сложных объектах (к=1,2 к НР) · { СЛЖ } - (выкл.) - работа на обычных объектах | 0 | 0 |  |  | 0 |  | Сложные объекты
70 | 1 |  | 8 | СТНДРТ | При определении сметной стоимости строительства объектов капитального строительства (за исключением АЭС). | 1 | 0 |  | 5 | 0 |  |  | 0
70 | 1 |  | 9 | АЭС_ПНР | При определении сметной стоимости строительства объектов капитального строительства АЭС. Пусконаладочные работы (за исключением технологического оборудования АЭС). | 0 | 0 |  | 5 | 0 |  |  | 0 |  | АЭС
70 | 1 |  | 10 | АЭС_ПНР_ТЕХ | При определении сметной стоимости строительства объектов капитального строительства АЭС. Пусконаладочные работы технологического оборудования АЭС. | 0 | 0 | Для сборника ФЕРм -39 и ФЕРМ-08 ( при работах по контролю сварных соединений) : {мАЭС} - ( вкл.) - при выполнении работ по на АЭС (HР=101%; СП= 68%; {мАЭС} - (выкл.) - при выполнении работ на обычных объектах | 5 | 0 |  |  | 0 |  | АЭС, ПНР технологического оборудования АЭС.
70 | 1 |  | 11 | ОПТ/В | {вкл} - Прокладка МЕЖДУГОРОДНЫХ ВОЛОКОННО-ОПТИЧЕСКИХ ЛИНИЙ (для ФЕРм10, отд. 6 разд.3) {выкл} - Прокладка ГОРОДСКИХ ВОЛОКОННО-ОПТИЧЕСКИХ ЛИНИЙ (для ФЕРм10, отд. 6 разд.3) | 0 | 0 | Для сборников ФЕРм-10 ( волоконно-оптические линии связи ): · {М_ГОР_опт} - ( вкл.) - междугородные сети связи ( НР=120% , СП=70% ) · {М_ГОР_опт} - ( выкл.) - городские сети связи ( НР=100%; СП=65%) | 0 | 0 |  |  | 0 |  | Прокладка междугородных в/опт. кабелей
70 | 1 |  | 12 | АВИ | (вкл) - При работах по ДИСПЕТЧЕРИЗАЦИИ управления движением АВИАТРАНСПОРТОМ {вкл} (монтажные работы ) | 0 | 0 | Для сборников ФЕРм 08;10;11 : · {мАВИА} - (вкл.) - производство монтажных работы по диспетчеризации управления движением авиатранспортном (НР=95%, СП=55%) ; · {мАВИА} - (выкл. ) - при производстве работ на прочих объектах , кром | 0 | 0 |  |  | 0 |  | Диспетчеризация авиатранспорта
70 | 1 |  | 13 | ЗАКР | {вкл} - Обслуживающие и сопутствующие работы в тоннелях при производстве работ ЗАКРЫТЫМ СПОСОБОМ {выкл} - Обслуживающие и сопутствующие работы в тоннелях при производстве работ ОТКРЫТЫМ | 0 | 0 | Для сборника ФЕР -29 ( сопутствующие работы в тоннелях и метро. ): · {ЗАКР} - (вкл.) - при выполнении работ в тоннелях и метро закрытым способом (НР=145% , СП=75%); · {ЗАКР} - (выкл.) - при выполнении работ в тоннелях и метро отк | 0 | 0 |  |  | 0 |  | Производство работ закрытым способом (обслуживающие процессы)
70 | 1 |  | 14 | АВТО_ДРГ | {вкл} - НР и СП по п.021.0 "Автомобильные дороги" (раздел 2 нормы 27-02-010-01:07) {выкл} - НР и СП по п.021.1 Устройство покрытий дорожек, тротуаров, мостовых и площадок и прочее (раздел 2 нормы 27-02-010-01:07) | 0 | 0 |  | 0 | 0 |  |  | 0
70 | 1 |  | 15 | ГОР | (вкл) - ФЕРм-08, выполнение работ на горнорудных объектах (выкл) - ФЕРм-08, выполнение работ на других объектах | 0 | 0 |  | 0 | 0 |  |  | 0 |  | Выполнение работ на горнорудных объектах
70 | 1 |  | 16 | ОБ_ПР | Объект производственного назначения | 0 | 0 |  | 3 | 0 |  |  | 0
70 | 1 |  | 17 | ОБ_НПР | Объект непроизводственного назначения | 1 | 0 |  | 3 | 0 |  |  | 0
70 | 1 |  | 1 | К_НР_РЕМ | при ремонте жилых и общественных зданий если ( если {РЕМ_ЖИЛ}= [вкл.] | 0.9 | 1 | Для сборников ФЕР и ФЕРмр : · Значение {_МДСрем_НР}= 0,90 - при ремонте зданий жилого и гражданского назначений ( 0,90 к НР) ; · Значение {_МДСрем_НР}= 1,00 - при строительстве и реконструкции объектов всех назначений | 0 | 0 |  |  | 0 |  | п.25
70 | 1 |  | 2 | К_СП_РЕМ | к нормам СП при капитальном ремонте зданий и сооружений всех назначений ( если или {РЕМ_ЖИЛ}=[вкл] , или (РЕМ_ПР}=[вкл] ) | 0.85 | 1 | Для сборников ФЕР и ФЕРмр : · Значение {_МДСрем_СП} = 0.85 - при ремонте зданий всех назначений ( 0,85 к СП); · Значение {_МДСрем_СП} = 1,00 - при строительстве и реконструкции объектов всех назначений | 0 | 0 |  |  | 0 |  | п.16
70 | 1 |  | 3 | К_НР_СЛЖ | При определении сметной стоимости строительства объектов капитального строительства, относящихся к особо опасным и технически сложным. За исключением объектов атомных электрических станций. ( если {СЛЖ} = [вкл] ) | 1.03 | 0 |  | 0 | 0 |  |  | 0 |  | п.27 СЛОЖН
70 | 1 |  | 4 | К_НР_АЭС | При определении сметной стоимости строительства объектов капитального строительства, относящихся к особо опасным и технически сложным. Для объектов атомных электрических станций. ( если {АЭС} = [вкл] ) | 1.15 | 0 |  | 0 | 0 |  |  | 0 |  | п.27 АЭС
70 | 1 |  | 5 | Р_ОКР | Разрядность округления результата расчета НР и СП (с 05.04.2020 - до семи знаков после запятой) | 7 | 0 |  | 0 | 0 |  |  | 0
70 | 1 |  | 6 | Лист_НРиСП |  | 2 | 0 |  | 0 | 0 |  |  | 0
-1
75 | Уровень цен | 2026 | 0 | 3 | 1 | 0 | 1 | 0 | 3 | 0 | 0 | 0 | 61549534 | 1
2 | Вид цен | Москва, КТЦ к ФСНБ-2022, 1 квартал 2026 г | 0 | 0 | 0 | [33 empty] | 61549535
1 | Сборник индексов | Москва к ФСНБ-2022 ФГИС ЦС | 2026 | 3 | 1 | 1 | 0 | 2 | 1 | 1 | 1 | 1 | 1 | 1 | 1 | 1 | [22 empty] | 61549536 | Письмо Минстроя России «О размещении индексов изменения сметной стоимости строительства по группам однородных строительных ресурсов на I квартал 2026 года» | Справочная информация | 46078 | 409 | Письмо Минстроя России от 25.02.2026 № 9859-ИФ/09 |  | Справочная информация | 45957 | 23615 | Письмо Департамента экономической политики и развития города Москвы от 27.10.2025 № ДПР-3-23615/25(1)
65 |  | 1 | 0 | 245

## SourceObSm (hidden)
0 | Smeta.RU (495) 974-1589 |  | _OBSM_ |  | 0 | 0 | 0 | Smeta.RU |  | 1 | 68384 | 10 | 12 | 0 | 0 | 3
1 | 54 | 0 |  | 0 |  | Текущий ремонт помещений 2-го этажа на объекте ЦБТ по адресу: г.Тверь, Октябрьский проспект 56 (Доп.работы)_(Смета №2) |  | 0 |  | 0 | 0 | 523 |  | 0 | 0 | 7 | 0 | 4 | 0 | [16 empty] | 0 | [5 empty] | Сметные нормы списания | Коды ценников | 1 | 1 | 0 | 0 | 1 | 0 | 6 | 2 | 1 | 1 | 0 | 0 | 0 | 0 | 0 | ФСНБ-2022_И17 | Версия 1.17.0 для ФСНБ-2022 И17 | ФСНБ-2022 - Изменения И17 | ФСНБ-2022 - Изменения И17 | ФСНБ-2022 - Изменения И17 | ФСНБ-2022 - Изменения И17 | Поправки для ФСНБ-2022 от 25.02.2026 г И17 (55/пр) Строительство | 0 | 0 | 487096328 | 17 | Приказ Минстроя России от 30.12.2021 г. № 1046/пр; Приказ Минстроя России от 04.08.2020 г. № 421/пр; Приказ Минстроя России от 21.12.2020 г. № 812/пр; Приказ Минстроя России от 11.12.2020 г. № 774/пр | ГСН | 46073 | 540 | 17 | Приказ Минстроя России от 18.05.2022 г. № 378/пр; Приказ Минстроя России от 26.08.2022 г. № 703/пр; Приказ Минстроя России от 26.10.2022 г. № 905/пр; Приказ Минстроя России от 27.12.2022 г. № 1133/пр; Приказ Минстроя России от 10.02.2023 г. № 84/пр; Приказ Минстроя России от 11.05.2023 г. № 335/пр; Приказ Минстроя России от 02.08.2023 г. № 551/пр; Приказ Минстроя России от 14.11.2023 г. № 817/пр; Приказ Минстроя России от 16.02.2024 г. № 102/пр; Приказ Минстроя России от 13.05.2024 г. № 323/пр; Приказ Минстроя России от 09.08.2024 г. № 524/пр; Приказ Минстроя России от 07.11.2024 г. № 747/пр; Приказ Минстроя России от 07.02.2025 г. № 69/пр; Приказ Минстроя России от 19.05.2025 г. № 299/пр; Приказ Минстроя России от 14.08.2025 г. № 490/пр; Приказ Минстроя России от 12.11.2025 г. № 696/пр; Приказ Минстроя России от 17.02.2026 г. № 91/пр; Приказ Минстроя России от 07.07.2022 г. № 557/пр; Приказ Минстроя России от 30.01.2024 г. № 55/пр; Приказ Минстроя России от 23.01.2025 г. № 30/пр; Приказ Минстроя России от 02.09.2021 г. № 636/пр; Приказ Минстроя России от 26.07.2022 г. № 611/пр; Приказ Минстроя России от 22.04.2022 г. № 317/пр | 0 | 0
22 | 1 | 0 | 61549534 | 0 | 2 | 1
3 | 1 |  |  | 99.91 | 375.67 | 8.95 | 0 | 484.53 | 104.81 | 556.82 | 0 | 0 | 484.53 | [6 empty] | 0 | -1 | 0 | [5 empty] | 322729.42 | 225133.56 | 0 | 8952.68 | 0 | 1738.59 | 1000.48 | 103809.47 | 99910.53 | 375665.17 | 0 | 0 | 149.6311 | 1.1867 | 0 | 100150.69 | 52695.59 | 484528.38
51 |  |  |  | 99.91 | 375.67 | 8.95 | 0 | 484.53 | 104.81 | 556.82 | 0 | 0 | 484.53
50 | 0 | 0 | 1 | 201 | 322729.42 | ПЗ | Прямые затраты |  |  | 201 | 1 | 3 |  | 2
50 | 0 | 0 | 1 | 202 | 225133.56 | СтМатОб | Стоимость материальных ресурсов (всего) |  |  | 202 | 2 | 3 |  | 2
50 | 0 | 0 | 1 | 222 | 0 | СтМатОбЗак | Стоимость материалов и оборудования заказчика |  |  | 222 | 3 | 3 |  | 2
50 | 0 | 0 | 1 | 225 | 225133.56 | СтМатОбПод | Стоимость материалов и оборудования подрядчика |  |  | 225 | 4 | 3 |  | 2
50 | 0 | 0 | 1 | 226 | 216180.88 | СтМат | Стоимость материалов (всего) |  |  | 226 | 5 | 3 |  | 2
50 | 0 | 0 | 1 | 227 | 0 | СтМатЗак | Стоимость материалов заказчика |  |  | 227 | 6 | 3 |  | 2
50 | 0 | 0 | 1 | 228 | 216180.88 | СтМатПод | Стоимость материалов подрядчика |  |  | 228 | 7 | 3 |  | 2
50 | 0 | 0 | 1 | 216 | 8952.68 | Оборуд | Стоимость оборудования (всего) |  |  | 216 | 8 | 3 |  | 2
50 | 0 | 0 | 1 | 223 | 0 | ОборудЗак | Стоимость оборудования заказчика |  |  | 223 | 9 | 3 |  | 2
50 | 0 | 0 | 1 | 229 | 8952.68 | ОборудПод | Стоимость оборудования подрядчика |  |  | 229 | 10 | 3 |  | 2
50 | 0 | 0 | 1 | 203 | 1738.59 | ЭММ | Эксплуатация машин |  |  | 203 | 11 | 3 |  | 2
50 | 0 | 0 | 1 | 231 | 0 | ЭММсНРиСП | Эксплуатация машин по ТСН-2001.16 |  |  | 231 | 12 | 3 |  | 2
50 | 0 | 0 | 1 | 204 | 1000.48 | ЗПМ | ЗП машинистов |  |  | 204 | 13 | 3 |  | 2
50 | 0 | 0 | 1 | 205 | 103809.47 | ОЗП | Основная ЗП рабочих |  |  | 205 | 14 | 3 |  | 2
50 | 0 | 0 | 1 | 232 | 0 | ОЗПсНРиСП | Основная ЗП рабочих по ТСН-2001.16 |  |  | 232 | 15 | 3 |  | 2
50 | 0 | 0 | 1 | 214 | 99910.53 | Строит | Строительные работы с НР и СП |  |  | 214 | 16 | 3 |  | 2
50 | 0 | 0 | 1 | 215 | 375665.17 | Монтаж | Монтажные работы с НР и СП |  |  | 215 | 17 | 3 |  | 2
50 | 0 | 0 | 1 | 217 | 0 | Прочие | Прочие работы с НР и СП |  |  | 217 | 18 | 3 |  | 2
50 | 0 | 0 | 1 | 230 | 0 | ПрочиеЗатр | Прочие затраты по ТСН-2001.16 |  |  | 230 | 19 | 3 |  | 2
50 | 0 | 0 | 1 | 206 | 0 | ВозврМат | Возврат материалов |  |  | 206 | 20 | 3 |  | 2
50 | 0 | 0 | 1 | 207 | 149.6311 | ТрудСтр | Трудозатраты строителей |  |  | 207 | 21 | 3 |  | -1
50 | 0 | 0 | 1 | 208 | 1.1867 | ТрудМаш | Трудозатраты машинистов |  |  | 208 | 22 | 3 |  | -1
50 | 0 | 0 | 1 | 209 | 0 | ТранспМат | Транспорт материалов |  |  | 209 | 23 | 3 |  | 2
50 | 0 | 0 | 1 | 233 | 0 | Перевозка | Перевозка грузов |  |  | 233 | 24 | 3 |  | 2
50 | 0 | 0 | 1 | 210 | 100150.69 | НР | Накладные расходы |  |  | 210 | 25 | 3 |  | 2
50 | 0 | 0 | 1 | 211 | 52695.59 | СмПриб | Сметная прибыль |  |  | 211 | 26 | 3 |  | 2
50 | 0 | 0 | 1 | 224 | 484528.38 | Всего | Всего с НР и СП |  |  | 224 | 27 | 3 |  | 2
50 | 1 | 0 | 2 | 0 | 484528.38 | 1 | ИТОГО |  |  | 212 | 28 | 0 |  | 2
50 | 1 | 0 | 2 | 0 | 106596.24 | 2 | НДС 22% |  |  | 212 | 29 | 0 |  | 2
50 | 1 | 0 | 2 | 0 | 591124.62 | 3 | ВСЕГО с НДС |  |  | 212 | 30 | 0 |  | 2
-1
75 | Уровень цен | 2026 | 0 | 3 | 1 | 0 | 1 | 0 | 3 | 0 | 0 | 0 | 61549534 | 1
2 | Вид цен | Москва, КТЦ к ФСНБ-2022, 1 квартал 2026 г | 0 | 0 | 0 | [16 empty] | 61549535
1 | Сборник индексов | Москва к ФСНБ-2022 ФГИС ЦС | 2026 | 3 | 1 | 1 | 0 | 2 | 1 | 1 | 1 | 1 | 1 | 1 | 1 | 1 | [5 empty] | 61549536 | Письмо Минстроя России «О размещении индексов изменения сметной стоимости строительства по группам однородных строительных ресурсов на I квартал 2026 года» | Справочная информация | 46078 | 409 | Письмо Минстроя России от 25.02.2026 № 9859-ИФ/09 |  | Справочная информация | 45957 | 23615 | Письмо Департамента экономической политики и развития города Москвы от 27.10.2025 № ДПР-3-23615/25(1)

## SmtRes (hidden)
28 | 61549534 | 61550527 | 60327414 | 117 | 1 | 1 | 1 | 1-100-33 |  | Средний разряд работы 3,3 | 1191 | 1013 | чел.-ч. | чел.-ч. | 1 | 0 | 32079103 | 8.94 | 0 | 0 | 0 | 665.47 | 0 | 0 | 0 | 665.47 | 1 | 1 | 1 | 1 | -2 | 0 | 0 | 0 | 1 | 0 | 8.94 | 1 | 2 | 61550532 | 1 | 0 | 1 | 1 | 0 | 0 | 0 | 0 | 0 | 0 | 0 | 0 | 0 | 0 | 5949.3018 | 8.94 | 0 | 1 | 0 | 0 | 0 | 5949.3018 | 8.94 | 0 | 1 | 17966.89 | 26.9988 | 0 | 26.9988 | 665.47 | 665.47 | 1 | 5949.3 | 0 | 0 | 0 | 0 | 17966.89 | 17966.89 | 1 |  | 0 |  | 0
28 | 61549534 | 61550527 | 60335202 | 1 | 1 | 1 | 2 | 91.18.01-508 | ФСЭМ-2022 доп.3, 91.18.01-508, приказ Минстроя России от 26.10.2022 г. № 905/пр | Компрессоры винтовые передвижные с электродвигателем, давление до 1 МПа (10 атм), производительность до 5 м3/мин | 1368 | 1011 | маш.-ч | маш.-ч | 1 | 0 | -2043076807 | 2.89 | 0 | 165.06 | 0 | 0 | 0 | 115.43 | 0 | 0 | 1 | 1.43 | 1 | 1 | 2 | 0 | 0 | 0 | 1 | 0 | 2.89 | 1 | 2 | 61550533 | 1 | 0 | 2 | 1 | 0 | 0 | 0 | 0 | 0 | 0 | 0 | 0 | 333.5927 | 0 | 0 | 0 | 0 | 1 | 0 | 333.5927 | 0 | 0 | 0 | 0 | 1 |  | 0 | 0 | 8.7278 | 165.06 | 115.43 | 1.43 | 333.59 | 0 | 0 | 1440.61 | 0 | 0 | 1440.61 | 0 |  | 0 |  | 0
28 | 61549534 | 61550527 | 60335591 | 1 | 1 | 1 | 2 | 91.21.10-002 | ФСЭМ-2022, 91.21.10-002, приказ Минстроя России от 18.05.2022 г. № 378/пр | Молотки отбойные пневматические при работе от передвижных компрессоров | 1368 | 1011 | маш.-ч | маш.-ч | 1 | 0 | 584770812 | 5.78 | 0 | 3.1 | 0 | 0 | 0 | 3.1 | 0 | 0 | 1 | 1 | 1 | 1 | -2 | 0 | 0 | 0 | 1 | 0 | 5.78 | 1 | 2 | 61550534 | 1 | 0 | 3 | 1 | 0 | 0 | 0 | 0 | 0 | 0 | 0 | 0 | 17.918 | 0 | 0 | 0 | 0 | 1 | 0 | 17.918 | 0 | 0 | 0 | 0 | 1 |  | 0 | 0 | 17.4556 | 3.1 | 3.1 | 1 | 17.92 | 0 | 0 | 54.11 | 0 | 0 | 54.11 | 1 |  | 0 |  | 0
28 | 61549534 | 61550527 | 60333441 | 117 | 1 | 1 | 3 | 999-9900 |  | Строительный мусор | 1348 | 1009 | т | т | 1000 | 0 | 2102561428 | 2.4 | 0 | 0 | 0 | 0 | 0 | 0 | 0 | 0 | 1 | 1 | 1 | 1 | 0 | 0 | 0 | 0 | 0 | 0 | 2.4 | 0 | 2 | 61550535 | 1 | 0 | 4 | 0 | 0 | 0 | 0 | 0 | 0 | 0 | 0 | 0 | 0 | 0 | 0 | 0 | 0 | 0 | 0 | 0 | 0 | 0 | 0 | 0 | 0 |  | 0 | 0 | 7.248 | 0 | 0 | 1 | 0 | 0 | 0 | 0 | 0 | 0 | 0 | 0 |  | 0 |  | 0
30 | 61549534 | 61550537 | 60327334 | 117 | 1 | 1 | 1 | 1-100-10 |  | Средний разряд работы 1,0 | 1191 | 1013 | чел.-ч. | чел.-ч. | 1 | 0 | 1547839991 | 1.03 | 0 | 0 | 0 | 538.85 | 0 | 0 | 0 | 538.85 | 1 | 1 | 1 | 1 | -2 | 0 | 0 | 0 | 1 | 0 | 1.03 | 1 | 2 | 61550540 | 1 | 0 | 5 | 1 | 0 | 0 | 0 | 0 | 0 | 0 | 0 | 0 | 0 | 0 | 555.0155 | 1.03 | 0 | 1 | 0 | 0 | 0 | 555.0155 | 1.03 | 0 | 1 | 4022.75 | 7.4654 | 0 | 7.4654 | 538.85 | 538.85 | 1 | 555.02 | 0 | 0 | 0 | 0 | 4022.75 | 4022.75 | 1 |  | 0 |  | 0
30 | 61549534 | 61550537 | 60404369 | 1 | 1 | 1 | 3 | 01.7.20.03-0003 | ФСБЦ-2022 доп.8, 01.7.20.03-0003, приказ Минстроя России от 14.11.2023 г. № 817/пр | Мешки полипропиленовые, размеры 550х1050 мм, грузоподъемность до 50 кг | 1425 | 1013 | 100 ШТ | 100 ШТ | 1 | 0 | -1833030239 | 0.2 | 2815.97 | 0 | 0 | 0 | 1828.55 | 0 | 0 | 0 | 1.54 | 1 | 1 | 1 | 2 | 0 | 0 | 0 | 1 | 0 | 0.2 | 0 | 2 | 61550541 | 1 | 0 | 6 | 1 | 0 | 0 | 0 | 0 | 0 | 0 | 0 | 365.71 | 0 | 0 | 0 | 0 | 0 | 1 | 365.71 | 0 | 0 | 0 | 0 | 0 | 1 |  | 0 | 0 | 1.4496 | 2815.97 | 1828.55 | 1.54 | 365.71 | 0 | 4082.03 | 0 | 0 | 0 | 4082.03 | 0 |  | 0 |  | 0
68 | 61549534 | 61550544 | 60327414 | 117 | 1 | 1 | 1 | 1-100-33 |  | Средний разряд работы 3,3 | 1191 | 1013 | чел.-ч. | чел.-ч. | 1 | 0 | 32079103 | 8.94 | 0 | 0 | 0 | 665.47 | 0 | 0 | 0 | 665.47 | 1 | 1 | 1 | 1 | -2 | 0 | 0 | 0 | 1 | 0 | 8.94 | 1 | 2 | 61550549 | 1 | 0 | 7 | 1 | 0 | 0 | 0 | 0 | 0 | 0 | 0 | 0 | 0 | 0 | 5949.3018 | 8.94 | 0 | 1 | 0 | 0 | 0 | 5949.3018 | 8.94 | 0 | 1 | 8983.45 | 13.4994 | 0 | 13.4994 | 665.47 | 665.47 | 1 | 5949.3 | 0 | 0 | 0 | 0 | 8983.45 | 8983.45 | 1 |  | 0 |  | 0
68 | 61549534 | 61550544 | 60335202 | 1 | 1 | 1 | 2 | 91.18.01-508 | ФСЭМ-2022 доп.3, 91.18.01-508, приказ Минстроя России от 26.10.2022 г. № 905/пр | Компрессоры винтовые передвижные с электродвигателем, давление до 1 МПа (10 атм), производительность до 5 м3/мин | 1368 | 1011 | маш.-ч | маш.-ч | 1 | 0 | -2043076807 | 2.89 | 0 | 165.06 | 0 | 0 | 0 | 115.43 | 0 | 0 | 1 | 1.43 | 1 | 1 | 2 | 0 | 0 | 0 | 1 | 0 | 2.89 | 1 | 2 | 61550550 | 1 | 0 | 8 | 1 | 0 | 0 | 0 | 0 | 0 | 0 | 0 | 0 | 333.5927 | 0 | 0 | 0 | 0 | 1 | 0 | 333.5927 | 0 | 0 | 0 | 0 | 1 |  | 0 | 0 | 4.3639 | 165.06 | 115.43 | 1.43 | 333.59 | 0 | 0 | 720.31 | 0 | 0 | 720.31 | 0 |  | 0 |  | 0
68 | 61549534 | 61550544 | 60335591 | 1 | 1 | 1 | 2 | 91.21.10-002 | ФСЭМ-2022, 91.21.10-002, приказ Минстроя России от 18.05.2022 г. № 378/пр | Молотки отбойные пневматические при работе от передвижных компрессоров | 1368 | 1011 | маш.-ч | маш.-ч | 1 | 0 | 584770812 | 5.78 | 0 | 3.1 | 0 | 0 | 0 | 3.1 | 0 | 0 | 1 | 1 | 1 | 1 | -2 | 0 | 0 | 0 | 1 | 0 | 5.78 | 1 | 2 | 61550551 | 1 | 0 | 9 | 1 | 0 | 0 | 0 | 0 | 0 | 0 | 0 | 0 | 17.918 | 0 | 0 | 0 | 0 | 1 | 0 | 17.918 | 0 | 0 | 0 | 0 | 1 |  | 0 | 0 | 8.7278 | 3.1 | 3.1 | 1 | 17.92 | 0 | 0 | 27.06 | 0 | 0 | 27.06 | 1 |  | 0 |  | 0
68 | 61549534 | 61550544 | 60333441 | 117 | 1 | 1 | 3 | 999-9900 |  | Строительный мусор | 1348 | 1009 | т | т | 1000 | 0 | 2102561428 | 2.4 | 0 | 0 | 0 | 0 | 0 | 0 | 0 | 0 | 1 | 1 | 1 | 1 | 0 | 0 | 0 | 0 | 0 | 0 | 2.4 | 0 | 2 | 61550552 | 1 | 0 | 10 | 0 | 0 | 0 | 0 | 0 | 0 | 0 | 0 | 0 | 0 | 0 | 0 | 0 | 0 | 0 | 0 | 0 | 0 | 0 | 0 | 0 | 0 |  | 0 | 0 | 3.624 | 0 | 0 | 1 | 0 | 0 | 0 | 0 | 0 | 0 | 0 | 0 |  | 0 |  | 0
70 | 61549534 | 61550554 | 60327334 | 117 | 1 | 1 | 1 | 1-100-10 |  | Средний разряд работы 1,0 | 1191 | 1013 | чел.-ч. | чел.-ч. | 1 | 0 | 1547839991 | 1.03 | 0 | 0 | 0 | 538.85 | 0 | 0 | 0 | 538.85 | 1 | 1 | 1 | 1 | -2 | 0 | 0 | 0 | 1 | 0 | 1.03 | 1 | 2 | 61550557 | 1 | 0 | 11 | 1 | 0 | 0 | 0 | 0 | 0 | 0 | 0 | 0 | 0 | 0 | 555.0155 | 1.03 | 0 | 1 | 0 | 0 | 0 | 555.0155 | 1.03 | 0 | 1 | 2011.38 | 3.7327 | 0 | 3.7327 | 538.85 | 538.85 | 1 | 555.02 | 0 | 0 | 0 | 0 | 2011.38 | 2011.38 | 1 |  | 0 |  | 0
70 | 61549534 | 61550554 | 60404369 | 1 | 1 | 1 | 3 | 01.7.20.03-0003 | ФСБЦ-2022 доп.8, 01.7.20.03-0003, приказ Минстроя России от 14.11.2023 г. № 817/пр | Мешки полипропиленовые, размеры 550х1050 мм, грузоподъемность до 50 кг | 1425 | 1013 | 100 ШТ | 100 ШТ | 1 | 0 | -1833030239 | 0.2 | 2815.97 | 0 | 0 | 0 | 1828.55 | 0 | 0 | 0 | 1.54 | 1 | 1 | 1 | 2 | 0 | 0 | 0 | 1 | 0 | 0.2 | 0 | 2 | 61550558 | 1 | 0 | 12 | 1 | 0 | 0 | 0 | 0 | 0 | 0 | 0 | 365.71 | 0 | 0 | 0 | 0 | 0 | 1 | 365.71 | 0 | 0 | 0 | 0 | 0 | 1 |  | 0 | 0 | 0.7248 | 2815.97 | 1828.55 | 1.54 | 365.71 | 0 | 2041.02 | 0 | 0 | 0 | 2041.02 | 0 |  | 0 |  | 0
108 | 61549534 | 61550561 | 60327418 | 117 | 1 | 1 | 1 | 1-100-35 |  | Средний разряд работы 3,5 | 1191 | 1013 | чел.-ч. | чел.-ч. | 1 | 0 | -715079457 | 24.1 | 0 | 0 | 0 | 681.63 | 0 | 0 | 0 | 681.63 | 1 | 1 | 1 | 1 | -2 | 0 | 0 | 0 | 1 | 0 | 24.1 | 1 | 2 | 61550564 | 1 | 0 | 13 | 1 | 0 | 0 | 0 | 0 | 0 | 0 | 0 | 0 | 0 | 0 | 16427.283 | 24.1 | 0 | 1 | 0 | 0 | 0 | 16427.283 | 24.1 | 0 | 1 | 164.27 | 0.241 | 0 | 0.241 | 681.63 | 681.63 | 1 | 16427.28 | 0 | 0 | 0 | 0 | 164.27 | 164.27 | 1 |  | 0 |  | 0
108 | 61549534 | 61550561 | 60430710 | 1 | 1 | 1 | 3 | 20.4.03.05-1042 | ФСБЦ-2022, 20.4.03.05-1042, приказ Минстроя России от 18.05.2022 г. № 378/пр | Розетка с заземляющим контактом для монтажа в кабель-каналы, 3 модуля, 10 А, 220 В, цвет белый, IP20 | 1371 | 1013 | ШТ | ШТ | 1 | 0 | 651079227 | 100 | 439.61 | 0 | 0 | 0 | 230.16 | 0 | 0 | 0 | 1.91 | 1 | 1 | 1 | 0 | 0 | 0 | 0 | 0 | 0 | 100 | 0 | 1 | -1 | 0 | 0 |  | 0 | 0 | 0 | 0 | 0 | 0 | 0 | 0 | 0 | 0 | 0 | 0 | 0 | 0 | 0 | 0 | 0 | 0 | 0 | 0 | 0 | 0 |  | 0 | 0 | 1 | 439.61 | 230.16 | 1.91 | 23016 | 0 | 439.61 | 0 | 0 | 0 | 439.61 | 0 |  | 0 |  | 0
110 | 61549534 | 61550567 | 60327430 | 117 | 1 | 1 | 1 | 1-100-39 |  | Средний разряд работы 3,9 | 1191 | 1013 | чел.-ч. | чел.-ч. | 1 | 0 | -1088579471 | 20.33 | 0 | 0 | 0 | 713.96 | 0 | 0 | 0 | 713.96 | 1 | 1 | 1 | 1 | -2 | 0 | 0 | 0 | 1 | 0 | 20.33 | 1 | 2 | 61550575 | 1 | 0 | 15 | 1 | 0 | 0 | 0 | 0 | 0 | 0 | 0 | 0 | 0 | 0 | 14514.8068 | 20.33 | 0 | 1 | 0 | 0 | 0 | 14514.8068 | 20.33 | 0 | 1 | 870.89 | 1.2198 | 0 | 1.2198 | 713.96 | 713.96 | 1 | 14514.81 | 0 | 0 | 0 | 0 | 870.89 | 870.89 | 1 |  | 0 |  | 0
110 | 61549534 | 61550567 | 60327602 | 117 | 1 | 1 | 1 | 4-100-00 |  | Затраты труда машинистов | 1191 | 1013 | чел.-ч. | чел.-ч. | 1 | 0 | -1417349443 | 0.01 | 0 | 0 | 0 | 0 | 0 | 0 | 0 | 0 | 1 | 1 | 1 | 1 | -2 | 0 | 0 | 0 | 1 | 0 | 0.01 | 2 | 2 | 61550576 | 1 | 0 | 16 | 1 | 0 | 0 | 0 | 0 | 0 | 0 | 0 | 0 | 0 | 0 | 0 | 0 | 0 | 0 | 0 | 0 | 0 | 0 | 0 | 0 | 0 |  | 0 | 0 | 0.0006 | 0 | 0 | 1 | 0 | 0 | 0 | 0 | 0 | 0 | 0 | 0 |  | 0 |  | 0
110 | 61549534 | 61550567 | 60334278 | 1 | 1 | 1 | 2 | 91.06.06-048 | ФСЭМ-2022, 91.06.06-048, приказ Минстроя России от 18.05.2022 г. № 378/пр | Подъемники одномачтовые, грузоподъемность до 500 кг, высота подъема 45 м | 1368 | 1011 | маш.-ч | маш.-ч | 1 | 0 | 945201097 | 0.01 | 0 | 57.47 | 641.22 | 0 | 0 | 37.32 | 641.22 | 0 | 1 | 1.54 | 1 | 1 | 2 | 0 | 0 | 0 | 1 | 0 | 0.01 | 1 | 2 | 61550577 | 1 | 0 | 17 | 1 | 0 | 0 | 0 | 0 | 0 | 0 | 0 | 0 | 0.3732 | 6.4122 | 0 | 0 | 0.01 | 1 | 0 | 0.3732 | 6.4122 | 0 | 0 | 0.01 | 1 |  | 0 | 0.0006 | 0.0006 | 57.47 | 37.32 | 1.54 | 0.37 | 6.41 | 0 | 0.03 | 0.38 | 0 | 0.41 | 0 | 4-100-030 | 3 | чел.-ч. | 1
110 | 61549534 | 61550567 | 60401754 | 1 | 1 | 1 | 3 | 01.7.03.04-0001 | ФСБЦ-2022, 01.7.03.04-0001, приказ Минстроя России от 18.05.2022 г. № 378/пр | Электроэнергия | 1383 | 1013 | КВТ-Ч | КВТ-Ч | 1 | 0 | 1840299850 | 8.2404 | 6.78 | 0 | 0 | 0 | 6.78 | 0 | 0 | 0 | 1 | 1 | 1 | 1 | -2 | 0 | 0 | 0 | 1 | 0 | 8.2404 | 0 | 2 | 61550578 | 1 | 0 | 18 | 1 | 0 | 0 | 0 | 0 | 0 | 0 | 0 | 55.8699 | 0 | 0 | 0 | 0 | 0 | 1 | 55.8699 | 0 | 0 | 0 | 0 | 0 | 1 |  | 0 | 0 | 0.49442 | 6.78 | 6.78 | 1 | 55.87 | 0 | 3.35 | 0 | 0 | 0 | 3.35 | 1 |  | 0 |  | 0
110 | 61549534 | 61550567 | 60403324 | 1 | 1 | 1 | 3 | 01.7.15.07-0022 | ФСБЦ-2022, 01.7.15.07-0022, приказ Минстроя России от 18.05.2022 г. № 378/пр | Дюбели полиэтиленовые распорные, диаметр 6 мм, длина 40 мм | 1407 | 1013 | 1000 ШТ | 1000 ШТ | 1 | 0 | -239864327 | 0.4 | 336.81 | 0 | 0 | 0 | 261.09 | 0 | 0 | 0 | 1.29 | 1 | 1 | 1 | 2 | 0 | 0 | 0 | 1 | 0 | 0.4 | 0 | 2 | 61550579 | 1 | 0 | 19 | 1 | 0 | 0 | 0 | 0 | 0 | 0 | 0 | 104.436 | 0 | 0 | 0 | 0 | 0 | 1 | 104.436 | 0 | 0 | 0 | 0 | 0 | 1 |  | 0 | 0 | 0.024 | 336.81 | 261.09 | 1.29 | 104.44 | 0 | 8.08 | 0 | 0 | 0 | 8.08 | 0 |  | 0 |  | 0
110 | 61549534 | 61550567 | 60403601 | 1 | 1 | 1 | 3 | 01.7.15.14-0165 | ФСБЦ-2022 доп.2, 01.7.15.14-0165, приказ Минстроя России от 26.08.2022 г. № 703/пр | Шурупы самонарезающие стальные с полукруглой головкой и прямым шлицем, остроконечные, диаметр 4 мм, длина 40 мм | 1348 | 1009 | т | т | 1000 | 0 | -312996078 | 0.0014 | 127956.34 | 0 | 0 | 0 | 99190.96 | 0 | 0 | 0 | 1.29 | 1 | 1 | 1 | 2 | 0 | 0 | 0 | 1 | 0 | 0.0014 | 0 | 2 | 61550580 | 1 | 0 | 20 | 1 | 0 | 0 | 0 | 0 | 0 | 0 | 0 | 138.8673 | 0 | 0 | 0 | 0 | 0 | 1 | 138.8673 | 0 | 0 | 0 | 0 | 0 | 1 |  | 0 | 0 | 8.4e-05 | 127956.34 | 99190.96 | 1.29 | 138.87 | 0 | 10.75 | 0 | 0 | 0 | 10.75 | 0 |  | 0 |  | 0
110 | 61549534 | 61550567 | 60428717 | 1 | 1 | 1 | 3 | 20.2.05.04-0069 | ФСБЦ-2022 доп.14, 20.2.05.04-0069, приказ Минстроя России от 19.05.2025 г. № 299/пр | Короб кабельный (кабель-канал) ПВХ с крышкой, размеры 80х40 мм | 1308 | 1003 | 100 м | 100 м | 100 | 0 | 1929499894 | 1 | 24286.65 | 0 | 0 | 0 | 19586.01 | 0 | 0 | 0 | 1.24 | 1 | 1 | 1 | 0 | 0 | 0 | 0 | 0 | 0 | 1 | 0 | 1 | -1 | 0 | 0 |  | 0 | 0 | 0 | 0 | 0 | 0 | 0 | 0 | 0 | 0 | 0 | 0 | 0 | 0 | 0 | 0 | 0 | 0 | 0 | 0 | 0 | 0 |  | 0 | 0 | 0.06 | 24286.65 | 19586.01 | 1.24 | 19586.01 | 0 | 1457.2 | 0 | 0 | 0 | 1457.2 | 0 |  | 0 |  | 0
112 | 61549534 | 61550583 | 60327426 | 117 | 1 | 1 | 1 | 1-100-38 |  | Средний разряд работы 3,8 | 1191 | 1013 | чел.-ч. | чел.-ч. | 1 | 0 | 44848675 | 12.24 | 0 | 0 | 0 | 705.88 | 0 | 0 | 0 | 705.88 | 1 | 1 | 1 | 1 | -2 | 0 | 0 | 0 | 1 | 0 | 12.24 | 1 | 2 | 61550595 | 1 | 0 | 22 | 1 | 0 | 0 | 0 | 0 | 0 | 0 | 0 | 0 | 0 | 0 | 8639.9712 | 12.24 | 0 | 1 | 0 | 0 | 0 | 8639.9712 | 12.24 | 0 | 1 | 1468.8 | 2.0808 | 0 | 2.0808 | 705.88 | 705.88 | 1 | 8639.97 | 0 | 0 | 0 | 0 | 1468.8 | 1468.8 | 1 |  | 0 |  | 0
112 | 61549534 | 61550583 | 60327602 | 117 | 1 | 1 | 1 | 4-100-00 |  | Затраты труда машинистов | 1191 | 1013 | чел.-ч. | чел.-ч. | 1 | 0 | -1417349443 | 0.2 | 0 | 0 | 0 | 0 | 0 | 0 | 0 | 0 | 1 | 1 | 1 | 1 | -2 | 0 | 0 | 0 | 1 | 0 | 0.2 | 2 | 2 | 61550596 | 1 | 0 | 23 | 1 | 0 | 0 | 0 | 0 | 0 | 0 | 0 | 0 | 0 | 0 | 0 | 0 | 0 | 0 | 0 | 0 | 0 | 0 | 0 | 0 | 0 |  | 0 | 0 | 0.034 | 0 | 0 | 1 | 0 | 0 | 0 | 0 | 0 | 0 | 0 | 0 |  | 0 |  | 0
112 | 61549534 | 61550583 | 60334091 | 1 | 1 | 1 | 2 | 91.05.05-015 | ФСЭМ-2022, 91.05.05-015, приказ Минстроя России от 18.05.2022 г. № 378/пр | Краны на автомобильном ходу, грузоподъемность 16 т | 1368 | 1011 | маш.-ч | маш.-ч | 1 | 0 | 639918019 | 0.1 | 0 | 1629.55 | 969.91 | 0 | 0 | 1629.55 | 969.91 | 0 | 1 | 1 | 1 | 1 | -2 | 0 | 0 | 0 | 1 | 0 | 0.1 | 1 | 2 | 61550597 | 1 | 0 | 24 | 1 | 0 | 0 | 0 | 0 | 0 | 0 | 0 | 0 | 162.955 | 96.991 | 0 | 0 | 0.1 | 1 | 0 | 162.955 | 96.991 | 0 | 0 | 0.1 | 1 |  | 0 | 0.017 | 0.017 | 1629.55 | 1629.55 | 1 | 162.96 | 96.99 | 0 | 27.7 | 16.49 | 0 | 44.19 | 1 | 4-100-060 | 6 | чел.-ч. | 1
112 | 61549534 | 61550583 | 60334986 | 1 | 1 | 1 | 2 | 91.14.02-001 | ФСЭМ-2022 доп.7, 91.14.02-001, приказ Минстроя России от 02.08.2023 г. № 551/пр | Автомобили бортовые, грузоподъемность до 5 т | 1368 | 1011 | маш.-ч | маш.-ч | 1 | 0 | -849950259 | 0.1 | 0 | 643.29 | 722.05 | 0 | 0 | 643.29 | 722.05 | 0 | 1 | 1 | 1 | 1 | -2 | 0 | 0 | 0 | 1 | 0 | 0.1 | 1 | 2 | 61550598 | 1 | 0 | 25 | 1 | 0 | 0 | 0 | 0 | 0 | 0 | 0 | 0 | 64.329 | 72.205 | 0 | 0 | 0.1 | 1 | 0 | 64.329 | 72.205 | 0 | 0 | 0.1 | 1 |  | 0 | 0.017 | 0.017 | 643.29 | 643.29 | 1 | 64.33 | 72.21 | 0 | 10.94 | 12.27 | 0 | 23.21 | 1 | 4-100-040 | 4 | чел.-ч. | 1
112 | 61549534 | 61550583 | 60335182 | 1 | 1 | 1 | 2 | 91.17.04-233 | ФСЭМ-2022, 91.17.04-233, приказ Минстроя России от 18.05.2022 г. № 378/пр | Аппараты сварочные для ручной дуговой сварки, сварочный ток до 350 А | 1368 | 1011 | маш.-ч | маш.-ч | 1 | 0 | 303316554 | 2.16 | 0 | 32.26 | 0 | 0 | 0 | 32.26 | 0 | 0 | 1 | 1 | 1 | 1 | -2 | 0 | 0 | 0 | 1 | 0 | 2.16 | 1 | 2 | 61550599 | 1 | 0 | 26 | 1 | 0 | 0 | 0 | 0 | 0 | 0 | 0 | 0 | 69.6816 | 0 | 0 | 0 | 0 | 1 | 0 | 69.6816 | 0 | 0 | 0 | 0 | 1 |  | 0 | 0 | 0.3672 | 32.26 | 32.26 | 1 | 69.68 | 0 | 0 | 11.85 | 0 | 0 | 11.85 | 1 |  | 0 |  | 0
112 | 61549534 | 61550583 | 60401754 | 1 | 1 | 1 | 3 | 01.7.03.04-0001 | ФСБЦ-2022, 01.7.03.04-0001, приказ Минстроя России от 18.05.2022 г. № 378/пр | Электроэнергия | 1383 | 1013 | КВТ-Ч | КВТ-Ч | 1 | 0 | 1840299850 | 0.4416 | 6.78 | 0 | 0 | 0 | 6.78 | 0 | 0 | 0 | 1 | 1 | 1 | 1 | -2 | 0 | 0 | 0 | 1 | 0 | 0.4416 | 0 | 2 | 61550600 | 1 | 0 | 27 | 1 | 0 | 0 | 0 | 0 | 0 | 0 | 0 | 2.994 | 0 | 0 | 0 | 0 | 0 | 1 | 2.994 | 0 | 0 | 0 | 0 | 0 | 1 |  | 0 | 0 | 0.075072 | 6.78 | 6.78 | 1 | 2.99 | 0 | 0.51 | 0 | 0 | 0 | 0.51 | 1 |  | 0 |  | 0
112 | 61549534 | 61550583 | 60401913 | 1 | 1 | 1 | 3 | 01.7.06.05-0041 | ФСБЦ-2022, 01.7.06.05-0041, приказ Минстроя России от 18.05.2022 г. № 378/пр | Ленты изоляционные хлопчатобумажные прорезиненные для электромонтажных и ремонтных работ, цвет черный, ширина 20 мм, толщина 0,35 мм | 1301 | 1003 | м | м | 1 | 0 | -1499427467 | 13.33 | 5.17 | 0 | 0 | 0 | 5.87 | 0 | 0 | 0 | 0.88 | 1 | 1 | 1 | 2 | 0 | 0 | 0 | 1 | 0 | 13.33 | 0 | 2 | 61550601 | 1 | 0 | 28 | 1 | 0 | 0 | 0 | 0 | 0 | 0 | 0 | 78.2471 | 0 | 0 | 0 | 0 | 0 | 1 | 78.2471 | 0 | 0 | 0 | 0 | 0 | 1 |  | 0 | 0 | 2.2661 | 5.17 | 5.87 | 0.88 | 78.25 | 0 | 11.72 | 0 | 0 | 0 | 11.72 | 0 |  | 0 |  | 0
112 | 61549534 | 61550583 | 60401927 | 1 | 1 | 1 | 3 | 01.7.06.07-0002 | ФСБЦ-2022, 01.7.06.07-0002, приказ Минстроя России от 18.05.2022 г. № 378/пр | Ленты монтажные из пластмассы для бандажирования проводов, скрепляются пластмассовыми кнопками, ширина 10 мм | 1302 | 1003 | 10 м | 10 м | 10 | 0 | 530731316 | 0.55 | 57.7 | 0 | 0 | 0 | 37.71 | 0 | 0 | 0 | 1.53 | 1 | 1 | 1 | 2 | 0 | 0 | 0 | 1 | 0 | 0.55 | 0 | 2 | 61550602 | 1 | 0 | 29 | 1 | 0 | 0 | 0 | 0 | 0 | 0 | 0 | 20.7405 | 0 | 0 | 0 | 0 | 0 | 1 | 20.7405 | 0 | 0 | 0 | 0 | 0 | 1 |  | 0 | 0 | 0.0935 | 57.7 | 37.71 | 1.53 | 20.74 | 0 | 5.39 | 0 | 0 | 0 | 5.39 | 0 |  | 0 |  | 0
112 | 61549534 | 61550583 | 60402495 | 1 | 1 | 1 | 3 | 01.7.11.07-0227 | ФСБЦ-2022, 01.7.11.07-0227, приказ Минстроя России от 18.05.2022 г. № 378/пр | Электроды сварочные для сварки низколегированных и углеродистых сталей УОНИ 13/45, Э42А, диаметр 4-5 мм | 1346 | 1009 | кг | кг | 1 | 0 | -163259778 | 1.9 | 121.39 | 0 | 0 | 0 | 155.63 | 0 | 0 | 0 | 0.78 | 1 | 1 | 1 | 2 | 0 | 0 | 0 | 1 | 0 | 1.9 | 0 | 2 | 61550603 | 1 | 0 | 30 | 1 | 0 | 0 | 0 | 0 | 0 | 0 | 0 | 295.697 | 0 | 0 | 0 | 0 | 0 | 1 | 295.697 | 0 | 0 | 0 | 0 | 0 | 1 |  | 0 | 0 | 0.323 | 121.39 | 155.63 | 0.78 | 295.7 | 0 | 39.21 | 0 | 0 | 0 | 39.21 | 0 |  | 0 |  | 0
112 | 61549534 | 61550583 | 60420448 | 1 | 1 | 1 | 3 | 14.4.02.04-0142 | ФСБЦ-2022, 14.4.02.04-0142, приказ Минстроя России от 18.05.2022 г. № 378/пр | Краска масляная МА-0115, мумия, сурик железный | 1346 | 1009 | кг | кг | 1 | 0 | 291254868 | 0.4 | 111.83 | 0 | 0 | 0 | 79.88 | 0 | 0 | 0 | 1.4 | 1 | 1 | 1 | 2 | 0 | 0 | 0 | 1 | 0 | 0.4 | 0 | 2 | 61550604 | 1 | 0 | 31 | 1 | 0 | 0 | 0 | 0 | 0 | 0 | 0 | 31.952 | 0 | 0 | 0 | 0 | 0 | 1 | 31.952 | 0 | 0 | 0 | 0 | 0 | 1 |  | 0 | 0 | 0.068 | 111.83 | 79.88 | 1.4 | 31.95 | 0 | 7.6 | 0 | 0 | 0 | 7.6 | 0 |  | 0 |  | 0
112 | 61549534 | 61550583 | 60433685 | 1 | 1 | 1 | 3 | 21.1.06.09-0152 | ФСБЦ-2022, 21.1.06.09-0152, приказ Минстроя России от 18.05.2022 г. № 378/пр | Кабель силовой с медными жилами ВВГнг(A)-LS 3х2,5ок(N, PE)-660 | 1477 | 1013 | 1000 м | 1000 М | 1 | 0 | 1901007357 | 0.105 | 70449.91 | 0 | 0 | 0 | 70449.91 | 0 | 0 | 0 | 1.4 | 1 | 1 | 1 | 0 | 0 | 0 | 0 | 0 | 0 | 0.105 | 0 | 1 | -1 | 0 | 0 |  | 0 | 0 | 0 | 0 | 0 | 0 | 0 | 0 | 0 | 0 | 0 | 0 | 0 | 0 | 0 | 0 | 0 | 0 | 0 | 0 | 0 | 0 |  | 0 | 0 | 0.01785 | 70449.91 | 70449.91 | 1.4 | 7397.24 | 0 | 1760.54 | 0 | 0 | 0 | 1760.54 | 0 |  | 0 |  | 0
114 | 61549534 | 61550607 | 60327560 | 117 | 1 | 1 | 1 | 2-100-02 |  | Рабочий 2 разряда | 1369 | 1013 | чел.-ч | чел.-ч | 1 | 0 | -236928766 | 0.02 | 0 | 0 | 0 | 587.34 | 0 | 0 | 0 | 587.34 | 1 | 1 | 1 | 1 | -2 | 0 | 0 | 0 | 1 | 0 | 0.02 | 1 | 2 | 61550616 | 1 | 0 | 33 | 1 | 0 | 0 | 0 | 0 | 0 | 0 | 0 | 0 | 0 | 0 | 11.7468 | 0.02 | 0 | 1 | 0 | 0 | 0 | 11.7468 | 0.02 | 0 | 1 | 0.59 | 0.001 | 0 | 0.001 | 587.34 | 587.34 | 1 | 11.75 | 0 | 0 | 0 | 0 | 0.59 | 0.59 | 1 |  | 0 |  | 0
114 | 61549534 | 61550607 | 60327562 | 117 | 1 | 1 | 1 | 2-100-03 |  | Рабочий 3 разряда | 1369 | 1013 | чел.-ч | чел.-ч | 1 | 0 | -587036825 | 10.75 | 0 | 0 | 0 | 641.22 | 0 | 0 | 0 | 641.22 | 1 | 1 | 1 | 1 | -2 | 0 | 0 | 0 | 1 | 0 | 10.75 | 1 | 2 | 61550617 | 1 | 0 | 34 | 1 | 0 | 0 | 0 | 0 | 0 | 0 | 0 | 0 | 0 | 0 | 6893.115 | 10.75 | 0 | 1 | 0 | 0 | 0 | 6893.115 | 10.75 | 0 | 1 | 344.66 | 0.5375 | 0 | 0.5375 | 641.22 | 641.22 | 1 | 6893.12 | 0 | 0 | 0 | 0 | 344.66 | 344.66 | 1 |  | 0 |  | 0
114 | 61549534 | 61550607 | 60327566 | 117 | 1 | 1 | 1 | 2-100-04 |  | Рабочий 4 разряда | 1369 | 1013 | чел.-ч | чел.-ч | 1 | 0 | -512803540 | 4.83 | 0 | 0 | 0 | 722.05 | 0 | 0 | 0 | 722.05 | 1 | 1 | 1 | 1 | -2 | 0 | 0 | 0 | 1 | 0 | 4.83 | 1 | 2 | 61550618 | 1 | 0 | 35 | 1 | 0 | 0 | 0 | 0 | 0 | 0 | 0 | 0 | 0 | 0 | 3487.5015 | 4.83 | 0 | 1 | 0 | 0 | 0 | 3487.5015 | 4.83 | 0 | 1 | 174.38 | 0.2415 | 0 | 0.2415 | 722.05 | 722.05 | 1 | 3487.5 | 0 | 0 | 0 | 0 | 174.38 | 174.38 | 1 |  | 0 |  | 0
114 | 61549534 | 61550607 | 60327602 | 117 | 1 | 1 | 1 | 4-100-00 |  | Затраты труда машинистов | 1191 | 1013 | чел.-ч. | чел.-ч. | 1 | 0 | -1417349443 | 0.01 | 0 | 0 | 0 | 0 | 0 | 0 | 0 | 0 | 1 | 1 | 1 | 1 | -2 | 0 | 0 | 0 | 1 | 0 | 0.01 | 2 | 2 | 61550619 | 1 | 0 | 36 | 1 | 0 | 0 | 0 | 0 | 0 | 0 | 0 | 0 | 0 | 0 | 0 | 0 | 0 | 0 | 0 | 0 | 0 | 0 | 0 | 0 | 0 |  | 0 | 0 | 0.0005 | 0 | 0 | 1 | 0 | 0 | 0 | 0 | 0 | 0 | 0 | 0 |  | 0 |  | 0
114 | 61549534 | 61550607 | 60334986 | 1 | 1 | 1 | 2 | 91.14.02-001 | ФСЭМ-2022 доп.7, 91.14.02-001, приказ Минстроя России от 02.08.2023 г. № 551/пр | Автомобили бортовые, грузоподъемность до 5 т | 1368 | 1011 | маш.-ч | маш.-ч | 1 | 0 | -849950259 | 0.01 | 0 | 643.29 | 722.05 | 0 | 0 | 643.29 | 722.05 | 0 | 1 | 1 | 1 | 1 | -2 | 0 | 0 | 0 | 1 | 0 | 0.01 | 1 | 2 | 61550620 | 1 | 0 | 37 | 1 | 0 | 0 | 0 | 0 | 0 | 0 | 0 | 0 | 6.4329 | 7.2205 | 0 | 0 | 0.01 | 1 | 0 | 6.4329 | 7.2205 | 0 | 0 | 0.01 | 1 |  | 0 | 0.0005 | 0.0005 | 643.29 | 643.29 | 1 | 6.43 | 7.22 | 0 | 0.32 | 0.36 | 0 | 0.68 | 1 | 4-100-040 | 4 | чел.-ч. | 1
114 | 61549534 | 61550607 | 60401754 | 1 | 1 | 1 | 3 | 01.7.03.04-0001 | ФСБЦ-2022, 01.7.03.04-0001, приказ Минстроя России от 18.05.2022 г. № 378/пр | Электроэнергия | 1383 | 1013 | КВТ-Ч | КВТ-Ч | 1 | 0 | 1840299850 | 4.42 | 6.78 | 0 | 0 | 0 | 6.78 | 0 | 0 | 0 | 1 | 1 | 1 | 1 | -2 | 0 | 0 | 0 | 1 | 0 | 4.42 | 0 | 2 | 61550621 | 1 | 0 | 38 | 1 | 0 | 0 | 0 | 0 | 0 | 0 | 0 | 29.9676 | 0 | 0 | 0 | 0 | 0 | 1 | 29.9676 | 0 | 0 | 0 | 0 | 0 | 1 |  | 0 | 0 | 0.221 | 6.78 | 6.78 | 1 | 29.97 | 0 | 1.5 | 0 | 0 | 0 | 1.5 | 1 |  | 0 |  | 0
114 | 61549534 | 61550607 | 60403357 | 1 | 1 | 1 | 3 | 01.7.15.07-0152 | ФСБЦ-2022, 01.7.15.07-0152, приказ Минстроя России от 18.05.2022 г. № 378/пр | Дюбели пластмассовые с шурупами, диаметр 6 мм, длина 35 мм, диаметр шурупа 3,5 мм, длина шурупа 50 мм | 1425 | 1013 | 100 ШТ | 100 ШТ | 1 | 0 | 1434886024 | 2.09 | 64.9 | 0 | 0 | 0 | 52.34 | 0 | 0 | 0 | 1.24 | 1 | 1 | 1 | 2 | 0 | 0 | 0 | 1 | 0 | 2.09 | 0 | 2 | 61550622 | 1 | 0 | 39 | 1 | 0 | 0 | 0 | 0 | 0 | 0 | 0 | 109.3906 | 0 | 0 | 0 | 0 | 0 | 1 | 109.3906 | 0 | 0 | 0 | 0 | 0 | 1 |  | 0 | 0 | 0.1045 | 64.9 | 52.34 | 1.24 | 109.39 | 0 | 6.78 | 0 | 0 | 0 | 6.78 | 0 |  | 0 |  | 0
114 | 61549534 | 61550607 | 60442997 | 1 | 1 | 1 | 3 | 24.3.01.02-0001 | ФСБЦ-2022, 24.3.01.02-0001, приказ Минстроя России от 18.05.2022 г. № 378/пр | Трубы гибкие гофрированные, легкие, из самозатухающего ПВХ, с протяжкой, номинальный диаметр 20 мм | 1301 | 1003 | м | м | 1 | 0 | 613818176 | 105 | 11.79 | 0 | 0 | 0 | 11.79 | 0 | 0 | 0 | 1.4 | 1 | 1 | 1 | 0 | 0 | 0 | 0 | 0 | 0 | 105 | 0 | 1 | -1 | 0 | 0 |  | 0 | 0 | 0 | 0 | 0 | 0 | 0 | 0 | 0 | 0 | 0 | 0 | 0 | 0 | 0 | 0 | 0 | 0 | 0 | 0 | 0 | 0 |  | 0 | 0 | 5.25 | 11.79 | 11.79 | 1.4 | 1237.95 | 0 | 86.68 | 0 | 0 | 0 | 86.68 | 0 |  | 0 |  | 0
151 | 61549534 | 61550625 | 60327418 | 117 | 1 | 1 | 1 | 1-100-35 |  | Средний разряд работы 3,5 | 1191 | 1013 | чел.-ч. | чел.-ч. | 1 | 0 | -715079457 | 24.1 | 0 | 0 | 0 | 681.63 | 0 | 0 | 0 | 681.63 | 1 | 1 | 1 | 1 | -2 | 0 | 0 | 0 | 1 | 0 | 24.1 | 1 | 2 | 61550628 | 1 | 0 | 41 | 1 | 0 | 0 | 0 | 0 | 0 | 0 | 0 | 0 | 0 | 0 | 16427.283 | 24.1 | 0 | 1 | 0 | 0 | 0 | 16427.283 | 24.1 | 0 | 1 | 328.55 | 0.482 | 0 | 0.482 | 681.63 | 681.63 | 1 | 16427.28 | 0 | 0 | 0 | 0 | 328.55 | 328.55 | 1 |  | 0 |  | 0
151 | 61549534 | 61550625 | 60430710 | 1 | 1 | 1 | 3 | 20.4.03.05-1042 | ФСБЦ-2022, 20.4.03.05-1042, приказ Минстроя России от 18.05.2022 г. № 378/пр | Розетка с заземляющим контактом для монтажа в кабель-каналы, 3 модуля, 10 А, 220 В, цвет белый, IP20 | 1371 | 1013 | ШТ | ШТ | 1 | 0 | 651079227 | 100 | 439.61 | 0 | 0 | 0 | 230.16 | 0 | 0 | 0 | 1.91 | 1 | 1 | 1 | 0 | 0 | 0 | 0 | 0 | 0 | 100 | 0 | 1 | -1 | 0 | 0 |  | 0 | 0 | 0 | 0 | 0 | 0 | 0 | 0 | 0 | 0 | 0 | 0 | 0 | 0 | 0 | 0 | 0 | 0 | 0 | 0 | 0 | 0 |  | 0 | 0 | 2 | 439.61 | 230.16 | 1.91 | 23016 | 0 | 879.22 | 0 | 0 | 0 | 879.22 | 0 |  | 0 |  | 0
153 | 61549534 | 61550631 | 60327418 | 117 | 1 | 1 | 1 | 1-100-35 |  | Средний разряд работы 3,5 | 1191 | 1013 | чел.-ч. | чел.-ч. | 1 | 0 | -715079457 | 24.1 | 0 | 0 | 0 | 681.63 | 0 | 0 | 0 | 681.63 | 1 | 1 | 1 | 1 | -2 | 0 | 0 | 0 | 1 | 0 | 24.1 | 1 | 2 | 61550634 | 1 | 0 | 43 | 1 | 0 | 0 | 0 | 0 | 0 | 0 | 0 | 0 | 0 | 0 | 16427.283 | 24.1 | 0 | 1 | 0 | 0 | 0 | 16427.283 | 24.1 | 0 | 1 | 328.55 | 0.482 | 0 | 0.482 | 681.63 | 681.63 | 1 | 16427.28 | 0 | 0 | 0 | 0 | 328.55 | 328.55 | 1 |  | 0 |  | 0
153 | 61549534 | 61550631 | 60430710 | 1 | 1 | 1 | 3 | 20.4.03.05-1042 | ФСБЦ-2022, 20.4.03.05-1042, приказ Минстроя России от 18.05.2022 г. № 378/пр | Розетка с заземляющим контактом для монтажа в кабель-каналы, 3 модуля, 10 А, 220 В, цвет белый, IP20 | 1371 | 1013 | ШТ | ШТ | 1 | 0 | 651079227 | 100 | 439.61 | 0 | 0 | 0 | 230.16 | 0 | 0 | 0 | 1.91 | 1 | 1 | 1 | 0 | 0 | 0 | 0 | 0 | 0 | 100 | 0 | 1 | -1 | 0 | 0 |  | 0 | 0 | 0 | 0 | 0 | 0 | 0 | 0 | 0 | 0 | 0 | 0 | 0 | 0 | 0 | 0 | 0 | 0 | 0 | 0 | 0 | 0 |  | 0 | 0 | 2 | 439.61 | 230.16 | 1.91 | 23016 | 0 | 879.22 | 0 | 0 | 0 | 879.22 | 0 |  | 0 |  | 0
155 | 61549534 | 61550637 | 60327426 | 117 | 1 | 1 | 1 | 1-100-38 |  | Средний разряд работы 3,8 | 1191 | 1013 | чел.-ч. | чел.-ч. | 1 | 0 | 44848675 | 12.24 | 0 | 0 | 0 | 705.88 | 0 | 0 | 0 | 705.88 | 1 | 1 | 1 | 1 | -2 | 0 | 0 | 0 | 1 | 0 | 12.24 | 1 | 2 | 61550649 | 1 | 0 | 45 | 1 | 0 | 0 | 0 | 0 | 0 | 0 | 0 | 0 | 0 | 0 | 8639.9712 | 12.24 | 0 | 1 | 0 | 0 | 0 | 8639.9712 | 12.24 | 0 | 1 | 950.4 | 1.3464 | 0 | 1.3464 | 705.88 | 705.88 | 1 | 8639.97 | 0 | 0 | 0 | 0 | 950.4 | 950.4 | 1 |  | 0 |  | 0
155 | 61549534 | 61550637 | 60327602 | 117 | 1 | 1 | 1 | 4-100-00 |  | Затраты труда машинистов | 1191 | 1013 | чел.-ч. | чел.-ч. | 1 | 0 | -1417349443 | 0.2 | 0 | 0 | 0 | 0 | 0 | 0 | 0 | 0 | 1 | 1 | 1 | 1 | -2 | 0 | 0 | 0 | 1 | 0 | 0.2 | 2 | 2 | 61550650 | 1 | 0 | 46 | 1 | 0 | 0 | 0 | 0 | 0 | 0 | 0 | 0 | 0 | 0 | 0 | 0 | 0 | 0 | 0 | 0 | 0 | 0 | 0 | 0 | 0 |  | 0 | 0 | 0.022 | 0 | 0 | 1 | 0 | 0 | 0 | 0 | 0 | 0 | 0 | 0 |  | 0 |  | 0
155 | 61549534 | 61550637 | 60334091 | 1 | 1 | 1 | 2 | 91.05.05-015 | ФСЭМ-2022, 91.05.05-015, приказ Минстроя России от 18.05.2022 г. № 378/пр | Краны на автомобильном ходу, грузоподъемность 16 т | 1368 | 1011 | маш.-ч | маш.-ч | 1 | 0 | 639918019 | 0.1 | 0 | 1629.55 | 969.91 | 0 | 0 | 1629.55 | 969.91 | 0 | 1 | 1 | 1 | 1 | -2 | 0 | 0 | 0 | 1 | 0 | 0.1 | 1 | 2 | 61550651 | 1 | 0 | 47 | 1 | 0 | 0 | 0 | 0 | 0 | 0 | 0 | 0 | 162.955 | 96.991 | 0 | 0 | 0.1 | 1 | 0 | 162.955 | 96.991 | 0 | 0 | 0.1 | 1 |  | 0 | 0.011 | 0.011 | 1629.55 | 1629.55 | 1 | 162.96 | 96.99 | 0 | 17.93 | 10.67 | 0 | 28.6 | 1 | 4-100-060 | 6 | чел.-ч. | 1
155 | 61549534 | 61550637 | 60334986 | 1 | 1 | 1 | 2 | 91.14.02-001 | ФСЭМ-2022 доп.7, 91.14.02-001, приказ Минстроя России от 02.08.2023 г. № 551/пр | Автомобили бортовые, грузоподъемность до 5 т | 1368 | 1011 | маш.-ч | маш.-ч | 1 | 0 | -849950259 | 0.1 | 0 | 643.29 | 722.05 | 0 | 0 | 643.29 | 722.05 | 0 | 1 | 1 | 1 | 1 | -2 | 0 | 0 | 0 | 1 | 0 | 0.1 | 1 | 2 | 61550652 | 1 | 0 | 48 | 1 | 0 | 0 | 0 | 0 | 0 | 0 | 0 | 0 | 64.329 | 72.205 | 0 | 0 | 0.1 | 1 | 0 | 64.329 | 72.205 | 0 | 0 | 0.1 | 1 |  | 0 | 0.011 | 0.011 | 643.29 | 643.29 | 1 | 64.33 | 72.21 | 0 | 7.08 | 7.94 | 0 | 15.02 | 1 | 4-100-040 | 4 | чел.-ч. | 1
155 | 61549534 | 61550637 | 60335182 | 1 | 1 | 1 | 2 | 91.17.04-233 | ФСЭМ-2022, 91.17.04-233, приказ Минстроя России от 18.05.2022 г. № 378/пр | Аппараты сварочные для ручной дуговой сварки, сварочный ток до 350 А | 1368 | 1011 | маш.-ч | маш.-ч | 1 | 0 | 303316554 | 2.16 | 0 | 32.26 | 0 | 0 | 0 | 32.26 | 0 | 0 | 1 | 1 | 1 | 1 | -2 | 0 | 0 | 0 | 1 | 0 | 2.16 | 1 | 2 | 61550653 | 1 | 0 | 49 | 1 | 0 | 0 | 0 | 0 | 0 | 0 | 0 | 0 | 69.6816 | 0 | 0 | 0 | 0 | 1 | 0 | 69.6816 | 0 | 0 | 0 | 0 | 1 |  | 0 | 0 | 0.2376 | 32.26 | 32.26 | 1 | 69.68 | 0 | 0 | 7.66 | 0 | 0 | 7.66 | 1 |  | 0 |  | 0
155 | 61549534 | 61550637 | 60401754 | 1 | 1 | 1 | 3 | 01.7.03.04-0001 | ФСБЦ-2022, 01.7.03.04-0001, приказ Минстроя России от 18.05.2022 г. № 378/пр | Электроэнергия | 1383 | 1013 | КВТ-Ч | КВТ-Ч | 1 | 0 | 1840299850 | 0.4416 | 6.78 | 0 | 0 | 0 | 6.78 | 0 | 0 | 0 | 1 | 1 | 1 | 1 | -2 | 0 | 0 | 0 | 1 | 0 | 0.4416 | 0 | 2 | 61550654 | 1 | 0 | 50 | 1 | 0 | 0 | 0 | 0 | 0 | 0 | 0 | 2.994 | 0 | 0 | 0 | 0 | 0 | 1 | 2.994 | 0 | 0 | 0 | 0 | 0 | 1 |  | 0 | 0 | 0.048576 | 6.78 | 6.78 | 1 | 2.99 | 0 | 0.33 | 0 | 0 | 0 | 0.33 | 1 |  | 0 |  | 0
155 | 61549534 | 61550637 | 60401913 | 1 | 1 | 1 | 3 | 01.7.06.05-0041 | ФСБЦ-2022, 01.7.06.05-0041, приказ Минстроя России от 18.05.2022 г. № 378/пр | Ленты изоляционные хлопчатобумажные прорезиненные для электромонтажных и ремонтных работ, цвет черный, ширина 20 мм, толщина 0,35 мм | 1301 | 1003 | м | м | 1 | 0 | -1499427467 | 13.33 | 5.17 | 0 | 0 | 0 | 5.87 | 0 | 0 | 0 | 0.88 | 1 | 1 | 1 | 2 | 0 | 0 | 0 | 1 | 0 | 13.33 | 0 | 2 | 61550655 | 1 | 0 | 51 | 1 | 0 | 0 | 0 | 0 | 0 | 0 | 0 | 78.2471 | 0 | 0 | 0 | 0 | 0 | 1 | 78.2471 | 0 | 0 | 0 | 0 | 0 | 1 |  | 0 | 0 | 1.4663 | 5.17 | 5.87 | 0.88 | 78.25 | 0 | 7.58 | 0 | 0 | 0 | 7.58 | 0 |  | 0 |  | 0
155 | 61549534 | 61550637 | 60401927 | 1 | 1 | 1 | 3 | 01.7.06.07-0002 | ФСБЦ-2022, 01.7.06.07-0002, приказ Минстроя России от 18.05.2022 г. № 378/пр | Ленты монтажные из пластмассы для бандажирования проводов, скрепляются пластмассовыми кнопками, ширина 10 мм | 1302 | 1003 | 10 м | 10 м | 10 | 0 | 530731316 | 0.55 | 57.7 | 0 | 0 | 0 | 37.71 | 0 | 0 | 0 | 1.53 | 1 | 1 | 1 | 2 | 0 | 0 | 0 | 1 | 0 | 0.55 | 0 | 2 | 61550656 | 1 | 0 | 52 | 1 | 0 | 0 | 0 | 0 | 0 | 0 | 0 | 20.7405 | 0 | 0 | 0 | 0 | 0 | 1 | 20.7405 | 0 | 0 | 0 | 0 | 0 | 1 |  | 0 | 0 | 0.0605 | 57.7 | 37.71 | 1.53 | 20.74 | 0 | 3.49 | 0 | 0 | 0 | 3.49 | 0 |  | 0 |  | 0
155 | 61549534 | 61550637 | 60402495 | 1 | 1 | 1 | 3 | 01.7.11.07-0227 | ФСБЦ-2022, 01.7.11.07-0227, приказ Минстроя России от 18.05.2022 г. № 378/пр | Электроды сварочные для сварки низколегированных и углеродистых сталей УОНИ 13/45, Э42А, диаметр 4-5 мм | 1346 | 1009 | кг | кг | 1 | 0 | -163259778 | 1.9 | 121.39 | 0 | 0 | 0 | 155.63 | 0 | 0 | 0 | 0.78 | 1 | 1 | 1 | 2 | 0 | 0 | 0 | 1 | 0 | 1.9 | 0 | 2 | 61550657 | 1 | 0 | 53 | 1 | 0 | 0 | 0 | 0 | 0 | 0 | 0 | 295.697 | 0 | 0 | 0 | 0 | 0 | 1 | 295.697 | 0 | 0 | 0 | 0 | 0 | 1 |  | 0 | 0 | 0.209 | 121.39 | 155.63 | 0.78 | 295.7 | 0 | 25.37 | 0 | 0 | 0 | 25.37 | 0 |  | 0 |  | 0
155 | 61549534 | 61550637 | 60420448 | 1 | 1 | 1 | 3 | 14.4.02.04-0142 | ФСБЦ-2022, 14.4.02.04-0142, приказ Минстроя России от 18.05.2022 г. № 378/пр | Краска масляная МА-0115, мумия, сурик железный | 1346 | 1009 | кг | кг | 1 | 0 | 291254868 | 0.4 | 111.83 | 0 | 0 | 0 | 79.88 | 0 | 0 | 0 | 1.4 | 1 | 1 | 1 | 2 | 0 | 0 | 0 | 1 | 0 | 0.4 | 0 | 2 | 61550658 | 1 | 0 | 54 | 1 | 0 | 0 | 0 | 0 | 0 | 0 | 0 | 31.952 | 0 | 0 | 0 | 0 | 0 | 1 | 31.952 | 0 | 0 | 0 | 0 | 0 | 1 |  | 0 | 0 | 0.044 | 111.83 | 79.88 | 1.4 | 31.95 | 0 | 4.92 | 0 | 0 | 0 | 4.92 | 0 |  | 0 |  | 0
155 | 61549534 | 61550637 | 60433685 | 1 | 1 | 1 | 3 | 21.1.06.09-0152 | ФСБЦ-2022, 21.1.06.09-0152, приказ Минстроя России от 18.05.2022 г. № 378/пр | Кабель силовой с медными жилами ВВГнг(A)-LS 3х2,5ок(N, PE)-660 | 1477 | 1013 | 1000 м | 1000 М | 1 | 0 | 1901007357 | 0.105 | 70449.91 | 0 | 0 | 0 | 70449.91 | 0 | 0 | 0 | 1.4 | 1 | 1 | 1 | 0 | 0 | 0 | 0 | 0 | 0 | 0.105 | 0 | 1 | -1 | 0 | 0 |  | 0 | 0 | 0 | 0 | 0 | 0 | 0 | 0 | 0 | 0 | 0 | 0 | 0 | 0 | 0 | 0 | 0 | 0 | 0 | 0 | 0 | 0 |  | 0 | 0 | 0.01155 | 70449.91 | 70449.91 | 1.4 | 7397.24 | 0 | 1139.17 | 0 | 0 | 0 | 1139.17 | 0 |  | 0 |  | 0
192 | 61549534 | 61550661 | 60327418 | 117 | 1 | 1 | 1 | 1-100-35 |  | Средний разряд работы 3,5 | 1191 | 1013 | чел.-ч. | чел.-ч. | 1 | 0 | -715079457 | 24.1 | 0 | 0 | 0 | 681.63 | 0 | 0 | 0 | 681.63 | 1 | 1 | 1 | 1 | -2 | 0 | 0 | 0 | 1 | 0 | 24.1 | 1 | 2 | 61550664 | 1 | 0 | 56 | 1 | 0 | 0 | 0 | 0 | 0 | 0 | 0 | 0 | 0 | 0 | 16427.283 | 24.1 | 0 | 1 | 0 | 0 | 0 | 16427.283 | 24.1 | 0 | 1 | 1807 | 2.651 | 0 | 2.651 | 681.63 | 681.63 | 1 | 16427.28 | 0 | 0 | 0 | 0 | 1807 | 1807 | 1 |  | 0 |  | 0
192 | 61549534 | 61550661 | 60430710 | 1 | 1 | 1 | 3 | 20.4.03.05-1042 | ФСБЦ-2022, 20.4.03.05-1042, приказ Минстроя России от 18.05.2022 г. № 378/пр | Розетка с заземляющим контактом для монтажа в кабель-каналы, 3 модуля, 10 А, 220 В, цвет белый, IP20 | 1371 | 1013 | ШТ | ШТ | 1 | 0 | 651079227 | 100 | 439.61 | 0 | 0 | 0 | 230.16 | 0 | 0 | 0 | 1.91 | 1 | 1 | 1 | 0 | 0 | 0 | 0 | 0 | 0 | 100 | 0 | 1 | -1 | 0 | 0 |  | 0 | 0 | 0 | 0 | 0 | 0 | 0 | 0 | 0 | 0 | 0 | 0 | 0 | 0 | 0 | 0 | 0 | 0 | 0 | 0 | 0 | 0 |  | 0 | 0 | 11 | 439.61 | 230.16 | 1.91 | 23016 | 0 | 4835.71 | 0 | 0 | 0 | 4835.71 | 0 |  | 0 |  | 0
194 | 61549534 | 61550667 | 60327418 | 117 | 1 | 1 | 1 | 1-100-35 |  | Средний разряд работы 3,5 | 1191 | 1013 | чел.-ч. | чел.-ч. | 1 | 0 | -715079457 | 24.1 | 0 | 0 | 0 | 681.63 | 0 | 0 | 0 | 681.63 | 1 | 1 | 1 | 1 | -2 | 0 | 0 | 0 | 1 | 0 | 24.1 | 1 | 2 | 61550670 | 1 | 0 | 58 | 1 | 0 | 0 | 0 | 0 | 0 | 0 | 0 | 0 | 0 | 0 | 16427.283 | 24.1 | 0 | 1 | 0 | 0 | 0 | 16427.283 | 24.1 | 0 | 1 | 1807 | 2.651 | 0 | 2.651 | 681.63 | 681.63 | 1 | 16427.28 | 0 | 0 | 0 | 0 | 1807 | 1807 | 1 |  | 0 |  | 0
194 | 61549534 | 61550667 | 60430710 | 1 | 1 | 1 | 3 | 20.4.03.05-1042 | ФСБЦ-2022, 20.4.03.05-1042, приказ Минстроя России от 18.05.2022 г. № 378/пр | Розетка с заземляющим контактом для монтажа в кабель-каналы, 3 модуля, 10 А, 220 В, цвет белый, IP20 | 1371 | 1013 | ШТ | ШТ | 1 | 0 | 651079227 | 100 | 439.61 | 0 | 0 | 0 | 230.16 | 0 | 0 | 0 | 1.91 | 1 | 1 | 1 | 0 | 0 | 0 | 0 | 0 | 0 | 100 | 0 | 1 | -1 | 0 | 0 |  | 0 | 0 | 0 | 0 | 0 | 0 | 0 | 0 | 0 | 0 | 0 | 0 | 0 | 0 | 0 | 0 | 0 | 0 | 0 | 0 | 0 | 0 |  | 0 | 0 | 11 | 439.61 | 230.16 | 1.91 | 23016 | 0 | 4835.71 | 0 | 0 | 0 | 4835.71 | 0 |  | 0 |  | 0
196 | 61549534 | 61550673 | 60327430 | 117 | 1 | 1 | 1 | 1-100-39 |  | Средний разряд работы 3,9 | 1191 | 1013 | чел.-ч. | чел.-ч. | 1 | 0 | -1088579471 | 20.33 | 0 | 0 | 0 | 713.96 | 0 | 0 | 0 | 713.96 | 1 | 1 | 1 | 1 | -2 | 0 | 0 | 0 | 1 | 0 | 20.33 | 1 | 2 | 61550681 | 1 | 0 | 60 | 1 | 0 | 0 | 0 | 0 | 0 | 0 | 0 | 0 | 0 | 0 | 14514.8068 | 20.33 | 0 | 1 | 0 | 0 | 0 | 14514.8068 | 20.33 | 0 | 1 | 435.44 | 0.6099 | 0 | 0.6099 | 713.96 | 713.96 | 1 | 14514.81 | 0 | 0 | 0 | 0 | 435.44 | 435.44 | 1 |  | 0 |  | 0
196 | 61549534 | 61550673 | 60327602 | 117 | 1 | 1 | 1 | 4-100-00 |  | Затраты труда машинистов | 1191 | 1013 | чел.-ч. | чел.-ч. | 1 | 0 | -1417349443 | 0.01 | 0 | 0 | 0 | 0 | 0 | 0 | 0 | 0 | 1 | 1 | 1 | 1 | -2 | 0 | 0 | 0 | 1 | 0 | 0.01 | 2 | 2 | 61550682 | 1 | 0 | 61 | 1 | 0 | 0 | 0 | 0 | 0 | 0 | 0 | 0 | 0 | 0 | 0 | 0 | 0 | 0 | 0 | 0 | 0 | 0 | 0 | 0 | 0 |  | 0 | 0 | 0.0003 | 0 | 0 | 1 | 0 | 0 | 0 | 0 | 0 | 0 | 0 | 0 |  | 0 |  | 0
196 | 61549534 | 61550673 | 60334278 | 1 | 1 | 1 | 2 | 91.06.06-048 | ФСЭМ-2022, 91.06.06-048, приказ Минстроя России от 18.05.2022 г. № 378/пр | Подъемники одномачтовые, грузоподъемность до 500 кг, высота подъема 45 м | 1368 | 1011 | маш.-ч | маш.-ч | 1 | 0 | 945201097 | 0.01 | 0 | 57.47 | 641.22 | 0 | 0 | 37.32 | 641.22 | 0 | 1 | 1.54 | 1 | 1 | 2 | 0 | 0 | 0 | 1 | 0 | 0.01 | 1 | 2 | 61550683 | 1 | 0 | 62 | 1 | 0 | 0 | 0 | 0 | 0 | 0 | 0 | 0 | 0.3732 | 6.4122 | 0 | 0 | 0.01 | 1 | 0 | 0.3732 | 6.4122 | 0 | 0 | 0.01 | 1 |  | 0 | 0.0003 | 0.0003 | 57.47 | 37.32 | 1.54 | 0.37 | 6.41 | 0 | 0.02 | 0.19 | 0 | 0.21 | 0 | 4-100-030 | 3 | чел.-ч. | 1
196 | 61549534 | 61550673 | 60401754 | 1 | 1 | 1 | 3 | 01.7.03.04-0001 | ФСБЦ-2022, 01.7.03.04-0001, приказ Минстроя России от 18.05.2022 г. № 378/пр | Электроэнергия | 1383 | 1013 | КВТ-Ч | КВТ-Ч | 1 | 0 | 1840299850 | 8.2404 | 6.78 | 0 | 0 | 0 | 6.78 | 0 | 0 | 0 | 1 | 1 | 1 | 1 | -2 | 0 | 0 | 0 | 1 | 0 | 8.2404 | 0 | 2 | 61550684 | 1 | 0 | 63 | 1 | 0 | 0 | 0 | 0 | 0 | 0 | 0 | 55.8699 | 0 | 0 | 0 | 0 | 0 | 1 | 55.8699 | 0 | 0 | 0 | 0 | 0 | 1 |  | 0 | 0 | 0.24721 | 6.78 | 6.78 | 1 | 55.87 | 0 | 1.68 | 0 | 0 | 0 | 1.68 | 1 |  | 0 |  | 0
196 | 61549534 | 61550673 | 60403324 | 1 | 1 | 1 | 3 | 01.7.15.07-0022 | ФСБЦ-2022, 01.7.15.07-0022, приказ Минстроя России от 18.05.2022 г. № 378/пр | Дюбели полиэтиленовые распорные, диаметр 6 мм, длина 40 мм | 1407 | 1013 | 1000 ШТ | 1000 ШТ | 1 | 0 | -239864327 | 0.4 | 336.81 | 0 | 0 | 0 | 261.09 | 0 | 0 | 0 | 1.29 | 1 | 1 | 1 | 2 | 0 | 0 | 0 | 1 | 0 | 0.4 | 0 | 2 | 61550685 | 1 | 0 | 64 | 1 | 0 | 0 | 0 | 0 | 0 | 0 | 0 | 104.436 | 0 | 0 | 0 | 0 | 0 | 1 | 104.436 | 0 | 0 | 0 | 0 | 0 | 1 |  | 0 | 0 | 0.012 | 336.81 | 261.09 | 1.29 | 104.44 | 0 | 4.04 | 0 | 0 | 0 | 4.04 | 0 |  | 0 |  | 0
196 | 61549534 | 61550673 | 60403601 | 1 | 1 | 1 | 3 | 01.7.15.14-0165 | ФСБЦ-2022 доп.2, 01.7.15.14-0165, приказ Минстроя России от 26.08.2022 г. № 703/пр | Шурупы самонарезающие стальные с полукруглой головкой и прямым шлицем, остроконечные, диаметр 4 мм, длина 40 мм | 1348 | 1009 | т | т | 1000 | 0 | -312996078 | 0.0014 | 127956.34 | 0 | 0 | 0 | 99190.96 | 0 | 0 | 0 | 1.29 | 1 | 1 | 1 | 2 | 0 | 0 | 0 | 1 | 0 | 0.0014 | 0 | 2 | 61550686 | 1 | 0 | 65 | 1 | 0 | 0 | 0 | 0 | 0 | 0 | 0 | 138.8673 | 0 | 0 | 0 | 0 | 0 | 1 | 138.8673 | 0 | 0 | 0 | 0 | 0 | 1 |  | 0 | 0 | 4.2e-05 | 127956.34 | 99190.96 | 1.29 | 138.87 | 0 | 5.37 | 0 | 0 | 0 | 5.37 | 0 |  | 0 |  | 0
196 | 61549534 | 61550673 | 60428717 | 1 | 1 | 1 | 3 | 20.2.05.04-0069 | ФСБЦ-2022 доп.14, 20.2.05.04-0069, приказ Минстроя России от 19.05.2025 г. № 299/пр | Короб кабельный (кабель-канал) ПВХ с крышкой, размеры 80х40 мм | 1308 | 1003 | 100 м | 100 м | 100 | 0 | 1929499894 | 1 | 24286.65 | 0 | 0 | 0 | 19586.01 | 0 | 0 | 0 | 1.24 | 1 | 1 | 1 | 0 | 0 | 0 | 0 | 0 | 0 | 1 | 0 | 1 | -1 | 0 | 0 |  | 0 | 0 | 0 | 0 | 0 | 0 | 0 | 0 | 0 | 0 | 0 | 0 | 0 | 0 | 0 | 0 | 0 | 0 | 0 | 0 | 0 | 0 |  | 0 | 0 | 0.03 | 24286.65 | 19586.01 | 1.24 | 19586.01 | 0 | 728.6 | 0 | 0 | 0 | 728.6 | 0 |  | 0 |  | 0
198 | 61549534 | 61550689 | 60327430 | 117 | 1 | 1 | 1 | 1-100-39 |  | Средний разряд работы 3,9 | 1191 | 1013 | чел.-ч. | чел.-ч. | 1 | 0 | -1088579471 | 20.33 | 0 | 0 | 0 | 713.96 | 0 | 0 | 0 | 713.96 | 1 | 1 | 1 | 1 | -2 | 0 | 0 | 0 | 1 | 0 | 20.33 | 1 | 2 | 61550697 | 1 | 0 | 67 | 1 | 0 | 0 | 0 | 0 | 0 | 0 | 0 | 0 | 0 | 0 | 14514.8068 | 20.33 | 0 | 1 | 0 | 0 | 0 | 14514.8068 | 20.33 | 0 | 1 | 1596.63 | 2.2363 | 0 | 2.2363 | 713.96 | 713.96 | 1 | 14514.81 | 0 | 0 | 0 | 0 | 1596.63 | 1596.63 | 1 |  | 0 |  | 0
198 | 61549534 | 61550689 | 60327602 | 117 | 1 | 1 | 1 | 4-100-00 |  | Затраты труда машинистов | 1191 | 1013 | чел.-ч. | чел.-ч. | 1 | 0 | -1417349443 | 0.01 | 0 | 0 | 0 | 0 | 0 | 0 | 0 | 0 | 1 | 1 | 1 | 1 | -2 | 0 | 0 | 0 | 1 | 0 | 0.01 | 2 | 2 | 61550698 | 1 | 0 | 68 | 1 | 0 | 0 | 0 | 0 | 0 | 0 | 0 | 0 | 0 | 0 | 0 | 0 | 0 | 0 | 0 | 0 | 0 | 0 | 0 | 0 | 0 |  | 0 | 0 | 0.0011 | 0 | 0 | 1 | 0 | 0 | 0 | 0 | 0 | 0 | 0 | 0 |  | 0 |  | 0
198 | 61549534 | 61550689 | 60334278 | 1 | 1 | 1 | 2 | 91.06.06-048 | ФСЭМ-2022, 91.06.06-048, приказ Минстроя России от 18.05.2022 г. № 378/пр | Подъемники одномачтовые, грузоподъемность до 500 кг, высота подъема 45 м | 1368 | 1011 | маш.-ч | маш.-ч | 1 | 0 | 945201097 | 0.01 | 0 | 57.47 | 641.22 | 0 | 0 | 37.32 | 641.22 | 0 | 1 | 1.54 | 1 | 1 | 2 | 0 | 0 | 0 | 1 | 0 | 0.01 | 1 | 2 | 61550699 | 1 | 0 | 69 | 1 | 0 | 0 | 0 | 0 | 0 | 0 | 0 | 0 | 0.3732 | 6.4122 | 0 | 0 | 0.01 | 1 | 0 | 0.3732 | 6.4122 | 0 | 0 | 0.01 | 1 |  | 0 | 0.0011 | 0.0011 | 57.47 | 37.32 | 1.54 | 0.37 | 6.41 | 0 | 0.06 | 0.71 | 0 | 0.77 | 0 | 4-100-030 | 3 | чел.-ч. | 1
198 | 61549534 | 61550689 | 60401754 | 1 | 1 | 1 | 3 | 01.7.03.04-0001 | ФСБЦ-2022, 01.7.03.04-0001, приказ Минстроя России от 18.05.2022 г. № 378/пр | Электроэнергия | 1383 | 1013 | КВТ-Ч | КВТ-Ч | 1 | 0 | 1840299850 | 8.2404 | 6.78 | 0 | 0 | 0 | 6.78 | 0 | 0 | 0 | 1 | 1 | 1 | 1 | -2 | 0 | 0 | 0 | 1 | 0 | 8.2404 | 0 | 2 | 61550700 | 1 | 0 | 70 | 1 | 0 | 0 | 0 | 0 | 0 | 0 | 0 | 55.8699 | 0 | 0 | 0 | 0 | 0 | 1 | 55.8699 | 0 | 0 | 0 | 0 | 0 | 1 |  | 0 | 0 | 0.90644 | 6.78 | 6.78 | 1 | 55.87 | 0 | 6.15 | 0 | 0 | 0 | 6.15 | 1 |  | 0 |  | 0
198 | 61549534 | 61550689 | 60403324 | 1 | 1 | 1 | 3 | 01.7.15.07-0022 | ФСБЦ-2022, 01.7.15.07-0022, приказ Минстроя России от 18.05.2022 г. № 378/пр | Дюбели полиэтиленовые распорные, диаметр 6 мм, длина 40 мм | 1407 | 1013 | 1000 ШТ | 1000 ШТ | 1 | 0 | -239864327 | 0.4 | 336.81 | 0 | 0 | 0 | 261.09 | 0 | 0 | 0 | 1.29 | 1 | 1 | 1 | 2 | 0 | 0 | 0 | 1 | 0 | 0.4 | 0 | 2 | 61550701 | 1 | 0 | 71 | 1 | 0 | 0 | 0 | 0 | 0 | 0 | 0 | 104.436 | 0 | 0 | 0 | 0 | 0 | 1 | 104.436 | 0 | 0 | 0 | 0 | 0 | 1 |  | 0 | 0 | 0.044 | 336.81 | 261.09 | 1.29 | 104.44 | 0 | 14.82 | 0 | 0 | 0 | 14.82 | 0 |  | 0 |  | 0
198 | 61549534 | 61550689 | 60403601 | 1 | 1 | 1 | 3 | 01.7.15.14-0165 | ФСБЦ-2022 доп.2, 01.7.15.14-0165, приказ Минстроя России от 26.08.2022 г. № 703/пр | Шурупы самонарезающие стальные с полукруглой головкой и прямым шлицем, остроконечные, диаметр 4 мм, длина 40 мм | 1348 | 1009 | т | т | 1000 | 0 | -312996078 | 0.0014 | 127956.34 | 0 | 0 | 0 | 99190.96 | 0 | 0 | 0 | 1.29 | 1 | 1 | 1 | 2 | 0 | 0 | 0 | 1 | 0 | 0.0014 | 0 | 2 | 61550702 | 1 | 0 | 72 | 1 | 0 | 0 | 0 | 0 | 0 | 0 | 0 | 138.8673 | 0 | 0 | 0 | 0 | 0 | 1 | 138.8673 | 0 | 0 | 0 | 0 | 0 | 1 |  | 0 | 0 | 0.000154 | 127956.34 | 99190.96 | 1.29 | 138.87 | 0 | 19.71 | 0 | 0 | 0 | 19.71 | 0 |  | 0 |  | 0
198 | 61549534 | 61550689 | 60428743 | 1 | 1 | 1 | 3 | 20.2.05.04-0127 | ФСБЦ-2022 доп.14, 20.2.05.04-0127, приказ Минстроя России от 19.05.2025 г. № 299/пр | Короб кабельный напольный (кабель-канал) с гибкой крышкой, с направляющими, размеры 250х50 мм (прим.) | 1308 | 1003 | 100 м | 100 м | 100 | 0 | 953104569 | 1 | 204391.05 | 0 | 0 | 0 | 103751.8 | 0 | 0 | 0 | 1.97 | 1 | 1 | 1 | 0 | 0 | 0 | 0 | 0 | 0 | 1 | 0 | 1 | -1 | 0 | 0 |  | 0 | 0 | 0 | 0 | 0 | 0 | 0 | 0 | 0 | 0 | 0 | 0 | 0 | 0 | 0 | 0 | 0 | 0 | 0 | 0 | 0 | 0 |  | 0 | 0 | 0.11 | 204391.05 | 103751.8 | 1.97 | 103751.8 | 0 | 22483.02 | 0 | 0 | 0 | 22483.02 | 0 |  | 0 |  | 0
200 | 61549534 | 61550705 | 60327426 | 117 | 1 | 1 | 1 | 1-100-38 |  | Средний разряд работы 3,8 | 1191 | 1013 | чел.-ч. | чел.-ч. | 1 | 0 | 44848675 | 12.24 | 0 | 0 | 0 | 705.88 | 0 | 0 | 0 | 705.88 | 1 | 1 | 1 | 1 | -2 | 0 | 0 | 0 | 1 | 0 | 12.24 | 1 | 2 | 61550717 | 1 | 0 | 74 | 1 | 0 | 0 | 0 | 0 | 0 | 0 | 0 | 0 | 0 | 0 | 8639.9712 | 12.24 | 0 | 1 | 0 | 0 | 0 | 8639.9712 | 12.24 | 0 | 1 | 29375.9 | 41.616 | 0 | 41.616 | 705.88 | 705.88 | 1 | 8639.97 | 0 | 0 | 0 | 0 | 29375.9 | 29375.9 | 1 |  | 0 |  | 0
200 | 61549534 | 61550705 | 60327602 | 117 | 1 | 1 | 1 | 4-100-00 |  | Затраты труда машинистов | 1191 | 1013 | чел.-ч. | чел.-ч. | 1 | 0 | -1417349443 | 0.2 | 0 | 0 | 0 | 0 | 0 | 0 | 0 | 0 | 1 | 1 | 1 | 1 | -2 | 0 | 0 | 0 | 1 | 0 | 0.2 | 2 | 2 | 61550718 | 1 | 0 | 75 | 1 | 0 | 0 | 0 | 0 | 0 | 0 | 0 | 0 | 0 | 0 | 0 | 0 | 0 | 0 | 0 | 0 | 0 | 0 | 0 | 0 | 0 |  | 0 | 0 | 0.68 | 0 | 0 | 1 | 0 | 0 | 0 | 0 | 0 | 0 | 0 | 0 |  | 0 |  | 0
200 | 61549534 | 61550705 | 60334091 | 1 | 1 | 1 | 2 | 91.05.05-015 | ФСЭМ-2022, 91.05.05-015, приказ Минстроя России от 18.05.2022 г. № 378/пр | Краны на автомобильном ходу, грузоподъемность 16 т | 1368 | 1011 | маш.-ч | маш.-ч | 1 | 0 | 639918019 | 0.1 | 0 | 1629.55 | 969.91 | 0 | 0 | 1629.55 | 969.91 | 0 | 1 | 1 | 1 | 1 | -2 | 0 | 0 | 0 | 1 | 0 | 0.1 | 1 | 2 | 61550719 | 1 | 0 | 76 | 1 | 0 | 0 | 0 | 0 | 0 | 0 | 0 | 0 | 162.955 | 96.991 | 0 | 0 | 0.1 | 1 | 0 | 162.955 | 96.991 | 0 | 0 | 0.1 | 1 |  | 0 | 0.34 | 0.34 | 1629.55 | 1629.55 | 1 | 162.96 | 96.99 | 0 | 554.05 | 329.77 | 0 | 883.82 | 1 | 4-100-060 | 6 | чел.-ч. | 1
200 | 61549534 | 61550705 | 60334986 | 1 | 1 | 1 | 2 | 91.14.02-001 | ФСЭМ-2022 доп.7, 91.14.02-001, приказ Минстроя России от 02.08.2023 г. № 551/пр | Автомобили бортовые, грузоподъемность до 5 т | 1368 | 1011 | маш.-ч | маш.-ч | 1 | 0 | -849950259 | 0.1 | 0 | 643.29 | 722.05 | 0 | 0 | 643.29 | 722.05 | 0 | 1 | 1 | 1 | 1 | -2 | 0 | 0 | 0 | 1 | 0 | 0.1 | 1 | 2 | 61550720 | 1 | 0 | 77 | 1 | 0 | 0 | 0 | 0 | 0 | 0 | 0 | 0 | 64.329 | 72.205 | 0 | 0 | 0.1 | 1 | 0 | 64.329 | 72.205 | 0 | 0 | 0.1 | 1 |  | 0 | 0.34 | 0.34 | 643.29 | 643.29 | 1 | 64.33 | 72.21 | 0 | 218.72 | 245.5 | 0 | 464.22 | 1 | 4-100-040 | 4 | чел.-ч. | 1
200 | 61549534 | 61550705 | 60335182 | 1 | 1 | 1 | 2 | 91.17.04-233 | ФСЭМ-2022, 91.17.04-233, приказ Минстроя России от 18.05.2022 г. № 378/пр | Аппараты сварочные для ручной дуговой сварки, сварочный ток до 350 А | 1368 | 1011 | маш.-ч | маш.-ч | 1 | 0 | 303316554 | 2.16 | 0 | 32.26 | 0 | 0 | 0 | 32.26 | 0 | 0 | 1 | 1 | 1 | 1 | -2 | 0 | 0 | 0 | 1 | 0 | 2.16 | 1 | 2 | 61550721 | 1 | 0 | 78 | 1 | 0 | 0 | 0 | 0 | 0 | 0 | 0 | 0 | 69.6816 | 0 | 0 | 0 | 0 | 1 | 0 | 69.6816 | 0 | 0 | 0 | 0 | 1 |  | 0 | 0 | 7.344 | 32.26 | 32.26 | 1 | 69.68 | 0 | 0 | 236.92 | 0 | 0 | 236.92 | 1 |  | 0 |  | 0
200 | 61549534 | 61550705 | 60401754 | 1 | 1 | 1 | 3 | 01.7.03.04-0001 | ФСБЦ-2022, 01.7.03.04-0001, приказ Минстроя России от 18.05.2022 г. № 378/пр | Электроэнергия | 1383 | 1013 | КВТ-Ч | КВТ-Ч | 1 | 0 | 1840299850 | 0.4416 | 6.78 | 0 | 0 | 0 | 6.78 | 0 | 0 | 0 | 1 | 1 | 1 | 1 | -2 | 0 | 0 | 0 | 1 | 0 | 0.4416 | 0 | 2 | 61550722 | 1 | 0 | 79 | 1 | 0 | 0 | 0 | 0 | 0 | 0 | 0 | 2.994 | 0 | 0 | 0 | 0 | 0 | 1 | 2.994 | 0 | 0 | 0 | 0 | 0 | 1 |  | 0 | 0 | 1.5014 | 6.78 | 6.78 | 1 | 2.99 | 0 | 10.18 | 0 | 0 | 0 | 10.18 | 1 |  | 0 |  | 0
200 | 61549534 | 61550705 | 60401913 | 1 | 1 | 1 | 3 | 01.7.06.05-0041 | ФСБЦ-2022, 01.7.06.05-0041, приказ Минстроя России от 18.05.2022 г. № 378/пр | Ленты изоляционные хлопчатобумажные прорезиненные для электромонтажных и ремонтных работ, цвет черный, ширина 20 мм, толщина 0,35 мм | 1301 | 1003 | м | м | 1 | 0 | -1499427467 | 13.33 | 5.17 | 0 | 0 | 0 | 5.87 | 0 | 0 | 0 | 0.88 | 1 | 1 | 1 | 2 | 0 | 0 | 0 | 1 | 0 | 13.33 | 0 | 2 | 61550723 | 1 | 0 | 80 | 1 | 0 | 0 | 0 | 0 | 0 | 0 | 0 | 78.2471 | 0 | 0 | 0 | 0 | 0 | 1 | 78.2471 | 0 | 0 | 0 | 0 | 0 | 1 |  | 0 | 0 | 45.322 | 5.17 | 5.87 | 0.88 | 78.25 | 0 | 234.31 | 0 | 0 | 0 | 234.31 | 0 |  | 0 |  | 0
200 | 61549534 | 61550705 | 60401927 | 1 | 1 | 1 | 3 | 01.7.06.07-0002 | ФСБЦ-2022, 01.7.06.07-0002, приказ Минстроя России от 18.05.2022 г. № 378/пр | Ленты монтажные из пластмассы для бандажирования проводов, скрепляются пластмассовыми кнопками, ширина 10 мм | 1302 | 1003 | 10 м | 10 м | 10 | 0 | 530731316 | 0.55 | 57.7 | 0 | 0 | 0 | 37.71 | 0 | 0 | 0 | 1.53 | 1 | 1 | 1 | 2 | 0 | 0 | 0 | 1 | 0 | 0.55 | 0 | 2 | 61550724 | 1 | 0 | 81 | 1 | 0 | 0 | 0 | 0 | 0 | 0 | 0 | 20.7405 | 0 | 0 | 0 | 0 | 0 | 1 | 20.7405 | 0 | 0 | 0 | 0 | 0 | 1 |  | 0 | 0 | 1.87 | 57.7 | 37.71 | 1.53 | 20.74 | 0 | 107.9 | 0 | 0 | 0 | 107.9 | 0 |  | 0 |  | 0
200 | 61549534 | 61550705 | 60402495 | 1 | 1 | 1 | 3 | 01.7.11.07-0227 | ФСБЦ-2022, 01.7.11.07-0227, приказ Минстроя России от 18.05.2022 г. № 378/пр | Электроды сварочные для сварки низколегированных и углеродистых сталей УОНИ 13/45, Э42А, диаметр 4-5 мм | 1346 | 1009 | кг | кг | 1 | 0 | -163259778 | 1.9 | 121.39 | 0 | 0 | 0 | 155.63 | 0 | 0 | 0 | 0.78 | 1 | 1 | 1 | 2 | 0 | 0 | 0 | 1 | 0 | 1.9 | 0 | 2 | 61550725 | 1 | 0 | 82 | 1 | 0 | 0 | 0 | 0 | 0 | 0 | 0 | 295.697 | 0 | 0 | 0 | 0 | 0 | 1 | 295.697 | 0 | 0 | 0 | 0 | 0 | 1 |  | 0 | 0 | 6.46 | 121.39 | 155.63 | 0.78 | 295.7 | 0 | 784.18 | 0 | 0 | 0 | 784.18 | 0 |  | 0 |  | 0
200 | 61549534 | 61550705 | 60420448 | 1 | 1 | 1 | 3 | 14.4.02.04-0142 | ФСБЦ-2022, 14.4.02.04-0142, приказ Минстроя России от 18.05.2022 г. № 378/пр | Краска масляная МА-0115, мумия, сурик железный | 1346 | 1009 | кг | кг | 1 | 0 | 291254868 | 0.4 | 111.83 | 0 | 0 | 0 | 79.88 | 0 | 0 | 0 | 1.4 | 1 | 1 | 1 | 2 | 0 | 0 | 0 | 1 | 0 | 0.4 | 0 | 2 | 61550726 | 1 | 0 | 83 | 1 | 0 | 0 | 0 | 0 | 0 | 0 | 0 | 31.952 | 0 | 0 | 0 | 0 | 0 | 1 | 31.952 | 0 | 0 | 0 | 0 | 0 | 1 |  | 0 | 0 | 1.36 | 111.83 | 79.88 | 1.4 | 31.95 | 0 | 152.09 | 0 | 0 | 0 | 152.09 | 0 |  | 0 |  | 0
200 | 61549534 | 61550705 | 60433685 | 1 | 1 | 1 | 3 | 21.1.06.09-0152 | ФСБЦ-2022, 21.1.06.09-0152, приказ Минстроя России от 18.05.2022 г. № 378/пр | Кабель силовой с медными жилами ВВГнг(A)-LS 3х2,5ок(N, PE)-660 | 1477 | 1013 | 1000 м | 1000 М | 1 | 0 | 1901007357 | 0.105 | 70449.91 | 0 | 0 | 0 | 70449.91 | 0 | 0 | 0 | 1.4 | 1 | 1 | 1 | 0 | 0 | 0 | 0 | 0 | 0 | 0.105 | 0 | 1 | -1 | 0 | 0 |  | 0 | 0 | 0 | 0 | 0 | 0 | 0 | 0 | 0 | 0 | 0 | 0 | 0 | 0 | 0 | 0 | 0 | 0 | 0 | 0 | 0 | 0 |  | 0 | 0 | 0.357 | 70449.91 | 70449.91 | 1.4 | 7397.24 | 0 | 35210.86 | 0 | 0 | 0 | 35210.86 | 0 |  | 0 |  | 0
202 | 61549534 | 61550729 | 60327560 | 117 | 1 | 1 | 1 | 2-100-02 |  | Рабочий 2 разряда | 1369 | 1013 | чел.-ч | чел.-ч | 1 | 0 | -236928766 | 0.02 | 0 | 0 | 0 | 587.34 | 0 | 0 | 0 | 587.34 | 1 | 1 | 1 | 1 | -2 | 0 | 0 | 0 | 1 | 0 | 0.02 | 1 | 2 | 61550738 | 1 | 0 | 85 | 1 | 0 | 0 | 0 | 0 | 0 | 0 | 0 | 0 | 0 | 0 | 11.7468 | 0.02 | 0 | 1 | 0 | 0 | 0 | 11.7468 | 0.02 | 0 | 1 | 29.37 | 0.05 | 0 | 0.05 | 587.34 | 587.34 | 1 | 11.75 | 0 | 0 | 0 | 0 | 29.37 | 29.37 | 1 |  | 0 |  | 0
202 | 61549534 | 61550729 | 60327562 | 117 | 1 | 1 | 1 | 2-100-03 |  | Рабочий 3 разряда | 1369 | 1013 | чел.-ч | чел.-ч | 1 | 0 | -587036825 | 10.75 | 0 | 0 | 0 | 641.22 | 0 | 0 | 0 | 641.22 | 1 | 1 | 1 | 1 | -2 | 0 | 0 | 0 | 1 | 0 | 10.75 | 1 | 2 | 61550739 | 1 | 0 | 86 | 1 | 0 | 0 | 0 | 0 | 0 | 0 | 0 | 0 | 0 | 0 | 6893.115 | 10.75 | 0 | 1 | 0 | 0 | 0 | 6893.115 | 10.75 | 0 | 1 | 17232.79 | 26.875 | 0 | 26.875 | 641.22 | 641.22 | 1 | 6893.12 | 0 | 0 | 0 | 0 | 17232.79 | 17232.79 | 1 |  | 0 |  | 0
202 | 61549534 | 61550729 | 60327566 | 117 | 1 | 1 | 1 | 2-100-04 |  | Рабочий 4 разряда | 1369 | 1013 | чел.-ч | чел.-ч | 1 | 0 | -512803540 | 4.83 | 0 | 0 | 0 | 722.05 | 0 | 0 | 0 | 722.05 | 1 | 1 | 1 | 1 | -2 | 0 | 0 | 0 | 1 | 0 | 4.83 | 1 | 2 | 61550740 | 1 | 0 | 87 | 1 | 0 | 0 | 0 | 0 | 0 | 0 | 0 | 0 | 0 | 0 | 3487.5015 | 4.83 | 0 | 1 | 0 | 0 | 0 | 3487.5015 | 4.83 | 0 | 1 | 8718.75 | 12.075 | 0 | 12.075 | 722.05 | 722.05 | 1 | 3487.5 | 0 | 0 | 0 | 0 | 8718.75 | 8718.75 | 1 |  | 0 |  | 0
202 | 61549534 | 61550729 | 60327602 | 117 | 1 | 1 | 1 | 4-100-00 |  | Затраты труда машинистов | 1191 | 1013 | чел.-ч. | чел.-ч. | 1 | 0 | -1417349443 | 0.01 | 0 | 0 | 0 | 0 | 0 | 0 | 0 | 0 | 1 | 1 | 1 | 1 | -2 | 0 | 0 | 0 | 1 | 0 | 0.01 | 2 | 2 | 61550741 | 1 | 0 | 88 | 1 | 0 | 0 | 0 | 0 | 0 | 0 | 0 | 0 | 0 | 0 | 0 | 0 | 0 | 0 | 0 | 0 | 0 | 0 | 0 | 0 | 0 |  | 0 | 0 | 0.025 | 0 | 0 | 1 | 0 | 0 | 0 | 0 | 0 | 0 | 0 | 0 |  | 0 |  | 0
202 | 61549534 | 61550729 | 60334986 | 1 | 1 | 1 | 2 | 91.14.02-001 | ФСЭМ-2022 доп.7, 91.14.02-001, приказ Минстроя России от 02.08.2023 г. № 551/пр | Автомобили бортовые, грузоподъемность до 5 т | 1368 | 1011 | маш.-ч | маш.-ч | 1 | 0 | -849950259 | 0.01 | 0 | 643.29 | 722.05 | 0 | 0 | 643.29 | 722.05 | 0 | 1 | 1 | 1 | 1 | -2 | 0 | 0 | 0 | 1 | 0 | 0.01 | 1 | 2 | 61550742 | 1 | 0 | 89 | 1 | 0 | 0 | 0 | 0 | 0 | 0 | 0 | 0 | 6.4329 | 7.2205 | 0 | 0 | 0.01 | 1 | 0 | 6.4329 | 7.2205 | 0 | 0 | 0.01 | 1 |  | 0 | 0.025 | 0.025 | 643.29 | 643.29 | 1 | 6.43 | 7.22 | 0 | 16.08 | 18.05 | 0 | 34.13 | 1 | 4-100-040 | 4 | чел.-ч. | 1
202 | 61549534 | 61550729 | 60401754 | 1 | 1 | 1 | 3 | 01.7.03.04-0001 | ФСБЦ-2022, 01.7.03.04-0001, приказ Минстроя России от 18.05.2022 г. № 378/пр | Электроэнергия | 1383 | 1013 | КВТ-Ч | КВТ-Ч | 1 | 0 | 1840299850 | 4.42 | 6.78 | 0 | 0 | 0 | 6.78 | 0 | 0 | 0 | 1 | 1 | 1 | 1 | -2 | 0 | 0 | 0 | 1 | 0 | 4.42 | 0 | 2 | 61550743 | 1 | 0 | 90 | 1 | 0 | 0 | 0 | 0 | 0 | 0 | 0 | 29.9676 | 0 | 0 | 0 | 0 | 0 | 1 | 29.9676 | 0 | 0 | 0 | 0 | 0 | 1 |  | 0 | 0 | 11.05 | 6.78 | 6.78 | 1 | 29.97 | 0 | 74.92 | 0 | 0 | 0 | 74.92 | 1 |  | 0 |  | 0
202 | 61549534 | 61550729 | 60403357 | 1 | 1 | 1 | 3 | 01.7.15.07-0152 | ФСБЦ-2022, 01.7.15.07-0152, приказ Минстроя России от 18.05.2022 г. № 378/пр | Дюбели пластмассовые с шурупами, диаметр 6 мм, длина 35 мм, диаметр шурупа 3,5 мм, длина шурупа 50 мм | 1425 | 1013 | 100 ШТ | 100 ШТ | 1 | 0 | 1434886024 | 2.09 | 64.9 | 0 | 0 | 0 | 52.34 | 0 | 0 | 0 | 1.24 | 1 | 1 | 1 | 2 | 0 | 0 | 0 | 1 | 0 | 2.09 | 0 | 2 | 61550744 | 1 | 0 | 91 | 1 | 0 | 0 | 0 | 0 | 0 | 0 | 0 | 109.3906 | 0 | 0 | 0 | 0 | 0 | 1 | 109.3906 | 0 | 0 | 0 | 0 | 0 | 1 |  | 0 | 0 | 5.225 | 64.9 | 52.34 | 1.24 | 109.39 | 0 | 339.1 | 0 | 0 | 0 | 339.1 | 0 |  | 0 |  | 0
202 | 61549534 | 61550729 | 60442997 | 1 | 1 | 1 | 3 | 24.3.01.02-0001 | ФСБЦ-2022, 24.3.01.02-0001, приказ Минстроя России от 18.05.2022 г. № 378/пр | Трубы гибкие гофрированные, легкие, из самозатухающего ПВХ, с протяжкой, номинальный диаметр 20 мм | 1301 | 1003 | м | м | 1 | 0 | 613818176 | 105 | 11.79 | 0 | 0 | 0 | 11.79 | 0 | 0 | 0 | 1.4 | 1 | 1 | 1 | 0 | 0 | 0 | 0 | 0 | 0 | 105 | 0 | 1 | -1 | 0 | 0 |  | 0 | 0 | 0 | 0 | 0 | 0 | 0 | 0 | 0 | 0 | 0 | 0 | 0 | 0 | 0 | 0 | 0 | 0 | 0 | 0 | 0 | 0 |  | 0 | 0 | 262.5 | 11.79 | 11.79 | 1.4 | 1237.95 | 0 | 4333.88 | 0 | 0 | 0 | 4333.88 | 0 |  | 0 |  | 0
239 | 61549534 | 61550747 | 60327418 | 117 | 1 | 1 | 1 | 1-100-35 |  | Средний разряд работы 3,5 | 1191 | 1013 | чел.-ч. | чел.-ч. | 1 | 0 | -715079457 | 24.1 | 0 | 0 | 0 | 681.63 | 0 | 0 | 0 | 681.63 | 1 | 1 | 1 | 1 | -2 | 0 | 0 | 0 | 1 | 0 | 24.1 | 1 | 2 | 61550750 | 1 | 0 | 93 | 1 | 0 | 0 | 0 | 0 | 0 | 0 | 0 | 0 | 0 | 0 | 16427.283 | 24.1 | 0 | 1 | 0 | 0 | 0 | 16427.283 | 24.1 | 0 | 1 | 821.36 | 1.205 | 0 | 1.205 | 681.63 | 681.63 | 1 | 16427.28 | 0 | 0 | 0 | 0 | 821.36 | 821.36 | 1 |  | 0 |  | 0
239 | 61549534 | 61550747 | 60430710 | 1 | 1 | 1 | 3 | 20.4.03.05-1042 | ФСБЦ-2022, 20.4.03.05-1042, приказ Минстроя России от 18.05.2022 г. № 378/пр | Розетка с заземляющим контактом для монтажа в кабель-каналы, 3 модуля, 10 А, 220 В, цвет белый, IP20 | 1371 | 1013 | ШТ | ШТ | 1 | 0 | 651079227 | 100 | 439.61 | 0 | 0 | 0 | 230.16 | 0 | 0 | 0 | 1.91 | 1 | 1 | 1 | 0 | 0 | 0 | 0 | 0 | 0 | 100 | 0 | 1 | -1 | 0 | 0 |  | 0 | 0 | 0 | 0 | 0 | 0 | 0 | 0 | 0 | 0 | 0 | 0 | 0 | 0 | 0 | 0 | 0 | 0 | 0 | 0 | 0 | 0 |  | 0 | 0 | 5 | 439.61 | 230.16 | 1.91 | 23016 | 0 | 2198.05 | 0 | 0 | 0 | 2198.05 | 0 |  | 0 |  | 0
241 | 61549534 | 61550753 | 60327418 | 117 | 1 | 1 | 1 | 1-100-35 |  | Средний разряд работы 3,5 | 1191 | 1013 | чел.-ч. | чел.-ч. | 1 | 0 | -715079457 | 24.1 | 0 | 0 | 0 | 681.63 | 0 | 0 | 0 | 681.63 | 1 | 1 | 1 | 1 | -2 | 0 | 0 | 0 | 1 | 0 | 24.1 | 1 | 2 | 61550756 | 1 | 0 | 95 | 1 | 0 | 0 | 0 | 0 | 0 | 0 | 0 | 0 | 0 | 0 | 16427.283 | 24.1 | 0 | 1 | 0 | 0 | 0 | 16427.283 | 24.1 | 0 | 1 | 821.36 | 1.205 | 0 | 1.205 | 681.63 | 681.63 | 1 | 16427.28 | 0 | 0 | 0 | 0 | 821.36 | 821.36 | 1 |  | 0 |  | 0
241 | 61549534 | 61550753 | 60430710 | 1 | 1 | 1 | 3 | 20.4.03.05-1042 | ФСБЦ-2022, 20.4.03.05-1042, приказ Минстроя России от 18.05.2022 г. № 378/пр | Розетка с заземляющим контактом для монтажа в кабель-каналы, 3 модуля, 10 А, 220 В, цвет белый, IP20 | 1371 | 1013 | ШТ | ШТ | 1 | 0 | 651079227 | 100 | 439.61 | 0 | 0 | 0 | 230.16 | 0 | 0 | 0 | 1.91 | 1 | 1 | 1 | 0 | 0 | 0 | 0 | 0 | 0 | 100 | 0 | 1 | -1 | 0 | 0 |  | 0 | 0 | 0 | 0 | 0 | 0 | 0 | 0 | 0 | 0 | 0 | 0 | 0 | 0 | 0 | 0 | 0 | 0 | 0 | 0 | 0 | 0 |  | 0 | 0 | 5 | 439.61 | 230.16 | 1.91 | 23016 | 0 | 2198.05 | 0 | 0 | 0 | 2198.05 | 0 |  | 0 |  | 0
243 | 61549534 | 61550759 | 60327430 | 117 | 1 | 1 | 1 | 1-100-39 |  | Средний разряд работы 3,9 | 1191 | 1013 | чел.-ч. | чел.-ч. | 1 | 0 | -1088579471 | 20.33 | 0 | 0 | 0 | 713.96 | 0 | 0 | 0 | 713.96 | 1 | 1 | 1 | 1 | -2 | 0 | 0 | 0 | 1 | 0 | 20.33 | 1 | 2 | 61550767 | 1 | 0 | 97 | 1 | 0 | 0 | 0 | 0 | 0 | 0 | 0 | 0 | 0 | 0 | 14514.8068 | 20.33 | 0 | 1 | 0 | 0 | 0 | 14514.8068 | 20.33 | 0 | 1 | 2322.37 | 3.2528 | 0 | 3.2528 | 713.96 | 713.96 | 1 | 14514.81 | 0 | 0 | 0 | 0 | 2322.37 | 2322.37 | 1 |  | 0 |  | 0
243 | 61549534 | 61550759 | 60327602 | 117 | 1 | 1 | 1 | 4-100-00 |  | Затраты труда машинистов | 1191 | 1013 | чел.-ч. | чел.-ч. | 1 | 0 | -1417349443 | 0.01 | 0 | 0 | 0 | 0 | 0 | 0 | 0 | 0 | 1 | 1 | 1 | 1 | -2 | 0 | 0 | 0 | 1 | 0 | 0.01 | 2 | 2 | 61550768 | 1 | 0 | 98 | 1 | 0 | 0 | 0 | 0 | 0 | 0 | 0 | 0 | 0 | 0 | 0 | 0 | 0 | 0 | 0 | 0 | 0 | 0 | 0 | 0 | 0 |  | 0 | 0 | 0.0016 | 0 | 0 | 1 | 0 | 0 | 0 | 0 | 0 | 0 | 0 | 0 |  | 0 |  | 0
243 | 61549534 | 61550759 | 60334278 | 1 | 1 | 1 | 2 | 91.06.06-048 | ФСЭМ-2022, 91.06.06-048, приказ Минстроя России от 18.05.2022 г. № 378/пр | Подъемники одномачтовые, грузоподъемность до 500 кг, высота подъема 45 м | 1368 | 1011 | маш.-ч | маш.-ч | 1 | 0 | 945201097 | 0.01 | 0 | 57.47 | 641.22 | 0 | 0 | 37.32 | 641.22 | 0 | 1 | 1.54 | 1 | 1 | 2 | 0 | 0 | 0 | 1 | 0 | 0.01 | 1 | 2 | 61550769 | 1 | 0 | 99 | 1 | 0 | 0 | 0 | 0 | 0 | 0 | 0 | 0 | 0.3732 | 6.4122 | 0 | 0 | 0.01 | 1 | 0 | 0.3732 | 6.4122 | 0 | 0 | 0.01 | 1 |  | 0 | 0.0016 | 0.0016 | 57.47 | 37.32 | 1.54 | 0.37 | 6.41 | 0 | 0.09 | 1.03 | 0 | 1.12 | 0 | 4-100-030 | 3 | чел.-ч. | 1
243 | 61549534 | 61550759 | 60401754 | 1 | 1 | 1 | 3 | 01.7.03.04-0001 | ФСБЦ-2022, 01.7.03.04-0001, приказ Минстроя России от 18.05.2022 г. № 378/пр | Электроэнергия | 1383 | 1013 | КВТ-Ч | КВТ-Ч | 1 | 0 | 1840299850 | 8.2404 | 6.78 | 0 | 0 | 0 | 6.78 | 0 | 0 | 0 | 1 | 1 | 1 | 1 | -2 | 0 | 0 | 0 | 1 | 0 | 8.2404 | 0 | 2 | 61550770 | 1 | 0 | 100 | 1 | 0 | 0 | 0 | 0 | 0 | 0 | 0 | 55.8699 | 0 | 0 | 0 | 0 | 0 | 1 | 55.8699 | 0 | 0 | 0 | 0 | 0 | 1 |  | 0 | 0 | 1.3185 | 6.78 | 6.78 | 1 | 55.87 | 0 | 8.94 | 0 | 0 | 0 | 8.94 | 1 |  | 0 |  | 0
243 | 61549534 | 61550759 | 60403324 | 1 | 1 | 1 | 3 | 01.7.15.07-0022 | ФСБЦ-2022, 01.7.15.07-0022, приказ Минстроя России от 18.05.2022 г. № 378/пр | Дюбели полиэтиленовые распорные, диаметр 6 мм, длина 40 мм | 1407 | 1013 | 1000 ШТ | 1000 ШТ | 1 | 0 | -239864327 | 0.4 | 336.81 | 0 | 0 | 0 | 261.09 | 0 | 0 | 0 | 1.29 | 1 | 1 | 1 | 2 | 0 | 0 | 0 | 1 | 0 | 0.4 | 0 | 2 | 61550771 | 1 | 0 | 101 | 1 | 0 | 0 | 0 | 0 | 0 | 0 | 0 | 104.436 | 0 | 0 | 0 | 0 | 0 | 1 | 104.436 | 0 | 0 | 0 | 0 | 0 | 1 |  | 0 | 0 | 0.064 | 336.81 | 261.09 | 1.29 | 104.44 | 0 | 21.56 | 0 | 0 | 0 | 21.56 | 0 |  | 0 |  | 0
243 | 61549534 | 61550759 | 60403601 | 1 | 1 | 1 | 3 | 01.7.15.14-0165 | ФСБЦ-2022 доп.2, 01.7.15.14-0165, приказ Минстроя России от 26.08.2022 г. № 703/пр | Шурупы самонарезающие стальные с полукруглой головкой и прямым шлицем, остроконечные, диаметр 4 мм, длина 40 мм | 1348 | 1009 | т | т | 1000 | 0 | -312996078 | 0.0014 | 127956.34 | 0 | 0 | 0 | 99190.96 | 0 | 0 | 0 | 1.29 | 1 | 1 | 1 | 2 | 0 | 0 | 0 | 1 | 0 | 0.0014 | 0 | 2 | 61550772 | 1 | 0 | 102 | 1 | 0 | 0 | 0 | 0 | 0 | 0 | 0 | 138.8673 | 0 | 0 | 0 | 0 | 0 | 1 | 138.8673 | 0 | 0 | 0 | 0 | 0 | 1 |  | 0 | 0 | 0.000224 | 127956.34 | 99190.96 | 1.29 | 138.87 | 0 | 28.66 | 0 | 0 | 0 | 28.66 | 0 |  | 0 |  | 0
243 | 61549534 | 61550759 | 60428717 | 1 | 1 | 1 | 3 | 20.2.05.04-0069 | ФСБЦ-2022 доп.14, 20.2.05.04-0069, приказ Минстроя России от 19.05.2025 г. № 299/пр | Короб кабельный (кабель-канал) ПВХ с крышкой, размеры 80х40 мм | 1308 | 1003 | 100 м | 100 м | 100 | 0 | 1929499894 | 1 | 24286.65 | 0 | 0 | 0 | 19586.01 | 0 | 0 | 0 | 1.24 | 1 | 1 | 1 | 0 | 0 | 0 | 0 | 0 | 0 | 1 | 0 | 1 | -1 | 0 | 0 |  | 0 | 0 | 0 | 0 | 0 | 0 | 0 | 0 | 0 | 0 | 0 | 0 | 0 | 0 | 0 | 0 | 0 | 0 | 0 | 0 | 0 | 0 |  | 0 | 0 | 0.16 | 24286.65 | 19586.01 | 1.24 | 19586.01 | 0 | 3885.86 | 0 | 0 | 0 | 3885.86 | 0 |  | 0 |  | 0
245 | 61549534 | 61550775 | 60327426 | 117 | 1 | 1 | 1 | 1-100-38 |  | Средний разряд работы 3,8 | 1191 | 1013 | чел.-ч. | чел.-ч. | 1 | 0 | 44848675 | 12.24 | 0 | 0 | 0 | 705.88 | 0 | 0 | 0 | 705.88 | 1 | 1 | 1 | 1 | -2 | 0 | 0 | 0 | 1 | 0 | 12.24 | 1 | 2 | 61550787 | 1 | 0 | 104 | 1 | 0 | 0 | 0 | 0 | 0 | 0 | 0 | 0 | 0 | 0 | 8639.9712 | 12.24 | 0 | 1 | 0 | 0 | 0 | 8639.9712 | 12.24 | 0 | 1 | 8639.97 | 12.24 | 0 | 12.24 | 705.88 | 705.88 | 1 | 8639.97 | 0 | 0 | 0 | 0 | 8639.97 | 8639.97 | 1 |  | 0 |  | 0
245 | 61549534 | 61550775 | 60327602 | 117 | 1 | 1 | 1 | 4-100-00 |  | Затраты труда машинистов | 1191 | 1013 | чел.-ч. | чел.-ч. | 1 | 0 | -1417349443 | 0.2 | 0 | 0 | 0 | 0 | 0 | 0 | 0 | 0 | 1 | 1 | 1 | 1 | -2 | 0 | 0 | 0 | 1 | 0 | 0.2 | 2 | 2 | 61550788 | 1 | 0 | 105 | 1 | 0 | 0 | 0 | 0 | 0 | 0 | 0 | 0 | 0 | 0 | 0 | 0 | 0 | 0 | 0 | 0 | 0 | 0 | 0 | 0 | 0 |  | 0 | 0 | 0.2 | 0 | 0 | 1 | 0 | 0 | 0 | 0 | 0 | 0 | 0 | 0 |  | 0 |  | 0
245 | 61549534 | 61550775 | 60334091 | 1 | 1 | 1 | 2 | 91.05.05-015 | ФСЭМ-2022, 91.05.05-015, приказ Минстроя России от 18.05.2022 г. № 378/пр | Краны на автомобильном ходу, грузоподъемность 16 т | 1368 | 1011 | маш.-ч | маш.-ч | 1 | 0 | 639918019 | 0.1 | 0 | 1629.55 | 969.91 | 0 | 0 | 1629.55 | 969.91 | 0 | 1 | 1 | 1 | 1 | -2 | 0 | 0 | 0 | 1 | 0 | 0.1 | 1 | 2 | 61550789 | 1 | 0 | 106 | 1 | 0 | 0 | 0 | 0 | 0 | 0 | 0 | 0 | 162.955 | 96.991 | 0 | 0 | 0.1 | 1 | 0 | 162.955 | 96.991 | 0 | 0 | 0.1 | 1 |  | 0 | 0.1 | 0.1 | 1629.55 | 1629.55 | 1 | 162.96 | 96.99 | 0 | 162.96 | 96.99 | 0 | 259.95 | 1 | 4-100-060 | 6 | чел.-ч. | 1
245 | 61549534 | 61550775 | 60334986 | 1 | 1 | 1 | 2 | 91.14.02-001 | ФСЭМ-2022 доп.7, 91.14.02-001, приказ Минстроя России от 02.08.2023 г. № 551/пр | Автомобили бортовые, грузоподъемность до 5 т | 1368 | 1011 | маш.-ч | маш.-ч | 1 | 0 | -849950259 | 0.1 | 0 | 643.29 | 722.05 | 0 | 0 | 643.29 | 722.05 | 0 | 1 | 1 | 1 | 1 | -2 | 0 | 0 | 0 | 1 | 0 | 0.1 | 1 | 2 | 61550790 | 1 | 0 | 107 | 1 | 0 | 0 | 0 | 0 | 0 | 0 | 0 | 0 | 64.329 | 72.205 | 0 | 0 | 0.1 | 1 | 0 | 64.329 | 72.205 | 0 | 0 | 0.1 | 1 |  | 0 | 0.1 | 0.1 | 643.29 | 643.29 | 1 | 64.33 | 72.21 | 0 | 64.33 | 72.21 | 0 | 136.54 | 1 | 4-100-040 | 4 | чел.-ч. | 1
245 | 61549534 | 61550775 | 60335182 | 1 | 1 | 1 | 2 | 91.17.04-233 | ФСЭМ-2022, 91.17.04-233, приказ Минстроя России от 18.05.2022 г. № 378/пр | Аппараты сварочные для ручной дуговой сварки, сварочный ток до 350 А | 1368 | 1011 | маш.-ч | маш.-ч | 1 | 0 | 303316554 | 2.16 | 0 | 32.26 | 0 | 0 | 0 | 32.26 | 0 | 0 | 1 | 1 | 1 | 1 | -2 | 0 | 0 | 0 | 1 | 0 | 2.16 | 1 | 2 | 61550791 | 1 | 0 | 108 | 1 | 0 | 0 | 0 | 0 | 0 | 0 | 0 | 0 | 69.6816 | 0 | 0 | 0 | 0 | 1 | 0 | 69.6816 | 0 | 0 | 0 | 0 | 1 |  | 0 | 0 | 2.16 | 32.26 | 32.26 | 1 | 69.68 | 0 | 0 | 69.68 | 0 | 0 | 69.68 | 1 |  | 0 |  | 0
245 | 61549534 | 61550775 | 60401754 | 1 | 1 | 1 | 3 | 01.7.03.04-0001 | ФСБЦ-2022, 01.7.03.04-0001, приказ Минстроя России от 18.05.2022 г. № 378/пр | Электроэнергия | 1383 | 1013 | КВТ-Ч | КВТ-Ч | 1 | 0 | 1840299850 | 0.4416 | 6.78 | 0 | 0 | 0 | 6.78 | 0 | 0 | 0 | 1 | 1 | 1 | 1 | -2 | 0 | 0 | 0 | 1 | 0 | 0.4416 | 0 | 2 | 61550792 | 1 | 0 | 109 | 1 | 0 | 0 | 0 | 0 | 0 | 0 | 0 | 2.994 | 0 | 0 | 0 | 0 | 0 | 1 | 2.994 | 0 | 0 | 0 | 0 | 0 | 1 |  | 0 | 0 | 0.4416 | 6.78 | 6.78 | 1 | 2.99 | 0 | 2.99 | 0 | 0 | 0 | 2.99 | 1 |  | 0 |  | 0
245 | 61549534 | 61550775 | 60401913 | 1 | 1 | 1 | 3 | 01.7.06.05-0041 | ФСБЦ-2022, 01.7.06.05-0041, приказ Минстроя России от 18.05.2022 г. № 378/пр | Ленты изоляционные хлопчатобумажные прорезиненные для электромонтажных и ремонтных работ, цвет черный, ширина 20 мм, толщина 0,35 мм | 1301 | 1003 | м | м | 1 | 0 | -1499427467 | 13.33 | 5.17 | 0 | 0 | 0 | 5.87 | 0 | 0 | 0 | 0.88 | 1 | 1 | 1 | 2 | 0 | 0 | 0 | 1 | 0 | 13.33 | 0 | 2 | 61550793 | 1 | 0 | 110 | 1 | 0 | 0 | 0 | 0 | 0 | 0 | 0 | 78.2471 | 0 | 0 | 0 | 0 | 0 | 1 | 78.2471 | 0 | 0 | 0 | 0 | 0 | 1 |  | 0 | 0 | 13.33 | 5.17 | 5.87 | 0.88 | 78.25 | 0 | 68.92 | 0 | 0 | 0 | 68.92 | 0 |  | 0 |  | 0
245 | 61549534 | 61550775 | 60401927 | 1 | 1 | 1 | 3 | 01.7.06.07-0002 | ФСБЦ-2022, 01.7.06.07-0002, приказ Минстроя России от 18.05.2022 г. № 378/пр | Ленты монтажные из пластмассы для бандажирования проводов, скрепляются пластмассовыми кнопками, ширина 10 мм | 1302 | 1003 | 10 м | 10 м | 10 | 0 | 530731316 | 0.55 | 57.7 | 0 | 0 | 0 | 37.71 | 0 | 0 | 0 | 1.53 | 1 | 1 | 1 | 2 | 0 | 0 | 0 | 1 | 0 | 0.55 | 0 | 2 | 61550794 | 1 | 0 | 111 | 1 | 0 | 0 | 0 | 0 | 0 | 0 | 0 | 20.7405 | 0 | 0 | 0 | 0 | 0 | 1 | 20.7405 | 0 | 0 | 0 | 0 | 0 | 1 |  | 0 | 0 | 0.55 | 57.7 | 37.71 | 1.53 | 20.74 | 0 | 31.74 | 0 | 0 | 0 | 31.74 | 0 |  | 0 |  | 0
245 | 61549534 | 61550775 | 60402495 | 1 | 1 | 1 | 3 | 01.7.11.07-0227 | ФСБЦ-2022, 01.7.11.07-0227, приказ Минстроя России от 18.05.2022 г. № 378/пр | Электроды сварочные для сварки низколегированных и углеродистых сталей УОНИ 13/45, Э42А, диаметр 4-5 мм | 1346 | 1009 | кг | кг | 1 | 0 | -163259778 | 1.9 | 121.39 | 0 | 0 | 0 | 155.63 | 0 | 0 | 0 | 0.78 | 1 | 1 | 1 | 2 | 0 | 0 | 0 | 1 | 0 | 1.9 | 0 | 2 | 61550795 | 1 | 0 | 112 | 1 | 0 | 0 | 0 | 0 | 0 | 0 | 0 | 295.697 | 0 | 0 | 0 | 0 | 0 | 1 | 295.697 | 0 | 0 | 0 | 0 | 0 | 1 |  | 0 | 0 | 1.9 | 121.39 | 155.63 | 0.78 | 295.7 | 0 | 230.64 | 0 | 0 | 0 | 230.64 | 0 |  | 0 |  | 0
245 | 61549534 | 61550775 | 60420448 | 1 | 1 | 1 | 3 | 14.4.02.04-0142 | ФСБЦ-2022, 14.4.02.04-0142, приказ Минстроя России от 18.05.2022 г. № 378/пр | Краска масляная МА-0115, мумия, сурик железный | 1346 | 1009 | кг | кг | 1 | 0 | 291254868 | 0.4 | 111.83 | 0 | 0 | 0 | 79.88 | 0 | 0 | 0 | 1.4 | 1 | 1 | 1 | 2 | 0 | 0 | 0 | 1 | 0 | 0.4 | 0 | 2 | 61550796 | 1 | 0 | 113 | 1 | 0 | 0 | 0 | 0 | 0 | 0 | 0 | 31.952 | 0 | 0 | 0 | 0 | 0 | 1 | 31.952 | 0 | 0 | 0 | 0 | 0 | 1 |  | 0 | 0 | 0.4 | 111.83 | 79.88 | 1.4 | 31.95 | 0 | 44.73 | 0 | 0 | 0 | 44.73 | 0 |  | 0 |  | 0
245 | 61549534 | 61550775 | 60433685 | 1 | 1 | 1 | 3 | 21.1.06.09-0152 | ФСБЦ-2022, 21.1.06.09-0152, приказ Минстроя России от 18.05.2022 г. № 378/пр | Кабель силовой с медными жилами ВВГнг(A)-LS 3х2,5ок(N, PE)-660 | 1477 | 1013 | 1000 м | 1000 М | 1 | 0 | 1901007357 | 0.105 | 70449.91 | 0 | 0 | 0 | 70449.91 | 0 | 0 | 0 | 1.4 | 1 | 1 | 1 | 0 | 0 | 0 | 0 | 0 | 0 | 0.105 | 0 | 1 | -1 | 0 | 0 |  | 0 | 0 | 0 | 0 | 0 | 0 | 0 | 0 | 0 | 0 | 0 | 0 | 0 | 0 | 0 | 0 | 0 | 0 | 0 | 0 | 0 | 0 |  | 0 | 0 | 0.105 | 70449.91 | 70449.91 | 1.4 | 7397.24 | 0 | 10356.14 | 0 | 0 | 0 | 10356.14 | 0 |  | 0 |  | 0
247 | 61549534 | 61550799 | 60327560 | 117 | 1 | 1 | 1 | 2-100-02 |  | Рабочий 2 разряда | 1369 | 1013 | чел.-ч | чел.-ч | 1 | 0 | -236928766 | 0.02 | 0 | 0 | 0 | 587.34 | 0 | 0 | 0 | 587.34 | 1 | 1 | 1 | 1 | -2 | 0 | 0 | 0 | 1 | 0 | 0.02 | 1 | 2 | 61550808 | 1 | 0 | 115 | 1 | 0 | 0 | 0 | 0 | 0 | 0 | 0 | 0 | 0 | 0 | 11.7468 | 0.02 | 0 | 1 | 0 | 0 | 0 | 11.7468 | 0.02 | 0 | 1 | 5.87 | 0.01 | 0 | 0.01 | 587.34 | 587.34 | 1 | 11.75 | 0 | 0 | 0 | 0 | 5.87 | 5.87 | 1 |  | 0 |  | 0
247 | 61549534 | 61550799 | 60327562 | 117 | 1 | 1 | 1 | 2-100-03 |  | Рабочий 3 разряда | 1369 | 1013 | чел.-ч | чел.-ч | 1 | 0 | -587036825 | 10.75 | 0 | 0 | 0 | 641.22 | 0 | 0 | 0 | 641.22 | 1 | 1 | 1 | 1 | -2 | 0 | 0 | 0 | 1 | 0 | 10.75 | 1 | 2 | 61550809 | 1 | 0 | 116 | 1 | 0 | 0 | 0 | 0 | 0 | 0 | 0 | 0 | 0 | 0 | 6893.115 | 10.75 | 0 | 1 | 0 | 0 | 0 | 6893.115 | 10.75 | 0 | 1 | 3446.56 | 5.375 | 0 | 5.375 | 641.22 | 641.22 | 1 | 6893.12 | 0 | 0 | 0 | 0 | 3446.56 | 3446.56 | 1 |  | 0 |  | 0
247 | 61549534 | 61550799 | 60327566 | 117 | 1 | 1 | 1 | 2-100-04 |  | Рабочий 4 разряда | 1369 | 1013 | чел.-ч | чел.-ч | 1 | 0 | -512803540 | 4.83 | 0 | 0 | 0 | 722.05 | 0 | 0 | 0 | 722.05 | 1 | 1 | 1 | 1 | -2 | 0 | 0 | 0 | 1 | 0 | 4.83 | 1 | 2 | 61550810 | 1 | 0 | 117 | 1 | 0 | 0 | 0 | 0 | 0 | 0 | 0 | 0 | 0 | 0 | 3487.5015 | 4.83 | 0 | 1 | 0 | 0 | 0 | 3487.5015 | 4.83 | 0 | 1 | 1743.75 | 2.415 | 0 | 2.415 | 722.05 | 722.05 | 1 | 3487.5 | 0 | 0 | 0 | 0 | 1743.75 | 1743.75 | 1 |  | 0 |  | 0
247 | 61549534 | 61550799 | 60327602 | 117 | 1 | 1 | 1 | 4-100-00 |  | Затраты труда машинистов | 1191 | 1013 | чел.-ч. | чел.-ч. | 1 | 0 | -1417349443 | 0.01 | 0 | 0 | 0 | 0 | 0 | 0 | 0 | 0 | 1 | 1 | 1 | 1 | -2 | 0 | 0 | 0 | 1 | 0 | 0.01 | 2 | 2 | 61550811 | 1 | 0 | 118 | 1 | 0 | 0 | 0 | 0 | 0 | 0 | 0 | 0 | 0 | 0 | 0 | 0 | 0 | 0 | 0 | 0 | 0 | 0 | 0 | 0 | 0 |  | 0 | 0 | 0.005 | 0 | 0 | 1 | 0 | 0 | 0 | 0 | 0 | 0 | 0 | 0 |  | 0 |  | 0
247 | 61549534 | 61550799 | 60334986 | 1 | 1 | 1 | 2 | 91.14.02-001 | ФСЭМ-2022 доп.7, 91.14.02-001, приказ Минстроя России от 02.08.2023 г. № 551/пр | Автомобили бортовые, грузоподъемность до 5 т | 1368 | 1011 | маш.-ч | маш.-ч | 1 | 0 | -849950259 | 0.01 | 0 | 643.29 | 722.05 | 0 | 0 | 643.29 | 722.05 | 0 | 1 | 1 | 1 | 1 | -2 | 0 | 0 | 0 | 1 | 0 | 0.01 | 1 | 2 | 61550812 | 1 | 0 | 119 | 1 | 0 | 0 | 0 | 0 | 0 | 0 | 0 | 0 | 6.4329 | 7.2205 | 0 | 0 | 0.01 | 1 | 0 | 6.4329 | 7.2205 | 0 | 0 | 0.01 | 1 |  | 0 | 0.005 | 0.005 | 643.29 | 643.29 | 1 | 6.43 | 7.22 | 0 | 3.22 | 3.61 | 0 | 6.83 | 1 | 4-100-040 | 4 | чел.-ч. | 1
247 | 61549534 | 61550799 | 60401754 | 1 | 1 | 1 | 3 | 01.7.03.04-0001 | ФСБЦ-2022, 01.7.03.04-0001, приказ Минстроя России от 18.05.2022 г. № 378/пр | Электроэнергия | 1383 | 1013 | КВТ-Ч | КВТ-Ч | 1 | 0 | 1840299850 | 4.42 | 6.78 | 0 | 0 | 0 | 6.78 | 0 | 0 | 0 | 1 | 1 | 1 | 1 | -2 | 0 | 0 | 0 | 1 | 0 | 4.42 | 0 | 2 | 61550813 | 1 | 0 | 120 | 1 | 0 | 0 | 0 | 0 | 0 | 0 | 0 | 29.9676 | 0 | 0 | 0 | 0 | 0 | 1 | 29.9676 | 0 | 0 | 0 | 0 | 0 | 1 |  | 0 | 0 | 2.21 | 6.78 | 6.78 | 1 | 29.97 | 0 | 14.98 | 0 | 0 | 0 | 14.98 | 1 |  | 0 |  | 0
247 | 61549534 | 61550799 | 60403357 | 1 | 1 | 1 | 3 | 01.7.15.07-0152 | ФСБЦ-2022, 01.7.15.07-0152, приказ Минстроя России от 18.05.2022 г. № 378/пр | Дюбели пластмассовые с шурупами, диаметр 6 мм, длина 35 мм, диаметр шурупа 3,5 мм, длина шурупа 50 мм | 1425 | 1013 | 100 ШТ | 100 ШТ | 1 | 0 | 1434886024 | 2.09 | 64.9 | 0 | 0 | 0 | 52.34 | 0 | 0 | 0 | 1.24 | 1 | 1 | 1 | 2 | 0 | 0 | 0 | 1 | 0 | 2.09 | 0 | 2 | 61550814 | 1 | 0 | 121 | 1 | 0 | 0 | 0 | 0 | 0 | 0 | 0 | 109.3906 | 0 | 0 | 0 | 0 | 0 | 1 | 109.3906 | 0 | 0 | 0 | 0 | 0 | 1 |  | 0 | 0 | 1.045 | 64.9 | 52.34 | 1.24 | 109.39 | 0 | 67.82 | 0 | 0 | 0 | 67.82 | 0 |  | 0 |  | 0
247 | 61549534 | 61550799 | 60442997 | 1 | 1 | 1 | 3 | 24.3.01.02-0001 | ФСБЦ-2022, 24.3.01.02-0001, приказ Минстроя России от 18.05.2022 г. № 378/пр | Трубы гибкие гофрированные, легкие, из самозатухающего ПВХ, с протяжкой, номинальный диаметр 20 мм | 1301 | 1003 | м | м | 1 | 0 | 613818176 | 105 | 11.79 | 0 | 0 | 0 | 11.79 | 0 | 0 | 0 | 1.4 | 1 | 1 | 1 | 0 | 0 | 0 | 0 | 0 | 0 | 105 | 0 | 1 | -1 | 0 | 0 |  | 0 | 0 | 0 | 0 | 0 | 0 | 0 | 0 | 0 | 0 | 0 | 0 | 0 | 0 | 0 | 0 | 0 | 0 | 0 | 0 | 0 | 0 |  | 0 | 0 | 52.5 | 11.79 | 11.79 | 1.4 | 1237.95 | 0 | 866.78 | 0 | 0 | 0 | 866.78 | 0 |  | 0 |  | 0
284 | 61549534 | 61550817 | 60327418 | 117 | 1 | 1 | 1 | 1-100-35 |  | Средний разряд работы 3,5 | 1191 | 1013 | чел.-ч. | чел.-ч. | 1 | 0 | -715079457 | 24.1 | 0 | 0 | 0 | 681.63 | 0 | 0 | 0 | 681.63 | 1 | 1 | 1 | 1 | -2 | 0 | 0 | 0 | 1 | 0 | 24.1 | 1 | 2 | 61550820 | 1 | 0 | 123 | 1 | 0 | 0 | 0 | 0 | 0 | 0 | 0 | 0 | 0 | 0 | 16427.283 | 24.1 | 0 | 1 | 0 | 0 | 0 | 16427.283 | 24.1 | 0 | 1 | 164.27 | 0.241 | 0 | 0.241 | 681.63 | 681.63 | 1 | 16427.28 | 0 | 0 | 0 | 0 | 164.27 | 164.27 | 1 |  | 0 |  | 0
284 | 61549534 | 61550817 | 60430710 | 1 | 1 | 1 | 3 | 20.4.03.05-1042 | ФСБЦ-2022, 20.4.03.05-1042, приказ Минстроя России от 18.05.2022 г. № 378/пр | Розетка с заземляющим контактом для монтажа в кабель-каналы, 3 модуля, 10 А, 220 В, цвет белый, IP20 | 1371 | 1013 | ШТ | ШТ | 1 | 0 | 651079227 | 100 | 439.61 | 0 | 0 | 0 | 230.16 | 0 | 0 | 0 | 1.91 | 1 | 1 | 1 | 0 | 0 | 0 | 0 | 0 | 0 | 100 | 0 | 1 | -1 | 0 | 0 |  | 0 | 0 | 0 | 0 | 0 | 0 | 0 | 0 | 0 | 0 | 0 | 0 | 0 | 0 | 0 | 0 | 0 | 0 | 0 | 0 | 0 | 0 |  | 0 | 0 | 1 | 439.61 | 230.16 | 1.91 | 23016 | 0 | 439.61 | 0 | 0 | 0 | 439.61 | 0 |  | 0 |  | 0
286 | 61549534 | 61550823 | 60327418 | 117 | 1 | 1 | 1 | 1-100-35 |  | Средний разряд работы 3,5 | 1191 | 1013 | чел.-ч. | чел.-ч. | 1 | 0 | -715079457 | 24.1 | 0 | 0 | 0 | 681.63 | 0 | 0 | 0 | 681.63 | 1 | 1 | 1 | 1 | -2 | 0 | 0 | 0 | 1 | 0 | 24.1 | 1 | 2 | 61550826 | 1 | 0 | 125 | 1 | 0 | 0 | 0 | 0 | 0 | 0 | 0 | 0 | 0 | 0 | 16427.283 | 24.1 | 0 | 1 | 0 | 0 | 0 | 16427.283 | 24.1 | 0 | 1 | 164.27 | 0.241 | 0 | 0.241 | 681.63 | 681.63 | 1 | 16427.28 | 0 | 0 | 0 | 0 | 164.27 | 164.27 | 1 |  | 0 |  | 0
286 | 61549534 | 61550823 | 60430710 | 1 | 1 | 1 | 3 | 20.4.03.05-1042 | ФСБЦ-2022, 20.4.03.05-1042, приказ Минстроя России от 18.05.2022 г. № 378/пр | Розетка с заземляющим контактом для монтажа в кабель-каналы, 3 модуля, 10 А, 220 В, цвет белый, IP20 | 1371 | 1013 | ШТ | ШТ | 1 | 0 | 651079227 | 100 | 439.61 | 0 | 0 | 0 | 230.16 | 0 | 0 | 0 | 1.91 | 1 | 1 | 1 | 0 | 0 | 0 | 0 | 0 | 0 | 100 | 0 | 1 | -1 | 0 | 0 |  | 0 | 0 | 0 | 0 | 0 | 0 | 0 | 0 | 0 | 0 | 0 | 0 | 0 | 0 | 0 | 0 | 0 | 0 | 0 | 0 | 0 | 0 |  | 0 | 0 | 1 | 439.61 | 230.16 | 1.91 | 23016 | 0 | 439.61 | 0 | 0 | 0 | 439.61 | 0 |  | 0 |  | 0
288 | 61549534 | 61550829 | 60327430 | 117 | 1 | 1 | 1 | 1-100-39 |  | Средний разряд работы 3,9 | 1191 | 1013 | чел.-ч. | чел.-ч. | 1 | 0 | -1088579471 | 20.33 | 0 | 0 | 0 | 713.96 | 0 | 0 | 0 | 713.96 | 1 | 1 | 1 | 1 | -2 | 0 | 0 | 0 | 1 | 0 | 20.33 | 1 | 2 | 61550837 | 1 | 0 | 127 | 1 | 0 | 0 | 0 | 0 | 0 | 0 | 0 | 0 | 0 | 0 | 14514.8068 | 20.33 | 0 | 1 | 0 | 0 | 0 | 14514.8068 | 20.33 | 0 | 1 | 870.89 | 1.2198 | 0 | 1.2198 | 713.96 | 713.96 | 1 | 14514.81 | 0 | 0 | 0 | 0 | 870.89 | 870.89 | 1 |  | 0 |  | 0
288 | 61549534 | 61550829 | 60327602 | 117 | 1 | 1 | 1 | 4-100-00 |  | Затраты труда машинистов | 1191 | 1013 | чел.-ч. | чел.-ч. | 1 | 0 | -1417349443 | 0.01 | 0 | 0 | 0 | 0 | 0 | 0 | 0 | 0 | 1 | 1 | 1 | 1 | -2 | 0 | 0 | 0 | 1 | 0 | 0.01 | 2 | 2 | 61550838 | 1 | 0 | 128 | 1 | 0 | 0 | 0 | 0 | 0 | 0 | 0 | 0 | 0 | 0 | 0 | 0 | 0 | 0 | 0 | 0 | 0 | 0 | 0 | 0 | 0 |  | 0 | 0 | 0.0006 | 0 | 0 | 1 | 0 | 0 | 0 | 0 | 0 | 0 | 0 | 0 |  | 0 |  | 0
288 | 61549534 | 61550829 | 60334278 | 1 | 1 | 1 | 2 | 91.06.06-048 | ФСЭМ-2022, 91.06.06-048, приказ Минстроя России от 18.05.2022 г. № 378/пр | Подъемники одномачтовые, грузоподъемность до 500 кг, высота подъема 45 м | 1368 | 1011 | маш.-ч | маш.-ч | 1 | 0 | 945201097 | 0.01 | 0 | 57.47 | 641.22 | 0 | 0 | 37.32 | 641.22 | 0 | 1 | 1.54 | 1 | 1 | 2 | 0 | 0 | 0 | 1 | 0 | 0.01 | 1 | 2 | 61550839 | 1 | 0 | 129 | 1 | 0 | 0 | 0 | 0 | 0 | 0 | 0 | 0 | 0.3732 | 6.4122 | 0 | 0 | 0.01 | 1 | 0 | 0.3732 | 6.4122 | 0 | 0 | 0.01 | 1 |  | 0 | 0.0006 | 0.0006 | 57.47 | 37.32 | 1.54 | 0.37 | 6.41 | 0 | 0.03 | 0.38 | 0 | 0.41 | 0 | 4-100-030 | 3 | чел.-ч. | 1
288 | 61549534 | 61550829 | 60401754 | 1 | 1 | 1 | 3 | 01.7.03.04-0001 | ФСБЦ-2022, 01.7.03.04-0001, приказ Минстроя России от 18.05.2022 г. № 378/пр | Электроэнергия | 1383 | 1013 | КВТ-Ч | КВТ-Ч | 1 | 0 | 1840299850 | 8.2404 | 6.78 | 0 | 0 | 0 | 6.78 | 0 | 0 | 0 | 1 | 1 | 1 | 1 | -2 | 0 | 0 | 0 | 1 | 0 | 8.2404 | 0 | 2 | 61550840 | 1 | 0 | 130 | 1 | 0 | 0 | 0 | 0 | 0 | 0 | 0 | 55.8699 | 0 | 0 | 0 | 0 | 0 | 1 | 55.8699 | 0 | 0 | 0 | 0 | 0 | 1 |  | 0 | 0 | 0.49442 | 6.78 | 6.78 | 1 | 55.87 | 0 | 3.35 | 0 | 0 | 0 | 3.35 | 1 |  | 0 |  | 0
288 | 61549534 | 61550829 | 60403324 | 1 | 1 | 1 | 3 | 01.7.15.07-0022 | ФСБЦ-2022, 01.7.15.07-0022, приказ Минстроя России от 18.05.2022 г. № 378/пр | Дюбели полиэтиленовые распорные, диаметр 6 мм, длина 40 мм | 1407 | 1013 | 1000 ШТ | 1000 ШТ | 1 | 0 | -239864327 | 0.4 | 336.81 | 0 | 0 | 0 | 261.09 | 0 | 0 | 0 | 1.29 | 1 | 1 | 1 | 2 | 0 | 0 | 0 | 1 | 0 | 0.4 | 0 | 2 | 61550841 | 1 | 0 | 131 | 1 | 0 | 0 | 0 | 0 | 0 | 0 | 0 | 104.436 | 0 | 0 | 0 | 0 | 0 | 1 | 104.436 | 0 | 0 | 0 | 0 | 0 | 1 |  | 0 | 0 | 0.024 | 336.81 | 261.09 | 1.29 | 104.44 | 0 | 8.08 | 0 | 0 | 0 | 8.08 | 0 |  | 0 |  | 0
288 | 61549534 | 61550829 | 60403601 | 1 | 1 | 1 | 3 | 01.7.15.14-0165 | ФСБЦ-2022 доп.2, 01.7.15.14-0165, приказ Минстроя России от 26.08.2022 г. № 703/пр | Шурупы самонарезающие стальные с полукруглой головкой и прямым шлицем, остроконечные, диаметр 4 мм, длина 40 мм | 1348 | 1009 | т | т | 1000 | 0 | -312996078 | 0.0014 | 127956.34 | 0 | 0 | 0 | 99190.96 | 0 | 0 | 0 | 1.29 | 1 | 1 | 1 | 2 | 0 | 0 | 0 | 1 | 0 | 0.0014 | 0 | 2 | 61550842 | 1 | 0 | 132 | 1 | 0 | 0 | 0 | 0 | 0 | 0 | 0 | 138.8673 | 0 | 0 | 0 | 0 | 0 | 1 | 138.8673 | 0 | 0 | 0 | 0 | 0 | 1 |  | 0 | 0 | 8.4e-05 | 127956.34 | 99190.96 | 1.29 | 138.87 | 0 | 10.75 | 0 | 0 | 0 | 10.75 | 0 |  | 0 |  | 0
288 | 61549534 | 61550829 | 60428717 | 1 | 1 | 1 | 3 | 20.2.05.04-0069 | ФСБЦ-2022 доп.14, 20.2.05.04-0069, приказ Минстроя России от 19.05.2025 г. № 299/пр | Короб кабельный (кабель-канал) ПВХ с крышкой, размеры 80х40 мм | 1308 | 1003 | 100 м | 100 м | 100 | 0 | 1929499894 | 1 | 24286.65 | 0 | 0 | 0 | 19586.01 | 0 | 0 | 0 | 1.24 | 1 | 1 | 1 | 0 | 0 | 0 | 0 | 0 | 0 | 1 | 0 | 1 | -1 | 0 | 0 |  | 0 | 0 | 0 | 0 | 0 | 0 | 0 | 0 | 0 | 0 | 0 | 0 | 0 | 0 | 0 | 0 | 0 | 0 | 0 | 0 | 0 | 0 |  | 0 | 0 | 0.06 | 24286.65 | 19586.01 | 1.24 | 19586.01 | 0 | 1457.2 | 0 | 0 | 0 | 1457.2 | 0 |  | 0 |  | 0
290 | 61549534 | 61550845 | 60327426 | 117 | 1 | 1 | 1 | 1-100-38 |  | Средний разряд работы 3,8 | 1191 | 1013 | чел.-ч. | чел.-ч. | 1 | 0 | 44848675 | 12.24 | 0 | 0 | 0 | 705.88 | 0 | 0 | 0 | 705.88 | 1 | 1 | 1 | 1 | -2 | 0 | 0 | 0 | 1 | 0 | 12.24 | 1 | 2 | 61550857 | 1 | 0 | 134 | 1 | 0 | 0 | 0 | 0 | 0 | 0 | 0 | 0 | 0 | 0 | 8639.9712 | 12.24 | 0 | 1 | 0 | 0 | 0 | 8639.9712 | 12.24 | 0 | 1 | 1382.4 | 1.9584 | 0 | 1.9584 | 705.88 | 705.88 | 1 | 8639.97 | 0 | 0 | 0 | 0 | 1382.4 | 1382.4 | 1 |  | 0 |  | 0
290 | 61549534 | 61550845 | 60327602 | 117 | 1 | 1 | 1 | 4-100-00 |  | Затраты труда машинистов | 1191 | 1013 | чел.-ч. | чел.-ч. | 1 | 0 | -1417349443 | 0.2 | 0 | 0 | 0 | 0 | 0 | 0 | 0 | 0 | 1 | 1 | 1 | 1 | -2 | 0 | 0 | 0 | 1 | 0 | 0.2 | 2 | 2 | 61550858 | 1 | 0 | 135 | 1 | 0 | 0 | 0 | 0 | 0 | 0 | 0 | 0 | 0 | 0 | 0 | 0 | 0 | 0 | 0 | 0 | 0 | 0 | 0 | 0 | 0 |  | 0 | 0 | 0.032 | 0 | 0 | 1 | 0 | 0 | 0 | 0 | 0 | 0 | 0 | 0 |  | 0 |  | 0
290 | 61549534 | 61550845 | 60334091 | 1 | 1 | 1 | 2 | 91.05.05-015 | ФСЭМ-2022, 91.05.05-015, приказ Минстроя России от 18.05.2022 г. № 378/пр | Краны на автомобильном ходу, грузоподъемность 16 т | 1368 | 1011 | маш.-ч | маш.-ч | 1 | 0 | 639918019 | 0.1 | 0 | 1629.55 | 969.91 | 0 | 0 | 1629.55 | 969.91 | 0 | 1 | 1 | 1 | 1 | -2 | 0 | 0 | 0 | 1 | 0 | 0.1 | 1 | 2 | 61550859 | 1 | 0 | 136 | 1 | 0 | 0 | 0 | 0 | 0 | 0 | 0 | 0 | 162.955 | 96.991 | 0 | 0 | 0.1 | 1 | 0 | 162.955 | 96.991 | 0 | 0 | 0.1 | 1 |  | 0 | 0.016 | 0.016 | 1629.55 | 1629.55 | 1 | 162.96 | 96.99 | 0 | 26.07 | 15.52 | 0 | 41.59 | 1 | 4-100-060 | 6 | чел.-ч. | 1
290 | 61549534 | 61550845 | 60334986 | 1 | 1 | 1 | 2 | 91.14.02-001 | ФСЭМ-2022 доп.7, 91.14.02-001, приказ Минстроя России от 02.08.2023 г. № 551/пр | Автомобили бортовые, грузоподъемность до 5 т | 1368 | 1011 | маш.-ч | маш.-ч | 1 | 0 | -849950259 | 0.1 | 0 | 643.29 | 722.05 | 0 | 0 | 643.29 | 722.05 | 0 | 1 | 1 | 1 | 1 | -2 | 0 | 0 | 0 | 1 | 0 | 0.1 | 1 | 2 | 61550860 | 1 | 0 | 137 | 1 | 0 | 0 | 0 | 0 | 0 | 0 | 0 | 0 | 64.329 | 72.205 | 0 | 0 | 0.1 | 1 | 0 | 64.329 | 72.205 | 0 | 0 | 0.1 | 1 |  | 0 | 0.016 | 0.016 | 643.29 | 643.29 | 1 | 64.33 | 72.21 | 0 | 10.29 | 11.55 | 0 | 21.84 | 1 | 4-100-040 | 4 | чел.-ч. | 1
290 | 61549534 | 61550845 | 60335182 | 1 | 1 | 1 | 2 | 91.17.04-233 | ФСЭМ-2022, 91.17.04-233, приказ Минстроя России от 18.05.2022 г. № 378/пр | Аппараты сварочные для ручной дуговой сварки, сварочный ток до 350 А | 1368 | 1011 | маш.-ч | маш.-ч | 1 | 0 | 303316554 | 2.16 | 0 | 32.26 | 0 | 0 | 0 | 32.26 | 0 | 0 | 1 | 1 | 1 | 1 | -2 | 0 | 0 | 0 | 1 | 0 | 2.16 | 1 | 2 | 61550861 | 1 | 0 | 138 | 1 | 0 | 0 | 0 | 0 | 0 | 0 | 0 | 0 | 69.6816 | 0 | 0 | 0 | 0 | 1 | 0 | 69.6816 | 0 | 0 | 0 | 0 | 1 |  | 0 | 0 | 0.3456 | 32.26 | 32.26 | 1 | 69.68 | 0 | 0 | 11.15 | 0 | 0 | 11.15 | 1 |  | 0 |  | 0
290 | 61549534 | 61550845 | 60401754 | 1 | 1 | 1 | 3 | 01.7.03.04-0001 | ФСБЦ-2022, 01.7.03.04-0001, приказ Минстроя России от 18.05.2022 г. № 378/пр | Электроэнергия | 1383 | 1013 | КВТ-Ч | КВТ-Ч | 1 | 0 | 1840299850 | 0.4416 | 6.78 | 0 | 0 | 0 | 6.78 | 0 | 0 | 0 | 1 | 1 | 1 | 1 | -2 | 0 | 0 | 0 | 1 | 0 | 0.4416 | 0 | 2 | 61550862 | 1 | 0 | 139 | 1 | 0 | 0 | 0 | 0 | 0 | 0 | 0 | 2.994 | 0 | 0 | 0 | 0 | 0 | 1 | 2.994 | 0 | 0 | 0 | 0 | 0 | 1 |  | 0 | 0 | 0.070656 | 6.78 | 6.78 | 1 | 2.99 | 0 | 0.48 | 0 | 0 | 0 | 0.48 | 1 |  | 0 |  | 0
290 | 61549534 | 61550845 | 60401913 | 1 | 1 | 1 | 3 | 01.7.06.05-0041 | ФСБЦ-2022, 01.7.06.05-0041, приказ Минстроя России от 18.05.2022 г. № 378/пр | Ленты изоляционные хлопчатобумажные прорезиненные для электромонтажных и ремонтных работ, цвет черный, ширина 20 мм, толщина 0,35 мм | 1301 | 1003 | м | м | 1 | 0 | -1499427467 | 13.33 | 5.17 | 0 | 0 | 0 | 5.87 | 0 | 0 | 0 | 0.88 | 1 | 1 | 1 | 2 | 0 | 0 | 0 | 1 | 0 | 13.33 | 0 | 2 | 61550863 | 1 | 0 | 140 | 1 | 0 | 0 | 0 | 0 | 0 | 0 | 0 | 78.2471 | 0 | 0 | 0 | 0 | 0 | 1 | 78.2471 | 0 | 0 | 0 | 0 | 0 | 1 |  | 0 | 0 | 2.1328 | 5.17 | 5.87 | 0.88 | 78.25 | 0 | 11.03 | 0 | 0 | 0 | 11.03 | 0 |  | 0 |  | 0
290 | 61549534 | 61550845 | 60401927 | 1 | 1 | 1 | 3 | 01.7.06.07-0002 | ФСБЦ-2022, 01.7.06.07-0002, приказ Минстроя России от 18.05.2022 г. № 378/пр | Ленты монтажные из пластмассы для бандажирования проводов, скрепляются пластмассовыми кнопками, ширина 10 мм | 1302 | 1003 | 10 м | 10 м | 10 | 0 | 530731316 | 0.55 | 57.7 | 0 | 0 | 0 | 37.71 | 0 | 0 | 0 | 1.53 | 1 | 1 | 1 | 2 | 0 | 0 | 0 | 1 | 0 | 0.55 | 0 | 2 | 61550864 | 1 | 0 | 141 | 1 | 0 | 0 | 0 | 0 | 0 | 0 | 0 | 20.7405 | 0 | 0 | 0 | 0 | 0 | 1 | 20.7405 | 0 | 0 | 0 | 0 | 0 | 1 |  | 0 | 0 | 0.088 | 57.7 | 37.71 | 1.53 | 20.74 | 0 | 5.08 | 0 | 0 | 0 | 5.08 | 0 |  | 0 |  | 0
290 | 61549534 | 61550845 | 60402495 | 1 | 1 | 1 | 3 | 01.7.11.07-0227 | ФСБЦ-2022, 01.7.11.07-0227, приказ Минстроя России от 18.05.2022 г. № 378/пр | Электроды сварочные для сварки низколегированных и углеродистых сталей УОНИ 13/45, Э42А, диаметр 4-5 мм | 1346 | 1009 | кг | кг | 1 | 0 | -163259778 | 1.9 | 121.39 | 0 | 0 | 0 | 155.63 | 0 | 0 | 0 | 0.78 | 1 | 1 | 1 | 2 | 0 | 0 | 0 | 1 | 0 | 1.9 | 0 | 2 | 61550865 | 1 | 0 | 142 | 1 | 0 | 0 | 0 | 0 | 0 | 0 | 0 | 295.697 | 0 | 0 | 0 | 0 | 0 | 1 | 295.697 | 0 | 0 | 0 | 0 | 0 | 1 |  | 0 | 0 | 0.304 | 121.39 | 155.63 | 0.78 | 295.7 | 0 | 36.9 | 0 | 0 | 0 | 36.9 | 0 |  | 0 |  | 0
290 | 61549534 | 61550845 | 60420448 | 1 | 1 | 1 | 3 | 14.4.02.04-0142 | ФСБЦ-2022, 14.4.02.04-0142, приказ Минстроя России от 18.05.2022 г. № 378/пр | Краска масляная МА-0115, мумия, сурик железный | 1346 | 1009 | кг | кг | 1 | 0 | 291254868 | 0.4 | 111.83 | 0 | 0 | 0 | 79.88 | 0 | 0 | 0 | 1.4 | 1 | 1 | 1 | 2 | 0 | 0 | 0 | 1 | 0 | 0.4 | 0 | 2 | 61550866 | 1 | 0 | 143 | 1 | 0 | 0 | 0 | 0 | 0 | 0 | 0 | 31.952 | 0 | 0 | 0 | 0 | 0 | 1 | 31.952 | 0 | 0 | 0 | 0 | 0 | 1 |  | 0 | 0 | 0.064 | 111.83 | 79.88 | 1.4 | 31.95 | 0 | 7.16 | 0 | 0 | 0 | 7.16 | 0 |  | 0 |  | 0
290 | 61549534 | 61550845 | 60433685 | 1 | 1 | 1 | 3 | 21.1.06.09-0152 | ФСБЦ-2022, 21.1.06.09-0152, приказ Минстроя России от 18.05.2022 г. № 378/пр | Кабель силовой с медными жилами ВВГнг(A)-LS 3х2,5ок(N, PE)-660 | 1477 | 1013 | 1000 м | 1000 М | 1 | 0 | 1901007357 | 0.105 | 70449.91 | 0 | 0 | 0 | 70449.91 | 0 | 0 | 0 | 1.4 | 1 | 1 | 1 | 0 | 0 | 0 | 0 | 0 | 0 | 0.105 | 0 | 1 | -1 | 0 | 0 |  | 0 | 0 | 0 | 0 | 0 | 0 | 0 | 0 | 0 | 0 | 0 | 0 | 0 | 0 | 0 | 0 | 0 | 0 | 0 | 0 | 0 | 0 |  | 0 | 0 | 0.0168 | 70449.91 | 70449.91 | 1.4 | 7397.24 | 0 | 1656.98 | 0 | 0 | 0 | 1656.98 | 0 |  | 0 |  | 0
292 | 61549534 | 61550869 | 60327560 | 117 | 1 | 1 | 1 | 2-100-02 |  | Рабочий 2 разряда | 1369 | 1013 | чел.-ч | чел.-ч | 1 | 0 | -236928766 | 0.02 | 0 | 0 | 0 | 587.34 | 0 | 0 | 0 | 587.34 | 1 | 1 | 1 | 1 | -2 | 0 | 0 | 0 | 1 | 0 | 0.02 | 1 | 2 | 61550878 | 1 | 0 | 145 | 1 | 0 | 0 | 0 | 0 | 0 | 0 | 0 | 0 | 0 | 0 | 11.7468 | 0.02 | 0 | 1 | 0 | 0 | 0 | 11.7468 | 0.02 | 0 | 1 | 1.17 | 0.002 | 0 | 0.002 | 587.34 | 587.34 | 1 | 11.75 | 0 | 0 | 0 | 0 | 1.17 | 1.17 | 1 |  | 0 |  | 0
292 | 61549534 | 61550869 | 60327562 | 117 | 1 | 1 | 1 | 2-100-03 |  | Рабочий 3 разряда | 1369 | 1013 | чел.-ч | чел.-ч | 1 | 0 | -587036825 | 10.75 | 0 | 0 | 0 | 641.22 | 0 | 0 | 0 | 641.22 | 1 | 1 | 1 | 1 | -2 | 0 | 0 | 0 | 1 | 0 | 10.75 | 1 | 2 | 61550879 | 1 | 0 | 146 | 1 | 0 | 0 | 0 | 0 | 0 | 0 | 0 | 0 | 0 | 0 | 6893.115 | 10.75 | 0 | 1 | 0 | 0 | 0 | 6893.115 | 10.75 | 0 | 1 | 689.31 | 1.075 | 0 | 1.075 | 641.22 | 641.22 | 1 | 6893.12 | 0 | 0 | 0 | 0 | 689.31 | 689.31 | 1 |  | 0 |  | 0
292 | 61549534 | 61550869 | 60327566 | 117 | 1 | 1 | 1 | 2-100-04 |  | Рабочий 4 разряда | 1369 | 1013 | чел.-ч | чел.-ч | 1 | 0 | -512803540 | 4.83 | 0 | 0 | 0 | 722.05 | 0 | 0 | 0 | 722.05 | 1 | 1 | 1 | 1 | -2 | 0 | 0 | 0 | 1 | 0 | 4.83 | 1 | 2 | 61550880 | 1 | 0 | 147 | 1 | 0 | 0 | 0 | 0 | 0 | 0 | 0 | 0 | 0 | 0 | 3487.5015 | 4.83 | 0 | 1 | 0 | 0 | 0 | 3487.5015 | 4.83 | 0 | 1 | 348.75 | 0.483 | 0 | 0.483 | 722.05 | 722.05 | 1 | 3487.5 | 0 | 0 | 0 | 0 | 348.75 | 348.75 | 1 |  | 0 |  | 0
292 | 61549534 | 61550869 | 60327602 | 117 | 1 | 1 | 1 | 4-100-00 |  | Затраты труда машинистов | 1191 | 1013 | чел.-ч. | чел.-ч. | 1 | 0 | -1417349443 | 0.01 | 0 | 0 | 0 | 0 | 0 | 0 | 0 | 0 | 1 | 1 | 1 | 1 | -2 | 0 | 0 | 0 | 1 | 0 | 0.01 | 2 | 2 | 61550881 | 1 | 0 | 148 | 1 | 0 | 0 | 0 | 0 | 0 | 0 | 0 | 0 | 0 | 0 | 0 | 0 | 0 | 0 | 0 | 0 | 0 | 0 | 0 | 0 | 0 |  | 0 | 0 | 0.001 | 0 | 0 | 1 | 0 | 0 | 0 | 0 | 0 | 0 | 0 | 0 |  | 0 |  | 0
292 | 61549534 | 61550869 | 60334986 | 1 | 1 | 1 | 2 | 91.14.02-001 | ФСЭМ-2022 доп.7, 91.14.02-001, приказ Минстроя России от 02.08.2023 г. № 551/пр | Автомобили бортовые, грузоподъемность до 5 т | 1368 | 1011 | маш.-ч | маш.-ч | 1 | 0 | -849950259 | 0.01 | 0 | 643.29 | 722.05 | 0 | 0 | 643.29 | 722.05 | 0 | 1 | 1 | 1 | 1 | -2 | 0 | 0 | 0 | 1 | 0 | 0.01 | 1 | 2 | 61550882 | 1 | 0 | 149 | 1 | 0 | 0 | 0 | 0 | 0 | 0 | 0 | 0 | 6.4329 | 7.2205 | 0 | 0 | 0.01 | 1 | 0 | 6.4329 | 7.2205 | 0 | 0 | 0.01 | 1 |  | 0 | 0.001 | 0.001 | 643.29 | 643.29 | 1 | 6.43 | 7.22 | 0 | 0.64 | 0.72 | 0 | 1.36 | 1 | 4-100-040 | 4 | чел.-ч. | 1
292 | 61549534 | 61550869 | 60401754 | 1 | 1 | 1 | 3 | 01.7.03.04-0001 | ФСБЦ-2022, 01.7.03.04-0001, приказ Минстроя России от 18.05.2022 г. № 378/пр | Электроэнергия | 1383 | 1013 | КВТ-Ч | КВТ-Ч | 1 | 0 | 1840299850 | 4.42 | 6.78 | 0 | 0 | 0 | 6.78 | 0 | 0 | 0 | 1 | 1 | 1 | 1 | -2 | 0 | 0 | 0 | 1 | 0 | 4.42 | 0 | 2 | 61550883 | 1 | 0 | 150 | 1 | 0 | 0 | 0 | 0 | 0 | 0 | 0 | 29.9676 | 0 | 0 | 0 | 0 | 0 | 1 | 29.9676 | 0 | 0 | 0 | 0 | 0 | 1 |  | 0 | 0 | 0.442 | 6.78 | 6.78 | 1 | 29.97 | 0 | 3 | 0 | 0 | 0 | 3 | 1 |  | 0 |  | 0
292 | 61549534 | 61550869 | 60403357 | 1 | 1 | 1 | 3 | 01.7.15.07-0152 | ФСБЦ-2022, 01.7.15.07-0152, приказ Минстроя России от 18.05.2022 г. № 378/пр | Дюбели пластмассовые с шурупами, диаметр 6 мм, длина 35 мм, диаметр шурупа 3,5 мм, длина шурупа 50 мм | 1425 | 1013 | 100 ШТ | 100 ШТ | 1 | 0 | 1434886024 | 2.09 | 64.9 | 0 | 0 | 0 | 52.34 | 0 | 0 | 0 | 1.24 | 1 | 1 | 1 | 2 | 0 | 0 | 0 | 1 | 0 | 2.09 | 0 | 2 | 61550884 | 1 | 0 | 151 | 1 | 0 | 0 | 0 | 0 | 0 | 0 | 0 | 109.3906 | 0 | 0 | 0 | 0 | 0 | 1 | 109.3906 | 0 | 0 | 0 | 0 | 0 | 1 |  | 0 | 0 | 0.209 | 64.9 | 52.34 | 1.24 | 109.39 | 0 | 13.56 | 0 | 0 | 0 | 13.56 | 0 |  | 0 |  | 0
292 | 61549534 | 61550869 | 60442997 | 1 | 1 | 1 | 3 | 24.3.01.02-0001 | ФСБЦ-2022, 24.3.01.02-0001, приказ Минстроя России от 18.05.2022 г. № 378/пр | Трубы гибкие гофрированные, легкие, из самозатухающего ПВХ, с протяжкой, номинальный диаметр 20 мм | 1301 | 1003 | м | м | 1 | 0 | 613818176 | 105 | 11.79 | 0 | 0 | 0 | 11.79 | 0 | 0 | 0 | 1.4 | 1 | 1 | 1 | 0 | 0 | 0 | 0 | 0 | 0 | 105 | 0 | 1 | -1 | 0 | 0 |  | 0 | 0 | 0 | 0 | 0 | 0 | 0 | 0 | 0 | 0 | 0 | 0 | 0 | 0 | 0 | 0 | 0 | 0 | 0 | 0 | 0 | 0 |  | 0 | 0 | 10.5 | 11.79 | 11.79 | 1.4 | 1237.95 | 0 | 173.36 | 0 | 0 | 0 | 173.36 | 0 |  | 0 |  | 0
329 | 61549534 | 61550887 | 60327418 | 117 | 1 | 1 | 1 | 1-100-35 |  | Средний разряд работы 3,5 | 1191 | 1013 | чел.-ч. | чел.-ч. | 1 | 0 | -715079457 | 24.1 | 0 | 0 | 0 | 681.63 | 0 | 0 | 0 | 681.63 | 1 | 1 | 1 | 1 | -2 | 0 | 0 | 0 | 1 | 0 | 24.1 | 1 | 2 | 61550890 | 1 | 0 | 153 | 1 | 0 | 0 | 0 | 0 | 0 | 0 | 0 | 0 | 0 | 0 | 16427.283 | 24.1 | 0 | 1 | 0 | 0 | 0 | 16427.283 | 24.1 | 0 | 1 | 328.55 | 0.482 | 0 | 0.482 | 681.63 | 681.63 | 1 | 16427.28 | 0 | 0 | 0 | 0 | 328.55 | 328.55 | 1 |  | 0 |  | 0
329 | 61549534 | 61550887 | 60430710 | 1 | 1 | 1 | 3 | 20.4.03.05-1042 | ФСБЦ-2022, 20.4.03.05-1042, приказ Минстроя России от 18.05.2022 г. № 378/пр | Розетка с заземляющим контактом для монтажа в кабель-каналы, 3 модуля, 10 А, 220 В, цвет белый, IP20 | 1371 | 1013 | ШТ | ШТ | 1 | 0 | 651079227 | 100 | 439.61 | 0 | 0 | 0 | 230.16 | 0 | 0 | 0 | 1.91 | 1 | 1 | 1 | 0 | 0 | 0 | 0 | 0 | 0 | 100 | 0 | 1 | -1 | 0 | 0 |  | 0 | 0 | 0 | 0 | 0 | 0 | 0 | 0 | 0 | 0 | 0 | 0 | 0 | 0 | 0 | 0 | 0 | 0 | 0 | 0 | 0 | 0 |  | 0 | 0 | 2 | 439.61 | 230.16 | 1.91 | 23016 | 0 | 879.22 | 0 | 0 | 0 | 879.22 | 0 |  | 0 |  | 0
331 | 61549534 | 61550893 | 60327418 | 117 | 1 | 1 | 1 | 1-100-35 |  | Средний разряд работы 3,5 | 1191 | 1013 | чел.-ч. | чел.-ч. | 1 | 0 | -715079457 | 24.1 | 0 | 0 | 0 | 681.63 | 0 | 0 | 0 | 681.63 | 1 | 1 | 1 | 1 | -2 | 0 | 0 | 0 | 1 | 0 | 24.1 | 1 | 2 | 61550896 | 1 | 0 | 155 | 1 | 0 | 0 | 0 | 0 | 0 | 0 | 0 | 0 | 0 | 0 | 16427.283 | 24.1 | 0 | 1 | 0 | 0 | 0 | 16427.283 | 24.1 | 0 | 1 | 328.55 | 0.482 | 0 | 0.482 | 681.63 | 681.63 | 1 | 16427.28 | 0 | 0 | 0 | 0 | 328.55 | 328.55 | 1 |  | 0 |  | 0
331 | 61549534 | 61550893 | 60430710 | 1 | 1 | 1 | 3 | 20.4.03.05-1042 | ФСБЦ-2022, 20.4.03.05-1042, приказ Минстроя России от 18.05.2022 г. № 378/пр | Розетка с заземляющим контактом для монтажа в кабель-каналы, 3 модуля, 10 А, 220 В, цвет белый, IP20 | 1371 | 1013 | ШТ | ШТ | 1 | 0 | 651079227 | 100 | 439.61 | 0 | 0 | 0 | 230.16 | 0 | 0 | 0 | 1.91 | 1 | 1 | 1 | 0 | 0 | 0 | 0 | 0 | 0 | 100 | 0 | 1 | -1 | 0 | 0 |  | 0 | 0 | 0 | 0 | 0 | 0 | 0 | 0 | 0 | 0 | 0 | 0 | 0 | 0 | 0 | 0 | 0 | 0 | 0 | 0 | 0 | 0 |  | 0 | 0 | 2 | 439.61 | 230.16 | 1.91 | 23016 | 0 | 879.22 | 0 | 0 | 0 | 879.22 | 0 |  | 0 |  | 0
333 | 61549534 | 61550899 | 60327430 | 117 | 1 | 1 | 1 | 1-100-39 |  | Средний разряд работы 3,9 | 1191 | 1013 | чел.-ч. | чел.-ч. | 1 | 0 | -1088579471 | 20.33 | 0 | 0 | 0 | 713.96 | 0 | 0 | 0 | 713.96 | 1 | 1 | 1 | 1 | -2 | 0 | 0 | 0 | 1 | 0 | 20.33 | 1 | 2 | 61550907 | 1 | 0 | 157 | 1 | 0 | 0 | 0 | 0 | 0 | 0 | 0 | 0 | 0 | 0 | 14514.8068 | 20.33 | 0 | 1 | 0 | 0 | 0 | 14514.8068 | 20.33 | 0 | 1 | 435.44 | 0.6099 | 0 | 0.6099 | 713.96 | 713.96 | 1 | 14514.81 | 0 | 0 | 0 | 0 | 435.44 | 435.44 | 1 |  | 0 |  | 0
333 | 61549534 | 61550899 | 60327602 | 117 | 1 | 1 | 1 | 4-100-00 |  | Затраты труда машинистов | 1191 | 1013 | чел.-ч. | чел.-ч. | 1 | 0 | -1417349443 | 0.01 | 0 | 0 | 0 | 0 | 0 | 0 | 0 | 0 | 1 | 1 | 1 | 1 | -2 | 0 | 0 | 0 | 1 | 0 | 0.01 | 2 | 2 | 61550908 | 1 | 0 | 158 | 1 | 0 | 0 | 0 | 0 | 0 | 0 | 0 | 0 | 0 | 0 | 0 | 0 | 0 | 0 | 0 | 0 | 0 | 0 | 0 | 0 | 0 |  | 0 | 0 | 0.0003 | 0 | 0 | 1 | 0 | 0 | 0 | 0 | 0 | 0 | 0 | 0 |  | 0 |  | 0
333 | 61549534 | 61550899 | 60334278 | 1 | 1 | 1 | 2 | 91.06.06-048 | ФСЭМ-2022, 91.06.06-048, приказ Минстроя России от 18.05.2022 г. № 378/пр | Подъемники одномачтовые, грузоподъемность до 500 кг, высота подъема 45 м | 1368 | 1011 | маш.-ч | маш.-ч | 1 | 0 | 945201097 | 0.01 | 0 | 57.47 | 641.22 | 0 | 0 | 37.32 | 641.22 | 0 | 1 | 1.54 | 1 | 1 | 2 | 0 | 0 | 0 | 1 | 0 | 0.01 | 1 | 2 | 61550909 | 1 | 0 | 159 | 1 | 0 | 0 | 0 | 0 | 0 | 0 | 0 | 0 | 0.3732 | 6.4122 | 0 | 0 | 0.01 | 1 | 0 | 0.3732 | 6.4122 | 0 | 0 | 0.01 | 1 |  | 0 | 0.0003 | 0.0003 | 57.47 | 37.32 | 1.54 | 0.37 | 6.41 | 0 | 0.02 | 0.19 | 0 | 0.21 | 0 | 4-100-030 | 3 | чел.-ч. | 1
333 | 61549534 | 61550899 | 60401754 | 1 | 1 | 1 | 3 | 01.7.03.04-0001 | ФСБЦ-2022, 01.7.03.04-0001, приказ Минстроя России от 18.05.2022 г. № 378/пр | Электроэнергия | 1383 | 1013 | КВТ-Ч | КВТ-Ч | 1 | 0 | 1840299850 | 8.2404 | 6.78 | 0 | 0 | 0 | 6.78 | 0 | 0 | 0 | 1 | 1 | 1 | 1 | -2 | 0 | 0 | 0 | 1 | 0 | 8.2404 | 0 | 2 | 61550910 | 1 | 0 | 160 | 1 | 0 | 0 | 0 | 0 | 0 | 0 | 0 | 55.8699 | 0 | 0 | 0 | 0 | 0 | 1 | 55.8699 | 0 | 0 | 0 | 0 | 0 | 1 |  | 0 | 0 | 0.24721 | 6.78 | 6.78 | 1 | 55.87 | 0 | 1.68 | 0 | 0 | 0 | 1.68 | 1 |  | 0 |  | 0
333 | 61549534 | 61550899 | 60403324 | 1 | 1 | 1 | 3 | 01.7.15.07-0022 | ФСБЦ-2022, 01.7.15.07-0022, приказ Минстроя России от 18.05.2022 г. № 378/пр | Дюбели полиэтиленовые распорные, диаметр 6 мм, длина 40 мм | 1407 | 1013 | 1000 ШТ | 1000 ШТ | 1 | 0 | -239864327 | 0.4 | 336.81 | 0 | 0 | 0 | 261.09 | 0 | 0 | 0 | 1.29 | 1 | 1 | 1 | 2 | 0 | 0 | 0 | 1 | 0 | 0.4 | 0 | 2 | 61550911 | 1 | 0 | 161 | 1 | 0 | 0 | 0 | 0 | 0 | 0 | 0 | 104.436 | 0 | 0 | 0 | 0 | 0 | 1 | 104.436 | 0 | 0 | 0 | 0 | 0 | 1 |  | 0 | 0 | 0.012 | 336.81 | 261.09 | 1.29 | 104.44 | 0 | 4.04 | 0 | 0 | 0 | 4.04 | 0 |  | 0 |  | 0
333 | 61549534 | 61550899 | 60403601 | 1 | 1 | 1 | 3 | 01.7.15.14-0165 | ФСБЦ-2022 доп.2, 01.7.15.14-0165, приказ Минстроя России от 26.08.2022 г. № 703/пр | Шурупы самонарезающие стальные с полукруглой головкой и прямым шлицем, остроконечные, диаметр 4 мм, длина 40 мм | 1348 | 1009 | т | т | 1000 | 0 | -312996078 | 0.0014 | 127956.34 | 0 | 0 | 0 | 99190.96 | 0 | 0 | 0 | 1.29 | 1 | 1 | 1 | 2 | 0 | 0 | 0 | 1 | 0 | 0.0014 | 0 | 2 | 61550912 | 1 | 0 | 162 | 1 | 0 | 0 | 0 | 0 | 0 | 0 | 0 | 138.8673 | 0 | 0 | 0 | 0 | 0 | 1 | 138.8673 | 0 | 0 | 0 | 0 | 0 | 1 |  | 0 | 0 | 4.2e-05 | 127956.34 | 99190.96 | 1.29 | 138.87 | 0 | 5.37 | 0 | 0 | 0 | 5.37 | 0 |  | 0 |  | 0
333 | 61549534 | 61550899 | 60428717 | 1 | 1 | 1 | 3 | 20.2.05.04-0069 | ФСБЦ-2022 доп.14, 20.2.05.04-0069, приказ Минстроя России от 19.05.2025 г. № 299/пр | Короб кабельный (кабель-канал) ПВХ с крышкой, размеры 80х40 мм | 1308 | 1003 | 100 м | 100 м | 100 | 0 | 1929499894 | 1 | 24286.65 | 0 | 0 | 0 | 19586.01 | 0 | 0 | 0 | 1.24 | 1 | 1 | 1 | 0 | 0 | 0 | 0 | 0 | 0 | 1 | 0 | 1 | -1 | 0 | 0 |  | 0 | 0 | 0 | 0 | 0 | 0 | 0 | 0 | 0 | 0 | 0 | 0 | 0 | 0 | 0 | 0 | 0 | 0 | 0 | 0 | 0 | 0 |  | 0 | 0 | 0.03 | 24286.65 | 19586.01 | 1.24 | 19586.01 | 0 | 728.6 | 0 | 0 | 0 | 728.6 | 0 |  | 0 |  | 0
335 | 61549534 | 61550915 | 60327426 | 117 | 1 | 1 | 1 | 1-100-38 |  | Средний разряд работы 3,8 | 1191 | 1013 | чел.-ч. | чел.-ч. | 1 | 0 | 44848675 | 12.24 | 0 | 0 | 0 | 705.88 | 0 | 0 | 0 | 705.88 | 1 | 1 | 1 | 1 | -2 | 0 | 0 | 0 | 1 | 0 | 12.24 | 1 | 2 | 61550927 | 1 | 0 | 164 | 1 | 0 | 0 | 0 | 0 | 0 | 0 | 0 | 0 | 0 | 0 | 8639.9712 | 12.24 | 0 | 1 | 0 | 0 | 0 | 8639.9712 | 12.24 | 0 | 1 | 3628.79 | 5.1408 | 0 | 5.1408 | 705.88 | 705.88 | 1 | 8639.97 | 0 | 0 | 0 | 0 | 3628.79 | 3628.79 | 1 |  | 0 |  | 0
335 | 61549534 | 61550915 | 60327602 | 117 | 1 | 1 | 1 | 4-100-00 |  | Затраты труда машинистов | 1191 | 1013 | чел.-ч. | чел.-ч. | 1 | 0 | -1417349443 | 0.2 | 0 | 0 | 0 | 0 | 0 | 0 | 0 | 0 | 1 | 1 | 1 | 1 | -2 | 0 | 0 | 0 | 1 | 0 | 0.2 | 2 | 2 | 61550928 | 1 | 0 | 165 | 1 | 0 | 0 | 0 | 0 | 0 | 0 | 0 | 0 | 0 | 0 | 0 | 0 | 0 | 0 | 0 | 0 | 0 | 0 | 0 | 0 | 0 |  | 0 | 0 | 0.084 | 0 | 0 | 1 | 0 | 0 | 0 | 0 | 0 | 0 | 0 | 0 |  | 0 |  | 0
335 | 61549534 | 61550915 | 60334091 | 1 | 1 | 1 | 2 | 91.05.05-015 | ФСЭМ-2022, 91.05.05-015, приказ Минстроя России от 18.05.2022 г. № 378/пр | Краны на автомобильном ходу, грузоподъемность 16 т | 1368 | 1011 | маш.-ч | маш.-ч | 1 | 0 | 639918019 | 0.1 | 0 | 1629.55 | 969.91 | 0 | 0 | 1629.55 | 969.91 | 0 | 1 | 1 | 1 | 1 | -2 | 0 | 0 | 0 | 1 | 0 | 0.1 | 1 | 2 | 61550929 | 1 | 0 | 166 | 1 | 0 | 0 | 0 | 0 | 0 | 0 | 0 | 0 | 162.955 | 96.991 | 0 | 0 | 0.1 | 1 | 0 | 162.955 | 96.991 | 0 | 0 | 0.1 | 1 |  | 0 | 0.042 | 0.042 | 1629.55 | 1629.55 | 1 | 162.96 | 96.99 | 0 | 68.44 | 40.74 | 0 | 109.18 | 1 | 4-100-060 | 6 | чел.-ч. | 1
335 | 61549534 | 61550915 | 60334986 | 1 | 1 | 1 | 2 | 91.14.02-001 | ФСЭМ-2022 доп.7, 91.14.02-001, приказ Минстроя России от 02.08.2023 г. № 551/пр | Автомобили бортовые, грузоподъемность до 5 т | 1368 | 1011 | маш.-ч | маш.-ч | 1 | 0 | -849950259 | 0.1 | 0 | 643.29 | 722.05 | 0 | 0 | 643.29 | 722.05 | 0 | 1 | 1 | 1 | 1 | -2 | 0 | 0 | 0 | 1 | 0 | 0.1 | 1 | 2 | 61550930 | 1 | 0 | 167 | 1 | 0 | 0 | 0 | 0 | 0 | 0 | 0 | 0 | 64.329 | 72.205 | 0 | 0 | 0.1 | 1 | 0 | 64.329 | 72.205 | 0 | 0 | 0.1 | 1 |  | 0 | 0.042 | 0.042 | 643.29 | 643.29 | 1 | 64.33 | 72.21 | 0 | 27.02 | 30.33 | 0 | 57.35 | 1 | 4-100-040 | 4 | чел.-ч. | 1
335 | 61549534 | 61550915 | 60335182 | 1 | 1 | 1 | 2 | 91.17.04-233 | ФСЭМ-2022, 91.17.04-233, приказ Минстроя России от 18.05.2022 г. № 378/пр | Аппараты сварочные для ручной дуговой сварки, сварочный ток до 350 А | 1368 | 1011 | маш.-ч | маш.-ч | 1 | 0 | 303316554 | 2.16 | 0 | 32.26 | 0 | 0 | 0 | 32.26 | 0 | 0 | 1 | 1 | 1 | 1 | -2 | 0 | 0 | 0 | 1 | 0 | 2.16 | 1 | 2 | 61550931 | 1 | 0 | 168 | 1 | 0 | 0 | 0 | 0 | 0 | 0 | 0 | 0 | 69.6816 | 0 | 0 | 0 | 0 | 1 | 0 | 69.6816 | 0 | 0 | 0 | 0 | 1 |  | 0 | 0 | 0.9072 | 32.26 | 32.26 | 1 | 69.68 | 0 | 0 | 29.27 | 0 | 0 | 29.27 | 1 |  | 0 |  | 0
335 | 61549534 | 61550915 | 60401754 | 1 | 1 | 1 | 3 | 01.7.03.04-0001 | ФСБЦ-2022, 01.7.03.04-0001, приказ Минстроя России от 18.05.2022 г. № 378/пр | Электроэнергия | 1383 | 1013 | КВТ-Ч | КВТ-Ч | 1 | 0 | 1840299850 | 0.4416 | 6.78 | 0 | 0 | 0 | 6.78 | 0 | 0 | 0 | 1 | 1 | 1 | 1 | -2 | 0 | 0 | 0 | 1 | 0 | 0.4416 | 0 | 2 | 61550932 | 1 | 0 | 169 | 1 | 0 | 0 | 0 | 0 | 0 | 0 | 0 | 2.994 | 0 | 0 | 0 | 0 | 0 | 1 | 2.994 | 0 | 0 | 0 | 0 | 0 | 1 |  | 0 | 0 | 0.18547 | 6.78 | 6.78 | 1 | 2.99 | 0 | 1.26 | 0 | 0 | 0 | 1.26 | 1 |  | 0 |  | 0
335 | 61549534 | 61550915 | 60401913 | 1 | 1 | 1 | 3 | 01.7.06.05-0041 | ФСБЦ-2022, 01.7.06.05-0041, приказ Минстроя России от 18.05.2022 г. № 378/пр | Ленты изоляционные хлопчатобумажные прорезиненные для электромонтажных и ремонтных работ, цвет черный, ширина 20 мм, толщина 0,35 мм | 1301 | 1003 | м | м | 1 | 0 | -1499427467 | 13.33 | 5.17 | 0 | 0 | 0 | 5.87 | 0 | 0 | 0 | 0.88 | 1 | 1 | 1 | 2 | 0 | 0 | 0 | 1 | 0 | 13.33 | 0 | 2 | 61550933 | 1 | 0 | 170 | 1 | 0 | 0 | 0 | 0 | 0 | 0 | 0 | 78.2471 | 0 | 0 | 0 | 0 | 0 | 1 | 78.2471 | 0 | 0 | 0 | 0 | 0 | 1 |  | 0 | 0 | 5.5986 | 5.17 | 5.87 | 0.88 | 78.25 | 0 | 28.94 | 0 | 0 | 0 | 28.94 | 0 |  | 0 |  | 0
335 | 61549534 | 61550915 | 60401927 | 1 | 1 | 1 | 3 | 01.7.06.07-0002 | ФСБЦ-2022, 01.7.06.07-0002, приказ Минстроя России от 18.05.2022 г. № 378/пр | Ленты монтажные из пластмассы для бандажирования проводов, скрепляются пластмассовыми кнопками, ширина 10 мм | 1302 | 1003 | 10 м | 10 м | 10 | 0 | 530731316 | 0.55 | 57.7 | 0 | 0 | 0 | 37.71 | 0 | 0 | 0 | 1.53 | 1 | 1 | 1 | 2 | 0 | 0 | 0 | 1 | 0 | 0.55 | 0 | 2 | 61550934 | 1 | 0 | 171 | 1 | 0 | 0 | 0 | 0 | 0 | 0 | 0 | 20.7405 | 0 | 0 | 0 | 0 | 0 | 1 | 20.7405 | 0 | 0 | 0 | 0 | 0 | 1 |  | 0 | 0 | 0.231 | 57.7 | 37.71 | 1.53 | 20.74 | 0 | 13.33 | 0 | 0 | 0 | 13.33 | 0 |  | 0 |  | 0
335 | 61549534 | 61550915 | 60402495 | 1 | 1 | 1 | 3 | 01.7.11.07-0227 | ФСБЦ-2022, 01.7.11.07-0227, приказ Минстроя России от 18.05.2022 г. № 378/пр | Электроды сварочные для сварки низколегированных и углеродистых сталей УОНИ 13/45, Э42А, диаметр 4-5 мм | 1346 | 1009 | кг | кг | 1 | 0 | -163259778 | 1.9 | 121.39 | 0 | 0 | 0 | 155.63 | 0 | 0 | 0 | 0.78 | 1 | 1 | 1 | 2 | 0 | 0 | 0 | 1 | 0 | 1.9 | 0 | 2 | 61550935 | 1 | 0 | 172 | 1 | 0 | 0 | 0 | 0 | 0 | 0 | 0 | 295.697 | 0 | 0 | 0 | 0 | 0 | 1 | 295.697 | 0 | 0 | 0 | 0 | 0 | 1 |  | 0 | 0 | 0.798 | 121.39 | 155.63 | 0.78 | 295.7 | 0 | 96.87 | 0 | 0 | 0 | 96.87 | 0 |  | 0 |  | 0
335 | 61549534 | 61550915 | 60420448 | 1 | 1 | 1 | 3 | 14.4.02.04-0142 | ФСБЦ-2022, 14.4.02.04-0142, приказ Минстроя России от 18.05.2022 г. № 378/пр | Краска масляная МА-0115, мумия, сурик железный | 1346 | 1009 | кг | кг | 1 | 0 | 291254868 | 0.4 | 111.83 | 0 | 0 | 0 | 79.88 | 0 | 0 | 0 | 1.4 | 1 | 1 | 1 | 2 | 0 | 0 | 0 | 1 | 0 | 0.4 | 0 | 2 | 61550936 | 1 | 0 | 173 | 1 | 0 | 0 | 0 | 0 | 0 | 0 | 0 | 31.952 | 0 | 0 | 0 | 0 | 0 | 1 | 31.952 | 0 | 0 | 0 | 0 | 0 | 1 |  | 0 | 0 | 0.168 | 111.83 | 79.88 | 1.4 | 31.95 | 0 | 18.79 | 0 | 0 | 0 | 18.79 | 0 |  | 0 |  | 0
335 | 61549534 | 61550915 | 60433685 | 1 | 1 | 1 | 3 | 21.1.06.09-0152 | ФСБЦ-2022, 21.1.06.09-0152, приказ Минстроя России от 18.05.2022 г. № 378/пр | Кабель силовой с медными жилами ВВГнг(A)-LS 3х2,5ок(N, PE)-660 | 1477 | 1013 | 1000 м | 1000 М | 1 | 0 | 1901007357 | 0.105 | 70449.91 | 0 | 0 | 0 | 70449.91 | 0 | 0 | 0 | 1.4 | 1 | 1 | 1 | 0 | 0 | 0 | 0 | 0 | 0 | 0.105 | 0 | 1 | -1 | 0 | 0 |  | 0 | 0 | 0 | 0 | 0 | 0 | 0 | 0 | 0 | 0 | 0 | 0 | 0 | 0 | 0 | 0 | 0 | 0 | 0 | 0 | 0 | 0 |  | 0 | 0 | 0.0441 | 70449.91 | 70449.91 | 1.4 | 7397.24 | 0 | 4349.58 | 0 | 0 | 0 | 4349.58 | 0 |  | 0 |  | 0
337 | 61549534 | 61550939 | 60327560 | 117 | 1 | 1 | 1 | 2-100-02 |  | Рабочий 2 разряда | 1369 | 1013 | чел.-ч | чел.-ч | 1 | 0 | -236928766 | 0.02 | 0 | 0 | 0 | 587.34 | 0 | 0 | 0 | 587.34 | 1 | 1 | 1 | 1 | -2 | 0 | 0 | 0 | 1 | 0 | 0.02 | 1 | 2 | 61550948 | 1 | 0 | 175 | 1 | 0 | 0 | 0 | 0 | 0 | 0 | 0 | 0 | 0 | 0 | 11.7468 | 0.02 | 0 | 1 | 0 | 0 | 0 | 11.7468 | 0.02 | 0 | 1 | 2.11 | 0.0036 | 0 | 0.0036 | 587.34 | 587.34 | 1 | 11.75 | 0 | 0 | 0 | 0 | 2.11 | 2.11 | 1 |  | 0 |  | 0
337 | 61549534 | 61550939 | 60327562 | 117 | 1 | 1 | 1 | 2-100-03 |  | Рабочий 3 разряда | 1369 | 1013 | чел.-ч | чел.-ч | 1 | 0 | -587036825 | 10.75 | 0 | 0 | 0 | 641.22 | 0 | 0 | 0 | 641.22 | 1 | 1 | 1 | 1 | -2 | 0 | 0 | 0 | 1 | 0 | 10.75 | 1 | 2 | 61550949 | 1 | 0 | 176 | 1 | 0 | 0 | 0 | 0 | 0 | 0 | 0 | 0 | 0 | 0 | 6893.115 | 10.75 | 0 | 1 | 0 | 0 | 0 | 6893.115 | 10.75 | 0 | 1 | 1240.76 | 1.935 | 0 | 1.935 | 641.22 | 641.22 | 1 | 6893.12 | 0 | 0 | 0 | 0 | 1240.76 | 1240.76 | 1 |  | 0 |  | 0
337 | 61549534 | 61550939 | 60327566 | 117 | 1 | 1 | 1 | 2-100-04 |  | Рабочий 4 разряда | 1369 | 1013 | чел.-ч | чел.-ч | 1 | 0 | -512803540 | 4.83 | 0 | 0 | 0 | 722.05 | 0 | 0 | 0 | 722.05 | 1 | 1 | 1 | 1 | -2 | 0 | 0 | 0 | 1 | 0 | 4.83 | 1 | 2 | 61550950 | 1 | 0 | 177 | 1 | 0 | 0 | 0 | 0 | 0 | 0 | 0 | 0 | 0 | 0 | 3487.5015 | 4.83 | 0 | 1 | 0 | 0 | 0 | 3487.5015 | 4.83 | 0 | 1 | 627.75 | 0.8694 | 0 | 0.8694 | 722.05 | 722.05 | 1 | 3487.5 | 0 | 0 | 0 | 0 | 627.75 | 627.75 | 1 |  | 0 |  | 0
337 | 61549534 | 61550939 | 60327602 | 117 | 1 | 1 | 1 | 4-100-00 |  | Затраты труда машинистов | 1191 | 1013 | чел.-ч. | чел.-ч. | 1 | 0 | -1417349443 | 0.01 | 0 | 0 | 0 | 0 | 0 | 0 | 0 | 0 | 1 | 1 | 1 | 1 | -2 | 0 | 0 | 0 | 1 | 0 | 0.01 | 2 | 2 | 61550951 | 1 | 0 | 178 | 1 | 0 | 0 | 0 | 0 | 0 | 0 | 0 | 0 | 0 | 0 | 0 | 0 | 0 | 0 | 0 | 0 | 0 | 0 | 0 | 0 | 0 |  | 0 | 0 | 0.0018 | 0 | 0 | 1 | 0 | 0 | 0 | 0 | 0 | 0 | 0 | 0 |  | 0 |  | 0
337 | 61549534 | 61550939 | 60334986 | 1 | 1 | 1 | 2 | 91.14.02-001 | ФСЭМ-2022 доп.7, 91.14.02-001, приказ Минстроя России от 02.08.2023 г. № 551/пр | Автомобили бортовые, грузоподъемность до 5 т | 1368 | 1011 | маш.-ч | маш.-ч | 1 | 0 | -849950259 | 0.01 | 0 | 643.29 | 722.05 | 0 | 0 | 643.29 | 722.05 | 0 | 1 | 1 | 1 | 1 | -2 | 0 | 0 | 0 | 1 | 0 | 0.01 | 1 | 2 | 61550952 | 1 | 0 | 179 | 1 | 0 | 0 | 0 | 0 | 0 | 0 | 0 | 0 | 6.4329 | 7.2205 | 0 | 0 | 0.01 | 1 | 0 | 6.4329 | 7.2205 | 0 | 0 | 0.01 | 1 |  | 0 | 0.0018 | 0.0018 | 643.29 | 643.29 | 1 | 6.43 | 7.22 | 0 | 1.16 | 1.3 | 0 | 2.46 | 1 | 4-100-040 | 4 | чел.-ч. | 1
337 | 61549534 | 61550939 | 60401754 | 1 | 1 | 1 | 3 | 01.7.03.04-0001 | ФСБЦ-2022, 01.7.03.04-0001, приказ Минстроя России от 18.05.2022 г. № 378/пр | Электроэнергия | 1383 | 1013 | КВТ-Ч | КВТ-Ч | 1 | 0 | 1840299850 | 4.42 | 6.78 | 0 | 0 | 0 | 6.78 | 0 | 0 | 0 | 1 | 1 | 1 | 1 | -2 | 0 | 0 | 0 | 1 | 0 | 4.42 | 0 | 2 | 61550953 | 1 | 0 | 180 | 1 | 0 | 0 | 0 | 0 | 0 | 0 | 0 | 29.9676 | 0 | 0 | 0 | 0 | 0 | 1 | 29.9676 | 0 | 0 | 0 | 0 | 0 | 1 |  | 0 | 0 | 0.7956 | 6.78 | 6.78 | 1 | 29.97 | 0 | 5.39 | 0 | 0 | 0 | 5.39 | 1 |  | 0 |  | 0
337 | 61549534 | 61550939 | 60403357 | 1 | 1 | 1 | 3 | 01.7.15.07-0152 | ФСБЦ-2022, 01.7.15.07-0152, приказ Минстроя России от 18.05.2022 г. № 378/пр | Дюбели пластмассовые с шурупами, диаметр 6 мм, длина 35 мм, диаметр шурупа 3,5 мм, длина шурупа 50 мм | 1425 | 1013 | 100 ШТ | 100 ШТ | 1 | 0 | 1434886024 | 2.09 | 64.9 | 0 | 0 | 0 | 52.34 | 0 | 0 | 0 | 1.24 | 1 | 1 | 1 | 2 | 0 | 0 | 0 | 1 | 0 | 2.09 | 0 | 2 | 61550954 | 1 | 0 | 181 | 1 | 0 | 0 | 0 | 0 | 0 | 0 | 0 | 109.3906 | 0 | 0 | 0 | 0 | 0 | 1 | 109.3906 | 0 | 0 | 0 | 0 | 0 | 1 |  | 0 | 0 | 0.3762 | 64.9 | 52.34 | 1.24 | 109.39 | 0 | 24.42 | 0 | 0 | 0 | 24.42 | 0 |  | 0 |  | 0
337 | 61549534 | 61550939 | 60442997 | 1 | 1 | 1 | 3 | 24.3.01.02-0001 | ФСБЦ-2022, 24.3.01.02-0001, приказ Минстроя России от 18.05.2022 г. № 378/пр | Трубы гибкие гофрированные, легкие, из самозатухающего ПВХ, с протяжкой, номинальный диаметр 20 мм | 1301 | 1003 | м | м | 1 | 0 | 613818176 | 105 | 11.79 | 0 | 0 | 0 | 11.79 | 0 | 0 | 0 | 1.4 | 1 | 1 | 1 | 0 | 0 | 0 | 0 | 0 | 0 | 105 | 0 | 1 | -1 | 0 | 0 |  | 0 | 0 | 0 | 0 | 0 | 0 | 0 | 0 | 0 | 0 | 0 | 0 | 0 | 0 | 0 | 0 | 0 | 0 | 0 | 0 | 0 | 0 |  | 0 | 0 | 18.9 | 11.79 | 11.79 | 1.4 | 1237.95 | 0 | 312.04 | 0 | 0 | 0 | 312.04 | 0 |  | 0 |  | 0
374 | 61549534 | 61550957 | 60327418 | 117 | 1 | 1 | 1 | 1-100-35 |  | Средний разряд работы 3,5 | 1191 | 1013 | чел.-ч. | чел.-ч. | 1 | 0 | -715079457 | 24.1 | 0 | 0 | 0 | 681.63 | 0 | 0 | 0 | 681.63 | 1 | 1 | 1 | 1 | -2 | 0 | 0 | 0 | 1 | 0 | 24.1 | 1 | 2 | 61550960 | 1 | 0 | 183 | 1 | 0 | 0 | 0 | 0 | 0 | 0 | 0 | 0 | 0 | 0 | 16427.283 | 24.1 | 0 | 1 | 0 | 0 | 0 | 16427.283 | 24.1 | 0 | 1 | 164.27 | 0.241 | 0 | 0.241 | 681.63 | 681.63 | 1 | 16427.28 | 0 | 0 | 0 | 0 | 164.27 | 164.27 | 1 |  | 0 |  | 0
374 | 61549534 | 61550957 | 60430710 | 1 | 1 | 1 | 3 | 20.4.03.05-1042 | ФСБЦ-2022, 20.4.03.05-1042, приказ Минстроя России от 18.05.2022 г. № 378/пр | Розетка с заземляющим контактом для монтажа в кабель-каналы, 3 модуля, 10 А, 220 В, цвет белый, IP20 | 1371 | 1013 | ШТ | ШТ | 1 | 0 | 651079227 | 100 | 439.61 | 0 | 0 | 0 | 230.16 | 0 | 0 | 0 | 1.91 | 1 | 1 | 1 | 0 | 0 | 0 | 0 | 0 | 0 | 100 | 0 | 1 | -1 | 0 | 0 |  | 0 | 0 | 0 | 0 | 0 | 0 | 0 | 0 | 0 | 0 | 0 | 0 | 0 | 0 | 0 | 0 | 0 | 0 | 0 | 0 | 0 | 0 |  | 0 | 0 | 1 | 439.61 | 230.16 | 1.91 | 23016 | 0 | 439.61 | 0 | 0 | 0 | 439.61 | 0 |  | 0 |  | 0
376 | 61549534 | 61550963 | 60327430 | 117 | 1 | 1 | 1 | 1-100-39 |  | Средний разряд работы 3,9 | 1191 | 1013 | чел.-ч. | чел.-ч. | 1 | 0 | -1088579471 | 20.33 | 0 | 0 | 0 | 713.96 | 0 | 0 | 0 | 713.96 | 1 | 1 | 1 | 1 | -2 | 0 | 0 | 0 | 1 | 0 | 20.33 | 1 | 2 | 61550971 | 1 | 0 | 185 | 1 | 0 | 0 | 0 | 0 | 0 | 0 | 0 | 0 | 0 | 0 | 14514.8068 | 20.33 | 0 | 1 | 0 | 0 | 0 | 14514.8068 | 20.33 | 0 | 1 | 435.44 | 0.6099 | 0 | 0.6099 | 713.96 | 713.96 | 1 | 14514.81 | 0 | 0 | 0 | 0 | 435.44 | 435.44 | 1 |  | 0 |  | 0
376 | 61549534 | 61550963 | 60327602 | 117 | 1 | 1 | 1 | 4-100-00 |  | Затраты труда машинистов | 1191 | 1013 | чел.-ч. | чел.-ч. | 1 | 0 | -1417349443 | 0.01 | 0 | 0 | 0 | 0 | 0 | 0 | 0 | 0 | 1 | 1 | 1 | 1 | -2 | 0 | 0 | 0 | 1 | 0 | 0.01 | 2 | 2 | 61550972 | 1 | 0 | 186 | 1 | 0 | 0 | 0 | 0 | 0 | 0 | 0 | 0 | 0 | 0 | 0 | 0 | 0 | 0 | 0 | 0 | 0 | 0 | 0 | 0 | 0 |  | 0 | 0 | 0.0003 | 0 | 0 | 1 | 0 | 0 | 0 | 0 | 0 | 0 | 0 | 0 |  | 0 |  | 0
376 | 61549534 | 61550963 | 60334278 | 1 | 1 | 1 | 2 | 91.06.06-048 | ФСЭМ-2022, 91.06.06-048, приказ Минстроя России от 18.05.2022 г. № 378/пр | Подъемники одномачтовые, грузоподъемность до 500 кг, высота подъема 45 м | 1368 | 1011 | маш.-ч | маш.-ч | 1 | 0 | 945201097 | 0.01 | 0 | 57.47 | 641.22 | 0 | 0 | 37.32 | 641.22 | 0 | 1 | 1.54 | 1 | 1 | 2 | 0 | 0 | 0 | 1 | 0 | 0.01 | 1 | 2 | 61550973 | 1 | 0 | 187 | 1 | 0 | 0 | 0 | 0 | 0 | 0 | 0 | 0 | 0.3732 | 6.4122 | 0 | 0 | 0.01 | 1 | 0 | 0.3732 | 6.4122 | 0 | 0 | 0.01 | 1 |  | 0 | 0.0003 | 0.0003 | 57.47 | 37.32 | 1.54 | 0.37 | 6.41 | 0 | 0.02 | 0.19 | 0 | 0.21 | 0 | 4-100-030 | 3 | чел.-ч. | 1
376 | 61549534 | 61550963 | 60401754 | 1 | 1 | 1 | 3 | 01.7.03.04-0001 | ФСБЦ-2022, 01.7.03.04-0001, приказ Минстроя России от 18.05.2022 г. № 378/пр | Электроэнергия | 1383 | 1013 | КВТ-Ч | КВТ-Ч | 1 | 0 | 1840299850 | 8.2404 | 6.78 | 0 | 0 | 0 | 6.78 | 0 | 0 | 0 | 1 | 1 | 1 | 1 | -2 | 0 | 0 | 0 | 1 | 0 | 8.2404 | 0 | 2 | 61550974 | 1 | 0 | 188 | 1 | 0 | 0 | 0 | 0 | 0 | 0 | 0 | 55.8699 | 0 | 0 | 0 | 0 | 0 | 1 | 55.8699 | 0 | 0 | 0 | 0 | 0 | 1 |  | 0 | 0 | 0.24721 | 6.78 | 6.78 | 1 | 55.87 | 0 | 1.68 | 0 | 0 | 0 | 1.68 | 1 |  | 0 |  | 0
376 | 61549534 | 61550963 | 60403324 | 1 | 1 | 1 | 3 | 01.7.15.07-0022 | ФСБЦ-2022, 01.7.15.07-0022, приказ Минстроя России от 18.05.2022 г. № 378/пр | Дюбели полиэтиленовые распорные, диаметр 6 мм, длина 40 мм | 1407 | 1013 | 1000 ШТ | 1000 ШТ | 1 | 0 | -239864327 | 0.4 | 336.81 | 0 | 0 | 0 | 261.09 | 0 | 0 | 0 | 1.29 | 1 | 1 | 1 | 2 | 0 | 0 | 0 | 1 | 0 | 0.4 | 0 | 2 | 61550975 | 1 | 0 | 189 | 1 | 0 | 0 | 0 | 0 | 0 | 0 | 0 | 104.436 | 0 | 0 | 0 | 0 | 0 | 1 | 104.436 | 0 | 0 | 0 | 0 | 0 | 1 |  | 0 | 0 | 0.012 | 336.81 | 261.09 | 1.29 | 104.44 | 0 | 4.04 | 0 | 0 | 0 | 4.04 | 0 |  | 0 |  | 0
376 | 61549534 | 61550963 | 60403601 | 1 | 1 | 1 | 3 | 01.7.15.14-0165 | ФСБЦ-2022 доп.2, 01.7.15.14-0165, приказ Минстроя России от 26.08.2022 г. № 703/пр | Шурупы самонарезающие стальные с полукруглой головкой и прямым шлицем, остроконечные, диаметр 4 мм, длина 40 мм | 1348 | 1009 | т | т | 1000 | 0 | -312996078 | 0.0014 | 127956.34 | 0 | 0 | 0 | 99190.96 | 0 | 0 | 0 | 1.29 | 1 | 1 | 1 | 2 | 0 | 0 | 0 | 1 | 0 | 0.0014 | 0 | 2 | 61550976 | 1 | 0 | 190 | 1 | 0 | 0 | 0 | 0 | 0 | 0 | 0 | 138.8673 | 0 | 0 | 0 | 0 | 0 | 1 | 138.8673 | 0 | 0 | 0 | 0 | 0 | 1 |  | 0 | 0 | 4.2e-05 | 127956.34 | 99190.96 | 1.29 | 138.87 | 0 | 5.37 | 0 | 0 | 0 | 5.37 | 0 |  | 0 |  | 0
376 | 61549534 | 61550963 | 60428717 | 1 | 1 | 1 | 3 | 20.2.05.04-0069 | ФСБЦ-2022 доп.14, 20.2.05.04-0069, приказ Минстроя России от 19.05.2025 г. № 299/пр | Короб кабельный (кабель-канал) ПВХ с крышкой, размеры 80х40 мм | 1308 | 1003 | 100 м | 100 м | 100 | 0 | 1929499894 | 1 | 24286.65 | 0 | 0 | 0 | 19586.01 | 0 | 0 | 0 | 1.24 | 1 | 1 | 1 | 0 | 0 | 0 | 0 | 0 | 0 | 1 | 0 | 1 | -1 | 0 | 0 |  | 0 | 0 | 0 | 0 | 0 | 0 | 0 | 0 | 0 | 0 | 0 | 0 | 0 | 0 | 0 | 0 | 0 | 0 | 0 | 0 | 0 | 0 |  | 0 | 0 | 0.03 | 24286.65 | 19586.01 | 1.24 | 19586.01 | 0 | 728.6 | 0 | 0 | 0 | 728.6 | 0 |  | 0 |  | 0
378 | 61549534 | 61550979 | 60327426 | 117 | 1 | 1 | 1 | 1-100-38 |  | Средний разряд работы 3,8 | 1191 | 1013 | чел.-ч. | чел.-ч. | 1 | 0 | 44848675 | 12.24 | 0 | 0 | 0 | 705.88 | 0 | 0 | 0 | 705.88 | 1 | 1 | 1 | 1 | -2 | 0 | 0 | 0 | 1 | 0 | 12.24 | 1 | 2 | 61550991 | 1 | 0 | 192 | 1 | 0 | 0 | 0 | 0 | 0 | 0 | 0 | 0 | 0 | 0 | 8639.9712 | 12.24 | 0 | 1 | 0 | 0 | 0 | 8639.9712 | 12.24 | 0 | 1 | 1727.99 | 2.448 | 0 | 2.448 | 705.88 | 705.88 | 1 | 8639.97 | 0 | 0 | 0 | 0 | 1727.99 | 1727.99 | 1 |  | 0 |  | 0
378 | 61549534 | 61550979 | 60327602 | 117 | 1 | 1 | 1 | 4-100-00 |  | Затраты труда машинистов | 1191 | 1013 | чел.-ч. | чел.-ч. | 1 | 0 | -1417349443 | 0.2 | 0 | 0 | 0 | 0 | 0 | 0 | 0 | 0 | 1 | 1 | 1 | 1 | -2 | 0 | 0 | 0 | 1 | 0 | 0.2 | 2 | 2 | 61550992 | 1 | 0 | 193 | 1 | 0 | 0 | 0 | 0 | 0 | 0 | 0 | 0 | 0 | 0 | 0 | 0 | 0 | 0 | 0 | 0 | 0 | 0 | 0 | 0 | 0 |  | 0 | 0 | 0.04 | 0 | 0 | 1 | 0 | 0 | 0 | 0 | 0 | 0 | 0 | 0 |  | 0 |  | 0
378 | 61549534 | 61550979 | 60334091 | 1 | 1 | 1 | 2 | 91.05.05-015 | ФСЭМ-2022, 91.05.05-015, приказ Минстроя России от 18.05.2022 г. № 378/пр | Краны на автомобильном ходу, грузоподъемность 16 т | 1368 | 1011 | маш.-ч | маш.-ч | 1 | 0 | 639918019 | 0.1 | 0 | 1629.55 | 969.91 | 0 | 0 | 1629.55 | 969.91 | 0 | 1 | 1 | 1 | 1 | -2 | 0 | 0 | 0 | 1 | 0 | 0.1 | 1 | 2 | 61550993 | 1 | 0 | 194 | 1 | 0 | 0 | 0 | 0 | 0 | 0 | 0 | 0 | 162.955 | 96.991 | 0 | 0 | 0.1 | 1 | 0 | 162.955 | 96.991 | 0 | 0 | 0.1 | 1 |  | 0 | 0.02 | 0.02 | 1629.55 | 1629.55 | 1 | 162.96 | 96.99 | 0 | 32.59 | 19.4 | 0 | 51.99 | 1 | 4-100-060 | 6 | чел.-ч. | 1
378 | 61549534 | 61550979 | 60334986 | 1 | 1 | 1 | 2 | 91.14.02-001 | ФСЭМ-2022 доп.7, 91.14.02-001, приказ Минстроя России от 02.08.2023 г. № 551/пр | Автомобили бортовые, грузоподъемность до 5 т | 1368 | 1011 | маш.-ч | маш.-ч | 1 | 0 | -849950259 | 0.1 | 0 | 643.29 | 722.05 | 0 | 0 | 643.29 | 722.05 | 0 | 1 | 1 | 1 | 1 | -2 | 0 | 0 | 0 | 1 | 0 | 0.1 | 1 | 2 | 61550994 | 1 | 0 | 195 | 1 | 0 | 0 | 0 | 0 | 0 | 0 | 0 | 0 | 64.329 | 72.205 | 0 | 0 | 0.1 | 1 | 0 | 64.329 | 72.205 | 0 | 0 | 0.1 | 1 |  | 0 | 0.02 | 0.02 | 643.29 | 643.29 | 1 | 64.33 | 72.21 | 0 | 12.87 | 14.44 | 0 | 27.31 | 1 | 4-100-040 | 4 | чел.-ч. | 1
378 | 61549534 | 61550979 | 60335182 | 1 | 1 | 1 | 2 | 91.17.04-233 | ФСЭМ-2022, 91.17.04-233, приказ Минстроя России от 18.05.2022 г. № 378/пр | Аппараты сварочные для ручной дуговой сварки, сварочный ток до 350 А | 1368 | 1011 | маш.-ч | маш.-ч | 1 | 0 | 303316554 | 2.16 | 0 | 32.26 | 0 | 0 | 0 | 32.26 | 0 | 0 | 1 | 1 | 1 | 1 | -2 | 0 | 0 | 0 | 1 | 0 | 2.16 | 1 | 2 | 61550995 | 1 | 0 | 196 | 1 | 0 | 0 | 0 | 0 | 0 | 0 | 0 | 0 | 69.6816 | 0 | 0 | 0 | 0 | 1 | 0 | 69.6816 | 0 | 0 | 0 | 0 | 1 |  | 0 | 0 | 0.432 | 32.26 | 32.26 | 1 | 69.68 | 0 | 0 | 13.94 | 0 | 0 | 13.94 | 1 |  | 0 |  | 0
378 | 61549534 | 61550979 | 60401754 | 1 | 1 | 1 | 3 | 01.7.03.04-0001 | ФСБЦ-2022, 01.7.03.04-0001, приказ Минстроя России от 18.05.2022 г. № 378/пр | Электроэнергия | 1383 | 1013 | КВТ-Ч | КВТ-Ч | 1 | 0 | 1840299850 | 0.4416 | 6.78 | 0 | 0 | 0 | 6.78 | 0 | 0 | 0 | 1 | 1 | 1 | 1 | -2 | 0 | 0 | 0 | 1 | 0 | 0.4416 | 0 | 2 | 61550996 | 1 | 0 | 197 | 1 | 0 | 0 | 0 | 0 | 0 | 0 | 0 | 2.994 | 0 | 0 | 0 | 0 | 0 | 1 | 2.994 | 0 | 0 | 0 | 0 | 0 | 1 |  | 0 | 0 | 0.08832 | 6.78 | 6.78 | 1 | 2.99 | 0 | 0.6 | 0 | 0 | 0 | 0.6 | 1 |  | 0 |  | 0
378 | 61549534 | 61550979 | 60401913 | 1 | 1 | 1 | 3 | 01.7.06.05-0041 | ФСБЦ-2022, 01.7.06.05-0041, приказ Минстроя России от 18.05.2022 г. № 378/пр | Ленты изоляционные хлопчатобумажные прорезиненные для электромонтажных и ремонтных работ, цвет черный, ширина 20 мм, толщина 0,35 мм | 1301 | 1003 | м | м | 1 | 0 | -1499427467 | 13.33 | 5.17 | 0 | 0 | 0 | 5.87 | 0 | 0 | 0 | 0.88 | 1 | 1 | 1 | 2 | 0 | 0 | 0 | 1 | 0 | 13.33 | 0 | 2 | 61550997 | 1 | 0 | 198 | 1 | 0 | 0 | 0 | 0 | 0 | 0 | 0 | 78.2471 | 0 | 0 | 0 | 0 | 0 | 1 | 78.2471 | 0 | 0 | 0 | 0 | 0 | 1 |  | 0 | 0 | 2.666 | 5.17 | 5.87 | 0.88 | 78.25 | 0 | 13.78 | 0 | 0 | 0 | 13.78 | 0 |  | 0 |  | 0
378 | 61549534 | 61550979 | 60401927 | 1 | 1 | 1 | 3 | 01.7.06.07-0002 | ФСБЦ-2022, 01.7.06.07-0002, приказ Минстроя России от 18.05.2022 г. № 378/пр | Ленты монтажные из пластмассы для бандажирования проводов, скрепляются пластмассовыми кнопками, ширина 10 мм | 1302 | 1003 | 10 м | 10 м | 10 | 0 | 530731316 | 0.55 | 57.7 | 0 | 0 | 0 | 37.71 | 0 | 0 | 0 | 1.53 | 1 | 1 | 1 | 2 | 0 | 0 | 0 | 1 | 0 | 0.55 | 0 | 2 | 61550998 | 1 | 0 | 199 | 1 | 0 | 0 | 0 | 0 | 0 | 0 | 0 | 20.7405 | 0 | 0 | 0 | 0 | 0 | 1 | 20.7405 | 0 | 0 | 0 | 0 | 0 | 1 |  | 0 | 0 | 0.11 | 57.7 | 37.71 | 1.53 | 20.74 | 0 | 6.35 | 0 | 0 | 0 | 6.35 | 0 |  | 0 |  | 0
378 | 61549534 | 61550979 | 60402495 | 1 | 1 | 1 | 3 | 01.7.11.07-0227 | ФСБЦ-2022, 01.7.11.07-0227, приказ Минстроя России от 18.05.2022 г. № 378/пр | Электроды сварочные для сварки низколегированных и углеродистых сталей УОНИ 13/45, Э42А, диаметр 4-5 мм | 1346 | 1009 | кг | кг | 1 | 0 | -163259778 | 1.9 | 121.39 | 0 | 0 | 0 | 155.63 | 0 | 0 | 0 | 0.78 | 1 | 1 | 1 | 2 | 0 | 0 | 0 | 1 | 0 | 1.9 | 0 | 2 | 61550999 | 1 | 0 | 200 | 1 | 0 | 0 | 0 | 0 | 0 | 0 | 0 | 295.697 | 0 | 0 | 0 | 0 | 0 | 1 | 295.697 | 0 | 0 | 0 | 0 | 0 | 1 |  | 0 | 0 | 0.38 | 121.39 | 155.63 | 0.78 | 295.7 | 0 | 46.13 | 0 | 0 | 0 | 46.13 | 0 |  | 0 |  | 0
378 | 61549534 | 61550979 | 60420448 | 1 | 1 | 1 | 3 | 14.4.02.04-0142 | ФСБЦ-2022, 14.4.02.04-0142, приказ Минстроя России от 18.05.2022 г. № 378/пр | Краска масляная МА-0115, мумия, сурик железный | 1346 | 1009 | кг | кг | 1 | 0 | 291254868 | 0.4 | 111.83 | 0 | 0 | 0 | 79.88 | 0 | 0 | 0 | 1.4 | 1 | 1 | 1 | 2 | 0 | 0 | 0 | 1 | 0 | 0.4 | 0 | 2 | 61551000 | 1 | 0 | 201 | 1 | 0 | 0 | 0 | 0 | 0 | 0 | 0 | 31.952 | 0 | 0 | 0 | 0 | 0 | 1 | 31.952 | 0 | 0 | 0 | 0 | 0 | 1 |  | 0 | 0 | 0.08 | 111.83 | 79.88 | 1.4 | 31.95 | 0 | 8.95 | 0 | 0 | 0 | 8.95 | 0 |  | 0 |  | 0
378 | 61549534 | 61550979 | 60433685 | 1 | 1 | 1 | 3 | 21.1.06.09-0152 | ФСБЦ-2022, 21.1.06.09-0152, приказ Минстроя России от 18.05.2022 г. № 378/пр | Кабель силовой с медными жилами ВВГнг(A)-LS 3х2,5ок(N, PE)-660 | 1477 | 1013 | 1000 м | 1000 М | 1 | 0 | 1901007357 | 0.105 | 70449.91 | 0 | 0 | 0 | 70449.91 | 0 | 0 | 0 | 1.4 | 1 | 1 | 1 | 0 | 0 | 0 | 0 | 0 | 0 | 0.105 | 0 | 1 | -1 | 0 | 0 |  | 0 | 0 | 0 | 0 | 0 | 0 | 0 | 0 | 0 | 0 | 0 | 0 | 0 | 0 | 0 | 0 | 0 | 0 | 0 | 0 | 0 | 0 |  | 0 | 0 | 0.021 | 70449.91 | 70449.91 | 1.4 | 7397.24 | 0 | 2071.23 | 0 | 0 | 0 | 2071.23 | 0 |  | 0 |  | 0
380 | 61549534 | 61551003 | 60327560 | 117 | 1 | 1 | 1 | 2-100-02 |  | Рабочий 2 разряда | 1369 | 1013 | чел.-ч | чел.-ч | 1 | 0 | -236928766 | 0.02 | 0 | 0 | 0 | 587.34 | 0 | 0 | 0 | 587.34 | 1 | 1 | 1 | 1 | -2 | 0 | 0 | 0 | 1 | 0 | 0.02 | 1 | 2 | 61551012 | 1 | 0 | 203 | 1 | 0 | 0 | 0 | 0 | 0 | 0 | 0 | 0 | 0 | 0 | 11.7468 | 0.02 | 0 | 1 | 0 | 0 | 0 | 11.7468 | 0.02 | 0 | 1 | 1.76 | 0.003 | 0 | 0.003 | 587.34 | 587.34 | 1 | 11.75 | 0 | 0 | 0 | 0 | 1.76 | 1.76 | 1 |  | 0 |  | 0
380 | 61549534 | 61551003 | 60327562 | 117 | 1 | 1 | 1 | 2-100-03 |  | Рабочий 3 разряда | 1369 | 1013 | чел.-ч | чел.-ч | 1 | 0 | -587036825 | 10.75 | 0 | 0 | 0 | 641.22 | 0 | 0 | 0 | 641.22 | 1 | 1 | 1 | 1 | -2 | 0 | 0 | 0 | 1 | 0 | 10.75 | 1 | 2 | 61551013 | 1 | 0 | 204 | 1 | 0 | 0 | 0 | 0 | 0 | 0 | 0 | 0 | 0 | 0 | 6893.115 | 10.75 | 0 | 1 | 0 | 0 | 0 | 6893.115 | 10.75 | 0 | 1 | 1033.97 | 1.6125 | 0 | 1.6125 | 641.22 | 641.22 | 1 | 6893.12 | 0 | 0 | 0 | 0 | 1033.97 | 1033.97 | 1 |  | 0 |  | 0
380 | 61549534 | 61551003 | 60327566 | 117 | 1 | 1 | 1 | 2-100-04 |  | Рабочий 4 разряда | 1369 | 1013 | чел.-ч | чел.-ч | 1 | 0 | -512803540 | 4.83 | 0 | 0 | 0 | 722.05 | 0 | 0 | 0 | 722.05 | 1 | 1 | 1 | 1 | -2 | 0 | 0 | 0 | 1 | 0 | 4.83 | 1 | 2 | 61551014 | 1 | 0 | 205 | 1 | 0 | 0 | 0 | 0 | 0 | 0 | 0 | 0 | 0 | 0 | 3487.5015 | 4.83 | 0 | 1 | 0 | 0 | 0 | 3487.5015 | 4.83 | 0 | 1 | 523.13 | 0.7245 | 0 | 0.7245 | 722.05 | 722.05 | 1 | 3487.5 | 0 | 0 | 0 | 0 | 523.13 | 523.13 | 1 |  | 0 |  | 0
380 | 61549534 | 61551003 | 60327602 | 117 | 1 | 1 | 1 | 4-100-00 |  | Затраты труда машинистов | 1191 | 1013 | чел.-ч. | чел.-ч. | 1 | 0 | -1417349443 | 0.01 | 0 | 0 | 0 | 0 | 0 | 0 | 0 | 0 | 1 | 1 | 1 | 1 | -2 | 0 | 0 | 0 | 1 | 0 | 0.01 | 2 | 2 | 61551015 | 1 | 0 | 206 | 1 | 0 | 0 | 0 | 0 | 0 | 0 | 0 | 0 | 0 | 0 | 0 | 0 | 0 | 0 | 0 | 0 | 0 | 0 | 0 | 0 | 0 |  | 0 | 0 | 0.0015 | 0 | 0 | 1 | 0 | 0 | 0 | 0 | 0 | 0 | 0 | 0 |  | 0 |  | 0
380 | 61549534 | 61551003 | 60334986 | 1 | 1 | 1 | 2 | 91.14.02-001 | ФСЭМ-2022 доп.7, 91.14.02-001, приказ Минстроя России от 02.08.2023 г. № 551/пр | Автомобили бортовые, грузоподъемность до 5 т | 1368 | 1011 | маш.-ч | маш.-ч | 1 | 0 | -849950259 | 0.01 | 0 | 643.29 | 722.05 | 0 | 0 | 643.29 | 722.05 | 0 | 1 | 1 | 1 | 1 | -2 | 0 | 0 | 0 | 1 | 0 | 0.01 | 1 | 2 | 61551016 | 1 | 0 | 207 | 1 | 0 | 0 | 0 | 0 | 0 | 0 | 0 | 0 | 6.4329 | 7.2205 | 0 | 0 | 0.01 | 1 | 0 | 6.4329 | 7.2205 | 0 | 0 | 0.01 | 1 |  | 0 | 0.0015 | 0.0015 | 643.29 | 643.29 | 1 | 6.43 | 7.22 | 0 | 0.96 | 1.08 | 0 | 2.04 | 1 | 4-100-040 | 4 | чел.-ч. | 1
380 | 61549534 | 61551003 | 60401754 | 1 | 1 | 1 | 3 | 01.7.03.04-0001 | ФСБЦ-2022, 01.7.03.04-0001, приказ Минстроя России от 18.05.2022 г. № 378/пр | Электроэнергия | 1383 | 1013 | КВТ-Ч | КВТ-Ч | 1 | 0 | 1840299850 | 4.42 | 6.78 | 0 | 0 | 0 | 6.78 | 0 | 0 | 0 | 1 | 1 | 1 | 1 | -2 | 0 | 0 | 0 | 1 | 0 | 4.42 | 0 | 2 | 61551017 | 1 | 0 | 208 | 1 | 0 | 0 | 0 | 0 | 0 | 0 | 0 | 29.9676 | 0 | 0 | 0 | 0 | 0 | 1 | 29.9676 | 0 | 0 | 0 | 0 | 0 | 1 |  | 0 | 0 | 0.663 | 6.78 | 6.78 | 1 | 29.97 | 0 | 4.5 | 0 | 0 | 0 | 4.5 | 1 |  | 0 |  | 0
380 | 61549534 | 61551003 | 60403357 | 1 | 1 | 1 | 3 | 01.7.15.07-0152 | ФСБЦ-2022, 01.7.15.07-0152, приказ Минстроя России от 18.05.2022 г. № 378/пр | Дюбели пластмассовые с шурупами, диаметр 6 мм, длина 35 мм, диаметр шурупа 3,5 мм, длина шурупа 50 мм | 1425 | 1013 | 100 ШТ | 100 ШТ | 1 | 0 | 1434886024 | 2.09 | 64.9 | 0 | 0 | 0 | 52.34 | 0 | 0 | 0 | 1.24 | 1 | 1 | 1 | 2 | 0 | 0 | 0 | 1 | 0 | 2.09 | 0 | 2 | 61551018 | 1 | 0 | 209 | 1 | 0 | 0 | 0 | 0 | 0 | 0 | 0 | 109.3906 | 0 | 0 | 0 | 0 | 0 | 1 | 109.3906 | 0 | 0 | 0 | 0 | 0 | 1 |  | 0 | 0 | 0.3135 | 64.9 | 52.34 | 1.24 | 109.39 | 0 | 20.35 | 0 | 0 | 0 | 20.35 | 0 |  | 0 |  | 0
380 | 61549534 | 61551003 | 60442997 | 1 | 1 | 1 | 3 | 24.3.01.02-0001 | ФСБЦ-2022, 24.3.01.02-0001, приказ Минстроя России от 18.05.2022 г. № 378/пр | Трубы гибкие гофрированные, легкие, из самозатухающего ПВХ, с протяжкой, номинальный диаметр 20 мм | 1301 | 1003 | м | м | 1 | 0 | 613818176 | 105 | 11.79 | 0 | 0 | 0 | 11.79 | 0 | 0 | 0 | 1.4 | 1 | 1 | 1 | 0 | 0 | 0 | 0 | 0 | 0 | 105 | 0 | 1 | -1 | 0 | 0 |  | 0 | 0 | 0 | 0 | 0 | 0 | 0 | 0 | 0 | 0 | 0 | 0 | 0 | 0 | 0 | 0 | 0 | 0 | 0 | 0 | 0 | 0 |  | 0 | 0 | 15.75 | 11.79 | 11.79 | 1.4 | 1237.95 | 0 | 260.03 | 0 | 0 | 0 | 260.03 | 0 |  | 0 |  | 0
417 | 61549534 | 61551021 | 60327418 | 117 | 1 | 1 | 1 | 1-100-35 |  | Средний разряд работы 3,5 | 1191 | 1013 | чел.-ч. | чел.-ч. | 1 | 0 | -715079457 | 24.1 | 0 | 0 | 0 | 681.63 | 0 | 0 | 0 | 681.63 | 1 | 1 | 1 | 1 | -2 | 0 | 0 | 0 | 1 | 0 | 24.1 | 1 | 2 | 61551024 | 1 | 0 | 211 | 1 | 0 | 0 | 0 | 0 | 0 | 0 | 0 | 0 | 0 | 0 | 16427.283 | 24.1 | 0 | 1 | 0 | 0 | 0 | 16427.283 | 24.1 | 0 | 1 | 164.27 | 0.241 | 0 | 0.241 | 681.63 | 681.63 | 1 | 16427.28 | 0 | 0 | 0 | 0 | 164.27 | 164.27 | 1 |  | 0 |  | 0
417 | 61549534 | 61551021 | 60430710 | 1 | 1 | 1 | 3 | 20.4.03.05-1042 | ФСБЦ-2022, 20.4.03.05-1042, приказ Минстроя России от 18.05.2022 г. № 378/пр | Розетка с заземляющим контактом для монтажа в кабель-каналы, 3 модуля, 10 А, 220 В, цвет белый, IP20 | 1371 | 1013 | ШТ | ШТ | 1 | 0 | 651079227 | 100 | 439.61 | 0 | 0 | 0 | 230.16 | 0 | 0 | 0 | 1.91 | 1 | 1 | 1 | 0 | 0 | 0 | 0 | 0 | 0 | 100 | 0 | 1 | -1 | 0 | 0 |  | 0 | 0 | 0 | 0 | 0 | 0 | 0 | 0 | 0 | 0 | 0 | 0 | 0 | 0 | 0 | 0 | 0 | 0 | 0 | 0 | 0 | 0 |  | 0 | 0 | 1 | 439.61 | 230.16 | 1.91 | 23016 | 0 | 439.61 | 0 | 0 | 0 | 439.61 | 0 |  | 0 |  | 0
419 | 61549534 | 61551027 | 60327418 | 117 | 1 | 1 | 1 | 1-100-35 |  | Средний разряд работы 3,5 | 1191 | 1013 | чел.-ч. | чел.-ч. | 1 | 0 | -715079457 | 24.1 | 0 | 0 | 0 | 681.63 | 0 | 0 | 0 | 681.63 | 1 | 1 | 1 | 1 | -2 | 0 | 0 | 0 | 1 | 0 | 24.1 | 1 | 2 | 61551030 | 1 | 0 | 213 | 1 | 0 | 0 | 0 | 0 | 0 | 0 | 0 | 0 | 0 | 0 | 16427.283 | 24.1 | 0 | 1 | 0 | 0 | 0 | 16427.283 | 24.1 | 0 | 1 | 164.27 | 0.241 | 0 | 0.241 | 681.63 | 681.63 | 1 | 16427.28 | 0 | 0 | 0 | 0 | 164.27 | 164.27 | 1 |  | 0 |  | 0
419 | 61549534 | 61551027 | 60430710 | 1 | 1 | 1 | 3 | 20.4.03.05-1042 | ФСБЦ-2022, 20.4.03.05-1042, приказ Минстроя России от 18.05.2022 г. № 378/пр | Розетка с заземляющим контактом для монтажа в кабель-каналы, 3 модуля, 10 А, 220 В, цвет белый, IP20 | 1371 | 1013 | ШТ | ШТ | 1 | 0 | 651079227 | 100 | 439.61 | 0 | 0 | 0 | 230.16 | 0 | 0 | 0 | 1.91 | 1 | 1 | 1 | 0 | 0 | 0 | 0 | 0 | 0 | 100 | 0 | 1 | -1 | 0 | 0 |  | 0 | 0 | 0 | 0 | 0 | 0 | 0 | 0 | 0 | 0 | 0 | 0 | 0 | 0 | 0 | 0 | 0 | 0 | 0 | 0 | 0 | 0 |  | 0 | 0 | 1 | 439.61 | 230.16 | 1.91 | 23016 | 0 | 439.61 | 0 | 0 | 0 | 439.61 | 0 |  | 0 |  | 0
421 | 61549534 | 61551033 | 60327426 | 117 | 1 | 1 | 1 | 1-100-38 |  | Средний разряд работы 3,8 | 1191 | 1013 | чел.-ч. | чел.-ч. | 1 | 0 | 44848675 | 12.24 | 0 | 0 | 0 | 705.88 | 0 | 0 | 0 | 705.88 | 1 | 1 | 1 | 1 | -2 | 0 | 0 | 0 | 1 | 0 | 12.24 | 1 | 2 | 61551045 | 1 | 0 | 215 | 1 | 0 | 0 | 0 | 0 | 0 | 0 | 0 | 0 | 0 | 0 | 8639.9712 | 12.24 | 0 | 1 | 0 | 0 | 0 | 8639.9712 | 12.24 | 0 | 1 | 1382.4 | 1.9584 | 0 | 1.9584 | 705.88 | 705.88 | 1 | 8639.97 | 0 | 0 | 0 | 0 | 1382.4 | 1382.4 | 1 |  | 0 |  | 0
421 | 61549534 | 61551033 | 60327602 | 117 | 1 | 1 | 1 | 4-100-00 |  | Затраты труда машинистов | 1191 | 1013 | чел.-ч. | чел.-ч. | 1 | 0 | -1417349443 | 0.2 | 0 | 0 | 0 | 0 | 0 | 0 | 0 | 0 | 1 | 1 | 1 | 1 | -2 | 0 | 0 | 0 | 1 | 0 | 0.2 | 2 | 2 | 61551046 | 1 | 0 | 216 | 1 | 0 | 0 | 0 | 0 | 0 | 0 | 0 | 0 | 0 | 0 | 0 | 0 | 0 | 0 | 0 | 0 | 0 | 0 | 0 | 0 | 0 |  | 0 | 0 | 0.032 | 0 | 0 | 1 | 0 | 0 | 0 | 0 | 0 | 0 | 0 | 0 |  | 0 |  | 0
421 | 61549534 | 61551033 | 60334091 | 1 | 1 | 1 | 2 | 91.05.05-015 | ФСЭМ-2022, 91.05.05-015, приказ Минстроя России от 18.05.2022 г. № 378/пр | Краны на автомобильном ходу, грузоподъемность 16 т | 1368 | 1011 | маш.-ч | маш.-ч | 1 | 0 | 639918019 | 0.1 | 0 | 1629.55 | 969.91 | 0 | 0 | 1629.55 | 969.91 | 0 | 1 | 1 | 1 | 1 | -2 | 0 | 0 | 0 | 1 | 0 | 0.1 | 1 | 2 | 61551047 | 1 | 0 | 217 | 1 | 0 | 0 | 0 | 0 | 0 | 0 | 0 | 0 | 162.955 | 96.991 | 0 | 0 | 0.1 | 1 | 0 | 162.955 | 96.991 | 0 | 0 | 0.1 | 1 |  | 0 | 0.016 | 0.016 | 1629.55 | 1629.55 | 1 | 162.96 | 96.99 | 0 | 26.07 | 15.52 | 0 | 41.59 | 1 | 4-100-060 | 6 | чел.-ч. | 1
421 | 61549534 | 61551033 | 60334986 | 1 | 1 | 1 | 2 | 91.14.02-001 | ФСЭМ-2022 доп.7, 91.14.02-001, приказ Минстроя России от 02.08.2023 г. № 551/пр | Автомобили бортовые, грузоподъемность до 5 т | 1368 | 1011 | маш.-ч | маш.-ч | 1 | 0 | -849950259 | 0.1 | 0 | 643.29 | 722.05 | 0 | 0 | 643.29 | 722.05 | 0 | 1 | 1 | 1 | 1 | -2 | 0 | 0 | 0 | 1 | 0 | 0.1 | 1 | 2 | 61551048 | 1 | 0 | 218 | 1 | 0 | 0 | 0 | 0 | 0 | 0 | 0 | 0 | 64.329 | 72.205 | 0 | 0 | 0.1 | 1 | 0 | 64.329 | 72.205 | 0 | 0 | 0.1 | 1 |  | 0 | 0.016 | 0.016 | 643.29 | 643.29 | 1 | 64.33 | 72.21 | 0 | 10.29 | 11.55 | 0 | 21.84 | 1 | 4-100-040 | 4 | чел.-ч. | 1
421 | 61549534 | 61551033 | 60335182 | 1 | 1 | 1 | 2 | 91.17.04-233 | ФСЭМ-2022, 91.17.04-233, приказ Минстроя России от 18.05.2022 г. № 378/пр | Аппараты сварочные для ручной дуговой сварки, сварочный ток до 350 А | 1368 | 1011 | маш.-ч | маш.-ч | 1 | 0 | 303316554 | 2.16 | 0 | 32.26 | 0 | 0 | 0 | 32.26 | 0 | 0 | 1 | 1 | 1 | 1 | -2 | 0 | 0 | 0 | 1 | 0 | 2.16 | 1 | 2 | 61551049 | 1 | 0 | 219 | 1 | 0 | 0 | 0 | 0 | 0 | 0 | 0 | 0 | 69.6816 | 0 | 0 | 0 | 0 | 1 | 0 | 69.6816 | 0 | 0 | 0 | 0 | 1 |  | 0 | 0 | 0.3456 | 32.26 | 32.26 | 1 | 69.68 | 0 | 0 | 11.15 | 0 | 0 | 11.15 | 1 |  | 0 |  | 0
421 | 61549534 | 61551033 | 60401754 | 1 | 1 | 1 | 3 | 01.7.03.04-0001 | ФСБЦ-2022, 01.7.03.04-0001, приказ Минстроя России от 18.05.2022 г. № 378/пр | Электроэнергия | 1383 | 1013 | КВТ-Ч | КВТ-Ч | 1 | 0 | 1840299850 | 0.4416 | 6.78 | 0 | 0 | 0 | 6.78 | 0 | 0 | 0 | 1 | 1 | 1 | 1 | -2 | 0 | 0 | 0 | 1 | 0 | 0.4416 | 0 | 2 | 61551050 | 1 | 0 | 220 | 1 | 0 | 0 | 0 | 0 | 0 | 0 | 0 | 2.994 | 0 | 0 | 0 | 0 | 0 | 1 | 2.994 | 0 | 0 | 0 | 0 | 0 | 1 |  | 0 | 0 | 0.070656 | 6.78 | 6.78 | 1 | 2.99 | 0 | 0.48 | 0 | 0 | 0 | 0.48 | 1 |  | 0 |  | 0
421 | 61549534 | 61551033 | 60401913 | 1 | 1 | 1 | 3 | 01.7.06.05-0041 | ФСБЦ-2022, 01.7.06.05-0041, приказ Минстроя России от 18.05.2022 г. № 378/пр | Ленты изоляционные хлопчатобумажные прорезиненные для электромонтажных и ремонтных работ, цвет черный, ширина 20 мм, толщина 0,35 мм | 1301 | 1003 | м | м | 1 | 0 | -1499427467 | 13.33 | 5.17 | 0 | 0 | 0 | 5.87 | 0 | 0 | 0 | 0.88 | 1 | 1 | 1 | 2 | 0 | 0 | 0 | 1 | 0 | 13.33 | 0 | 2 | 61551051 | 1 | 0 | 221 | 1 | 0 | 0 | 0 | 0 | 0 | 0 | 0 | 78.2471 | 0 | 0 | 0 | 0 | 0 | 1 | 78.2471 | 0 | 0 | 0 | 0 | 0 | 1 |  | 0 | 0 | 2.1328 | 5.17 | 5.87 | 0.88 | 78.25 | 0 | 11.03 | 0 | 0 | 0 | 11.03 | 0 |  | 0 |  | 0
421 | 61549534 | 61551033 | 60401927 | 1 | 1 | 1 | 3 | 01.7.06.07-0002 | ФСБЦ-2022, 01.7.06.07-0002, приказ Минстроя России от 18.05.2022 г. № 378/пр | Ленты монтажные из пластмассы для бандажирования проводов, скрепляются пластмассовыми кнопками, ширина 10 мм | 1302 | 1003 | 10 м | 10 м | 10 | 0 | 530731316 | 0.55 | 57.7 | 0 | 0 | 0 | 37.71 | 0 | 0 | 0 | 1.53 | 1 | 1 | 1 | 2 | 0 | 0 | 0 | 1 | 0 | 0.55 | 0 | 2 | 61551052 | 1 | 0 | 222 | 1 | 0 | 0 | 0 | 0 | 0 | 0 | 0 | 20.7405 | 0 | 0 | 0 | 0 | 0 | 1 | 20.7405 | 0 | 0 | 0 | 0 | 0 | 1 |  | 0 | 0 | 0.088 | 57.7 | 37.71 | 1.53 | 20.74 | 0 | 5.08 | 0 | 0 | 0 | 5.08 | 0 |  | 0 |  | 0
421 | 61549534 | 61551033 | 60402495 | 1 | 1 | 1 | 3 | 01.7.11.07-0227 | ФСБЦ-2022, 01.7.11.07-0227, приказ Минстроя России от 18.05.2022 г. № 378/пр | Электроды сварочные для сварки низколегированных и углеродистых сталей УОНИ 13/45, Э42А, диаметр 4-5 мм | 1346 | 1009 | кг | кг | 1 | 0 | -163259778 | 1.9 | 121.39 | 0 | 0 | 0 | 155.63 | 0 | 0 | 0 | 0.78 | 1 | 1 | 1 | 2 | 0 | 0 | 0 | 1 | 0 | 1.9 | 0 | 2 | 61551053 | 1 | 0 | 223 | 1 | 0 | 0 | 0 | 0 | 0 | 0 | 0 | 295.697 | 0 | 0 | 0 | 0 | 0 | 1 | 295.697 | 0 | 0 | 0 | 0 | 0 | 1 |  | 0 | 0 | 0.304 | 121.39 | 155.63 | 0.78 | 295.7 | 0 | 36.9 | 0 | 0 | 0 | 36.9 | 0 |  | 0 |  | 0
421 | 61549534 | 61551033 | 60420448 | 1 | 1 | 1 | 3 | 14.4.02.04-0142 | ФСБЦ-2022, 14.4.02.04-0142, приказ Минстроя России от 18.05.2022 г. № 378/пр | Краска масляная МА-0115, мумия, сурик железный | 1346 | 1009 | кг | кг | 1 | 0 | 291254868 | 0.4 | 111.83 | 0 | 0 | 0 | 79.88 | 0 | 0 | 0 | 1.4 | 1 | 1 | 1 | 2 | 0 | 0 | 0 | 1 | 0 | 0.4 | 0 | 2 | 61551054 | 1 | 0 | 224 | 1 | 0 | 0 | 0 | 0 | 0 | 0 | 0 | 31.952 | 0 | 0 | 0 | 0 | 0 | 1 | 31.952 | 0 | 0 | 0 | 0 | 0 | 1 |  | 0 | 0 | 0.064 | 111.83 | 79.88 | 1.4 | 31.95 | 0 | 7.16 | 0 | 0 | 0 | 7.16 | 0 |  | 0 |  | 0
421 | 61549534 | 61551033 | 60433685 | 1 | 1 | 1 | 3 | 21.1.06.09-0152 | ФСБЦ-2022, 21.1.06.09-0152, приказ Минстроя России от 18.05.2022 г. № 378/пр | Кабель силовой с медными жилами ВВГнг(A)-LS 3х2,5ок(N, PE)-660 | 1477 | 1013 | 1000 м | 1000 М | 1 | 0 | 1901007357 | 0.105 | 70449.91 | 0 | 0 | 0 | 70449.91 | 0 | 0 | 0 | 1.4 | 1 | 1 | 1 | 0 | 0 | 0 | 0 | 0 | 0 | 0.105 | 0 | 1 | -1 | 0 | 0 |  | 0 | 0 | 0 | 0 | 0 | 0 | 0 | 0 | 0 | 0 | 0 | 0 | 0 | 0 | 0 | 0 | 0 | 0 | 0 | 0 | 0 | 0 |  | 0 | 0 | 0.0168 | 70449.91 | 70449.91 | 1.4 | 7397.24 | 0 | 1656.98 | 0 | 0 | 0 | 1656.98 | 0 |  | 0 |  | 0
423 | 61549534 | 61551057 | 60327560 | 117 | 1 | 1 | 1 | 2-100-02 |  | Рабочий 2 разряда | 1369 | 1013 | чел.-ч | чел.-ч | 1 | 0 | -236928766 | 0.02 | 0 | 0 | 0 | 587.34 | 0 | 0 | 0 | 587.34 | 1 | 1 | 1 | 1 | -2 | 0 | 0 | 0 | 1 | 0 | 0.02 | 1 | 2 | 61551066 | 1 | 0 | 226 | 1 | 0 | 0 | 0 | 0 | 0 | 0 | 0 | 0 | 0 | 0 | 11.7468 | 0.02 | 0 | 1 | 0 | 0 | 0 | 11.7468 | 0.02 | 0 | 1 | 0.7 | 0.0012 | 0 | 0.0012 | 587.34 | 587.34 | 1 | 11.75 | 0 | 0 | 0 | 0 | 0.7 | 0.7 | 1 |  | 0 |  | 0
423 | 61549534 | 61551057 | 60327562 | 117 | 1 | 1 | 1 | 2-100-03 |  | Рабочий 3 разряда | 1369 | 1013 | чел.-ч | чел.-ч | 1 | 0 | -587036825 | 10.75 | 0 | 0 | 0 | 641.22 | 0 | 0 | 0 | 641.22 | 1 | 1 | 1 | 1 | -2 | 0 | 0 | 0 | 1 | 0 | 10.75 | 1 | 2 | 61551067 | 1 | 0 | 227 | 1 | 0 | 0 | 0 | 0 | 0 | 0 | 0 | 0 | 0 | 0 | 6893.115 | 10.75 | 0 | 1 | 0 | 0 | 0 | 6893.115 | 10.75 | 0 | 1 | 413.59 | 0.645 | 0 | 0.645 | 641.22 | 641.22 | 1 | 6893.12 | 0 | 0 | 0 | 0 | 413.59 | 413.59 | 1 |  | 0 |  | 0
423 | 61549534 | 61551057 | 60327566 | 117 | 1 | 1 | 1 | 2-100-04 |  | Рабочий 4 разряда | 1369 | 1013 | чел.-ч | чел.-ч | 1 | 0 | -512803540 | 4.83 | 0 | 0 | 0 | 722.05 | 0 | 0 | 0 | 722.05 | 1 | 1 | 1 | 1 | -2 | 0 | 0 | 0 | 1 | 0 | 4.83 | 1 | 2 | 61551068 | 1 | 0 | 228 | 1 | 0 | 0 | 0 | 0 | 0 | 0 | 0 | 0 | 0 | 0 | 3487.5015 | 4.83 | 0 | 1 | 0 | 0 | 0 | 3487.5015 | 4.83 | 0 | 1 | 209.25 | 0.2898 | 0 | 0.2898 | 722.05 | 722.05 | 1 | 3487.5 | 0 | 0 | 0 | 0 | 209.25 | 209.25 | 1 |  | 0 |  | 0
423 | 61549534 | 61551057 | 60327602 | 117 | 1 | 1 | 1 | 4-100-00 |  | Затраты труда машинистов | 1191 | 1013 | чел.-ч. | чел.-ч. | 1 | 0 | -1417349443 | 0.01 | 0 | 0 | 0 | 0 | 0 | 0 | 0 | 0 | 1 | 1 | 1 | 1 | -2 | 0 | 0 | 0 | 1 | 0 | 0.01 | 2 | 2 | 61551069 | 1 | 0 | 229 | 1 | 0 | 0 | 0 | 0 | 0 | 0 | 0 | 0 | 0 | 0 | 0 | 0 | 0 | 0 | 0 | 0 | 0 | 0 | 0 | 0 | 0 |  | 0 | 0 | 0.0006 | 0 | 0 | 1 | 0 | 0 | 0 | 0 | 0 | 0 | 0 | 0 |  | 0 |  | 0
423 | 61549534 | 61551057 | 60334986 | 1 | 1 | 1 | 2 | 91.14.02-001 | ФСЭМ-2022 доп.7, 91.14.02-001, приказ Минстроя России от 02.08.2023 г. № 551/пр | Автомобили бортовые, грузоподъемность до 5 т | 1368 | 1011 | маш.-ч | маш.-ч | 1 | 0 | -849950259 | 0.01 | 0 | 643.29 | 722.05 | 0 | 0 | 643.29 | 722.05 | 0 | 1 | 1 | 1 | 1 | -2 | 0 | 0 | 0 | 1 | 0 | 0.01 | 1 | 2 | 61551070 | 1 | 0 | 230 | 1 | 0 | 0 | 0 | 0 | 0 | 0 | 0 | 0 | 6.4329 | 7.2205 | 0 | 0 | 0.01 | 1 | 0 | 6.4329 | 7.2205 | 0 | 0 | 0.01 | 1 |  | 0 | 0.0006 | 0.0006 | 643.29 | 643.29 | 1 | 6.43 | 7.22 | 0 | 0.39 | 0.43 | 0 | 0.82 | 1 | 4-100-040 | 4 | чел.-ч. | 1
423 | 61549534 | 61551057 | 60401754 | 1 | 1 | 1 | 3 | 01.7.03.04-0001 | ФСБЦ-2022, 01.7.03.04-0001, приказ Минстроя России от 18.05.2022 г. № 378/пр | Электроэнергия | 1383 | 1013 | КВТ-Ч | КВТ-Ч | 1 | 0 | 1840299850 | 4.42 | 6.78 | 0 | 0 | 0 | 6.78 | 0 | 0 | 0 | 1 | 1 | 1 | 1 | -2 | 0 | 0 | 0 | 1 | 0 | 4.42 | 0 | 2 | 61551071 | 1 | 0 | 231 | 1 | 0 | 0 | 0 | 0 | 0 | 0 | 0 | 29.9676 | 0 | 0 | 0 | 0 | 0 | 1 | 29.9676 | 0 | 0 | 0 | 0 | 0 | 1 |  | 0 | 0 | 0.2652 | 6.78 | 6.78 | 1 | 29.97 | 0 | 1.8 | 0 | 0 | 0 | 1.8 | 1 |  | 0 |  | 0
423 | 61549534 | 61551057 | 60403357 | 1 | 1 | 1 | 3 | 01.7.15.07-0152 | ФСБЦ-2022, 01.7.15.07-0152, приказ Минстроя России от 18.05.2022 г. № 378/пр | Дюбели пластмассовые с шурупами, диаметр 6 мм, длина 35 мм, диаметр шурупа 3,5 мм, длина шурупа 50 мм | 1425 | 1013 | 100 ШТ | 100 ШТ | 1 | 0 | 1434886024 | 2.09 | 64.9 | 0 | 0 | 0 | 52.34 | 0 | 0 | 0 | 1.24 | 1 | 1 | 1 | 2 | 0 | 0 | 0 | 1 | 0 | 2.09 | 0 | 2 | 61551072 | 1 | 0 | 232 | 1 | 0 | 0 | 0 | 0 | 0 | 0 | 0 | 109.3906 | 0 | 0 | 0 | 0 | 0 | 1 | 109.3906 | 0 | 0 | 0 | 0 | 0 | 1 |  | 0 | 0 | 0.1254 | 64.9 | 52.34 | 1.24 | 109.39 | 0 | 8.14 | 0 | 0 | 0 | 8.14 | 0 |  | 0 |  | 0
423 | 61549534 | 61551057 | 60442997 | 1 | 1 | 1 | 3 | 24.3.01.02-0001 | ФСБЦ-2022, 24.3.01.02-0001, приказ Минстроя России от 18.05.2022 г. № 378/пр | Трубы гибкие гофрированные, легкие, из самозатухающего ПВХ, с протяжкой, номинальный диаметр 20 мм | 1301 | 1003 | м | м | 1 | 0 | 613818176 | 105 | 11.79 | 0 | 0 | 0 | 11.79 | 0 | 0 | 0 | 1.4 | 1 | 1 | 1 | 0 | 0 | 0 | 0 | 0 | 0 | 105 | 0 | 1 | -1 | 0 | 0 |  | 0 | 0 | 0 | 0 | 0 | 0 | 0 | 0 | 0 | 0 | 0 | 0 | 0 | 0 | 0 | 0 | 0 | 0 | 0 | 0 | 0 | 0 |  | 0 | 0 | 6.3 | 11.79 | 11.79 | 1.4 | 1237.95 | 0 | 104.01 | 0 | 0 | 0 | 104.01 | 0 |  | 0 |  | 0
460 | 61549534 | 61551075 | 60327418 | 117 | 1 | 1 | 1 | 1-100-35 |  | Средний разряд работы 3,5 | 1191 | 1013 | чел.-ч. | чел.-ч. | 1 | 0 | -715079457 | 24.1 | 0 | 0 | 0 | 681.63 | 0 | 0 | 0 | 681.63 | 1 | 1 | 1 | 1 | -2 | 0 | 0 | 0 | 1 | 0 | 24.1 | 1 | 2 | 61551078 | 1 | 0 | 234 | 1 | 0 | 0 | 0 | 0 | 0 | 0 | 0 | 0 | 0 | 0 | 16427.283 | 24.1 | 0 | 1 | 0 | 0 | 0 | 16427.283 | 24.1 | 0 | 1 | 328.55 | 0.482 | 0 | 0.482 | 681.63 | 681.63 | 1 | 16427.28 | 0 | 0 | 0 | 0 | 328.55 | 328.55 | 1 |  | 0 |  | 0
460 | 61549534 | 61551075 | 60430710 | 1 | 1 | 1 | 3 | 20.4.03.05-1042 | ФСБЦ-2022, 20.4.03.05-1042, приказ Минстроя России от 18.05.2022 г. № 378/пр | Розетка с заземляющим контактом для монтажа в кабель-каналы, 3 модуля, 10 А, 220 В, цвет белый, IP20 | 1371 | 1013 | ШТ | ШТ | 1 | 0 | 651079227 | 100 | 439.61 | 0 | 0 | 0 | 230.16 | 0 | 0 | 0 | 1.91 | 1 | 1 | 1 | 0 | 0 | 0 | 0 | 0 | 0 | 100 | 0 | 1 | -1 | 0 | 0 |  | 0 | 0 | 0 | 0 | 0 | 0 | 0 | 0 | 0 | 0 | 0 | 0 | 0 | 0 | 0 | 0 | 0 | 0 | 0 | 0 | 0 | 0 |  | 0 | 0 | 2 | 439.61 | 230.16 | 1.91 | 23016 | 0 | 879.22 | 0 | 0 | 0 | 879.22 | 0 |  | 0 |  | 0
462 | 61549534 | 61551081 | 60327418 | 117 | 1 | 1 | 1 | 1-100-35 |  | Средний разряд работы 3,5 | 1191 | 1013 | чел.-ч. | чел.-ч. | 1 | 0 | -715079457 | 24.1 | 0 | 0 | 0 | 681.63 | 0 | 0 | 0 | 681.63 | 1 | 1 | 1 | 1 | -2 | 0 | 0 | 0 | 1 | 0 | 24.1 | 1 | 2 | 61551084 | 1 | 0 | 236 | 1 | 0 | 0 | 0 | 0 | 0 | 0 | 0 | 0 | 0 | 0 | 16427.283 | 24.1 | 0 | 1 | 0 | 0 | 0 | 16427.283 | 24.1 | 0 | 1 | 328.55 | 0.482 | 0 | 0.482 | 681.63 | 681.63 | 1 | 16427.28 | 0 | 0 | 0 | 0 | 328.55 | 328.55 | 1 |  | 0 |  | 0
462 | 61549534 | 61551081 | 60430710 | 1 | 1 | 1 | 3 | 20.4.03.05-1042 | ФСБЦ-2022, 20.4.03.05-1042, приказ Минстроя России от 18.05.2022 г. № 378/пр | Розетка с заземляющим контактом для монтажа в кабель-каналы, 3 модуля, 10 А, 220 В, цвет белый, IP20 | 1371 | 1013 | ШТ | ШТ | 1 | 0 | 651079227 | 100 | 439.61 | 0 | 0 | 0 | 230.16 | 0 | 0 | 0 | 1.91 | 1 | 1 | 1 | 0 | 0 | 0 | 0 | 0 | 0 | 100 | 0 | 1 | -1 | 0 | 0 |  | 0 | 0 | 0 | 0 | 0 | 0 | 0 | 0 | 0 | 0 | 0 | 0 | 0 | 0 | 0 | 0 | 0 | 0 | 0 | 0 | 0 | 0 |  | 0 | 0 | 2 | 439.61 | 230.16 | 1.91 | 23016 | 0 | 879.22 | 0 | 0 | 0 | 879.22 | 0 |  | 0 |  | 0
464 | 61549534 | 61551087 | 60327430 | 117 | 1 | 1 | 1 | 1-100-39 |  | Средний разряд работы 3,9 | 1191 | 1013 | чел.-ч. | чел.-ч. | 1 | 0 | -1088579471 | 20.33 | 0 | 0 | 0 | 713.96 | 0 | 0 | 0 | 713.96 | 1 | 1 | 1 | 1 | -2 | 0 | 0 | 0 | 1 | 0 | 20.33 | 1 | 2 | 61551095 | 1 | 0 | 238 | 1 | 0 | 0 | 0 | 0 | 0 | 0 | 0 | 0 | 0 | 0 | 14514.8068 | 20.33 | 0 | 1 | 0 | 0 | 0 | 14514.8068 | 20.33 | 0 | 1 | 290.3 | 0.4066 | 0 | 0.4066 | 713.96 | 713.96 | 1 | 14514.81 | 0 | 0 | 0 | 0 | 290.3 | 290.3 | 1 |  | 0 |  | 0
464 | 61549534 | 61551087 | 60327602 | 117 | 1 | 1 | 1 | 4-100-00 |  | Затраты труда машинистов | 1191 | 1013 | чел.-ч. | чел.-ч. | 1 | 0 | -1417349443 | 0.01 | 0 | 0 | 0 | 0 | 0 | 0 | 0 | 0 | 1 | 1 | 1 | 1 | -2 | 0 | 0 | 0 | 1 | 0 | 0.01 | 2 | 2 | 61551096 | 1 | 0 | 239 | 1 | 0 | 0 | 0 | 0 | 0 | 0 | 0 | 0 | 0 | 0 | 0 | 0 | 0 | 0 | 0 | 0 | 0 | 0 | 0 | 0 | 0 |  | 0 | 0 | 0.0002 | 0 | 0 | 1 | 0 | 0 | 0 | 0 | 0 | 0 | 0 | 0 |  | 0 |  | 0
464 | 61549534 | 61551087 | 60334278 | 1 | 1 | 1 | 2 | 91.06.06-048 | ФСЭМ-2022, 91.06.06-048, приказ Минстроя России от 18.05.2022 г. № 378/пр | Подъемники одномачтовые, грузоподъемность до 500 кг, высота подъема 45 м | 1368 | 1011 | маш.-ч | маш.-ч | 1 | 0 | 945201097 | 0.01 | 0 | 57.47 | 641.22 | 0 | 0 | 37.32 | 641.22 | 0 | 1 | 1.54 | 1 | 1 | 2 | 0 | 0 | 0 | 1 | 0 | 0.01 | 1 | 2 | 61551097 | 1 | 0 | 240 | 1 | 0 | 0 | 0 | 0 | 0 | 0 | 0 | 0 | 0.3732 | 6.4122 | 0 | 0 | 0.01 | 1 | 0 | 0.3732 | 6.4122 | 0 | 0 | 0.01 | 1 |  | 0 | 0.0002 | 0.0002 | 57.47 | 37.32 | 1.54 | 0.37 | 6.41 | 0 | 0.01 | 0.13 | 0 | 0.14 | 0 | 4-100-030 | 3 | чел.-ч. | 1
464 | 61549534 | 61551087 | 60401754 | 1 | 1 | 1 | 3 | 01.7.03.04-0001 | ФСБЦ-2022, 01.7.03.04-0001, приказ Минстроя России от 18.05.2022 г. № 378/пр | Электроэнергия | 1383 | 1013 | КВТ-Ч | КВТ-Ч | 1 | 0 | 1840299850 | 8.2404 | 6.78 | 0 | 0 | 0 | 6.78 | 0 | 0 | 0 | 1 | 1 | 1 | 1 | -2 | 0 | 0 | 0 | 1 | 0 | 8.2404 | 0 | 2 | 61551098 | 1 | 0 | 241 | 1 | 0 | 0 | 0 | 0 | 0 | 0 | 0 | 55.8699 | 0 | 0 | 0 | 0 | 0 | 1 | 55.8699 | 0 | 0 | 0 | 0 | 0 | 1 |  | 0 | 0 | 0.16481 | 6.78 | 6.78 | 1 | 55.87 | 0 | 1.12 | 0 | 0 | 0 | 1.12 | 1 |  | 0 |  | 0
464 | 61549534 | 61551087 | 60403324 | 1 | 1 | 1 | 3 | 01.7.15.07-0022 | ФСБЦ-2022, 01.7.15.07-0022, приказ Минстроя России от 18.05.2022 г. № 378/пр | Дюбели полиэтиленовые распорные, диаметр 6 мм, длина 40 мм | 1407 | 1013 | 1000 ШТ | 1000 ШТ | 1 | 0 | -239864327 | 0.4 | 336.81 | 0 | 0 | 0 | 261.09 | 0 | 0 | 0 | 1.29 | 1 | 1 | 1 | 2 | 0 | 0 | 0 | 1 | 0 | 0.4 | 0 | 2 | 61551099 | 1 | 0 | 242 | 1 | 0 | 0 | 0 | 0 | 0 | 0 | 0 | 104.436 | 0 | 0 | 0 | 0 | 0 | 1 | 104.436 | 0 | 0 | 0 | 0 | 0 | 1 |  | 0 | 0 | 0.008 | 336.81 | 261.09 | 1.29 | 104.44 | 0 | 2.69 | 0 | 0 | 0 | 2.69 | 0 |  | 0 |  | 0
464 | 61549534 | 61551087 | 60403601 | 1 | 1 | 1 | 3 | 01.7.15.14-0165 | ФСБЦ-2022 доп.2, 01.7.15.14-0165, приказ Минстроя России от 26.08.2022 г. № 703/пр | Шурупы самонарезающие стальные с полукруглой головкой и прямым шлицем, остроконечные, диаметр 4 мм, длина 40 мм | 1348 | 1009 | т | т | 1000 | 0 | -312996078 | 0.0014 | 127956.34 | 0 | 0 | 0 | 99190.96 | 0 | 0 | 0 | 1.29 | 1 | 1 | 1 | 2 | 0 | 0 | 0 | 1 | 0 | 0.0014 | 0 | 2 | 61551100 | 1 | 0 | 243 | 1 | 0 | 0 | 0 | 0 | 0 | 0 | 0 | 138.8673 | 0 | 0 | 0 | 0 | 0 | 1 | 138.8673 | 0 | 0 | 0 | 0 | 0 | 1 |  | 0 | 0 | 2.8e-05 | 127956.34 | 99190.96 | 1.29 | 138.87 | 0 | 3.58 | 0 | 0 | 0 | 3.58 | 0 |  | 0 |  | 0
464 | 61549534 | 61551087 | 60428717 | 1 | 1 | 1 | 3 | 20.2.05.04-0069 | ФСБЦ-2022 доп.14, 20.2.05.04-0069, приказ Минстроя России от 19.05.2025 г. № 299/пр | Короб кабельный (кабель-канал) ПВХ с крышкой, размеры 80х40 мм | 1308 | 1003 | 100 м | 100 м | 100 | 0 | 1929499894 | 1 | 24286.65 | 0 | 0 | 0 | 19586.01 | 0 | 0 | 0 | 1.24 | 1 | 1 | 1 | 0 | 0 | 0 | 0 | 0 | 0 | 1 | 0 | 1 | -1 | 0 | 0 |  | 0 | 0 | 0 | 0 | 0 | 0 | 0 | 0 | 0 | 0 | 0 | 0 | 0 | 0 | 0 | 0 | 0 | 0 | 0 | 0 | 0 | 0 |  | 0 | 0 | 0.02 | 24286.65 | 19586.01 | 1.24 | 19586.01 | 0 | 485.73 | 0 | 0 | 0 | 485.73 | 0 |  | 0 |  | 0
466 | 61549534 | 61551103 | 60327426 | 117 | 1 | 1 | 1 | 1-100-38 |  | Средний разряд работы 3,8 | 1191 | 1013 | чел.-ч. | чел.-ч. | 1 | 0 | 44848675 | 12.24 | 0 | 0 | 0 | 705.88 | 0 | 0 | 0 | 705.88 | 1 | 1 | 1 | 1 | -2 | 0 | 0 | 0 | 1 | 0 | 12.24 | 1 | 2 | 61551115 | 1 | 0 | 245 | 1 | 0 | 0 | 0 | 0 | 0 | 0 | 0 | 0 | 0 | 0 | 8639.9712 | 12.24 | 0 | 1 | 0 | 0 | 0 | 8639.9712 | 12.24 | 0 | 1 | 259.2 | 0.3672 | 0 | 0.3672 | 705.88 | 705.88 | 1 | 8639.97 | 0 | 0 | 0 | 0 | 259.2 | 259.2 | 1 |  | 0 |  | 0
466 | 61549534 | 61551103 | 60327602 | 117 | 1 | 1 | 1 | 4-100-00 |  | Затраты труда машинистов | 1191 | 1013 | чел.-ч. | чел.-ч. | 1 | 0 | -1417349443 | 0.2 | 0 | 0 | 0 | 0 | 0 | 0 | 0 | 0 | 1 | 1 | 1 | 1 | -2 | 0 | 0 | 0 | 1 | 0 | 0.2 | 2 | 2 | 61551116 | 1 | 0 | 246 | 1 | 0 | 0 | 0 | 0 | 0 | 0 | 0 | 0 | 0 | 0 | 0 | 0 | 0 | 0 | 0 | 0 | 0 | 0 | 0 | 0 | 0 |  | 0 | 0 | 0.006 | 0 | 0 | 1 | 0 | 0 | 0 | 0 | 0 | 0 | 0 | 0 |  | 0 |  | 0
466 | 61549534 | 61551103 | 60334091 | 1 | 1 | 1 | 2 | 91.05.05-015 | ФСЭМ-2022, 91.05.05-015, приказ Минстроя России от 18.05.2022 г. № 378/пр | Краны на автомобильном ходу, грузоподъемность 16 т | 1368 | 1011 | маш.-ч | маш.-ч | 1 | 0 | 639918019 | 0.1 | 0 | 1629.55 | 969.91 | 0 | 0 | 1629.55 | 969.91 | 0 | 1 | 1 | 1 | 1 | -2 | 0 | 0 | 0 | 1 | 0 | 0.1 | 1 | 2 | 61551117 | 1 | 0 | 247 | 1 | 0 | 0 | 0 | 0 | 0 | 0 | 0 | 0 | 162.955 | 96.991 | 0 | 0 | 0.1 | 1 | 0 | 162.955 | 96.991 | 0 | 0 | 0.1 | 1 |  | 0 | 0.003 | 0.003 | 1629.55 | 1629.55 | 1 | 162.96 | 96.99 | 0 | 4.89 | 2.91 | 0 | 7.8 | 1 | 4-100-060 | 6 | чел.-ч. | 1
466 | 61549534 | 61551103 | 60334986 | 1 | 1 | 1 | 2 | 91.14.02-001 | ФСЭМ-2022 доп.7, 91.14.02-001, приказ Минстроя России от 02.08.2023 г. № 551/пр | Автомобили бортовые, грузоподъемность до 5 т | 1368 | 1011 | маш.-ч | маш.-ч | 1 | 0 | -849950259 | 0.1 | 0 | 643.29 | 722.05 | 0 | 0 | 643.29 | 722.05 | 0 | 1 | 1 | 1 | 1 | -2 | 0 | 0 | 0 | 1 | 0 | 0.1 | 1 | 2 | 61551118 | 1 | 0 | 248 | 1 | 0 | 0 | 0 | 0 | 0 | 0 | 0 | 0 | 64.329 | 72.205 | 0 | 0 | 0.1 | 1 | 0 | 64.329 | 72.205 | 0 | 0 | 0.1 | 1 |  | 0 | 0.003 | 0.003 | 643.29 | 643.29 | 1 | 64.33 | 72.21 | 0 | 1.93 | 2.17 | 0 | 4.1 | 1 | 4-100-040 | 4 | чел.-ч. | 1
466 | 61549534 | 61551103 | 60335182 | 1 | 1 | 1 | 2 | 91.17.04-233 | ФСЭМ-2022, 91.17.04-233, приказ Минстроя России от 18.05.2022 г. № 378/пр | Аппараты сварочные для ручной дуговой сварки, сварочный ток до 350 А | 1368 | 1011 | маш.-ч | маш.-ч | 1 | 0 | 303316554 | 2.16 | 0 | 32.26 | 0 | 0 | 0 | 32.26 | 0 | 0 | 1 | 1 | 1 | 1 | -2 | 0 | 0 | 0 | 1 | 0 | 2.16 | 1 | 2 | 61551119 | 1 | 0 | 249 | 1 | 0 | 0 | 0 | 0 | 0 | 0 | 0 | 0 | 69.6816 | 0 | 0 | 0 | 0 | 1 | 0 | 69.6816 | 0 | 0 | 0 | 0 | 1 |  | 0 | 0 | 0.0648 | 32.26 | 32.26 | 1 | 69.68 | 0 | 0 | 2.09 | 0 | 0 | 2.09 | 1 |  | 0 |  | 0
466 | 61549534 | 61551103 | 60401754 | 1 | 1 | 1 | 3 | 01.7.03.04-0001 | ФСБЦ-2022, 01.7.03.04-0001, приказ Минстроя России от 18.05.2022 г. № 378/пр | Электроэнергия | 1383 | 1013 | КВТ-Ч | КВТ-Ч | 1 | 0 | 1840299850 | 0.4416 | 6.78 | 0 | 0 | 0 | 6.78 | 0 | 0 | 0 | 1 | 1 | 1 | 1 | -2 | 0 | 0 | 0 | 1 | 0 | 0.4416 | 0 | 2 | 61551120 | 1 | 0 | 250 | 1 | 0 | 0 | 0 | 0 | 0 | 0 | 0 | 2.994 | 0 | 0 | 0 | 0 | 0 | 1 | 2.994 | 0 | 0 | 0 | 0 | 0 | 1 |  | 0 | 0 | 0.013248 | 6.78 | 6.78 | 1 | 2.99 | 0 | 0.09 | 0 | 0 | 0 | 0.09 | 1 |  | 0 |  | 0
466 | 61549534 | 61551103 | 60401913 | 1 | 1 | 1 | 3 | 01.7.06.05-0041 | ФСБЦ-2022, 01.7.06.05-0041, приказ Минстроя России от 18.05.2022 г. № 378/пр | Ленты изоляционные хлопчатобумажные прорезиненные для электромонтажных и ремонтных работ, цвет черный, ширина 20 мм, толщина 0,35 мм | 1301 | 1003 | м | м | 1 | 0 | -1499427467 | 13.33 | 5.17 | 0 | 0 | 0 | 5.87 | 0 | 0 | 0 | 0.88 | 1 | 1 | 1 | 2 | 0 | 0 | 0 | 1 | 0 | 13.33 | 0 | 2 | 61551121 | 1 | 0 | 251 | 1 | 0 | 0 | 0 | 0 | 0 | 0 | 0 | 78.2471 | 0 | 0 | 0 | 0 | 0 | 1 | 78.2471 | 0 | 0 | 0 | 0 | 0 | 1 |  | 0 | 0 | 0.3999 | 5.17 | 5.87 | 0.88 | 78.25 | 0 | 2.07 | 0 | 0 | 0 | 2.07 | 0 |  | 0 |  | 0
466 | 61549534 | 61551103 | 60401927 | 1 | 1 | 1 | 3 | 01.7.06.07-0002 | ФСБЦ-2022, 01.7.06.07-0002, приказ Минстроя России от 18.05.2022 г. № 378/пр | Ленты монтажные из пластмассы для бандажирования проводов, скрепляются пластмассовыми кнопками, ширина 10 мм | 1302 | 1003 | 10 м | 10 м | 10 | 0 | 530731316 | 0.55 | 57.7 | 0 | 0 | 0 | 37.71 | 0 | 0 | 0 | 1.53 | 1 | 1 | 1 | 2 | 0 | 0 | 0 | 1 | 0 | 0.55 | 0 | 2 | 61551122 | 1 | 0 | 252 | 1 | 0 | 0 | 0 | 0 | 0 | 0 | 0 | 20.7405 | 0 | 0 | 0 | 0 | 0 | 1 | 20.7405 | 0 | 0 | 0 | 0 | 0 | 1 |  | 0 | 0 | 0.0165 | 57.7 | 37.71 | 1.53 | 20.74 | 0 | 0.95 | 0 | 0 | 0 | 0.95 | 0 |  | 0 |  | 0
466 | 61549534 | 61551103 | 60402495 | 1 | 1 | 1 | 3 | 01.7.11.07-0227 | ФСБЦ-2022, 01.7.11.07-0227, приказ Минстроя России от 18.05.2022 г. № 378/пр | Электроды сварочные для сварки низколегированных и углеродистых сталей УОНИ 13/45, Э42А, диаметр 4-5 мм | 1346 | 1009 | кг | кг | 1 | 0 | -163259778 | 1.9 | 121.39 | 0 | 0 | 0 | 155.63 | 0 | 0 | 0 | 0.78 | 1 | 1 | 1 | 2 | 0 | 0 | 0 | 1 | 0 | 1.9 | 0 | 2 | 61551123 | 1 | 0 | 253 | 1 | 0 | 0 | 0 | 0 | 0 | 0 | 0 | 295.697 | 0 | 0 | 0 | 0 | 0 | 1 | 295.697 | 0 | 0 | 0 | 0 | 0 | 1 |  | 0 | 0 | 0.057 | 121.39 | 155.63 | 0.78 | 295.7 | 0 | 6.92 | 0 | 0 | 0 | 6.92 | 0 |  | 0 |  | 0
466 | 61549534 | 61551103 | 60420448 | 1 | 1 | 1 | 3 | 14.4.02.04-0142 | ФСБЦ-2022, 14.4.02.04-0142, приказ Минстроя России от 18.05.2022 г. № 378/пр | Краска масляная МА-0115, мумия, сурик железный | 1346 | 1009 | кг | кг | 1 | 0 | 291254868 | 0.4 | 111.83 | 0 | 0 | 0 | 79.88 | 0 | 0 | 0 | 1.4 | 1 | 1 | 1 | 2 | 0 | 0 | 0 | 1 | 0 | 0.4 | 0 | 2 | 61551124 | 1 | 0 | 254 | 1 | 0 | 0 | 0 | 0 | 0 | 0 | 0 | 31.952 | 0 | 0 | 0 | 0 | 0 | 1 | 31.952 | 0 | 0 | 0 | 0 | 0 | 1 |  | 0 | 0 | 0.012 | 111.83 | 79.88 | 1.4 | 31.95 | 0 | 1.34 | 0 | 0 | 0 | 1.34 | 0 |  | 0 |  | 0
466 | 61549534 | 61551103 | 60433685 | 1 | 1 | 1 | 3 | 21.1.06.09-0152 | ФСБЦ-2022, 21.1.06.09-0152, приказ Минстроя России от 18.05.2022 г. № 378/пр | Кабель силовой с медными жилами ВВГнг(A)-LS 3х2,5ок(N, PE)-660 | 1477 | 1013 | 1000 м | 1000 М | 1 | 0 | 1901007357 | 0.105 | 70449.91 | 0 | 0 | 0 | 70449.91 | 0 | 0 | 0 | 1.4 | 1 | 1 | 1 | 0 | 0 | 0 | 0 | 0 | 0 | 0.105 | 0 | 1 | -1 | 0 | 0 |  | 0 | 0 | 0 | 0 | 0 | 0 | 0 | 0 | 0 | 0 | 0 | 0 | 0 | 0 | 0 | 0 | 0 | 0 | 0 | 0 | 0 | 0 |  | 0 | 0 | 0.00315 | 70449.91 | 70449.91 | 1.4 | 7397.24 | 0 | 310.68 | 0 | 0 | 0 | 310.68 | 0 |  | 0 |  | 0
503 | 61549534 | 61551127 | 60327418 | 117 | 1 | 1 | 1 | 1-100-35 |  | Средний разряд работы 3,5 | 1191 | 1013 | чел.-ч. | чел.-ч. | 1 | 0 | -715079457 | 24.1 | 0 | 0 | 0 | 681.63 | 0 | 0 | 0 | 681.63 | 1 | 1 | 1 | 1 | -2 | 0 | 0 | 0 | 1 | 0 | 24.1 | 1 | 2 | 61551130 | 1 | 0 | 256 | 1 | 0 | 0 | 0 | 0 | 0 | 0 | 0 | 0 | 0 | 0 | 16427.283 | 24.1 | 0 | 1 | 0 | 0 | 0 | 16427.283 | 24.1 | 0 | 1 | 164.27 | 0.241 | 0 | 0.241 | 681.63 | 681.63 | 1 | 16427.28 | 0 | 0 | 0 | 0 | 164.27 | 164.27 | 1 |  | 0 |  | 0
503 | 61549534 | 61551127 | 60430710 | 1 | 1 | 1 | 3 | 20.4.03.05-1042 | ФСБЦ-2022, 20.4.03.05-1042, приказ Минстроя России от 18.05.2022 г. № 378/пр | Розетка с заземляющим контактом для монтажа в кабель-каналы, 3 модуля, 10 А, 220 В, цвет белый, IP20 | 1371 | 1013 | ШТ | ШТ | 1 | 0 | 651079227 | 100 | 439.61 | 0 | 0 | 0 | 230.16 | 0 | 0 | 0 | 1.91 | 1 | 1 | 1 | 0 | 0 | 0 | 0 | 0 | 0 | 100 | 0 | 1 | -1 | 0 | 0 |  | 0 | 0 | 0 | 0 | 0 | 0 | 0 | 0 | 0 | 0 | 0 | 0 | 0 | 0 | 0 | 0 | 0 | 0 | 0 | 0 | 0 | 0 |  | 0 | 0 | 1 | 439.61 | 230.16 | 1.91 | 23016 | 0 | 439.61 | 0 | 0 | 0 | 439.61 | 0 |  | 0 |  | 0
505 | 61549534 | 61551133 | 60327418 | 117 | 1 | 1 | 1 | 1-100-35 |  | Средний разряд работы 3,5 | 1191 | 1013 | чел.-ч. | чел.-ч. | 1 | 0 | -715079457 | 24.1 | 0 | 0 | 0 | 681.63 | 0 | 0 | 0 | 681.63 | 1 | 1 | 1 | 1 | -2 | 0 | 0 | 0 | 1 | 0 | 24.1 | 1 | 2 | 61551136 | 1 | 0 | 258 | 1 | 0 | 0 | 0 | 0 | 0 | 0 | 0 | 0 | 0 | 0 | 16427.283 | 24.1 | 0 | 1 | 0 | 0 | 0 | 16427.283 | 24.1 | 0 | 1 | 164.27 | 0.241 | 0 | 0.241 | 681.63 | 681.63 | 1 | 16427.28 | 0 | 0 | 0 | 0 | 164.27 | 164.27 | 1 |  | 0 |  | 0
505 | 61549534 | 61551133 | 60430710 | 1 | 1 | 1 | 3 | 20.4.03.05-1042 | ФСБЦ-2022, 20.4.03.05-1042, приказ Минстроя России от 18.05.2022 г. № 378/пр | Розетка с заземляющим контактом для монтажа в кабель-каналы, 3 модуля, 10 А, 220 В, цвет белый, IP20 | 1371 | 1013 | ШТ | ШТ | 1 | 0 | 651079227 | 100 | 439.61 | 0 | 0 | 0 | 230.16 | 0 | 0 | 0 | 1.91 | 1 | 1 | 1 | 0 | 0 | 0 | 0 | 0 | 0 | 100 | 0 | 1 | -1 | 0 | 0 |  | 0 | 0 | 0 | 0 | 0 | 0 | 0 | 0 | 0 | 0 | 0 | 0 | 0 | 0 | 0 | 0 | 0 | 0 | 0 | 0 | 0 | 0 |  | 0 | 0 | 1 | 439.61 | 230.16 | 1.91 | 23016 | 0 | 439.61 | 0 | 0 | 0 | 439.61 | 0 |  | 0 |  | 0
507 | 61549534 | 61551139 | 60327426 | 117 | 1 | 1 | 1 | 1-100-38 |  | Средний разряд работы 3,8 | 1191 | 1013 | чел.-ч. | чел.-ч. | 1 | 0 | 44848675 | 12.24 | 0 | 0 | 0 | 705.88 | 0 | 0 | 0 | 705.88 | 1 | 1 | 1 | 1 | -2 | 0 | 0 | 0 | 1 | 0 | 12.24 | 1 | 2 | 61551151 | 1 | 0 | 260 | 1 | 0 | 0 | 0 | 0 | 0 | 0 | 0 | 0 | 0 | 0 | 8639.9712 | 12.24 | 0 | 1 | 0 | 0 | 0 | 8639.9712 | 12.24 | 0 | 1 | 4319.99 | 6.12 | 0 | 6.12 | 705.88 | 705.88 | 1 | 8639.97 | 0 | 0 | 0 | 0 | 4319.99 | 4319.99 | 1 |  | 0 |  | 0
507 | 61549534 | 61551139 | 60327602 | 117 | 1 | 1 | 1 | 4-100-00 |  | Затраты труда машинистов | 1191 | 1013 | чел.-ч. | чел.-ч. | 1 | 0 | -1417349443 | 0.2 | 0 | 0 | 0 | 0 | 0 | 0 | 0 | 0 | 1 | 1 | 1 | 1 | -2 | 0 | 0 | 0 | 1 | 0 | 0.2 | 2 | 2 | 61551152 | 1 | 0 | 261 | 1 | 0 | 0 | 0 | 0 | 0 | 0 | 0 | 0 | 0 | 0 | 0 | 0 | 0 | 0 | 0 | 0 | 0 | 0 | 0 | 0 | 0 |  | 0 | 0 | 0.1 | 0 | 0 | 1 | 0 | 0 | 0 | 0 | 0 | 0 | 0 | 0 |  | 0 |  | 0
507 | 61549534 | 61551139 | 60334091 | 1 | 1 | 1 | 2 | 91.05.05-015 | ФСЭМ-2022, 91.05.05-015, приказ Минстроя России от 18.05.2022 г. № 378/пр | Краны на автомобильном ходу, грузоподъемность 16 т | 1368 | 1011 | маш.-ч | маш.-ч | 1 | 0 | 639918019 | 0.1 | 0 | 1629.55 | 969.91 | 0 | 0 | 1629.55 | 969.91 | 0 | 1 | 1 | 1 | 1 | -2 | 0 | 0 | 0 | 1 | 0 | 0.1 | 1 | 2 | 61551153 | 1 | 0 | 262 | 1 | 0 | 0 | 0 | 0 | 0 | 0 | 0 | 0 | 162.955 | 96.991 | 0 | 0 | 0.1 | 1 | 0 | 162.955 | 96.991 | 0 | 0 | 0.1 | 1 |  | 0 | 0.05 | 0.05 | 1629.55 | 1629.55 | 1 | 162.96 | 96.99 | 0 | 81.48 | 48.5 | 0 | 129.98 | 1 | 4-100-060 | 6 | чел.-ч. | 1
507 | 61549534 | 61551139 | 60334986 | 1 | 1 | 1 | 2 | 91.14.02-001 | ФСЭМ-2022 доп.7, 91.14.02-001, приказ Минстроя России от 02.08.2023 г. № 551/пр | Автомобили бортовые, грузоподъемность до 5 т | 1368 | 1011 | маш.-ч | маш.-ч | 1 | 0 | -849950259 | 0.1 | 0 | 643.29 | 722.05 | 0 | 0 | 643.29 | 722.05 | 0 | 1 | 1 | 1 | 1 | -2 | 0 | 0 | 0 | 1 | 0 | 0.1 | 1 | 2 | 61551154 | 1 | 0 | 263 | 1 | 0 | 0 | 0 | 0 | 0 | 0 | 0 | 0 | 64.329 | 72.205 | 0 | 0 | 0.1 | 1 | 0 | 64.329 | 72.205 | 0 | 0 | 0.1 | 1 |  | 0 | 0.05 | 0.05 | 643.29 | 643.29 | 1 | 64.33 | 72.21 | 0 | 32.16 | 36.1 | 0 | 68.26 | 1 | 4-100-040 | 4 | чел.-ч. | 1
507 | 61549534 | 61551139 | 60335182 | 1 | 1 | 1 | 2 | 91.17.04-233 | ФСЭМ-2022, 91.17.04-233, приказ Минстроя России от 18.05.2022 г. № 378/пр | Аппараты сварочные для ручной дуговой сварки, сварочный ток до 350 А | 1368 | 1011 | маш.-ч | маш.-ч | 1 | 0 | 303316554 | 2.16 | 0 | 32.26 | 0 | 0 | 0 | 32.26 | 0 | 0 | 1 | 1 | 1 | 1 | -2 | 0 | 0 | 0 | 1 | 0 | 2.16 | 1 | 2 | 61551155 | 1 | 0 | 264 | 1 | 0 | 0 | 0 | 0 | 0 | 0 | 0 | 0 | 69.6816 | 0 | 0 | 0 | 0 | 1 | 0 | 69.6816 | 0 | 0 | 0 | 0 | 1 |  | 0 | 0 | 1.08 | 32.26 | 32.26 | 1 | 69.68 | 0 | 0 | 34.84 | 0 | 0 | 34.84 | 1 |  | 0 |  | 0
507 | 61549534 | 61551139 | 60401754 | 1 | 1 | 1 | 3 | 01.7.03.04-0001 | ФСБЦ-2022, 01.7.03.04-0001, приказ Минстроя России от 18.05.2022 г. № 378/пр | Электроэнергия | 1383 | 1013 | КВТ-Ч | КВТ-Ч | 1 | 0 | 1840299850 | 0.4416 | 6.78 | 0 | 0 | 0 | 6.78 | 0 | 0 | 0 | 1 | 1 | 1 | 1 | -2 | 0 | 0 | 0 | 1 | 0 | 0.4416 | 0 | 2 | 61551156 | 1 | 0 | 265 | 1 | 0 | 0 | 0 | 0 | 0 | 0 | 0 | 2.994 | 0 | 0 | 0 | 0 | 0 | 1 | 2.994 | 0 | 0 | 0 | 0 | 0 | 1 |  | 0 | 0 | 0.2208 | 6.78 | 6.78 | 1 | 2.99 | 0 | 1.5 | 0 | 0 | 0 | 1.5 | 1 |  | 0 |  | 0
507 | 61549534 | 61551139 | 60401913 | 1 | 1 | 1 | 3 | 01.7.06.05-0041 | ФСБЦ-2022, 01.7.06.05-0041, приказ Минстроя России от 18.05.2022 г. № 378/пр | Ленты изоляционные хлопчатобумажные прорезиненные для электромонтажных и ремонтных работ, цвет черный, ширина 20 мм, толщина 0,35 мм | 1301 | 1003 | м | м | 1 | 0 | -1499427467 | 13.33 | 5.17 | 0 | 0 | 0 | 5.87 | 0 | 0 | 0 | 0.88 | 1 | 1 | 1 | 2 | 0 | 0 | 0 | 1 | 0 | 13.33 | 0 | 2 | 61551157 | 1 | 0 | 266 | 1 | 0 | 0 | 0 | 0 | 0 | 0 | 0 | 78.2471 | 0 | 0 | 0 | 0 | 0 | 1 | 78.2471 | 0 | 0 | 0 | 0 | 0 | 1 |  | 0 | 0 | 6.665 | 5.17 | 5.87 | 0.88 | 78.25 | 0 | 34.46 | 0 | 0 | 0 | 34.46 | 0 |  | 0 |  | 0
507 | 61549534 | 61551139 | 60401927 | 1 | 1 | 1 | 3 | 01.7.06.07-0002 | ФСБЦ-2022, 01.7.06.07-0002, приказ Минстроя России от 18.05.2022 г. № 378/пр | Ленты монтажные из пластмассы для бандажирования проводов, скрепляются пластмассовыми кнопками, ширина 10 мм | 1302 | 1003 | 10 м | 10 м | 10 | 0 | 530731316 | 0.55 | 57.7 | 0 | 0 | 0 | 37.71 | 0 | 0 | 0 | 1.53 | 1 | 1 | 1 | 2 | 0 | 0 | 0 | 1 | 0 | 0.55 | 0 | 2 | 61551158 | 1 | 0 | 267 | 1 | 0 | 0 | 0 | 0 | 0 | 0 | 0 | 20.7405 | 0 | 0 | 0 | 0 | 0 | 1 | 20.7405 | 0 | 0 | 0 | 0 | 0 | 1 |  | 0 | 0 | 0.275 | 57.7 | 37.71 | 1.53 | 20.74 | 0 | 15.87 | 0 | 0 | 0 | 15.87 | 0 |  | 0 |  | 0
507 | 61549534 | 61551139 | 60402495 | 1 | 1 | 1 | 3 | 01.7.11.07-0227 | ФСБЦ-2022, 01.7.11.07-0227, приказ Минстроя России от 18.05.2022 г. № 378/пр | Электроды сварочные для сварки низколегированных и углеродистых сталей УОНИ 13/45, Э42А, диаметр 4-5 мм | 1346 | 1009 | кг | кг | 1 | 0 | -163259778 | 1.9 | 121.39 | 0 | 0 | 0 | 155.63 | 0 | 0 | 0 | 0.78 | 1 | 1 | 1 | 2 | 0 | 0 | 0 | 1 | 0 | 1.9 | 0 | 2 | 61551159 | 1 | 0 | 268 | 1 | 0 | 0 | 0 | 0 | 0 | 0 | 0 | 295.697 | 0 | 0 | 0 | 0 | 0 | 1 | 295.697 | 0 | 0 | 0 | 0 | 0 | 1 |  | 0 | 0 | 0.95 | 121.39 | 155.63 | 0.78 | 295.7 | 0 | 115.32 | 0 | 0 | 0 | 115.32 | 0 |  | 0 |  | 0
507 | 61549534 | 61551139 | 60420448 | 1 | 1 | 1 | 3 | 14.4.02.04-0142 | ФСБЦ-2022, 14.4.02.04-0142, приказ Минстроя России от 18.05.2022 г. № 378/пр | Краска масляная МА-0115, мумия, сурик железный | 1346 | 1009 | кг | кг | 1 | 0 | 291254868 | 0.4 | 111.83 | 0 | 0 | 0 | 79.88 | 0 | 0 | 0 | 1.4 | 1 | 1 | 1 | 2 | 0 | 0 | 0 | 1 | 0 | 0.4 | 0 | 2 | 61551160 | 1 | 0 | 269 | 1 | 0 | 0 | 0 | 0 | 0 | 0 | 0 | 31.952 | 0 | 0 | 0 | 0 | 0 | 1 | 31.952 | 0 | 0 | 0 | 0 | 0 | 1 |  | 0 | 0 | 0.2 | 111.83 | 79.88 | 1.4 | 31.95 | 0 | 22.37 | 0 | 0 | 0 | 22.37 | 0 |  | 0 |  | 0
507 | 61549534 | 61551139 | 60433685 | 1 | 1 | 1 | 3 | 21.1.06.09-0152 | ФСБЦ-2022, 21.1.06.09-0152, приказ Минстроя России от 18.05.2022 г. № 378/пр | Кабель силовой с медными жилами ВВГнг(A)-LS 3х2,5ок(N, PE)-660 | 1477 | 1013 | 1000 м | 1000 М | 1 | 0 | 1901007357 | 0.105 | 70449.91 | 0 | 0 | 0 | 70449.91 | 0 | 0 | 0 | 1.4 | 1 | 1 | 1 | 0 | 0 | 0 | 0 | 0 | 0 | 0.105 | 0 | 1 | -1 | 0 | 0 |  | 0 | 0 | 0 | 0 | 0 | 0 | 0 | 0 | 0 | 0 | 0 | 0 | 0 | 0 | 0 | 0 | 0 | 0 | 0 | 0 | 0 | 0 |  | 0 | 0 | 0.0525 | 70449.91 | 70449.91 | 1.4 | 7397.24 | 0 | 5178.07 | 0 | 0 | 0 | 5178.07 | 0 |  | 0 |  | 0
509 | 61549534 | 61551163 | 60327560 | 117 | 1 | 1 | 1 | 2-100-02 |  | Рабочий 2 разряда | 1369 | 1013 | чел.-ч | чел.-ч | 1 | 0 | -236928766 | 0.02 | 0 | 0 | 0 | 587.34 | 0 | 0 | 0 | 587.34 | 1 | 1 | 1 | 1 | -2 | 0 | 0 | 0 | 1 | 0 | 0.02 | 1 | 2 | 61551172 | 1 | 0 | 271 | 1 | 0 | 0 | 0 | 0 | 0 | 0 | 0 | 0 | 0 | 0 | 11.7468 | 0.02 | 0 | 1 | 0 | 0 | 0 | 11.7468 | 0.02 | 0 | 1 | 3.52 | 0.006 | 0 | 0.006 | 587.34 | 587.34 | 1 | 11.75 | 0 | 0 | 0 | 0 | 3.52 | 3.52 | 1 |  | 0 |  | 0
509 | 61549534 | 61551163 | 60327562 | 117 | 1 | 1 | 1 | 2-100-03 |  | Рабочий 3 разряда | 1369 | 1013 | чел.-ч | чел.-ч | 1 | 0 | -587036825 | 10.75 | 0 | 0 | 0 | 641.22 | 0 | 0 | 0 | 641.22 | 1 | 1 | 1 | 1 | -2 | 0 | 0 | 0 | 1 | 0 | 10.75 | 1 | 2 | 61551173 | 1 | 0 | 272 | 1 | 0 | 0 | 0 | 0 | 0 | 0 | 0 | 0 | 0 | 0 | 6893.115 | 10.75 | 0 | 1 | 0 | 0 | 0 | 6893.115 | 10.75 | 0 | 1 | 2067.93 | 3.225 | 0 | 3.225 | 641.22 | 641.22 | 1 | 6893.12 | 0 | 0 | 0 | 0 | 2067.93 | 2067.93 | 1 |  | 0 |  | 0
509 | 61549534 | 61551163 | 60327566 | 117 | 1 | 1 | 1 | 2-100-04 |  | Рабочий 4 разряда | 1369 | 1013 | чел.-ч | чел.-ч | 1 | 0 | -512803540 | 4.83 | 0 | 0 | 0 | 722.05 | 0 | 0 | 0 | 722.05 | 1 | 1 | 1 | 1 | -2 | 0 | 0 | 0 | 1 | 0 | 4.83 | 1 | 2 | 61551174 | 1 | 0 | 273 | 1 | 0 | 0 | 0 | 0 | 0 | 0 | 0 | 0 | 0 | 0 | 3487.5015 | 4.83 | 0 | 1 | 0 | 0 | 0 | 3487.5015 | 4.83 | 0 | 1 | 1046.25 | 1.449 | 0 | 1.449 | 722.05 | 722.05 | 1 | 3487.5 | 0 | 0 | 0 | 0 | 1046.25 | 1046.25 | 1 |  | 0 |  | 0
509 | 61549534 | 61551163 | 60327602 | 117 | 1 | 1 | 1 | 4-100-00 |  | Затраты труда машинистов | 1191 | 1013 | чел.-ч. | чел.-ч. | 1 | 0 | -1417349443 | 0.01 | 0 | 0 | 0 | 0 | 0 | 0 | 0 | 0 | 1 | 1 | 1 | 1 | -2 | 0 | 0 | 0 | 1 | 0 | 0.01 | 2 | 2 | 61551175 | 1 | 0 | 274 | 1 | 0 | 0 | 0 | 0 | 0 | 0 | 0 | 0 | 0 | 0 | 0 | 0 | 0 | 0 | 0 | 0 | 0 | 0 | 0 | 0 | 0 |  | 0 | 0 | 0.003 | 0 | 0 | 1 | 0 | 0 | 0 | 0 | 0 | 0 | 0 | 0 |  | 0 |  | 0
509 | 61549534 | 61551163 | 60334986 | 1 | 1 | 1 | 2 | 91.14.02-001 | ФСЭМ-2022 доп.7, 91.14.02-001, приказ Минстроя России от 02.08.2023 г. № 551/пр | Автомобили бортовые, грузоподъемность до 5 т | 1368 | 1011 | маш.-ч | маш.-ч | 1 | 0 | -849950259 | 0.01 | 0 | 643.29 | 722.05 | 0 | 0 | 643.29 | 722.05 | 0 | 1 | 1 | 1 | 1 | -2 | 0 | 0 | 0 | 1 | 0 | 0.01 | 1 | 2 | 61551176 | 1 | 0 | 275 | 1 | 0 | 0 | 0 | 0 | 0 | 0 | 0 | 0 | 6.4329 | 7.2205 | 0 | 0 | 0.01 | 1 | 0 | 6.4329 | 7.2205 | 0 | 0 | 0.01 | 1 |  | 0 | 0.003 | 0.003 | 643.29 | 643.29 | 1 | 6.43 | 7.22 | 0 | 1.93 | 2.17 | 0 | 4.1 | 1 | 4-100-040 | 4 | чел.-ч. | 1
509 | 61549534 | 61551163 | 60401754 | 1 | 1 | 1 | 3 | 01.7.03.04-0001 | ФСБЦ-2022, 01.7.03.04-0001, приказ Минстроя России от 18.05.2022 г. № 378/пр | Электроэнергия | 1383 | 1013 | КВТ-Ч | КВТ-Ч | 1 | 0 | 1840299850 | 4.42 | 6.78 | 0 | 0 | 0 | 6.78 | 0 | 0 | 0 | 1 | 1 | 1 | 1 | -2 | 0 | 0 | 0 | 1 | 0 | 4.42 | 0 | 2 | 61551177 | 1 | 0 | 276 | 1 | 0 | 0 | 0 | 0 | 0 | 0 | 0 | 29.9676 | 0 | 0 | 0 | 0 | 0 | 1 | 29.9676 | 0 | 0 | 0 | 0 | 0 | 1 |  | 0 | 0 | 1.326 | 6.78 | 6.78 | 1 | 29.97 | 0 | 8.99 | 0 | 0 | 0 | 8.99 | 1 |  | 0 |  | 0
509 | 61549534 | 61551163 | 60403357 | 1 | 1 | 1 | 3 | 01.7.15.07-0152 | ФСБЦ-2022, 01.7.15.07-0152, приказ Минстроя России от 18.05.2022 г. № 378/пр | Дюбели пластмассовые с шурупами, диаметр 6 мм, длина 35 мм, диаметр шурупа 3,5 мм, длина шурупа 50 мм | 1425 | 1013 | 100 ШТ | 100 ШТ | 1 | 0 | 1434886024 | 2.09 | 64.9 | 0 | 0 | 0 | 52.34 | 0 | 0 | 0 | 1.24 | 1 | 1 | 1 | 2 | 0 | 0 | 0 | 1 | 0 | 2.09 | 0 | 2 | 61551178 | 1 | 0 | 277 | 1 | 0 | 0 | 0 | 0 | 0 | 0 | 0 | 109.3906 | 0 | 0 | 0 | 0 | 0 | 1 | 109.3906 | 0 | 0 | 0 | 0 | 0 | 1 |  | 0 | 0 | 0.627 | 64.9 | 52.34 | 1.24 | 109.39 | 0 | 40.69 | 0 | 0 | 0 | 40.69 | 0 |  | 0 |  | 0
509 | 61549534 | 61551163 | 60442997 | 1 | 1 | 1 | 3 | 24.3.01.02-0001 | ФСБЦ-2022, 24.3.01.02-0001, приказ Минстроя России от 18.05.2022 г. № 378/пр | Трубы гибкие гофрированные, легкие, из самозатухающего ПВХ, с протяжкой, номинальный диаметр 20 мм | 1301 | 1003 | м | м | 1 | 0 | 613818176 | 105 | 11.79 | 0 | 0 | 0 | 11.79 | 0 | 0 | 0 | 1.4 | 1 | 1 | 1 | 0 | 0 | 0 | 0 | 0 | 0 | 105 | 0 | 1 | -1 | 0 | 0 |  | 0 | 0 | 0 | 0 | 0 | 0 | 0 | 0 | 0 | 0 | 0 | 0 | 0 | 0 | 0 | 0 | 0 | 0 | 0 | 0 | 0 | 0 |  | 0 | 0 | 31.5 | 11.79 | 11.79 | 1.4 | 1237.95 | 0 | 520.07 | 0 | 0 | 0 | 520.07 | 0 |  | 0 |  | 0
546 | 61549534 | 61551181 | 60327418 | 117 | 1 | 1 | 1 | 1-100-35 |  | Средний разряд работы 3,5 | 1191 | 1013 | чел.-ч. | чел.-ч. | 1 | 0 | -715079457 | 24.1 | 0 | 0 | 0 | 681.63 | 0 | 0 | 0 | 681.63 | 1 | 1 | 1 | 1 | -2 | 0 | 0 | 0 | 1 | 0 | 24.1 | 1 | 2 | 61551184 | 1 | 0 | 279 | 1 | 0 | 0 | 0 | 0 | 0 | 0 | 0 | 0 | 0 | 0 | 16427.283 | 24.1 | 0 | 1 | 0 | 0 | 0 | 16427.283 | 24.1 | 0 | 1 | 164.27 | 0.241 | 0 | 0.241 | 681.63 | 681.63 | 1 | 16427.28 | 0 | 0 | 0 | 0 | 164.27 | 164.27 | 1 |  | 0 |  | 0
546 | 61549534 | 61551181 | 60430710 | 1 | 1 | 1 | 3 | 20.4.03.05-1042 | ФСБЦ-2022, 20.4.03.05-1042, приказ Минстроя России от 18.05.2022 г. № 378/пр | Розетка с заземляющим контактом для монтажа в кабель-каналы, 3 модуля, 10 А, 220 В, цвет белый, IP20 | 1371 | 1013 | ШТ | ШТ | 1 | 0 | 651079227 | 100 | 439.61 | 0 | 0 | 0 | 230.16 | 0 | 0 | 0 | 1.91 | 1 | 1 | 1 | 0 | 0 | 0 | 0 | 0 | 0 | 100 | 0 | 1 | -1 | 0 | 0 |  | 0 | 0 | 0 | 0 | 0 | 0 | 0 | 0 | 0 | 0 | 0 | 0 | 0 | 0 | 0 | 0 | 0 | 0 | 0 | 0 | 0 | 0 |  | 0 | 0 | 1 | 439.61 | 230.16 | 1.91 | 23016 | 0 | 439.61 | 0 | 0 | 0 | 439.61 | 0 |  | 0 |  | 0
548 | 61549534 | 61551187 | 60327418 | 117 | 1 | 1 | 1 | 1-100-35 |  | Средний разряд работы 3,5 | 1191 | 1013 | чел.-ч. | чел.-ч. | 1 | 0 | -715079457 | 24.1 | 0 | 0 | 0 | 681.63 | 0 | 0 | 0 | 681.63 | 1 | 1 | 1 | 1 | -2 | 0 | 0 | 0 | 1 | 0 | 24.1 | 1 | 2 | 61551190 | 1 | 0 | 281 | 1 | 0 | 0 | 0 | 0 | 0 | 0 | 0 | 0 | 0 | 0 | 16427.283 | 24.1 | 0 | 1 | 0 | 0 | 0 | 16427.283 | 24.1 | 0 | 1 | 164.27 | 0.241 | 0 | 0.241 | 681.63 | 681.63 | 1 | 16427.28 | 0 | 0 | 0 | 0 | 164.27 | 164.27 | 1 |  | 0 |  | 0
548 | 61549534 | 61551187 | 60430710 | 1 | 1 | 1 | 3 | 20.4.03.05-1042 | ФСБЦ-2022, 20.4.03.05-1042, приказ Минстроя России от 18.05.2022 г. № 378/пр | Розетка с заземляющим контактом для монтажа в кабель-каналы, 3 модуля, 10 А, 220 В, цвет белый, IP20 | 1371 | 1013 | ШТ | ШТ | 1 | 0 | 651079227 | 100 | 439.61 | 0 | 0 | 0 | 230.16 | 0 | 0 | 0 | 1.91 | 1 | 1 | 1 | 0 | 0 | 0 | 0 | 0 | 0 | 100 | 0 | 1 | -1 | 0 | 0 |  | 0 | 0 | 0 | 0 | 0 | 0 | 0 | 0 | 0 | 0 | 0 | 0 | 0 | 0 | 0 | 0 | 0 | 0 | 0 | 0 | 0 | 0 |  | 0 | 0 | 1 | 439.61 | 230.16 | 1.91 | 23016 | 0 | 439.61 | 0 | 0 | 0 | 439.61 | 0 |  | 0 |  | 0
550 | 61549534 | 61551193 | 60327430 | 117 | 1 | 1 | 1 | 1-100-39 |  | Средний разряд работы 3,9 | 1191 | 1013 | чел.-ч. | чел.-ч. | 1 | 0 | -1088579471 | 20.33 | 0 | 0 | 0 | 713.96 | 0 | 0 | 0 | 713.96 | 1 | 1 | 1 | 1 | -2 | 0 | 0 | 0 | 1 | 0 | 20.33 | 1 | 2 | 61551201 | 1 | 0 | 283 | 1 | 0 | 0 | 0 | 0 | 0 | 0 | 0 | 0 | 0 | 0 | 14514.8068 | 20.33 | 0 | 1 | 0 | 0 | 0 | 14514.8068 | 20.33 | 0 | 1 | 435.44 | 0.6099 | 0 | 0.6099 | 713.96 | 713.96 | 1 | 14514.81 | 0 | 0 | 0 | 0 | 435.44 | 435.44 | 1 |  | 0 |  | 0
550 | 61549534 | 61551193 | 60327602 | 117 | 1 | 1 | 1 | 4-100-00 |  | Затраты труда машинистов | 1191 | 1013 | чел.-ч. | чел.-ч. | 1 | 0 | -1417349443 | 0.01 | 0 | 0 | 0 | 0 | 0 | 0 | 0 | 0 | 1 | 1 | 1 | 1 | -2 | 0 | 0 | 0 | 1 | 0 | 0.01 | 2 | 2 | 61551202 | 1 | 0 | 284 | 1 | 0 | 0 | 0 | 0 | 0 | 0 | 0 | 0 | 0 | 0 | 0 | 0 | 0 | 0 | 0 | 0 | 0 | 0 | 0 | 0 | 0 |  | 0 | 0 | 0.0003 | 0 | 0 | 1 | 0 | 0 | 0 | 0 | 0 | 0 | 0 | 0 |  | 0 |  | 0
550 | 61549534 | 61551193 | 60334278 | 1 | 1 | 1 | 2 | 91.06.06-048 | ФСЭМ-2022, 91.06.06-048, приказ Минстроя России от 18.05.2022 г. № 378/пр | Подъемники одномачтовые, грузоподъемность до 500 кг, высота подъема 45 м | 1368 | 1011 | маш.-ч | маш.-ч | 1 | 0 | 945201097 | 0.01 | 0 | 57.47 | 641.22 | 0 | 0 | 37.32 | 641.22 | 0 | 1 | 1.54 | 1 | 1 | 2 | 0 | 0 | 0 | 1 | 0 | 0.01 | 1 | 2 | 61551203 | 1 | 0 | 285 | 1 | 0 | 0 | 0 | 0 | 0 | 0 | 0 | 0 | 0.3732 | 6.4122 | 0 | 0 | 0.01 | 1 | 0 | 0.3732 | 6.4122 | 0 | 0 | 0.01 | 1 |  | 0 | 0.0003 | 0.0003 | 57.47 | 37.32 | 1.54 | 0.37 | 6.41 | 0 | 0.02 | 0.19 | 0 | 0.21 | 0 | 4-100-030 | 3 | чел.-ч. | 1
550 | 61549534 | 61551193 | 60401754 | 1 | 1 | 1 | 3 | 01.7.03.04-0001 | ФСБЦ-2022, 01.7.03.04-0001, приказ Минстроя России от 18.05.2022 г. № 378/пр | Электроэнергия | 1383 | 1013 | КВТ-Ч | КВТ-Ч | 1 | 0 | 1840299850 | 8.2404 | 6.78 | 0 | 0 | 0 | 6.78 | 0 | 0 | 0 | 1 | 1 | 1 | 1 | -2 | 0 | 0 | 0 | 1 | 0 | 8.2404 | 0 | 2 | 61551204 | 1 | 0 | 286 | 1 | 0 | 0 | 0 | 0 | 0 | 0 | 0 | 55.8699 | 0 | 0 | 0 | 0 | 0 | 1 | 55.8699 | 0 | 0 | 0 | 0 | 0 | 1 |  | 0 | 0 | 0.24721 | 6.78 | 6.78 | 1 | 55.87 | 0 | 1.68 | 0 | 0 | 0 | 1.68 | 1 |  | 0 |  | 0
550 | 61549534 | 61551193 | 60403324 | 1 | 1 | 1 | 3 | 01.7.15.07-0022 | ФСБЦ-2022, 01.7.15.07-0022, приказ Минстроя России от 18.05.2022 г. № 378/пр | Дюбели полиэтиленовые распорные, диаметр 6 мм, длина 40 мм | 1407 | 1013 | 1000 ШТ | 1000 ШТ | 1 | 0 | -239864327 | 0.4 | 336.81 | 0 | 0 | 0 | 261.09 | 0 | 0 | 0 | 1.29 | 1 | 1 | 1 | 2 | 0 | 0 | 0 | 1 | 0 | 0.4 | 0 | 2 | 61551205 | 1 | 0 | 287 | 1 | 0 | 0 | 0 | 0 | 0 | 0 | 0 | 104.436 | 0 | 0 | 0 | 0 | 0 | 1 | 104.436 | 0 | 0 | 0 | 0 | 0 | 1 |  | 0 | 0 | 0.012 | 336.81 | 261.09 | 1.29 | 104.44 | 0 | 4.04 | 0 | 0 | 0 | 4.04 | 0 |  | 0 |  | 0
550 | 61549534 | 61551193 | 60403601 | 1 | 1 | 1 | 3 | 01.7.15.14-0165 | ФСБЦ-2022 доп.2, 01.7.15.14-0165, приказ Минстроя России от 26.08.2022 г. № 703/пр | Шурупы самонарезающие стальные с полукруглой головкой и прямым шлицем, остроконечные, диаметр 4 мм, длина 40 мм | 1348 | 1009 | т | т | 1000 | 0 | -312996078 | 0.0014 | 127956.34 | 0 | 0 | 0 | 99190.96 | 0 | 0 | 0 | 1.29 | 1 | 1 | 1 | 2 | 0 | 0 | 0 | 1 | 0 | 0.0014 | 0 | 2 | 61551206 | 1 | 0 | 288 | 1 | 0 | 0 | 0 | 0 | 0 | 0 | 0 | 138.8673 | 0 | 0 | 0 | 0 | 0 | 1 | 138.8673 | 0 | 0 | 0 | 0 | 0 | 1 |  | 0 | 0 | 4.2e-05 | 127956.34 | 99190.96 | 1.29 | 138.87 | 0 | 5.37 | 0 | 0 | 0 | 5.37 | 0 |  | 0 |  | 0
550 | 61549534 | 61551193 | 60428717 | 1 | 1 | 1 | 3 | 20.2.05.04-0069 | ФСБЦ-2022 доп.14, 20.2.05.04-0069, приказ Минстроя России от 19.05.2025 г. № 299/пр | Короб кабельный (кабель-канал) ПВХ с крышкой, размеры 80х40 мм | 1308 | 1003 | 100 м | 100 м | 100 | 0 | 1929499894 | 1 | 24286.65 | 0 | 0 | 0 | 19586.01 | 0 | 0 | 0 | 1.24 | 1 | 1 | 1 | 0 | 0 | 0 | 0 | 0 | 0 | 1 | 0 | 1 | -1 | 0 | 0 |  | 0 | 0 | 0 | 0 | 0 | 0 | 0 | 0 | 0 | 0 | 0 | 0 | 0 | 0 | 0 | 0 | 0 | 0 | 0 | 0 | 0 | 0 |  | 0 | 0 | 0.03 | 24286.65 | 19586.01 | 1.24 | 19586.01 | 0 | 728.6 | 0 | 0 | 0 | 728.6 | 0 |  | 0 |  | 0
552 | 61549534 | 61551209 | 60327426 | 117 | 1 | 1 | 1 | 1-100-38 |  | Средний разряд работы 3,8 | 1191 | 1013 | чел.-ч. | чел.-ч. | 1 | 0 | 44848675 | 12.24 | 0 | 0 | 0 | 705.88 | 0 | 0 | 0 | 705.88 | 1 | 1 | 1 | 1 | -2 | 0 | 0 | 0 | 1 | 0 | 12.24 | 1 | 2 | 61551221 | 1 | 0 | 290 | 1 | 0 | 0 | 0 | 0 | 0 | 0 | 0 | 0 | 0 | 0 | 8639.9712 | 12.24 | 0 | 1 | 0 | 0 | 0 | 8639.9712 | 12.24 | 0 | 1 | 259.2 | 0.3672 | 0 | 0.3672 | 705.88 | 705.88 | 1 | 8639.97 | 0 | 0 | 0 | 0 | 259.2 | 259.2 | 1 |  | 0 |  | 0
552 | 61549534 | 61551209 | 60327602 | 117 | 1 | 1 | 1 | 4-100-00 |  | Затраты труда машинистов | 1191 | 1013 | чел.-ч. | чел.-ч. | 1 | 0 | -1417349443 | 0.2 | 0 | 0 | 0 | 0 | 0 | 0 | 0 | 0 | 1 | 1 | 1 | 1 | -2 | 0 | 0 | 0 | 1 | 0 | 0.2 | 2 | 2 | 61551222 | 1 | 0 | 291 | 1 | 0 | 0 | 0 | 0 | 0 | 0 | 0 | 0 | 0 | 0 | 0 | 0 | 0 | 0 | 0 | 0 | 0 | 0 | 0 | 0 | 0 |  | 0 | 0 | 0.006 | 0 | 0 | 1 | 0 | 0 | 0 | 0 | 0 | 0 | 0 | 0 |  | 0 |  | 0
552 | 61549534 | 61551209 | 60334091 | 1 | 1 | 1 | 2 | 91.05.05-015 | ФСЭМ-2022, 91.05.05-015, приказ Минстроя России от 18.05.2022 г. № 378/пр | Краны на автомобильном ходу, грузоподъемность 16 т | 1368 | 1011 | маш.-ч | маш.-ч | 1 | 0 | 639918019 | 0.1 | 0 | 1629.55 | 969.91 | 0 | 0 | 1629.55 | 969.91 | 0 | 1 | 1 | 1 | 1 | -2 | 0 | 0 | 0 | 1 | 0 | 0.1 | 1 | 2 | 61551223 | 1 | 0 | 292 | 1 | 0 | 0 | 0 | 0 | 0 | 0 | 0 | 0 | 162.955 | 96.991 | 0 | 0 | 0.1 | 1 | 0 | 162.955 | 96.991 | 0 | 0 | 0.1 | 1 |  | 0 | 0.003 | 0.003 | 1629.55 | 1629.55 | 1 | 162.96 | 96.99 | 0 | 4.89 | 2.91 | 0 | 7.8 | 1 | 4-100-060 | 6 | чел.-ч. | 1
552 | 61549534 | 61551209 | 60334986 | 1 | 1 | 1 | 2 | 91.14.02-001 | ФСЭМ-2022 доп.7, 91.14.02-001, приказ Минстроя России от 02.08.2023 г. № 551/пр | Автомобили бортовые, грузоподъемность до 5 т | 1368 | 1011 | маш.-ч | маш.-ч | 1 | 0 | -849950259 | 0.1 | 0 | 643.29 | 722.05 | 0 | 0 | 643.29 | 722.05 | 0 | 1 | 1 | 1 | 1 | -2 | 0 | 0 | 0 | 1 | 0 | 0.1 | 1 | 2 | 61551224 | 1 | 0 | 293 | 1 | 0 | 0 | 0 | 0 | 0 | 0 | 0 | 0 | 64.329 | 72.205 | 0 | 0 | 0.1 | 1 | 0 | 64.329 | 72.205 | 0 | 0 | 0.1 | 1 |  | 0 | 0.003 | 0.003 | 643.29 | 643.29 | 1 | 64.33 | 72.21 | 0 | 1.93 | 2.17 | 0 | 4.1 | 1 | 4-100-040 | 4 | чел.-ч. | 1
552 | 61549534 | 61551209 | 60335182 | 1 | 1 | 1 | 2 | 91.17.04-233 | ФСЭМ-2022, 91.17.04-233, приказ Минстроя России от 18.05.2022 г. № 378/пр | Аппараты сварочные для ручной дуговой сварки, сварочный ток до 350 А | 1368 | 1011 | маш.-ч | маш.-ч | 1 | 0 | 303316554 | 2.16 | 0 | 32.26 | 0 | 0 | 0 | 32.26 | 0 | 0 | 1 | 1 | 1 | 1 | -2 | 0 | 0 | 0 | 1 | 0 | 2.16 | 1 | 2 | 61551225 | 1 | 0 | 294 | 1 | 0 | 0 | 0 | 0 | 0 | 0 | 0 | 0 | 69.6816 | 0 | 0 | 0 | 0 | 1 | 0 | 69.6816 | 0 | 0 | 0 | 0 | 1 |  | 0 | 0 | 0.0648 | 32.26 | 32.26 | 1 | 69.68 | 0 | 0 | 2.09 | 0 | 0 | 2.09 | 1 |  | 0 |  | 0
552 | 61549534 | 61551209 | 60401754 | 1 | 1 | 1 | 3 | 01.7.03.04-0001 | ФСБЦ-2022, 01.7.03.04-0001, приказ Минстроя России от 18.05.2022 г. № 378/пр | Электроэнергия | 1383 | 1013 | КВТ-Ч | КВТ-Ч | 1 | 0 | 1840299850 | 0.4416 | 6.78 | 0 | 0 | 0 | 6.78 | 0 | 0 | 0 | 1 | 1 | 1 | 1 | -2 | 0 | 0 | 0 | 1 | 0 | 0.4416 | 0 | 2 | 61551226 | 1 | 0 | 295 | 1 | 0 | 0 | 0 | 0 | 0 | 0 | 0 | 2.994 | 0 | 0 | 0 | 0 | 0 | 1 | 2.994 | 0 | 0 | 0 | 0 | 0 | 1 |  | 0 | 0 | 0.013248 | 6.78 | 6.78 | 1 | 2.99 | 0 | 0.09 | 0 | 0 | 0 | 0.09 | 1 |  | 0 |  | 0
552 | 61549534 | 61551209 | 60401913 | 1 | 1 | 1 | 3 | 01.7.06.05-0041 | ФСБЦ-2022, 01.7.06.05-0041, приказ Минстроя России от 18.05.2022 г. № 378/пр | Ленты изоляционные хлопчатобумажные прорезиненные для электромонтажных и ремонтных работ, цвет черный, ширина 20 мм, толщина 0,35 мм | 1301 | 1003 | м | м | 1 | 0 | -1499427467 | 13.33 | 5.17 | 0 | 0 | 0 | 5.87 | 0 | 0 | 0 | 0.88 | 1 | 1 | 1 | 2 | 0 | 0 | 0 | 1 | 0 | 13.33 | 0 | 2 | 61551227 | 1 | 0 | 296 | 1 | 0 | 0 | 0 | 0 | 0 | 0 | 0 | 78.2471 | 0 | 0 | 0 | 0 | 0 | 1 | 78.2471 | 0 | 0 | 0 | 0 | 0 | 1 |  | 0 | 0 | 0.3999 | 5.17 | 5.87 | 0.88 | 78.25 | 0 | 2.07 | 0 | 0 | 0 | 2.07 | 0 |  | 0 |  | 0
552 | 61549534 | 61551209 | 60401927 | 1 | 1 | 1 | 3 | 01.7.06.07-0002 | ФСБЦ-2022, 01.7.06.07-0002, приказ Минстроя России от 18.05.2022 г. № 378/пр | Ленты монтажные из пластмассы для бандажирования проводов, скрепляются пластмассовыми кнопками, ширина 10 мм | 1302 | 1003 | 10 м | 10 м | 10 | 0 | 530731316 | 0.55 | 57.7 | 0 | 0 | 0 | 37.71 | 0 | 0 | 0 | 1.53 | 1 | 1 | 1 | 2 | 0 | 0 | 0 | 1 | 0 | 0.55 | 0 | 2 | 61551228 | 1 | 0 | 297 | 1 | 0 | 0 | 0 | 0 | 0 | 0 | 0 | 20.7405 | 0 | 0 | 0 | 0 | 0 | 1 | 20.7405 | 0 | 0 | 0 | 0 | 0 | 1 |  | 0 | 0 | 0.0165 | 57.7 | 37.71 | 1.53 | 20.74 | 0 | 0.95 | 0 | 0 | 0 | 0.95 | 0 |  | 0 |  | 0
552 | 61549534 | 61551209 | 60402495 | 1 | 1 | 1 | 3 | 01.7.11.07-0227 | ФСБЦ-2022, 01.7.11.07-0227, приказ Минстроя России от 18.05.2022 г. № 378/пр | Электроды сварочные для сварки низколегированных и углеродистых сталей УОНИ 13/45, Э42А, диаметр 4-5 мм | 1346 | 1009 | кг | кг | 1 | 0 | -163259778 | 1.9 | 121.39 | 0 | 0 | 0 | 155.63 | 0 | 0 | 0 | 0.78 | 1 | 1 | 1 | 2 | 0 | 0 | 0 | 1 | 0 | 1.9 | 0 | 2 | 61551229 | 1 | 0 | 298 | 1 | 0 | 0 | 0 | 0 | 0 | 0 | 0 | 295.697 | 0 | 0 | 0 | 0 | 0 | 1 | 295.697 | 0 | 0 | 0 | 0 | 0 | 1 |  | 0 | 0 | 0.057 | 121.39 | 155.63 | 0.78 | 295.7 | 0 | 6.92 | 0 | 0 | 0 | 6.92 | 0 |  | 0 |  | 0
552 | 61549534 | 61551209 | 60420448 | 1 | 1 | 1 | 3 | 14.4.02.04-0142 | ФСБЦ-2022, 14.4.02.04-0142, приказ Минстроя России от 18.05.2022 г. № 378/пр | Краска масляная МА-0115, мумия, сурик железный | 1346 | 1009 | кг | кг | 1 | 0 | 291254868 | 0.4 | 111.83 | 0 | 0 | 0 | 79.88 | 0 | 0 | 0 | 1.4 | 1 | 1 | 1 | 2 | 0 | 0 | 0 | 1 | 0 | 0.4 | 0 | 2 | 61551230 | 1 | 0 | 299 | 1 | 0 | 0 | 0 | 0 | 0 | 0 | 0 | 31.952 | 0 | 0 | 0 | 0 | 0 | 1 | 31.952 | 0 | 0 | 0 | 0 | 0 | 1 |  | 0 | 0 | 0.012 | 111.83 | 79.88 | 1.4 | 31.95 | 0 | 1.34 | 0 | 0 | 0 | 1.34 | 0 |  | 0 |  | 0
552 | 61549534 | 61551209 | 60433685 | 1 | 1 | 1 | 3 | 21.1.06.09-0152 | ФСБЦ-2022, 21.1.06.09-0152, приказ Минстроя России от 18.05.2022 г. № 378/пр | Кабель силовой с медными жилами ВВГнг(A)-LS 3х2,5ок(N, PE)-660 | 1477 | 1013 | 1000 м | 1000 М | 1 | 0 | 1901007357 | 0.105 | 70449.91 | 0 | 0 | 0 | 70449.91 | 0 | 0 | 0 | 1.4 | 1 | 1 | 1 | 0 | 0 | 0 | 0 | 0 | 0 | 0.105 | 0 | 1 | -1 | 0 | 0 |  | 0 | 0 | 0 | 0 | 0 | 0 | 0 | 0 | 0 | 0 | 0 | 0 | 0 | 0 | 0 | 0 | 0 | 0 | 0 | 0 | 0 | 0 |  | 0 | 0 | 0.00315 | 70449.91 | 70449.91 | 1.4 | 7397.24 | 0 | 310.68 | 0 | 0 | 0 | 310.68 | 0 |  | 0 |  | 0
589 | 61549534 | 61551233 | 60327418 | 117 | 1 | 1 | 1 | 1-100-35 |  | Средний разряд работы 3,5 | 1191 | 1013 | чел.-ч. | чел.-ч. | 1 | 0 | -715079457 | 24.1 | 0 | 0 | 0 | 681.63 | 0 | 0 | 0 | 681.63 | 1 | 1 | 1 | 1 | -2 | 0 | 0 | 0 | 1 | 0 | 24.1 | 1 | 2 | 61551236 | 1 | 0 | 301 | 1 | 0 | 0 | 0 | 0 | 0 | 0 | 0 | 0 | 0 | 0 | 16427.283 | 24.1 | 0 | 1 | 0 | 0 | 0 | 16427.283 | 24.1 | 0 | 1 | 1971.27 | 2.892 | 0 | 2.892 | 681.63 | 681.63 | 1 | 16427.28 | 0 | 0 | 0 | 0 | 1971.27 | 1971.27 | 1 |  | 0 |  | 0
589 | 61549534 | 61551233 | 60430710 | 1 | 1 | 1 | 3 | 20.4.03.05-1042 | ФСБЦ-2022, 20.4.03.05-1042, приказ Минстроя России от 18.05.2022 г. № 378/пр | Розетка с заземляющим контактом для монтажа в кабель-каналы, 3 модуля, 10 А, 220 В, цвет белый, IP20 | 1371 | 1013 | ШТ | ШТ | 1 | 0 | 651079227 | 100 | 439.61 | 0 | 0 | 0 | 230.16 | 0 | 0 | 0 | 1.91 | 1 | 1 | 1 | 0 | 0 | 0 | 0 | 0 | 0 | 100 | 0 | 1 | -1 | 0 | 0 |  | 0 | 0 | 0 | 0 | 0 | 0 | 0 | 0 | 0 | 0 | 0 | 0 | 0 | 0 | 0 | 0 | 0 | 0 | 0 | 0 | 0 | 0 |  | 0 | 0 | 12 | 439.61 | 230.16 | 1.91 | 23016 | 0 | 5275.32 | 0 | 0 | 0 | 5275.32 | 0 |  | 0 |  | 0
591 | 61549534 | 61551239 | 60327418 | 117 | 1 | 1 | 1 | 1-100-35 |  | Средний разряд работы 3,5 | 1191 | 1013 | чел.-ч. | чел.-ч. | 1 | 0 | -715079457 | 24.1 | 0 | 0 | 0 | 681.63 | 0 | 0 | 0 | 681.63 | 1 | 1 | 1 | 1 | -2 | 0 | 0 | 0 | 1 | 0 | 24.1 | 1 | 2 | 61551242 | 1 | 0 | 303 | 1 | 0 | 0 | 0 | 0 | 0 | 0 | 0 | 0 | 0 | 0 | 16427.283 | 24.1 | 0 | 1 | 0 | 0 | 0 | 16427.283 | 24.1 | 0 | 1 | 1971.27 | 2.892 | 0 | 2.892 | 681.63 | 681.63 | 1 | 16427.28 | 0 | 0 | 0 | 0 | 1971.27 | 1971.27 | 1 |  | 0 |  | 0
591 | 61549534 | 61551239 | 60430710 | 1 | 1 | 1 | 3 | 20.4.03.05-1042 | ФСБЦ-2022, 20.4.03.05-1042, приказ Минстроя России от 18.05.2022 г. № 378/пр | Розетка с заземляющим контактом для монтажа в кабель-каналы, 3 модуля, 10 А, 220 В, цвет белый, IP20 | 1371 | 1013 | ШТ | ШТ | 1 | 0 | 651079227 | 100 | 439.61 | 0 | 0 | 0 | 230.16 | 0 | 0 | 0 | 1.91 | 1 | 1 | 1 | 0 | 0 | 0 | 0 | 0 | 0 | 100 | 0 | 1 | -1 | 0 | 0 |  | 0 | 0 | 0 | 0 | 0 | 0 | 0 | 0 | 0 | 0 | 0 | 0 | 0 | 0 | 0 | 0 | 0 | 0 | 0 | 0 | 0 | 0 |  | 0 | 0 | 12 | 439.61 | 230.16 | 1.91 | 23016 | 0 | 5275.32 | 0 | 0 | 0 | 5275.32 | 0 |  | 0 |  | 0
593 | 61549534 | 61551245 | 60327430 | 117 | 1 | 1 | 1 | 1-100-39 |  | Средний разряд работы 3,9 | 1191 | 1013 | чел.-ч. | чел.-ч. | 1 | 0 | -1088579471 | 20.33 | 0 | 0 | 0 | 713.96 | 0 | 0 | 0 | 713.96 | 1 | 1 | 1 | 1 | -2 | 0 | 0 | 0 | 1 | 0 | 20.33 | 1 | 2 | 61551253 | 1 | 0 | 305 | 1 | 0 | 0 | 0 | 0 | 0 | 0 | 0 | 0 | 0 | 0 | 14514.8068 | 20.33 | 0 | 1 | 0 | 0 | 0 | 14514.8068 | 20.33 | 0 | 1 | 435.44 | 0.6099 | 0 | 0.6099 | 713.96 | 713.96 | 1 | 14514.81 | 0 | 0 | 0 | 0 | 435.44 | 435.44 | 1 |  | 0 |  | 0
593 | 61549534 | 61551245 | 60327602 | 117 | 1 | 1 | 1 | 4-100-00 |  | Затраты труда машинистов | 1191 | 1013 | чел.-ч. | чел.-ч. | 1 | 0 | -1417349443 | 0.01 | 0 | 0 | 0 | 0 | 0 | 0 | 0 | 0 | 1 | 1 | 1 | 1 | -2 | 0 | 0 | 0 | 1 | 0 | 0.01 | 2 | 2 | 61551254 | 1 | 0 | 306 | 1 | 0 | 0 | 0 | 0 | 0 | 0 | 0 | 0 | 0 | 0 | 0 | 0 | 0 | 0 | 0 | 0 | 0 | 0 | 0 | 0 | 0 |  | 0 | 0 | 0.0003 | 0 | 0 | 1 | 0 | 0 | 0 | 0 | 0 | 0 | 0 | 0 |  | 0 |  | 0
593 | 61549534 | 61551245 | 60334278 | 1 | 1 | 1 | 2 | 91.06.06-048 | ФСЭМ-2022, 91.06.06-048, приказ Минстроя России от 18.05.2022 г. № 378/пр | Подъемники одномачтовые, грузоподъемность до 500 кг, высота подъема 45 м | 1368 | 1011 | маш.-ч | маш.-ч | 1 | 0 | 945201097 | 0.01 | 0 | 57.47 | 641.22 | 0 | 0 | 37.32 | 641.22 | 0 | 1 | 1.54 | 1 | 1 | 2 | 0 | 0 | 0 | 1 | 0 | 0.01 | 1 | 2 | 61551255 | 1 | 0 | 307 | 1 | 0 | 0 | 0 | 0 | 0 | 0 | 0 | 0 | 0.3732 | 6.4122 | 0 | 0 | 0.01 | 1 | 0 | 0.3732 | 6.4122 | 0 | 0 | 0.01 | 1 |  | 0 | 0.0003 | 0.0003 | 57.47 | 37.32 | 1.54 | 0.37 | 6.41 | 0 | 0.02 | 0.19 | 0 | 0.21 | 0 | 4-100-030 | 3 | чел.-ч. | 1
593 | 61549534 | 61551245 | 60401754 | 1 | 1 | 1 | 3 | 01.7.03.04-0001 | ФСБЦ-2022, 01.7.03.04-0001, приказ Минстроя России от 18.05.2022 г. № 378/пр | Электроэнергия | 1383 | 1013 | КВТ-Ч | КВТ-Ч | 1 | 0 | 1840299850 | 8.2404 | 6.78 | 0 | 0 | 0 | 6.78 | 0 | 0 | 0 | 1 | 1 | 1 | 1 | -2 | 0 | 0 | 0 | 1 | 0 | 8.2404 | 0 | 2 | 61551256 | 1 | 0 | 308 | 1 | 0 | 0 | 0 | 0 | 0 | 0 | 0 | 55.8699 | 0 | 0 | 0 | 0 | 0 | 1 | 55.8699 | 0 | 0 | 0 | 0 | 0 | 1 |  | 0 | 0 | 0.24721 | 6.78 | 6.78 | 1 | 55.87 | 0 | 1.68 | 0 | 0 | 0 | 1.68 | 1 |  | 0 |  | 0
593 | 61549534 | 61551245 | 60403324 | 1 | 1 | 1 | 3 | 01.7.15.07-0022 | ФСБЦ-2022, 01.7.15.07-0022, приказ Минстроя России от 18.05.2022 г. № 378/пр | Дюбели полиэтиленовые распорные, диаметр 6 мм, длина 40 мм | 1407 | 1013 | 1000 ШТ | 1000 ШТ | 1 | 0 | -239864327 | 0.4 | 336.81 | 0 | 0 | 0 | 261.09 | 0 | 0 | 0 | 1.29 | 1 | 1 | 1 | 2 | 0 | 0 | 0 | 1 | 0 | 0.4 | 0 | 2 | 61551257 | 1 | 0 | 309 | 1 | 0 | 0 | 0 | 0 | 0 | 0 | 0 | 104.436 | 0 | 0 | 0 | 0 | 0 | 1 | 104.436 | 0 | 0 | 0 | 0 | 0 | 1 |  | 0 | 0 | 0.012 | 336.81 | 261.09 | 1.29 | 104.44 | 0 | 4.04 | 0 | 0 | 0 | 4.04 | 0 |  | 0 |  | 0
593 | 61549534 | 61551245 | 60403601 | 1 | 1 | 1 | 3 | 01.7.15.14-0165 | ФСБЦ-2022 доп.2, 01.7.15.14-0165, приказ Минстроя России от 26.08.2022 г. № 703/пр | Шурупы самонарезающие стальные с полукруглой головкой и прямым шлицем, остроконечные, диаметр 4 мм, длина 40 мм | 1348 | 1009 | т | т | 1000 | 0 | -312996078 | 0.0014 | 127956.34 | 0 | 0 | 0 | 99190.96 | 0 | 0 | 0 | 1.29 | 1 | 1 | 1 | 2 | 0 | 0 | 0 | 1 | 0 | 0.0014 | 0 | 2 | 61551258 | 1 | 0 | 310 | 1 | 0 | 0 | 0 | 0 | 0 | 0 | 0 | 138.8673 | 0 | 0 | 0 | 0 | 0 | 1 | 138.8673 | 0 | 0 | 0 | 0 | 0 | 1 |  | 0 | 0 | 4.2e-05 | 127956.34 | 99190.96 | 1.29 | 138.87 | 0 | 5.37 | 0 | 0 | 0 | 5.37 | 0 |  | 0 |  | 0
593 | 61549534 | 61551245 | 60428717 | 1 | 1 | 1 | 3 | 20.2.05.04-0069 | ФСБЦ-2022 доп.14, 20.2.05.04-0069, приказ Минстроя России от 19.05.2025 г. № 299/пр | Короб кабельный (кабель-канал) ПВХ с крышкой, размеры 80х40 мм | 1308 | 1003 | 100 м | 100 м | 100 | 0 | 1929499894 | 1 | 24286.65 | 0 | 0 | 0 | 19586.01 | 0 | 0 | 0 | 1.24 | 1 | 1 | 1 | 0 | 0 | 0 | 0 | 0 | 0 | 1 | 0 | 1 | -1 | 0 | 0 |  | 0 | 0 | 0 | 0 | 0 | 0 | 0 | 0 | 0 | 0 | 0 | 0 | 0 | 0 | 0 | 0 | 0 | 0 | 0 | 0 | 0 | 0 |  | 0 | 0 | 0.03 | 24286.65 | 19586.01 | 1.24 | 19586.01 | 0 | 728.6 | 0 | 0 | 0 | 728.6 | 0 |  | 0 |  | 0
595 | 61549534 | 61551261 | 60327430 | 117 | 1 | 1 | 1 | 1-100-39 |  | Средний разряд работы 3,9 | 1191 | 1013 | чел.-ч. | чел.-ч. | 1 | 0 | -1088579471 | 20.33 | 0 | 0 | 0 | 713.96 | 0 | 0 | 0 | 713.96 | 1 | 1 | 1 | 1 | -2 | 0 | 0 | 0 | 1 | 0 | 20.33 | 1 | 2 | 61551269 | 1 | 0 | 312 | 1 | 0 | 0 | 0 | 0 | 0 | 0 | 0 | 0 | 0 | 0 | 14514.8068 | 20.33 | 0 | 1 | 0 | 0 | 0 | 14514.8068 | 20.33 | 0 | 1 | 2032.07 | 2.8462 | 0 | 2.8462 | 713.96 | 713.96 | 1 | 14514.81 | 0 | 0 | 0 | 0 | 2032.07 | 2032.07 | 1 |  | 0 |  | 0
595 | 61549534 | 61551261 | 60327602 | 117 | 1 | 1 | 1 | 4-100-00 |  | Затраты труда машинистов | 1191 | 1013 | чел.-ч. | чел.-ч. | 1 | 0 | -1417349443 | 0.01 | 0 | 0 | 0 | 0 | 0 | 0 | 0 | 0 | 1 | 1 | 1 | 1 | -2 | 0 | 0 | 0 | 1 | 0 | 0.01 | 2 | 2 | 61551270 | 1 | 0 | 313 | 1 | 0 | 0 | 0 | 0 | 0 | 0 | 0 | 0 | 0 | 0 | 0 | 0 | 0 | 0 | 0 | 0 | 0 | 0 | 0 | 0 | 0 |  | 0 | 0 | 0.0014 | 0 | 0 | 1 | 0 | 0 | 0 | 0 | 0 | 0 | 0 | 0 |  | 0 |  | 0
595 | 61549534 | 61551261 | 60334278 | 1 | 1 | 1 | 2 | 91.06.06-048 | ФСЭМ-2022, 91.06.06-048, приказ Минстроя России от 18.05.2022 г. № 378/пр | Подъемники одномачтовые, грузоподъемность до 500 кг, высота подъема 45 м | 1368 | 1011 | маш.-ч | маш.-ч | 1 | 0 | 945201097 | 0.01 | 0 | 57.47 | 641.22 | 0 | 0 | 37.32 | 641.22 | 0 | 1 | 1.54 | 1 | 1 | 2 | 0 | 0 | 0 | 1 | 0 | 0.01 | 1 | 2 | 61551271 | 1 | 0 | 314 | 1 | 0 | 0 | 0 | 0 | 0 | 0 | 0 | 0 | 0.3732 | 6.4122 | 0 | 0 | 0.01 | 1 | 0 | 0.3732 | 6.4122 | 0 | 0 | 0.01 | 1 |  | 0 | 0.0014 | 0.0014 | 57.47 | 37.32 | 1.54 | 0.37 | 6.41 | 0 | 0.08 | 0.9 | 0 | 0.98 | 0 | 4-100-030 | 3 | чел.-ч. | 1
595 | 61549534 | 61551261 | 60401754 | 1 | 1 | 1 | 3 | 01.7.03.04-0001 | ФСБЦ-2022, 01.7.03.04-0001, приказ Минстроя России от 18.05.2022 г. № 378/пр | Электроэнергия | 1383 | 1013 | КВТ-Ч | КВТ-Ч | 1 | 0 | 1840299850 | 8.2404 | 6.78 | 0 | 0 | 0 | 6.78 | 0 | 0 | 0 | 1 | 1 | 1 | 1 | -2 | 0 | 0 | 0 | 1 | 0 | 8.2404 | 0 | 2 | 61551272 | 1 | 0 | 315 | 1 | 0 | 0 | 0 | 0 | 0 | 0 | 0 | 55.8699 | 0 | 0 | 0 | 0 | 0 | 1 | 55.8699 | 0 | 0 | 0 | 0 | 0 | 1 |  | 0 | 0 | 1.1537 | 6.78 | 6.78 | 1 | 55.87 | 0 | 7.82 | 0 | 0 | 0 | 7.82 | 1 |  | 0 |  | 0
595 | 61549534 | 61551261 | 60403324 | 1 | 1 | 1 | 3 | 01.7.15.07-0022 | ФСБЦ-2022, 01.7.15.07-0022, приказ Минстроя России от 18.05.2022 г. № 378/пр | Дюбели полиэтиленовые распорные, диаметр 6 мм, длина 40 мм | 1407 | 1013 | 1000 ШТ | 1000 ШТ | 1 | 0 | -239864327 | 0.4 | 336.81 | 0 | 0 | 0 | 261.09 | 0 | 0 | 0 | 1.29 | 1 | 1 | 1 | 2 | 0 | 0 | 0 | 1 | 0 | 0.4 | 0 | 2 | 61551273 | 1 | 0 | 316 | 1 | 0 | 0 | 0 | 0 | 0 | 0 | 0 | 104.436 | 0 | 0 | 0 | 0 | 0 | 1 | 104.436 | 0 | 0 | 0 | 0 | 0 | 1 |  | 0 | 0 | 0.056 | 336.81 | 261.09 | 1.29 | 104.44 | 0 | 18.86 | 0 | 0 | 0 | 18.86 | 0 |  | 0 |  | 0
595 | 61549534 | 61551261 | 60403601 | 1 | 1 | 1 | 3 | 01.7.15.14-0165 | ФСБЦ-2022 доп.2, 01.7.15.14-0165, приказ Минстроя России от 26.08.2022 г. № 703/пр | Шурупы самонарезающие стальные с полукруглой головкой и прямым шлицем, остроконечные, диаметр 4 мм, длина 40 мм | 1348 | 1009 | т | т | 1000 | 0 | -312996078 | 0.0014 | 127956.34 | 0 | 0 | 0 | 99190.96 | 0 | 0 | 0 | 1.29 | 1 | 1 | 1 | 2 | 0 | 0 | 0 | 1 | 0 | 0.0014 | 0 | 2 | 61551274 | 1 | 0 | 317 | 1 | 0 | 0 | 0 | 0 | 0 | 0 | 0 | 138.8673 | 0 | 0 | 0 | 0 | 0 | 1 | 138.8673 | 0 | 0 | 0 | 0 | 0 | 1 |  | 0 | 0 | 0.000196 | 127956.34 | 99190.96 | 1.29 | 138.87 | 0 | 25.08 | 0 | 0 | 0 | 25.08 | 0 |  | 0 |  | 0
595 | 61549534 | 61551261 | 60428717 | 1 | 1 | 1 | 3 | 20.2.05.04-0069 | ФСБЦ-2022 доп.14, 20.2.05.04-0069, приказ Минстроя России от 19.05.2025 г. № 299/пр | Короб кабельный (кабель-канал) ПВХ с крышкой, размеры 80х40 мм | 1308 | 1003 | 100 м | 100 м | 100 | 0 | 1929499894 | 1 | 24286.65 | 0 | 0 | 0 | 19586.01 | 0 | 0 | 0 | 1.24 | 1 | 1 | 1 | 0 | 0 | 0 | 0 | 0 | 0 | 1 | 0 | 1 | -1 | 0 | 0 |  | 0 | 0 | 0 | 0 | 0 | 0 | 0 | 0 | 0 | 0 | 0 | 0 | 0 | 0 | 0 | 0 | 0 | 0 | 0 | 0 | 0 | 0 |  | 0 | 0 | 0.14 | 24286.65 | 19586.01 | 1.24 | 19586.01 | 0 | 3400.13 | 0 | 0 | 0 | 3400.13 | 0 |  | 0 |  | 0
597 | 61549534 | 61551277 | 60327426 | 117 | 1 | 1 | 1 | 1-100-38 |  | Средний разряд работы 3,8 | 1191 | 1013 | чел.-ч. | чел.-ч. | 1 | 0 | 44848675 | 12.24 | 0 | 0 | 0 | 705.88 | 0 | 0 | 0 | 705.88 | 1 | 1 | 1 | 1 | -2 | 0 | 0 | 0 | 1 | 0 | 12.24 | 1 | 2 | 61551289 | 1 | 0 | 319 | 1 | 0 | 0 | 0 | 0 | 0 | 0 | 0 | 0 | 0 | 0 | 8639.9712 | 12.24 | 0 | 1 | 0 | 0 | 0 | 8639.9712 | 12.24 | 0 | 1 | 6047.98 | 8.568 | 0 | 8.568 | 705.88 | 705.88 | 1 | 8639.97 | 0 | 0 | 0 | 0 | 6047.98 | 6047.98 | 1 |  | 0 |  | 0
597 | 61549534 | 61551277 | 60327602 | 117 | 1 | 1 | 1 | 4-100-00 |  | Затраты труда машинистов | 1191 | 1013 | чел.-ч. | чел.-ч. | 1 | 0 | -1417349443 | 0.2 | 0 | 0 | 0 | 0 | 0 | 0 | 0 | 0 | 1 | 1 | 1 | 1 | -2 | 0 | 0 | 0 | 1 | 0 | 0.2 | 2 | 2 | 61551290 | 1 | 0 | 320 | 1 | 0 | 0 | 0 | 0 | 0 | 0 | 0 | 0 | 0 | 0 | 0 | 0 | 0 | 0 | 0 | 0 | 0 | 0 | 0 | 0 | 0 |  | 0 | 0 | 0.14 | 0 | 0 | 1 | 0 | 0 | 0 | 0 | 0 | 0 | 0 | 0 |  | 0 |  | 0
597 | 61549534 | 61551277 | 60334091 | 1 | 1 | 1 | 2 | 91.05.05-015 | ФСЭМ-2022, 91.05.05-015, приказ Минстроя России от 18.05.2022 г. № 378/пр | Краны на автомобильном ходу, грузоподъемность 16 т | 1368 | 1011 | маш.-ч | маш.-ч | 1 | 0 | 639918019 | 0.1 | 0 | 1629.55 | 969.91 | 0 | 0 | 1629.55 | 969.91 | 0 | 1 | 1 | 1 | 1 | -2 | 0 | 0 | 0 | 1 | 0 | 0.1 | 1 | 2 | 61551291 | 1 | 0 | 321 | 1 | 0 | 0 | 0 | 0 | 0 | 0 | 0 | 0 | 162.955 | 96.991 | 0 | 0 | 0.1 | 1 | 0 | 162.955 | 96.991 | 0 | 0 | 0.1 | 1 |  | 0 | 0.07 | 0.07 | 1629.55 | 1629.55 | 1 | 162.96 | 96.99 | 0 | 114.07 | 67.89 | 0 | 181.96 | 1 | 4-100-060 | 6 | чел.-ч. | 1
597 | 61549534 | 61551277 | 60334986 | 1 | 1 | 1 | 2 | 91.14.02-001 | ФСЭМ-2022 доп.7, 91.14.02-001, приказ Минстроя России от 02.08.2023 г. № 551/пр | Автомобили бортовые, грузоподъемность до 5 т | 1368 | 1011 | маш.-ч | маш.-ч | 1 | 0 | -849950259 | 0.1 | 0 | 643.29 | 722.05 | 0 | 0 | 643.29 | 722.05 | 0 | 1 | 1 | 1 | 1 | -2 | 0 | 0 | 0 | 1 | 0 | 0.1 | 1 | 2 | 61551292 | 1 | 0 | 322 | 1 | 0 | 0 | 0 | 0 | 0 | 0 | 0 | 0 | 64.329 | 72.205 | 0 | 0 | 0.1 | 1 | 0 | 64.329 | 72.205 | 0 | 0 | 0.1 | 1 |  | 0 | 0.07 | 0.07 | 643.29 | 643.29 | 1 | 64.33 | 72.21 | 0 | 45.03 | 50.54 | 0 | 95.57 | 1 | 4-100-040 | 4 | чел.-ч. | 1
597 | 61549534 | 61551277 | 60335182 | 1 | 1 | 1 | 2 | 91.17.04-233 | ФСЭМ-2022, 91.17.04-233, приказ Минстроя России от 18.05.2022 г. № 378/пр | Аппараты сварочные для ручной дуговой сварки, сварочный ток до 350 А | 1368 | 1011 | маш.-ч | маш.-ч | 1 | 0 | 303316554 | 2.16 | 0 | 32.26 | 0 | 0 | 0 | 32.26 | 0 | 0 | 1 | 1 | 1 | 1 | -2 | 0 | 0 | 0 | 1 | 0 | 2.16 | 1 | 2 | 61551293 | 1 | 0 | 323 | 1 | 0 | 0 | 0 | 0 | 0 | 0 | 0 | 0 | 69.6816 | 0 | 0 | 0 | 0 | 1 | 0 | 69.6816 | 0 | 0 | 0 | 0 | 1 |  | 0 | 0 | 1.512 | 32.26 | 32.26 | 1 | 69.68 | 0 | 0 | 48.78 | 0 | 0 | 48.78 | 1 |  | 0 |  | 0
597 | 61549534 | 61551277 | 60401754 | 1 | 1 | 1 | 3 | 01.7.03.04-0001 | ФСБЦ-2022, 01.7.03.04-0001, приказ Минстроя России от 18.05.2022 г. № 378/пр | Электроэнергия | 1383 | 1013 | КВТ-Ч | КВТ-Ч | 1 | 0 | 1840299850 | 0.4416 | 6.78 | 0 | 0 | 0 | 6.78 | 0 | 0 | 0 | 1 | 1 | 1 | 1 | -2 | 0 | 0 | 0 | 1 | 0 | 0.4416 | 0 | 2 | 61551294 | 1 | 0 | 324 | 1 | 0 | 0 | 0 | 0 | 0 | 0 | 0 | 2.994 | 0 | 0 | 0 | 0 | 0 | 1 | 2.994 | 0 | 0 | 0 | 0 | 0 | 1 |  | 0 | 0 | 0.30912 | 6.78 | 6.78 | 1 | 2.99 | 0 | 2.1 | 0 | 0 | 0 | 2.1 | 1 |  | 0 |  | 0
597 | 61549534 | 61551277 | 60401913 | 1 | 1 | 1 | 3 | 01.7.06.05-0041 | ФСБЦ-2022, 01.7.06.05-0041, приказ Минстроя России от 18.05.2022 г. № 378/пр | Ленты изоляционные хлопчатобумажные прорезиненные для электромонтажных и ремонтных работ, цвет черный, ширина 20 мм, толщина 0,35 мм | 1301 | 1003 | м | м | 1 | 0 | -1499427467 | 13.33 | 5.17 | 0 | 0 | 0 | 5.87 | 0 | 0 | 0 | 0.88 | 1 | 1 | 1 | 2 | 0 | 0 | 0 | 1 | 0 | 13.33 | 0 | 2 | 61551295 | 1 | 0 | 325 | 1 | 0 | 0 | 0 | 0 | 0 | 0 | 0 | 78.2471 | 0 | 0 | 0 | 0 | 0 | 1 | 78.2471 | 0 | 0 | 0 | 0 | 0 | 1 |  | 0 | 0 | 9.331 | 5.17 | 5.87 | 0.88 | 78.25 | 0 | 48.24 | 0 | 0 | 0 | 48.24 | 0 |  | 0 |  | 0
597 | 61549534 | 61551277 | 60401927 | 1 | 1 | 1 | 3 | 01.7.06.07-0002 | ФСБЦ-2022, 01.7.06.07-0002, приказ Минстроя России от 18.05.2022 г. № 378/пр | Ленты монтажные из пластмассы для бандажирования проводов, скрепляются пластмассовыми кнопками, ширина 10 мм | 1302 | 1003 | 10 м | 10 м | 10 | 0 | 530731316 | 0.55 | 57.7 | 0 | 0 | 0 | 37.71 | 0 | 0 | 0 | 1.53 | 1 | 1 | 1 | 2 | 0 | 0 | 0 | 1 | 0 | 0.55 | 0 | 2 | 61551296 | 1 | 0 | 326 | 1 | 0 | 0 | 0 | 0 | 0 | 0 | 0 | 20.7405 | 0 | 0 | 0 | 0 | 0 | 1 | 20.7405 | 0 | 0 | 0 | 0 | 0 | 1 |  | 0 | 0 | 0.385 | 57.7 | 37.71 | 1.53 | 20.74 | 0 | 22.21 | 0 | 0 | 0 | 22.21 | 0 |  | 0 |  | 0
597 | 61549534 | 61551277 | 60402495 | 1 | 1 | 1 | 3 | 01.7.11.07-0227 | ФСБЦ-2022, 01.7.11.07-0227, приказ Минстроя России от 18.05.2022 г. № 378/пр | Электроды сварочные для сварки низколегированных и углеродистых сталей УОНИ 13/45, Э42А, диаметр 4-5 мм | 1346 | 1009 | кг | кг | 1 | 0 | -163259778 | 1.9 | 121.39 | 0 | 0 | 0 | 155.63 | 0 | 0 | 0 | 0.78 | 1 | 1 | 1 | 2 | 0 | 0 | 0 | 1 | 0 | 1.9 | 0 | 2 | 61551297 | 1 | 0 | 327 | 1 | 0 | 0 | 0 | 0 | 0 | 0 | 0 | 295.697 | 0 | 0 | 0 | 0 | 0 | 1 | 295.697 | 0 | 0 | 0 | 0 | 0 | 1 |  | 0 | 0 | 1.33 | 121.39 | 155.63 | 0.78 | 295.7 | 0 | 161.45 | 0 | 0 | 0 | 161.45 | 0 |  | 0 |  | 0
597 | 61549534 | 61551277 | 60420448 | 1 | 1 | 1 | 3 | 14.4.02.04-0142 | ФСБЦ-2022, 14.4.02.04-0142, приказ Минстроя России от 18.05.2022 г. № 378/пр | Краска масляная МА-0115, мумия, сурик железный | 1346 | 1009 | кг | кг | 1 | 0 | 291254868 | 0.4 | 111.83 | 0 | 0 | 0 | 79.88 | 0 | 0 | 0 | 1.4 | 1 | 1 | 1 | 2 | 0 | 0 | 0 | 1 | 0 | 0.4 | 0 | 2 | 61551298 | 1 | 0 | 328 | 1 | 0 | 0 | 0 | 0 | 0 | 0 | 0 | 31.952 | 0 | 0 | 0 | 0 | 0 | 1 | 31.952 | 0 | 0 | 0 | 0 | 0 | 1 |  | 0 | 0 | 0.28 | 111.83 | 79.88 | 1.4 | 31.95 | 0 | 31.31 | 0 | 0 | 0 | 31.31 | 0 |  | 0 |  | 0
597 | 61549534 | 61551277 | 60433685 | 1 | 1 | 1 | 3 | 21.1.06.09-0152 | ФСБЦ-2022, 21.1.06.09-0152, приказ Минстроя России от 18.05.2022 г. № 378/пр | Кабель силовой с медными жилами ВВГнг(A)-LS 3х2,5ок(N, PE)-660 | 1477 | 1013 | 1000 м | 1000 М | 1 | 0 | 1901007357 | 0.105 | 70449.91 | 0 | 0 | 0 | 70449.91 | 0 | 0 | 0 | 1.4 | 1 | 1 | 1 | 0 | 0 | 0 | 0 | 0 | 0 | 0.105 | 0 | 1 | -1 | 0 | 0 |  | 0 | 0 | 0 | 0 | 0 | 0 | 0 | 0 | 0 | 0 | 0 | 0 | 0 | 0 | 0 | 0 | 0 | 0 | 0 | 0 | 0 | 0 |  | 0 | 0 | 0.0735 | 70449.91 | 70449.91 | 1.4 | 7397.24 | 0 | 7249.3 | 0 | 0 | 0 | 7249.3 | 0 |  | 0 |  | 0
599 | 61549534 | 61551301 | 60327560 | 117 | 1 | 1 | 1 | 2-100-02 |  | Рабочий 2 разряда | 1369 | 1013 | чел.-ч | чел.-ч | 1 | 0 | -236928766 | 0.02 | 0 | 0 | 0 | 587.34 | 0 | 0 | 0 | 587.34 | 1 | 1 | 1 | 1 | -2 | 0 | 0 | 0 | 1 | 0 | 0.02 | 1 | 2 | 61551310 | 1 | 0 | 330 | 1 | 0 | 0 | 0 | 0 | 0 | 0 | 0 | 0 | 0 | 0 | 11.7468 | 0.02 | 0 | 1 | 0 | 0 | 0 | 11.7468 | 0.02 | 0 | 1 | 27.02 | 0.046 | 0 | 0.046 | 587.34 | 587.34 | 1 | 11.75 | 0 | 0 | 0 | 0 | 27.02 | 27.02 | 1 |  | 0 |  | 0
599 | 61549534 | 61551301 | 60327562 | 117 | 1 | 1 | 1 | 2-100-03 |  | Рабочий 3 разряда | 1369 | 1013 | чел.-ч | чел.-ч | 1 | 0 | -587036825 | 10.75 | 0 | 0 | 0 | 641.22 | 0 | 0 | 0 | 641.22 | 1 | 1 | 1 | 1 | -2 | 0 | 0 | 0 | 1 | 0 | 10.75 | 1 | 2 | 61551311 | 1 | 0 | 331 | 1 | 0 | 0 | 0 | 0 | 0 | 0 | 0 | 0 | 0 | 0 | 6893.115 | 10.75 | 0 | 1 | 0 | 0 | 0 | 6893.115 | 10.75 | 0 | 1 | 15854.16 | 24.725 | 0 | 24.725 | 641.22 | 641.22 | 1 | 6893.12 | 0 | 0 | 0 | 0 | 15854.16 | 15854.16 | 1 |  | 0 |  | 0
599 | 61549534 | 61551301 | 60327566 | 117 | 1 | 1 | 1 | 2-100-04 |  | Рабочий 4 разряда | 1369 | 1013 | чел.-ч | чел.-ч | 1 | 0 | -512803540 | 4.83 | 0 | 0 | 0 | 722.05 | 0 | 0 | 0 | 722.05 | 1 | 1 | 1 | 1 | -2 | 0 | 0 | 0 | 1 | 0 | 4.83 | 1 | 2 | 61551312 | 1 | 0 | 332 | 1 | 0 | 0 | 0 | 0 | 0 | 0 | 0 | 0 | 0 | 0 | 3487.5015 | 4.83 | 0 | 1 | 0 | 0 | 0 | 3487.5015 | 4.83 | 0 | 1 | 8021.25 | 11.109 | 0 | 11.109 | 722.05 | 722.05 | 1 | 3487.5 | 0 | 0 | 0 | 0 | 8021.25 | 8021.25 | 1 |  | 0 |  | 0
599 | 61549534 | 61551301 | 60327602 | 117 | 1 | 1 | 1 | 4-100-00 |  | Затраты труда машинистов | 1191 | 1013 | чел.-ч. | чел.-ч. | 1 | 0 | -1417349443 | 0.01 | 0 | 0 | 0 | 0 | 0 | 0 | 0 | 0 | 1 | 1 | 1 | 1 | -2 | 0 | 0 | 0 | 1 | 0 | 0.01 | 2 | 2 | 61551313 | 1 | 0 | 333 | 1 | 0 | 0 | 0 | 0 | 0 | 0 | 0 | 0 | 0 | 0 | 0 | 0 | 0 | 0 | 0 | 0 | 0 | 0 | 0 | 0 | 0 |  | 0 | 0 | 0.023 | 0 | 0 | 1 | 0 | 0 | 0 | 0 | 0 | 0 | 0 | 0 |  | 0 |  | 0
599 | 61549534 | 61551301 | 60334986 | 1 | 1 | 1 | 2 | 91.14.02-001 | ФСЭМ-2022 доп.7, 91.14.02-001, приказ Минстроя России от 02.08.2023 г. № 551/пр | Автомобили бортовые, грузоподъемность до 5 т | 1368 | 1011 | маш.-ч | маш.-ч | 1 | 0 | -849950259 | 0.01 | 0 | 643.29 | 722.05 | 0 | 0 | 643.29 | 722.05 | 0 | 1 | 1 | 1 | 1 | -2 | 0 | 0 | 0 | 1 | 0 | 0.01 | 1 | 2 | 61551314 | 1 | 0 | 334 | 1 | 0 | 0 | 0 | 0 | 0 | 0 | 0 | 0 | 6.4329 | 7.2205 | 0 | 0 | 0.01 | 1 | 0 | 6.4329 | 7.2205 | 0 | 0 | 0.01 | 1 |  | 0 | 0.023 | 0.023 | 643.29 | 643.29 | 1 | 6.43 | 7.22 | 0 | 14.8 | 16.61 | 0 | 31.41 | 1 | 4-100-040 | 4 | чел.-ч. | 1
599 | 61549534 | 61551301 | 60401754 | 1 | 1 | 1 | 3 | 01.7.03.04-0001 | ФСБЦ-2022, 01.7.03.04-0001, приказ Минстроя России от 18.05.2022 г. № 378/пр | Электроэнергия | 1383 | 1013 | КВТ-Ч | КВТ-Ч | 1 | 0 | 1840299850 | 4.42 | 6.78 | 0 | 0 | 0 | 6.78 | 0 | 0 | 0 | 1 | 1 | 1 | 1 | -2 | 0 | 0 | 0 | 1 | 0 | 4.42 | 0 | 2 | 61551315 | 1 | 0 | 335 | 1 | 0 | 0 | 0 | 0 | 0 | 0 | 0 | 29.9676 | 0 | 0 | 0 | 0 | 0 | 1 | 29.9676 | 0 | 0 | 0 | 0 | 0 | 1 |  | 0 | 0 | 10.166 | 6.78 | 6.78 | 1 | 29.97 | 0 | 68.93 | 0 | 0 | 0 | 68.93 | 1 |  | 0 |  | 0
599 | 61549534 | 61551301 | 60403357 | 1 | 1 | 1 | 3 | 01.7.15.07-0152 | ФСБЦ-2022, 01.7.15.07-0152, приказ Минстроя России от 18.05.2022 г. № 378/пр | Дюбели пластмассовые с шурупами, диаметр 6 мм, длина 35 мм, диаметр шурупа 3,5 мм, длина шурупа 50 мм | 1425 | 1013 | 100 ШТ | 100 ШТ | 1 | 0 | 1434886024 | 2.09 | 64.9 | 0 | 0 | 0 | 52.34 | 0 | 0 | 0 | 1.24 | 1 | 1 | 1 | 2 | 0 | 0 | 0 | 1 | 0 | 2.09 | 0 | 2 | 61551316 | 1 | 0 | 336 | 1 | 0 | 0 | 0 | 0 | 0 | 0 | 0 | 109.3906 | 0 | 0 | 0 | 0 | 0 | 1 | 109.3906 | 0 | 0 | 0 | 0 | 0 | 1 |  | 0 | 0 | 4.807 | 64.9 | 52.34 | 1.24 | 109.39 | 0 | 311.97 | 0 | 0 | 0 | 311.97 | 0 |  | 0 |  | 0
599 | 61549534 | 61551301 | 60442997 | 1 | 1 | 1 | 3 | 24.3.01.02-0001 | ФСБЦ-2022, 24.3.01.02-0001, приказ Минстроя России от 18.05.2022 г. № 378/пр | Трубы гибкие гофрированные, легкие, из самозатухающего ПВХ, с протяжкой, номинальный диаметр 20 мм | 1301 | 1003 | м | м | 1 | 0 | 613818176 | 105 | 11.79 | 0 | 0 | 0 | 11.79 | 0 | 0 | 0 | 1.4 | 1 | 1 | 1 | 0 | 0 | 0 | 0 | 0 | 0 | 105 | 0 | 1 | -1 | 0 | 0 |  | 0 | 0 | 0 | 0 | 0 | 0 | 0 | 0 | 0 | 0 | 0 | 0 | 0 | 0 | 0 | 0 | 0 | 0 | 0 | 0 | 0 | 0 |  | 0 | 0 | 241.5 | 11.79 | 11.79 | 1.4 | 1237.95 | 0 | 3987.17 | 0 | 0 | 0 | 3987.17 | 0 |  | 0 |  | 0
636 | 61549534 | 61551319 | 60327408 | 117 | 1 | 1 | 1 | 1-100-30 |  | Средний разряд работы 3,0 | 1191 | 1013 | чел.-ч. | чел.-ч. | 1 | 0 | -1833565283 | 41.41 | 0 | 0 | 0 | 641.22 | 0 | 0 | 0 | 641.22 | 1 | 1 | 1 | 1 | -2 | 0 | 0 | 0 | 1 | 0 | 41.41 | 1 | 2 | 61551327 | 1 | 0 | 338 | 1 | 0 | 0 | 0 | 0 | 0 | 0 | 0 | 0 | 0 | 0 | 26552.9202 | 41.41 | 0 | 1 | 0 | 0 | 0 | 26552.9202 | 41.41 | 0 | 1 | 23101.04 | 36.0267 | 0 | 36.0267 | 641.22 | 641.22 | 1 | 26552.92 | 0 | 0 | 0 | 0 | 23101.04 | 23101.04 | 1 |  | 0 |  | 0
636 | 61549534 | 61551319 | 60327602 | 117 | 1 | 1 | 1 | 4-100-00 |  | Затраты труда машинистов | 1191 | 1013 | чел.-ч. | чел.-ч. | 1 | 0 | -1417349443 | 0.12 | 0 | 0 | 0 | 0 | 0 | 0 | 0 | 0 | 1 | 1 | 1 | 1 | -2 | 0 | 0 | 0 | 1 | 0 | 0.12 | 2 | 2 | 61551328 | 1 | 0 | 339 | 1 | 0 | 0 | 0 | 0 | 0 | 0 | 0 | 0 | 0 | 0 | 0 | 0 | 0 | 0 | 0 | 0 | 0 | 0 | 0 | 0 | 0 |  | 0 | 0 | 0.1044 | 0 | 0 | 1 | 0 | 0 | 0 | 0 | 0 | 0 | 0 | 0 |  | 0 |  | 0
636 | 61549534 | 61551319 | 60334278 | 1 | 1 | 1 | 2 | 91.06.06-048 | ФСЭМ-2022, 91.06.06-048, приказ Минстроя России от 18.05.2022 г. № 378/пр | Подъемники одномачтовые, грузоподъемность до 500 кг, высота подъема 45 м | 1368 | 1011 | маш.-ч | маш.-ч | 1 | 0 | 945201097 | 0.08 | 0 | 57.47 | 641.22 | 0 | 0 | 37.32 | 641.22 | 0 | 1 | 1.54 | 1 | 1 | 2 | 0 | 0 | 0 | 1 | 0 | 0.08 | 1 | 2 | 61551329 | 1 | 0 | 340 | 1 | 0 | 0 | 0 | 0 | 0 | 0 | 0 | 0 | 2.9856 | 51.2976 | 0 | 0 | 0.08 | 1 | 0 | 2.9856 | 51.2976 | 0 | 0 | 0.08 | 1 |  | 0 | 0.0696 | 0.0696 | 57.47 | 37.32 | 1.54 | 2.99 | 51.3 | 0 | 4 | 44.63 | 0 | 48.63 | 0 | 4-100-030 | 3 | чел.-ч. | 1
636 | 61549534 | 61551319 | 60334986 | 1 | 1 | 1 | 2 | 91.14.02-001 | ФСЭМ-2022 доп.7, 91.14.02-001, приказ Минстроя России от 02.08.2023 г. № 551/пр | Автомобили бортовые, грузоподъемность до 5 т | 1368 | 1011 | маш.-ч | маш.-ч | 1 | 0 | -849950259 | 0.04 | 0 | 643.29 | 722.05 | 0 | 0 | 643.29 | 722.05 | 0 | 1 | 1 | 1 | 1 | -2 | 0 | 0 | 0 | 1 | 0 | 0.04 | 1 | 2 | 61551330 | 1 | 0 | 341 | 1 | 0 | 0 | 0 | 0 | 0 | 0 | 0 | 0 | 25.7316 | 28.882 | 0 | 0 | 0.04 | 1 | 0 | 25.7316 | 28.882 | 0 | 0 | 0.04 | 1 |  | 0 | 0.0348 | 0.0348 | 643.29 | 643.29 | 1 | 25.73 | 28.88 | 0 | 22.39 | 25.13 | 0 | 47.52 | 1 | 4-100-040 | 4 | чел.-ч. | 1
636 | 61549534 | 61551319 | 60403307 | 1 | 1 | 1 | 3 | 01.7.15.06-0111 | ФСБЦ-2022, 01.7.15.06-0111, приказ Минстроя России от 18.05.2022 г. № 378/пр | Гвозди строительные | 1348 | 1009 | т | т | 1000 | 0 | -1061297381 | 0.004 | 90682.1 | 0 | 0 | 0 | 70296.2 | 0 | 0 | 0 | 1.29 | 1 | 1 | 1 | 2 | 0 | 0 | 0 | 1 | 0 | 0.004 | 0 | 2 | 61551331 | 1 | 0 | 342 | 1 | 0 | 0 | 0 | 0 | 0 | 0 | 0 | 281.1848 | 0 | 0 | 0 | 0 | 0 | 1 | 281.1848 | 0 | 0 | 0 | 0 | 0 | 1 |  | 0 | 0 | 0.00348 | 90682.1 | 70296.2 | 1.29 | 281.18 | 0 | 315.57 | 0 | 0 | 0 | 315.57 | 0 |  | 0 |  | 0
636 | 61549534 | 61551319 | 60410451 | 1 | 1 | 1 | 3 | 08.3.03.05-0001 | ФСБЦ-2022, 08.3.03.05-0001, приказ Минстроя России от 18.05.2022 г. № 378/пр | Проволока канатная оцинкованная, диаметр 2,6 мм | 1348 | 1009 | т | т | 1000 | 0 | -994197678 | 0.006 | 140934.36 | 0 | 0 | 0 | 149930.17 | 0 | 0 | 0 | 0.94 | 1 | 1 | 1 | 2 | 0 | 0 | 0 | 1 | 0 | 0.006 | 0 | 2 | 61551332 | 1 | 0 | 343 | 1 | 0 | 0 | 0 | 0 | 0 | 0 | 0 | 899.581 | 0 | 0 | 0 | 0 | 0 | 1 | 899.581 | 0 | 0 | 0 | 0 | 0 | 1 |  | 0 | 0 | 0.00522 | 140934.36 | 149930.17 | 0.94 | 899.58 | 0 | 735.68 | 0 | 0 | 0 | 735.68 | 0 |  | 0 |  | 0
636 | 61549534 | 61551319 | 60410611 | 1 | 1 | 1 | 3 | 08.3.05.05-0053 | ФСБЦ-2022, 08.3.05.05-0053, приказ Минстроя России от 18.05.2022 г. № 378/пр | Сталь листовая оцинкованная, толщина 0,7 мм | 1348 | 1009 | т | т | 1000 | 0 | -472649880 | 0.184 | 67501.62 | 0 | 0 | 0 | 67501.62 | 0 | 0 | 0 | 1.3 | 1 | 1 | 1 | 0 | 0 | 0 | 1 | 0 | 0 | 0.184 | 0 | 1 | -1 | 0 | 0 |  | 0 | 0 | 0 | 0 | 0 | 0 | 0 | 0 | 0 | 0 | 0 | 0 | 0 | 0 | 0 | 0 | 0 | 0 | 0 | 0 | 0 | 0 |  | 0 | 0 | 0.16008 | 67501.62 | 67501.62 | 1.3 | 12420.3 | 0 | 14047.36 | 0 | 0 | 0 | 14047.36 | 0 |  | 0 |  | 0
673 | 61549534 | 61551336 | 60327430 | 117 | 1 | 1 | 1 | 1-100-39 |  | Средний разряд работы 3,9 | 1191 | 1013 | чел.-ч. | чел.-ч. | 1 | 0 | -1088579471 | 20.33 | 0 | 0 | 0 | 713.96 | 0 | 0 | 0 | 713.96 | 1 | 1 | 1 | 1 | -2 | 0 | 0 | 0 | 1 | 0 | 20.33 | 1 | 2 | 61551344 | 1 | 0 | 346 | 1 | 0 | 0 | 0 | 0 | 0 | 0 | 0 | 0 | 0 | 0 | 14514.8068 | 20.33 | 0 | 1 | 0 | 0 | 0 | 14514.8068 | 20.33 | 0 | 1 | 435.44 | 0.6099 | 0 | 0.6099 | 713.96 | 713.96 | 1 | 14514.81 | 0 | 0 | 0 | 0 | 435.44 | 435.44 | 1 |  | 0 |  | 0
673 | 61549534 | 61551336 | 60327602 | 117 | 1 | 1 | 1 | 4-100-00 |  | Затраты труда машинистов | 1191 | 1013 | чел.-ч. | чел.-ч. | 1 | 0 | -1417349443 | 0.01 | 0 | 0 | 0 | 0 | 0 | 0 | 0 | 0 | 1 | 1 | 1 | 1 | -2 | 0 | 0 | 0 | 1 | 0 | 0.01 | 2 | 2 | 61551345 | 1 | 0 | 347 | 1 | 0 | 0 | 0 | 0 | 0 | 0 | 0 | 0 | 0 | 0 | 0 | 0 | 0 | 0 | 0 | 0 | 0 | 0 | 0 | 0 | 0 |  | 0 | 0 | 0.0003 | 0 | 0 | 1 | 0 | 0 | 0 | 0 | 0 | 0 | 0 | 0 |  | 0 |  | 0
673 | 61549534 | 61551336 | 60334278 | 1 | 1 | 1 | 2 | 91.06.06-048 | ФСЭМ-2022, 91.06.06-048, приказ Минстроя России от 18.05.2022 г. № 378/пр | Подъемники одномачтовые, грузоподъемность до 500 кг, высота подъема 45 м | 1368 | 1011 | маш.-ч | маш.-ч | 1 | 0 | 945201097 | 0.01 | 0 | 57.47 | 641.22 | 0 | 0 | 37.32 | 641.22 | 0 | 1 | 1.54 | 1 | 1 | 2 | 0 | 0 | 0 | 1 | 0 | 0.01 | 1 | 2 | 61551346 | 1 | 0 | 348 | 1 | 0 | 0 | 0 | 0 | 0 | 0 | 0 | 0 | 0.3732 | 6.4122 | 0 | 0 | 0.01 | 1 | 0 | 0.3732 | 6.4122 | 0 | 0 | 0.01 | 1 |  | 0 | 0.0003 | 0.0003 | 57.47 | 37.32 | 1.54 | 0.37 | 6.41 | 0 | 0.02 | 0.19 | 0 | 0.21 | 0 | 4-100-030 | 3 | чел.-ч. | 1
673 | 61549534 | 61551336 | 60401754 | 1 | 1 | 1 | 3 | 01.7.03.04-0001 | ФСБЦ-2022, 01.7.03.04-0001, приказ Минстроя России от 18.05.2022 г. № 378/пр | Электроэнергия | 1383 | 1013 | КВТ-Ч | КВТ-Ч | 1 | 0 | 1840299850 | 8.2404 | 6.78 | 0 | 0 | 0 | 6.78 | 0 | 0 | 0 | 1 | 1 | 1 | 1 | -2 | 0 | 0 | 0 | 1 | 0 | 8.2404 | 0 | 2 | 61551347 | 1 | 0 | 349 | 1 | 0 | 0 | 0 | 0 | 0 | 0 | 0 | 55.8699 | 0 | 0 | 0 | 0 | 0 | 1 | 55.8699 | 0 | 0 | 0 | 0 | 0 | 1 |  | 0 | 0 | 0.24721 | 6.78 | 6.78 | 1 | 55.87 | 0 | 1.68 | 0 | 0 | 0 | 1.68 | 1 |  | 0 |  | 0
673 | 61549534 | 61551336 | 60403324 | 1 | 1 | 1 | 3 | 01.7.15.07-0022 | ФСБЦ-2022, 01.7.15.07-0022, приказ Минстроя России от 18.05.2022 г. № 378/пр | Дюбели полиэтиленовые распорные, диаметр 6 мм, длина 40 мм | 1407 | 1013 | 1000 ШТ | 1000 ШТ | 1 | 0 | -239864327 | 0.4 | 336.81 | 0 | 0 | 0 | 261.09 | 0 | 0 | 0 | 1.29 | 1 | 1 | 1 | 2 | 0 | 0 | 0 | 1 | 0 | 0.4 | 0 | 2 | 61551348 | 1 | 0 | 350 | 1 | 0 | 0 | 0 | 0 | 0 | 0 | 0 | 104.436 | 0 | 0 | 0 | 0 | 0 | 1 | 104.436 | 0 | 0 | 0 | 0 | 0 | 1 |  | 0 | 0 | 0.012 | 336.81 | 261.09 | 1.29 | 104.44 | 0 | 4.04 | 0 | 0 | 0 | 4.04 | 0 |  | 0 |  | 0
673 | 61549534 | 61551336 | 60403601 | 1 | 1 | 1 | 3 | 01.7.15.14-0165 | ФСБЦ-2022 доп.2, 01.7.15.14-0165, приказ Минстроя России от 26.08.2022 г. № 703/пр | Шурупы самонарезающие стальные с полукруглой головкой и прямым шлицем, остроконечные, диаметр 4 мм, длина 40 мм | 1348 | 1009 | т | т | 1000 | 0 | -312996078 | 0.0014 | 127956.34 | 0 | 0 | 0 | 99190.96 | 0 | 0 | 0 | 1.29 | 1 | 1 | 1 | 2 | 0 | 0 | 0 | 1 | 0 | 0.0014 | 0 | 2 | 61551349 | 1 | 0 | 351 | 1 | 0 | 0 | 0 | 0 | 0 | 0 | 0 | 138.8673 | 0 | 0 | 0 | 0 | 0 | 1 | 138.8673 | 0 | 0 | 0 | 0 | 0 | 1 |  | 0 | 0 | 4.2e-05 | 127956.34 | 99190.96 | 1.29 | 138.87 | 0 | 5.37 | 0 | 0 | 0 | 5.37 | 0 |  | 0 |  | 0
673 | 61549534 | 61551336 | 60428717 | 1 | 1 | 1 | 3 | 20.2.05.04-0069 | ФСБЦ-2022 доп.14, 20.2.05.04-0069, приказ Минстроя России от 19.05.2025 г. № 299/пр | Короб кабельный (кабель-канал) ПВХ с крышкой, размеры 80х40 мм | 1308 | 1003 | 100 м | 100 м | 100 | 0 | 1929499894 | 1 | 24286.65 | 0 | 0 | 0 | 19586.01 | 0 | 0 | 0 | 1.24 | 1 | 1 | 1 | 0 | 0 | 0 | 0 | 0 | 0 | 1 | 0 | 1 | -1 | 0 | 0 |  | 0 | 0 | 0 | 0 | 0 | 0 | 0 | 0 | 0 | 0 | 0 | 0 | 0 | 0 | 0 | 0 | 0 | 0 | 0 | 0 | 0 | 0 |  | 0 | 0 | 0.03 | 24286.65 | 19586.01 | 1.24 | 19586.01 | 0 | 728.6 | 0 | 0 | 0 | 728.6 | 0 |  | 0 |  | 0
675 | 61549534 | 61551352 | 60327426 | 117 | 1 | 1 | 1 | 1-100-38 |  | Средний разряд работы 3,8 | 1191 | 1013 | чел.-ч. | чел.-ч. | 1 | 0 | 44848675 | 12.24 | 0 | 0 | 0 | 705.88 | 0 | 0 | 0 | 705.88 | 1 | 1 | 1 | 1 | -2 | 0 | 0 | 0 | 1 | 0 | 12.24 | 1 | 2 | 61551364 | 1 | 0 | 353 | 1 | 0 | 0 | 0 | 0 | 0 | 0 | 0 | 0 | 0 | 0 | 8639.9712 | 12.24 | 0 | 1 | 0 | 0 | 0 | 8639.9712 | 12.24 | 0 | 1 | 20735.93 | 29.376 | 0 | 29.376 | 705.88 | 705.88 | 1 | 8639.97 | 0 | 0 | 0 | 0 | 20735.93 | 20735.93 | 1 |  | 0 |  | 0
675 | 61549534 | 61551352 | 60327602 | 117 | 1 | 1 | 1 | 4-100-00 |  | Затраты труда машинистов | 1191 | 1013 | чел.-ч. | чел.-ч. | 1 | 0 | -1417349443 | 0.2 | 0 | 0 | 0 | 0 | 0 | 0 | 0 | 0 | 1 | 1 | 1 | 1 | -2 | 0 | 0 | 0 | 1 | 0 | 0.2 | 2 | 2 | 61551365 | 1 | 0 | 354 | 1 | 0 | 0 | 0 | 0 | 0 | 0 | 0 | 0 | 0 | 0 | 0 | 0 | 0 | 0 | 0 | 0 | 0 | 0 | 0 | 0 | 0 |  | 0 | 0 | 0.48 | 0 | 0 | 1 | 0 | 0 | 0 | 0 | 0 | 0 | 0 | 0 |  | 0 |  | 0
675 | 61549534 | 61551352 | 60334091 | 1 | 1 | 1 | 2 | 91.05.05-015 | ФСЭМ-2022, 91.05.05-015, приказ Минстроя России от 18.05.2022 г. № 378/пр | Краны на автомобильном ходу, грузоподъемность 16 т | 1368 | 1011 | маш.-ч | маш.-ч | 1 | 0 | 639918019 | 0.1 | 0 | 1629.55 | 969.91 | 0 | 0 | 1629.55 | 969.91 | 0 | 1 | 1 | 1 | 1 | -2 | 0 | 0 | 0 | 1 | 0 | 0.1 | 1 | 2 | 61551366 | 1 | 0 | 355 | 1 | 0 | 0 | 0 | 0 | 0 | 0 | 0 | 0 | 162.955 | 96.991 | 0 | 0 | 0.1 | 1 | 0 | 162.955 | 96.991 | 0 | 0 | 0.1 | 1 |  | 0 | 0.24 | 0.24 | 1629.55 | 1629.55 | 1 | 162.96 | 96.99 | 0 | 391.09 | 232.78 | 0 | 623.87 | 1 | 4-100-060 | 6 | чел.-ч. | 1
675 | 61549534 | 61551352 | 60334986 | 1 | 1 | 1 | 2 | 91.14.02-001 | ФСЭМ-2022 доп.7, 91.14.02-001, приказ Минстроя России от 02.08.2023 г. № 551/пр | Автомобили бортовые, грузоподъемность до 5 т | 1368 | 1011 | маш.-ч | маш.-ч | 1 | 0 | -849950259 | 0.1 | 0 | 643.29 | 722.05 | 0 | 0 | 643.29 | 722.05 | 0 | 1 | 1 | 1 | 1 | -2 | 0 | 0 | 0 | 1 | 0 | 0.1 | 1 | 2 | 61551367 | 1 | 0 | 356 | 1 | 0 | 0 | 0 | 0 | 0 | 0 | 0 | 0 | 64.329 | 72.205 | 0 | 0 | 0.1 | 1 | 0 | 64.329 | 72.205 | 0 | 0 | 0.1 | 1 |  | 0 | 0.24 | 0.24 | 643.29 | 643.29 | 1 | 64.33 | 72.21 | 0 | 154.39 | 173.29 | 0 | 327.68 | 1 | 4-100-040 | 4 | чел.-ч. | 1
675 | 61549534 | 61551352 | 60335182 | 1 | 1 | 1 | 2 | 91.17.04-233 | ФСЭМ-2022, 91.17.04-233, приказ Минстроя России от 18.05.2022 г. № 378/пр | Аппараты сварочные для ручной дуговой сварки, сварочный ток до 350 А | 1368 | 1011 | маш.-ч | маш.-ч | 1 | 0 | 303316554 | 2.16 | 0 | 32.26 | 0 | 0 | 0 | 32.26 | 0 | 0 | 1 | 1 | 1 | 1 | -2 | 0 | 0 | 0 | 1 | 0 | 2.16 | 1 | 2 | 61551368 | 1 | 0 | 357 | 1 | 0 | 0 | 0 | 0 | 0 | 0 | 0 | 0 | 69.6816 | 0 | 0 | 0 | 0 | 1 | 0 | 69.6816 | 0 | 0 | 0 | 0 | 1 |  | 0 | 0 | 5.184 | 32.26 | 32.26 | 1 | 69.68 | 0 | 0 | 167.24 | 0 | 0 | 167.24 | 1 |  | 0 |  | 0
675 | 61549534 | 61551352 | 60401754 | 1 | 1 | 1 | 3 | 01.7.03.04-0001 | ФСБЦ-2022, 01.7.03.04-0001, приказ Минстроя России от 18.05.2022 г. № 378/пр | Электроэнергия | 1383 | 1013 | КВТ-Ч | КВТ-Ч | 1 | 0 | 1840299850 | 0.4416 | 6.78 | 0 | 0 | 0 | 6.78 | 0 | 0 | 0 | 1 | 1 | 1 | 1 | -2 | 0 | 0 | 0 | 1 | 0 | 0.4416 | 0 | 2 | 61551369 | 1 | 0 | 358 | 1 | 0 | 0 | 0 | 0 | 0 | 0 | 0 | 2.994 | 0 | 0 | 0 | 0 | 0 | 1 | 2.994 | 0 | 0 | 0 | 0 | 0 | 1 |  | 0 | 0 | 1.0598 | 6.78 | 6.78 | 1 | 2.99 | 0 | 7.19 | 0 | 0 | 0 | 7.19 | 1 |  | 0 |  | 0
675 | 61549534 | 61551352 | 60401913 | 1 | 1 | 1 | 3 | 01.7.06.05-0041 | ФСБЦ-2022, 01.7.06.05-0041, приказ Минстроя России от 18.05.2022 г. № 378/пр | Ленты изоляционные хлопчатобумажные прорезиненные для электромонтажных и ремонтных работ, цвет черный, ширина 20 мм, толщина 0,35 мм | 1301 | 1003 | м | м | 1 | 0 | -1499427467 | 13.33 | 5.17 | 0 | 0 | 0 | 5.87 | 0 | 0 | 0 | 0.88 | 1 | 1 | 1 | 2 | 0 | 0 | 0 | 1 | 0 | 13.33 | 0 | 2 | 61551370 | 1 | 0 | 359 | 1 | 0 | 0 | 0 | 0 | 0 | 0 | 0 | 78.2471 | 0 | 0 | 0 | 0 | 0 | 1 | 78.2471 | 0 | 0 | 0 | 0 | 0 | 1 |  | 0 | 0 | 31.992 | 5.17 | 5.87 | 0.88 | 78.25 | 0 | 165.4 | 0 | 0 | 0 | 165.4 | 0 |  | 0 |  | 0
675 | 61549534 | 61551352 | 60401927 | 1 | 1 | 1 | 3 | 01.7.06.07-0002 | ФСБЦ-2022, 01.7.06.07-0002, приказ Минстроя России от 18.05.2022 г. № 378/пр | Ленты монтажные из пластмассы для бандажирования проводов, скрепляются пластмассовыми кнопками, ширина 10 мм | 1302 | 1003 | 10 м | 10 м | 10 | 0 | 530731316 | 0.55 | 57.7 | 0 | 0 | 0 | 37.71 | 0 | 0 | 0 | 1.53 | 1 | 1 | 1 | 2 | 0 | 0 | 0 | 1 | 0 | 0.55 | 0 | 2 | 61551371 | 1 | 0 | 360 | 1 | 0 | 0 | 0 | 0 | 0 | 0 | 0 | 20.7405 | 0 | 0 | 0 | 0 | 0 | 1 | 20.7405 | 0 | 0 | 0 | 0 | 0 | 1 |  | 0 | 0 | 1.32 | 57.7 | 37.71 | 1.53 | 20.74 | 0 | 76.16 | 0 | 0 | 0 | 76.16 | 0 |  | 0 |  | 0
675 | 61549534 | 61551352 | 60402495 | 1 | 1 | 1 | 3 | 01.7.11.07-0227 | ФСБЦ-2022, 01.7.11.07-0227, приказ Минстроя России от 18.05.2022 г. № 378/пр | Электроды сварочные для сварки низколегированных и углеродистых сталей УОНИ 13/45, Э42А, диаметр 4-5 мм | 1346 | 1009 | кг | кг | 1 | 0 | -163259778 | 1.9 | 121.39 | 0 | 0 | 0 | 155.63 | 0 | 0 | 0 | 0.78 | 1 | 1 | 1 | 2 | 0 | 0 | 0 | 1 | 0 | 1.9 | 0 | 2 | 61551372 | 1 | 0 | 361 | 1 | 0 | 0 | 0 | 0 | 0 | 0 | 0 | 295.697 | 0 | 0 | 0 | 0 | 0 | 1 | 295.697 | 0 | 0 | 0 | 0 | 0 | 1 |  | 0 | 0 | 4.56 | 121.39 | 155.63 | 0.78 | 295.7 | 0 | 553.54 | 0 | 0 | 0 | 553.54 | 0 |  | 0 |  | 0
675 | 61549534 | 61551352 | 60420448 | 1 | 1 | 1 | 3 | 14.4.02.04-0142 | ФСБЦ-2022, 14.4.02.04-0142, приказ Минстроя России от 18.05.2022 г. № 378/пр | Краска масляная МА-0115, мумия, сурик железный | 1346 | 1009 | кг | кг | 1 | 0 | 291254868 | 0.4 | 111.83 | 0 | 0 | 0 | 79.88 | 0 | 0 | 0 | 1.4 | 1 | 1 | 1 | 2 | 0 | 0 | 0 | 1 | 0 | 0.4 | 0 | 2 | 61551373 | 1 | 0 | 362 | 1 | 0 | 0 | 0 | 0 | 0 | 0 | 0 | 31.952 | 0 | 0 | 0 | 0 | 0 | 1 | 31.952 | 0 | 0 | 0 | 0 | 0 | 1 |  | 0 | 0 | 0.96 | 111.83 | 79.88 | 1.4 | 31.95 | 0 | 107.36 | 0 | 0 | 0 | 107.36 | 0 |  | 0 |  | 0
675 | 61549534 | 61551352 | 60434456 | 1 | 1 | 1 | 3 | 21.1.06.10-1648 | ФСБЦ-2022 доп.5, 21.1.06.10-1648, приказ Минстроя России от 10.02.2023 г. № 84/пр | Кабель силовой с медными жилами ППГнг(A)-HF 5х10ок(N, PE)-1000 | 1477 | 1013 | 1000 м | 1000 М | 1 | 0 | 178140526 | 0.105 | 414025.34 | 0 | 0 | 0 | 460028.16 | 0 | 0 | 0 | 0.9 | 1 | 1 | 1 | 0 | 0 | 0 | 1 | 0 | 0 | 0.105 | 0 | 1 | -1 | 0 | 0 |  | 0 | 0 | 0 | 0 | 0 | 0 | 0 | 0 | 0 | 0 | 0 | 0 | 0 | 0 | 0 | 0 | 0 | 0 | 0 | 0 | 0 | 0 |  | 0 | 0 | 0.252 | 414025.34 | 460028.16 | 0.9 | 48302.96 | 0 | 104334.39 | 0 | 0 | 0 | 104334.39 | 0 |  | 0 |  | 0
677 | 61549534 | 61551376 | 60327432 | 117 | 1 | 1 | 1 | 1-100-40 |  | Средний разряд работы 4,0 | 1191 | 1013 | чел.-ч. | чел.-ч. | 1 | 0 | 888410196 | 483.1 | 0 | 0 | 0 | 722.05 | 0 | 0 | 0 | 722.05 | 1 | 1 | 1 | 1 | -2 | 0 | 0 | 0 | 1 | 0 | 483.1 | 1 | 2 | 61551381 | 1 | 0 | 364 | 1 | 0 | 0 | 0 | 0 | 0 | 0 | 0 | 0 | 0 | 0 | 348822.355 | 483.1 | 0 | 1 | 0 | 0 | 0 | 348822.355 | 483.1 | 0 | 1 | 10464.67 | 14.493 | 0 | 14.493 | 722.05 | 722.05 | 1 | 348822.36 | 0 | 0 | 0 | 0 | 10464.67 | 10464.67 | 1 |  | 0 |  | 0
677 | 61549534 | 61551376 | 60430861 | 1 | 1 | 1 | 3 | 20.4.04.02-0014 | ФСБЦ-2022 доп.17, 20.4.04.02-0014, приказ Минстроя России от 17.02.2026 г. № 91/пр | Щит распределительный встраиваемый стальной, окрашенный, IP31, УХЛ3, количество монтажных реек 2 шт, максимальное количество модулей 24 шт | 1371 | 1013 | ШТ | ШТ | 1 | 0 | 147469095 | 100 | 2040.48 | 0 | 0 | 0 | 1478.61 | 0 | 0 | 0 | 1.38 | 1 | 1 | 1 | 0 | 0 | 0 | 0 | 0 | 0 | 100 | 0 | 1 | -1 | 0 | 0 |  | 0 | 0 | 0 | 0 | 0 | 0 | 0 | 0 | 0 | 0 | 0 | 0 | 0 | 0 | 0 | 0 | 0 | 0 | 0 | 0 | 0 | 0 |  | 0 | 0 | 3 | 2040.48 | 1478.61 | 1.38 | 147861 | 0 | 6121.44 | 0 | 0 | 0 | 6121.44 | 0 |  | 0 |  | 0
677 | 61549534 | 61551376 | 60447447 | 1 | 1 | 1 | 3 | 62.1.01.09-1101 | ФСБЦ-2022, 62.1.01.09-1101, приказ Минстроя России от 18.05.2022 г. № 378/пр | Выключатель автоматический 1P, 16 А, 4,5 кА, характеристика C | 1371 | 1013 | ШТ | ШТ | 1 | 0 | -1778999875 | 1666.6667 | 132.94 | 0 | 0 | 0 | 132.94 | 0 | 0 | 0 | 1.16 | 1 | 1 | 1 | 0 | 0 | 0 | 0 | 0 | 0 | 1666.6667 | 0 | 1 | -1 | 0 | 0 |  | 0 | 0 | 0 | 0 | 0 | 0 | 0 | 0 | 0 | 0 | 0 | 0 | 0 | 0 | 0 | 0 | 0 | 0 | 0 | 0 | 0 | 0 |  | 0 | 0 | 50 | 132.94 | 132.94 | 1.16 | 221566.67 | 0 | 7710.5 | 0 | 0 | 0 | 7710.5 | 0 |  | 0 |  | 0
677 | 61549534 | 61551376 | 60447485 | 1 | 1 | 1 | 3 | 62.1.01.09-1139 | ФСБЦ-2022, 62.1.01.09-1139, приказ Минстроя России от 18.05.2022 г. № 378/пр | Выключатель автоматический 3P, 32 А, 4,5 кА, характеристика C | 1371 | 1013 | ШТ | ШТ | 1 | 0 | -2102095061 | 100 | 414.06 | 0 | 0 | 0 | 356.95 | 0 | 0 | 0 | 1.16 | 1 | 1 | 1 | 0 | 0 | 0 | 0 | 0 | 0 | 100 | 0 | 1 | -1 | 0 | 0 |  | 0 | 0 | 0 | 0 | 0 | 0 | 0 | 0 | 0 | 0 | 0 | 0 | 0 | 0 | 0 | 0 | 0 | 0 | 0 | 0 | 0 | 0 |  | 0 | 0 | 3 | 414.06 | 356.95 | 1.16 | 35695 | 0 | 1242.18 | 0 | 0 | 0 | 1242.18 | 0 |  | 0 |  | 0
681 | 61549534 | 61551385 | 60327418 | 117 | 1 | 1 | 1 | 1-100-35 |  | Средний разряд работы 3,5 | 1191 | 1013 | чел.-ч. | чел.-ч. | 1 | 0 | -715079457 | 24.1 | 0 | 0 | 0 | 681.63 | 0 | 0 | 0 | 681.63 | 1 | 1 | 1 | 1 | -2 | 0 | 0 | 0 | 1 | 0 | 24.1 | 1 | 2 | 61551388 | 1 | 0 | 365 | 1 | 0 | 0 | 0 | 0 | 0 | 0 | 0 | 0 | 0 | 0 | 16427.283 | 24.1 | 0 | 1 | 0 | 0 | 0 | 16427.283 | 24.1 | 0 | 1 | 3614 | 5.302 | 0 | 5.302 | 681.63 | 681.63 | 1 | 16427.28 | 0 | 0 | 0 | 0 | 3614 | 3614 | 1 |  | 0 |  | 0
681 | 61549534 | 61551385 | 60430710 | 1 | 1 | 1 | 3 | 20.4.03.05-1042 | ФСБЦ-2022, 20.4.03.05-1042, приказ Минстроя России от 18.05.2022 г. № 378/пр | Розетка с заземляющим контактом для монтажа в кабель-каналы, 3 модуля, 10 А, 220 В, цвет белый, IP20 | 1371 | 1013 | ШТ | ШТ | 1 | 0 | 651079227 | 100 | 439.61 | 0 | 0 | 0 | 230.16 | 0 | 0 | 0 | 1.91 | 1 | 1 | 1 | 0 | 0 | 0 | 0 | 0 | 0 | 100 | 0 | 1 | -1 | 0 | 0 |  | 0 | 0 | 0 | 0 | 0 | 0 | 0 | 0 | 0 | 0 | 0 | 0 | 0 | 0 | 0 | 0 | 0 | 0 | 0 | 0 | 0 | 0 |  | 0 | 0 | 22 | 439.61 | 230.16 | 1.91 | 23016 | 0 | 9671.42 | 0 | 0 | 0 | 9671.42 | 0 |  | 0 |  | 0
683 | 61549534 | 61551391 | 60327418 | 117 | 1 | 1 | 1 | 1-100-35 |  | Средний разряд работы 3,5 | 1191 | 1013 | чел.-ч. | чел.-ч. | 1 | 0 | -715079457 | 24.1 | 0 | 0 | 0 | 681.63 | 0 | 0 | 0 | 681.63 | 1 | 1 | 1 | 1 | -2 | 0 | 0 | 0 | 1 | 0 | 24.1 | 1 | 2 | 61551394 | 1 | 0 | 367 | 1 | 0 | 0 | 0 | 0 | 0 | 0 | 0 | 0 | 0 | 0 | 16427.283 | 24.1 | 0 | 1 | 0 | 0 | 0 | 16427.283 | 24.1 | 0 | 1 | 5749.55 | 8.435 | 0 | 8.435 | 681.63 | 681.63 | 1 | 16427.28 | 0 | 0 | 0 | 0 | 5749.55 | 5749.55 | 1 |  | 0 |  | 0
683 | 61549534 | 61551391 | 60430710 | 1 | 1 | 1 | 3 | 20.4.03.05-1042 | ФСБЦ-2022, 20.4.03.05-1042, приказ Минстроя России от 18.05.2022 г. № 378/пр | Розетка с заземляющим контактом для монтажа в кабель-каналы, 2 модуля, 10 А, 220 В, цвет белый, IP20 | 1371 | 1013 | ШТ | ШТ | 1 | 0 | 1895864129 | 100 | 439.61 | 0 | 0 | 0 | 230.16 | 0 | 0 | 0 | 1.91 | 1 | 1 | 1 | 0 | 0 | 0 | 0 | 0 | 0 | 100 | 0 | 1 | -1 | 0 | 0 |  | 0 | 0 | 0 | 0 | 0 | 0 | 0 | 0 | 0 | 0 | 0 | 0 | 0 | 0 | 0 | 0 | 0 | 0 | 0 | 0 | 0 | 0 |  | 0 | 0 | 35 | 439.61 | 230.16 | 1.91 | 23016 | 0 | 15386.35 | 0 | 0 | 0 | 15386.35 | 0 |  | 0 |  | 0
685 | 61549534 | 61551397 | 60327418 | 117 | 1 | 1 | 1 | 1-100-35 |  | Средний разряд работы 3,5 | 1191 | 1013 | чел.-ч. | чел.-ч. | 1 | 0 | -715079457 | 24.1 | 0 | 0 | 0 | 681.63 | 0 | 0 | 0 | 681.63 | 1 | 1 | 1 | 1 | -2 | 0 | 0 | 0 | 1 | 0 | 24.1 | 1 | 2 | 61551400 | 1 | 0 | 369 | 1 | 0 | 0 | 0 | 0 | 0 | 0 | 0 | 0 | 0 | 0 | 16427.283 | 24.1 | 0 | 1 | 0 | 0 | 0 | 16427.283 | 24.1 | 0 | 1 | 1807 | 2.651 | 0 | 2.651 | 681.63 | 681.63 | 1 | 16427.28 | 0 | 0 | 0 | 0 | 1807 | 1807 | 1 |  | 0 |  | 0
685 | 61549534 | 61551397 | 60430710 | 1 | 1 | 1 | 3 | 20.4.03.05-1042 | ФСБЦ-2022, 20.4.03.05-1042, приказ Минстроя России от 18.05.2022 г. № 378/пр | Розетка с заземляющим контактом для монтажа в кабель-каналы, 1 модуля, 10 А, 220 В, цвет белый, IP20 | 1371 | 1013 | ШТ | ШТ | 1 | 0 | -1059403195 | 100 | 439.61 | 0 | 0 | 0 | 230.16 | 0 | 0 | 0 | 1.91 | 1 | 1 | 1 | 0 | 0 | 0 | 0 | 0 | 0 | 100 | 0 | 1 | -1 | 0 | 0 |  | 0 | 0 | 0 | 0 | 0 | 0 | 0 | 0 | 0 | 0 | 0 | 0 | 0 | 0 | 0 | 0 | 0 | 0 | 0 | 0 | 0 | 0 |  | 0 | 0 | 11 | 439.61 | 230.16 | 1.91 | 23016 | 0 | 4835.71 | 0 | 0 | 0 | 4835.71 | 0 |  | 0 |  | 0

## EtalonRes (hidden)
28 | 61550532 | 61550527 | 60327414 | 117 | 1 | 1 | 1 | 1-100-33 |  | Средний разряд работы 3,3 | 1191 | 1013 | чел.-ч. | чел.-ч. | 1 | 8.94 | 0 | 0 | 0 | 665.47 | 0 | 1 | 1 | 8.94 | 2 | 61550528 | 1 | 0 | 0 | 0 | 0 | 0 | 0 | 0 | 0
28 | 61550533 | 61550527 | 60335202 | 1 | 1 | 1 | 2 | 91.18.01-508 | ФСЭМ-2022 доп.3, 91.18.01-508, приказ Минстроя России от 26.10.2022 г. № 905/пр | Компрессоры винтовые передвижные с электродвигателем, давление до 1 МПа (10 атм), производительность до 5 м3/мин | 1368 | 1011 | маш.-ч | маш.-ч | 1 | 2.89 | 0 | 115.43 | 0 | 0 | 0 | 1 | 0 | 2.89 | 2 | 61550529 | 2 | 0 | 0 | 0 | 0 | 0 | 0 | 0 | 0
28 | 61550534 | 61550527 | 60335591 | 1 | 1 | 1 | 2 | 91.21.10-002 | ФСЭМ-2022, 91.21.10-002, приказ Минстроя России от 18.05.2022 г. № 378/пр | Молотки отбойные пневматические при работе от передвижных компрессоров | 1368 | 1011 | маш.-ч | маш.-ч | 1 | 5.78 | 0 | 3.1 | 0 | 0 | 0 | 1 | 0 | 5.78 | 2 | 61550530 | 3 | 0 | 0 | 0 | 0 | 0 | 0 | 0 | 0
28 | 61550535 | 61550527 | 60333441 | 117 | 1 | 1 | 3 | 999-9900 |  | Строительный мусор | 1348 | 1009 | т | т | 1000 | 2.4 | 0 | 0 | 0 | 0 | 0 | 0 | 0 | 2.4 | 2 | 61550531 | 4 | 0 | 0 | 0 | 0 | 0 | 0 | 0 | 0
30 | 61550540 | 61550537 | 60327334 | 117 | 1 | 1 | 1 | 1-100-10 |  | Средний разряд работы 1,0 | 1191 | 1013 | чел.-ч. | чел.-ч. | 1 | 1.03 | 0 | 0 | 0 | 538.85 | 0 | 1 | 1 | 1.03 | 2 | 61550538 | 5 | 0 | 0 | 0 | 0 | 0 | 0 | 0 | 0
30 | 61550541 | 61550537 | 60404369 | 1 | 1 | 1 | 3 | 01.7.20.03-0003 | ФСБЦ-2022 доп.8, 01.7.20.03-0003, приказ Минстроя России от 14.11.2023 г. № 817/пр | Мешки полипропиленовые, размеры 550х1050 мм, грузоподъемность до 50 кг | 1425 | 1013 | 100 ШТ | 100 ШТ | 1 | 0.2 | 1828.55 | 0 | 0 | 0 | 0 | 1 | 0 | 0.2 | 2 | 61550539 | 6 | 0 | 0 | 0 | 0 | 0 | 0 | 0 | 0
68 | 61550549 | 61550544 | 60327414 | 117 | 1 | 1 | 1 | 1-100-33 |  | Средний разряд работы 3,3 | 1191 | 1013 | чел.-ч. | чел.-ч. | 1 | 8.94 | 0 | 0 | 0 | 665.47 | 0 | 1 | 1 | 8.94 | 2 | 61550545 | 7 | 0 | 0 | 0 | 0 | 0 | 0 | 0 | 0
68 | 61550550 | 61550544 | 60335202 | 1 | 1 | 1 | 2 | 91.18.01-508 | ФСЭМ-2022 доп.3, 91.18.01-508, приказ Минстроя России от 26.10.2022 г. № 905/пр | Компрессоры винтовые передвижные с электродвигателем, давление до 1 МПа (10 атм), производительность до 5 м3/мин | 1368 | 1011 | маш.-ч | маш.-ч | 1 | 2.89 | 0 | 115.43 | 0 | 0 | 0 | 1 | 0 | 2.89 | 2 | 61550546 | 8 | 0 | 0 | 0 | 0 | 0 | 0 | 0 | 0
68 | 61550551 | 61550544 | 60335591 | 1 | 1 | 1 | 2 | 91.21.10-002 | ФСЭМ-2022, 91.21.10-002, приказ Минстроя России от 18.05.2022 г. № 378/пр | Молотки отбойные пневматические при работе от передвижных компрессоров | 1368 | 1011 | маш.-ч | маш.-ч | 1 | 5.78 | 0 | 3.1 | 0 | 0 | 0 | 1 | 0 | 5.78 | 2 | 61550547 | 9 | 0 | 0 | 0 | 0 | 0 | 0 | 0 | 0
68 | 61550552 | 61550544 | 60333441 | 117 | 1 | 1 | 3 | 999-9900 |  | Строительный мусор | 1348 | 1009 | т | т | 1000 | 2.4 | 0 | 0 | 0 | 0 | 0 | 0 | 0 | 2.4 | 2 | 61550548 | 10 | 0 | 0 | 0 | 0 | 0 | 0 | 0 | 0
70 | 61550557 | 61550554 | 60327334 | 117 | 1 | 1 | 1 | 1-100-10 |  | Средний разряд работы 1,0 | 1191 | 1013 | чел.-ч. | чел.-ч. | 1 | 1.03 | 0 | 0 | 0 | 538.85 | 0 | 1 | 1 | 1.03 | 2 | 61550555 | 11 | 0 | 0 | 0 | 0 | 0 | 0 | 0 | 0
70 | 61550558 | 61550554 | 60404369 | 1 | 1 | 1 | 3 | 01.7.20.03-0003 | ФСБЦ-2022 доп.8, 01.7.20.03-0003, приказ Минстроя России от 14.11.2023 г. № 817/пр | Мешки полипропиленовые, размеры 550х1050 мм, грузоподъемность до 50 кг | 1425 | 1013 | 100 ШТ | 100 ШТ | 1 | 0.2 | 1828.55 | 0 | 0 | 0 | 0 | 1 | 0 | 0.2 | 2 | 61550556 | 12 | 0 | 0 | 0 | 0 | 0 | 0 | 0 | 0
108 | 61550564 | 61550561 | 60327418 | 117 | 1 | 1 | 1 | 1-100-35 |  | Средний разряд работы 3,5 | 1191 | 1013 | чел.-ч. | чел.-ч. | 1 | 24.1 | 0 | 0 | 0 | 681.63 | 0 | 1 | 1 | 24.1 | 2 | 61550562 | 13 | 0 | 0 | 0 | 0 | 0 | 0 | 0 | 0
108 | 61550565 | 61550561 | 60332400 | 117 | 1 | 1 | 3 | 20.4.03.06 |  | Розетка штепсельная | 1371 | 1013 | ШТ | ШТ | 1 | 100 | 0 | 0 | 0 | 0 | 0 | 0 | 0 | 100 | 3 | -1 |  | 0 | 0 | 0 | 0 | 0 | 0 | 0 | 0
110 | 61550575 | 61550567 | 60327430 | 117 | 1 | 1 | 1 | 1-100-39 |  | Средний разряд работы 3,9 | 1191 | 1013 | чел.-ч. | чел.-ч. | 1 | 20.33 | 0 | 0 | 0 | 713.96 | 0 | 1 | 1 | 20.33 | 2 | 61550568 | 15 | 0 | 0 | 0 | 0 | 0 | 0 | 0 | 0
110 | 61550576 | 61550567 | 60327602 | 117 | 1 | 1 | 1 | 4-100-00 |  | Затраты труда машинистов | 1191 | 1013 | чел.-ч. | чел.-ч. | 1 | 0.01 | 0 | 0 | 0 | 0 | 0 | 1 | 2 | 0.01 | 2 | 61550569 | 16 | 0 | 0 | 0 | 0 | 0 | 0 | 0 | 0
110 | 61550577 | 61550567 | 60334278 | 1 | 1 | 1 | 2 | 91.06.06-048 | ФСЭМ-2022, 91.06.06-048, приказ Минстроя России от 18.05.2022 г. № 378/пр | Подъемники одномачтовые, грузоподъемность до 500 кг, высота подъема 45 м | 1368 | 1011 | маш.-ч | маш.-ч | 1 | 0.01 | 0 | 37.32 | 641.22 | 0 | 0 | 1 | 0 | 0.01 | 2 | 61550570 | 17 | 0 | 0 | 0 | 0 | 0 | 0 | 0 | 0
110 | 61550578 | 61550567 | 60401754 | 1 | 1 | 1 | 3 | 01.7.03.04-0001 | ФСБЦ-2022, 01.7.03.04-0001, приказ Минстроя России от 18.05.2022 г. № 378/пр | Электроэнергия | 1383 | 1013 | КВТ-Ч | КВТ-Ч | 1 | 8.2404 | 6.78 | 0 | 0 | 0 | 0 | 1 | 0 | 8.2404 | 2 | 61550571 | 18 | 0 | 0 | 0 | 0 | 0 | 0 | 0 | 0
110 | 61550579 | 61550567 | 60403324 | 1 | 1 | 1 | 3 | 01.7.15.07-0022 | ФСБЦ-2022, 01.7.15.07-0022, приказ Минстроя России от 18.05.2022 г. № 378/пр | Дюбели полиэтиленовые распорные, диаметр 6 мм, длина 40 мм | 1407 | 1013 | 1000 ШТ | 1000 ШТ | 1 | 0.4 | 261.09 | 0 | 0 | 0 | 0 | 1 | 0 | 0.4 | 2 | 61550572 | 19 | 0 | 0 | 0 | 0 | 0 | 0 | 0 | 0
110 | 61550580 | 61550567 | 60403601 | 1 | 1 | 1 | 3 | 01.7.15.14-0165 | ФСБЦ-2022 доп.2, 01.7.15.14-0165, приказ Минстроя России от 26.08.2022 г. № 703/пр | Шурупы самонарезающие стальные с полукруглой головкой и прямым шлицем, остроконечные, диаметр 4 мм, длина 40 мм | 1348 | 1009 | т | т | 1000 | 0.0014 | 99190.96 | 0 | 0 | 0 | 0 | 1 | 0 | 0.0014 | 2 | 61550573 | 20 | 0 | 0 | 0 | 0 | 0 | 0 | 0 | 0
110 | 61550581 | 61550567 | 60333436 | 117 | 1 | 1 | 3 | 421/пр_2020_п.75_пп.а |  | Сметная стоимость вспомогательных ненормируемых материальных ресурсов, не учтенная в сметной норме, 2% | 3277935 | 1013 | % | % | 1 | 2 | 0 | 0 | 0 | 0 | 0 | 0 | 0 | 2 | 3 | -1 |  | 0 | 0 | 0 | 0 | 0 | 0 | 0 | 0
112 | 61550595 | 61550583 | 60327426 | 117 | 1 | 1 | 1 | 1-100-38 |  | Средний разряд работы 3,8 | 1191 | 1013 | чел.-ч. | чел.-ч. | 1 | 12.24 | 0 | 0 | 0 | 705.88 | 0 | 1 | 1 | 12.24 | 2 | 61550584 | 22 | 0 | 0 | 0 | 0 | 0 | 0 | 0 | 0
112 | 61550596 | 61550583 | 60327602 | 117 | 1 | 1 | 1 | 4-100-00 |  | Затраты труда машинистов | 1191 | 1013 | чел.-ч. | чел.-ч. | 1 | 0.2 | 0 | 0 | 0 | 0 | 0 | 1 | 2 | 0.2 | 2 | 61550585 | 23 | 0 | 0 | 0 | 0 | 0 | 0 | 0 | 0
112 | 61550597 | 61550583 | 60334091 | 1 | 1 | 1 | 2 | 91.05.05-015 | ФСЭМ-2022, 91.05.05-015, приказ Минстроя России от 18.05.2022 г. № 378/пр | Краны на автомобильном ходу, грузоподъемность 16 т | 1368 | 1011 | маш.-ч | маш.-ч | 1 | 0.1 | 0 | 1629.55 | 969.91 | 0 | 0 | 1 | 0 | 0.1 | 2 | 61550586 | 24 | 0 | 0 | 0 | 0 | 0 | 0 | 0 | 0
112 | 61550598 | 61550583 | 60334986 | 1 | 1 | 1 | 2 | 91.14.02-001 | ФСЭМ-2022 доп.7, 91.14.02-001, приказ Минстроя России от 02.08.2023 г. № 551/пр | Автомобили бортовые, грузоподъемность до 5 т | 1368 | 1011 | маш.-ч | маш.-ч | 1 | 0.1 | 0 | 643.29 | 722.05 | 0 | 0 | 1 | 0 | 0.1 | 2 | 61550587 | 25 | 0 | 0 | 0 | 0 | 0 | 0 | 0 | 0
112 | 61550599 | 61550583 | 60335182 | 1 | 1 | 1 | 2 | 91.17.04-233 | ФСЭМ-2022, 91.17.04-233, приказ Минстроя России от 18.05.2022 г. № 378/пр | Аппараты сварочные для ручной дуговой сварки, сварочный ток до 350 А | 1368 | 1011 | маш.-ч | маш.-ч | 1 | 2.16 | 0 | 32.26 | 0 | 0 | 0 | 1 | 0 | 2.16 | 2 | 61550588 | 26 | 0 | 0 | 0 | 0 | 0 | 0 | 0 | 0
112 | 61550600 | 61550583 | 60401754 | 1 | 1 | 1 | 3 | 01.7.03.04-0001 | ФСБЦ-2022, 01.7.03.04-0001, приказ Минстроя России от 18.05.2022 г. № 378/пр | Электроэнергия | 1383 | 1013 | КВТ-Ч | КВТ-Ч | 1 | 0.4416 | 6.78 | 0 | 0 | 0 | 0 | 1 | 0 | 0.4416 | 2 | 61550589 | 27 | 0 | 0 | 0 | 0 | 0 | 0 | 0 | 0
112 | 61550601 | 61550583 | 60401913 | 1 | 1 | 1 | 3 | 01.7.06.05-0041 | ФСБЦ-2022, 01.7.06.05-0041, приказ Минстроя России от 18.05.2022 г. № 378/пр | Ленты изоляционные хлопчатобумажные прорезиненные для электромонтажных и ремонтных работ, цвет черный, ширина 20 мм, толщина 0,35 мм | 1301 | 1003 | м | м | 1 | 13.33 | 5.87 | 0 | 0 | 0 | 0 | 1 | 0 | 13.33 | 2 | 61550590 | 28 | 0 | 0 | 0 | 0 | 0 | 0 | 0 | 0
112 | 61550602 | 61550583 | 60401927 | 1 | 1 | 1 | 3 | 01.7.06.07-0002 | ФСБЦ-2022, 01.7.06.07-0002, приказ Минстроя России от 18.05.2022 г. № 378/пр | Ленты монтажные из пластмассы для бандажирования проводов, скрепляются пластмассовыми кнопками, ширина 10 мм | 1302 | 1003 | 10 м | 10 м | 10 | 0.55 | 37.71 | 0 | 0 | 0 | 0 | 1 | 0 | 0.55 | 2 | 61550591 | 29 | 0 | 0 | 0 | 0 | 0 | 0 | 0 | 0
112 | 61550603 | 61550583 | 60402495 | 1 | 1 | 1 | 3 | 01.7.11.07-0227 | ФСБЦ-2022, 01.7.11.07-0227, приказ Минстроя России от 18.05.2022 г. № 378/пр | Электроды сварочные для сварки низколегированных и углеродистых сталей УОНИ 13/45, Э42А, диаметр 4-5 мм | 1346 | 1009 | кг | кг | 1 | 1.9 | 155.63 | 0 | 0 | 0 | 0 | 1 | 0 | 1.9 | 2 | 61550592 | 30 | 0 | 0 | 0 | 0 | 0 | 0 | 0 | 0
112 | 61550604 | 61550583 | 60420448 | 1 | 1 | 1 | 3 | 14.4.02.04-0142 | ФСБЦ-2022, 14.4.02.04-0142, приказ Минстроя России от 18.05.2022 г. № 378/пр | Краска масляная МА-0115, мумия, сурик железный | 1346 | 1009 | кг | кг | 1 | 0.4 | 79.88 | 0 | 0 | 0 | 0 | 1 | 0 | 0.4 | 2 | 61550593 | 31 | 0 | 0 | 0 | 0 | 0 | 0 | 0 | 0
112 | 61550605 | 61550583 | 60333436 | 117 | 1 | 1 | 3 | 421/пр_2020_п.75_пп.а |  | Сметная стоимость вспомогательных ненормируемых материальных ресурсов, не учтенная в сметной норме, 2% | 3277935 | 1013 | % | % | 1 | 2 | 0 | 0 | 0 | 0 | 0 | 0 | 0 | 2 | 3 | -1 |  | 0 | 0 | 0 | 0 | 0 | 0 | 0 | 0
114 | 61550616 | 61550607 | 60327560 | 117 | 1 | 1 | 1 | 2-100-02 |  | Рабочий 2 разряда | 1369 | 1013 | чел.-ч | чел.-ч | 1 | 0.02 | 0 | 0 | 0 | 587.34 | 0 | 1 | 1 | 0.02 | 2 | 61550608 | 33 | 0 | 0 | 0 | 0 | 0 | 0 | 0 | 0
114 | 61550617 | 61550607 | 60327562 | 117 | 1 | 1 | 1 | 2-100-03 |  | Рабочий 3 разряда | 1369 | 1013 | чел.-ч | чел.-ч | 1 | 10.75 | 0 | 0 | 0 | 641.22 | 0 | 1 | 1 | 10.75 | 2 | 61550609 | 34 | 0 | 0 | 0 | 0 | 0 | 0 | 0 | 0
114 | 61550618 | 61550607 | 60327566 | 117 | 1 | 1 | 1 | 2-100-04 |  | Рабочий 4 разряда | 1369 | 1013 | чел.-ч | чел.-ч | 1 | 4.83 | 0 | 0 | 0 | 722.05 | 0 | 1 | 1 | 4.83 | 2 | 61550610 | 35 | 0 | 0 | 0 | 0 | 0 | 0 | 0 | 0
114 | 61550619 | 61550607 | 60327602 | 117 | 1 | 1 | 1 | 4-100-00 |  | Затраты труда машинистов | 1191 | 1013 | чел.-ч. | чел.-ч. | 1 | 0.01 | 0 | 0 | 0 | 0 | 0 | 1 | 2 | 0.01 | 2 | 61550611 | 36 | 0 | 0 | 0 | 0 | 0 | 0 | 0 | 0
114 | 61550620 | 61550607 | 60334986 | 1 | 1 | 1 | 2 | 91.14.02-001 | ФСЭМ-2022 доп.7, 91.14.02-001, приказ Минстроя России от 02.08.2023 г. № 551/пр | Автомобили бортовые, грузоподъемность до 5 т | 1368 | 1011 | маш.-ч | маш.-ч | 1 | 0.01 | 0 | 643.29 | 722.05 | 0 | 0 | 1 | 0 | 0.01 | 2 | 61550612 | 37 | 0 | 0 | 0 | 0 | 0 | 0 | 0 | 0
114 | 61550621 | 61550607 | 60401754 | 1 | 1 | 1 | 3 | 01.7.03.04-0001 | ФСБЦ-2022, 01.7.03.04-0001, приказ Минстроя России от 18.05.2022 г. № 378/пр | Электроэнергия | 1383 | 1013 | КВТ-Ч | КВТ-Ч | 1 | 4.42 | 6.78 | 0 | 0 | 0 | 0 | 1 | 0 | 4.42 | 2 | 61550613 | 38 | 0 | 0 | 0 | 0 | 0 | 0 | 0 | 0
114 | 61550622 | 61550607 | 60403357 | 1 | 1 | 1 | 3 | 01.7.15.07-0152 | ФСБЦ-2022, 01.7.15.07-0152, приказ Минстроя России от 18.05.2022 г. № 378/пр | Дюбели пластмассовые с шурупами, диаметр 6 мм, длина 35 мм, диаметр шурупа 3,5 мм, длина шурупа 50 мм | 1425 | 1013 | 100 ШТ | 100 ШТ | 1 | 2.09 | 52.34 | 0 | 0 | 0 | 0 | 1 | 0 | 2.09 | 2 | 61550614 | 39 | 0 | 0 | 0 | 0 | 0 | 0 | 0 | 0
114 | 61550623 | 61550607 | 60333436 | 117 | 1 | 1 | 3 | 421/пр_2020_п.75_пп.а |  | Сметная стоимость вспомогательных ненормируемых материальных ресурсов, не учтенная в сметной норме, 2% | 3277935 | 1013 | % | % | 1 | 2 | 0 | 0 | 0 | 0 | 0 | 0 | 0 | 2 | 3 | -1 |  | 0 | 0 | 0 | 0 | 0 | 0 | 0 | 0
151 | 61550628 | 61550625 | 60327418 | 117 | 1 | 1 | 1 | 1-100-35 |  | Средний разряд работы 3,5 | 1191 | 1013 | чел.-ч. | чел.-ч. | 1 | 24.1 | 0 | 0 | 0 | 681.63 | 0 | 1 | 1 | 24.1 | 2 | 61550626 | 41 | 0 | 0 | 0 | 0 | 0 | 0 | 0 | 0
151 | 61550629 | 61550625 | 60332400 | 117 | 1 | 1 | 3 | 20.4.03.06 |  | Розетка штепсельная | 1371 | 1013 | ШТ | ШТ | 1 | 100 | 0 | 0 | 0 | 0 | 0 | 0 | 0 | 100 | 3 | -1 |  | 0 | 0 | 0 | 0 | 0 | 0 | 0 | 0
153 | 61550634 | 61550631 | 60327418 | 117 | 1 | 1 | 1 | 1-100-35 |  | Средний разряд работы 3,5 | 1191 | 1013 | чел.-ч. | чел.-ч. | 1 | 24.1 | 0 | 0 | 0 | 681.63 | 0 | 1 | 1 | 24.1 | 2 | 61550632 | 43 | 0 | 0 | 0 | 0 | 0 | 0 | 0 | 0
153 | 61550635 | 61550631 | 60332400 | 117 | 1 | 1 | 3 | 20.4.03.06 |  | Розетка штепсельная | 1371 | 1013 | ШТ | ШТ | 1 | 100 | 0 | 0 | 0 | 0 | 0 | 0 | 0 | 100 | 3 | -1 |  | 0 | 0 | 0 | 0 | 0 | 0 | 0 | 0
155 | 61550649 | 61550637 | 60327426 | 117 | 1 | 1 | 1 | 1-100-38 |  | Средний разряд работы 3,8 | 1191 | 1013 | чел.-ч. | чел.-ч. | 1 | 12.24 | 0 | 0 | 0 | 705.88 | 0 | 1 | 1 | 12.24 | 2 | 61550638 | 45 | 0 | 0 | 0 | 0 | 0 | 0 | 0 | 0
155 | 61550650 | 61550637 | 60327602 | 117 | 1 | 1 | 1 | 4-100-00 |  | Затраты труда машинистов | 1191 | 1013 | чел.-ч. | чел.-ч. | 1 | 0.2 | 0 | 0 | 0 | 0 | 0 | 1 | 2 | 0.2 | 2 | 61550639 | 46 | 0 | 0 | 0 | 0 | 0 | 0 | 0 | 0
155 | 61550651 | 61550637 | 60334091 | 1 | 1 | 1 | 2 | 91.05.05-015 | ФСЭМ-2022, 91.05.05-015, приказ Минстроя России от 18.05.2022 г. № 378/пр | Краны на автомобильном ходу, грузоподъемность 16 т | 1368 | 1011 | маш.-ч | маш.-ч | 1 | 0.1 | 0 | 1629.55 | 969.91 | 0 | 0 | 1 | 0 | 0.1 | 2 | 61550640 | 47 | 0 | 0 | 0 | 0 | 0 | 0 | 0 | 0
155 | 61550652 | 61550637 | 60334986 | 1 | 1 | 1 | 2 | 91.14.02-001 | ФСЭМ-2022 доп.7, 91.14.02-001, приказ Минстроя России от 02.08.2023 г. № 551/пр | Автомобили бортовые, грузоподъемность до 5 т | 1368 | 1011 | маш.-ч | маш.-ч | 1 | 0.1 | 0 | 643.29 | 722.05 | 0 | 0 | 1 | 0 | 0.1 | 2 | 61550641 | 48 | 0 | 0 | 0 | 0 | 0 | 0 | 0 | 0
155 | 61550653 | 61550637 | 60335182 | 1 | 1 | 1 | 2 | 91.17.04-233 | ФСЭМ-2022, 91.17.04-233, приказ Минстроя России от 18.05.2022 г. № 378/пр | Аппараты сварочные для ручной дуговой сварки, сварочный ток до 350 А | 1368 | 1011 | маш.-ч | маш.-ч | 1 | 2.16 | 0 | 32.26 | 0 | 0 | 0 | 1 | 0 | 2.16 | 2 | 61550642 | 49 | 0 | 0 | 0 | 0 | 0 | 0 | 0 | 0
155 | 61550654 | 61550637 | 60401754 | 1 | 1 | 1 | 3 | 01.7.03.04-0001 | ФСБЦ-2022, 01.7.03.04-0001, приказ Минстроя России от 18.05.2022 г. № 378/пр | Электроэнергия | 1383 | 1013 | КВТ-Ч | КВТ-Ч | 1 | 0.4416 | 6.78 | 0 | 0 | 0 | 0 | 1 | 0 | 0.4416 | 2 | 61550643 | 50 | 0 | 0 | 0 | 0 | 0 | 0 | 0 | 0
155 | 61550655 | 61550637 | 60401913 | 1 | 1 | 1 | 3 | 01.7.06.05-0041 | ФСБЦ-2022, 01.7.06.05-0041, приказ Минстроя России от 18.05.2022 г. № 378/пр | Ленты изоляционные хлопчатобумажные прорезиненные для электромонтажных и ремонтных работ, цвет черный, ширина 20 мм, толщина 0,35 мм | 1301 | 1003 | м | м | 1 | 13.33 | 5.87 | 0 | 0 | 0 | 0 | 1 | 0 | 13.33 | 2 | 61550644 | 51 | 0 | 0 | 0 | 0 | 0 | 0 | 0 | 0
155 | 61550656 | 61550637 | 60401927 | 1 | 1 | 1 | 3 | 01.7.06.07-0002 | ФСБЦ-2022, 01.7.06.07-0002, приказ Минстроя России от 18.05.2022 г. № 378/пр | Ленты монтажные из пластмассы для бандажирования проводов, скрепляются пластмассовыми кнопками, ширина 10 мм | 1302 | 1003 | 10 м | 10 м | 10 | 0.55 | 37.71 | 0 | 0 | 0 | 0 | 1 | 0 | 0.55 | 2 | 61550645 | 52 | 0 | 0 | 0 | 0 | 0 | 0 | 0 | 0
155 | 61550657 | 61550637 | 60402495 | 1 | 1 | 1 | 3 | 01.7.11.07-0227 | ФСБЦ-2022, 01.7.11.07-0227, приказ Минстроя России от 18.05.2022 г. № 378/пр | Электроды сварочные для сварки низколегированных и углеродистых сталей УОНИ 13/45, Э42А, диаметр 4-5 мм | 1346 | 1009 | кг | кг | 1 | 1.9 | 155.63 | 0 | 0 | 0 | 0 | 1 | 0 | 1.9 | 2 | 61550646 | 53 | 0 | 0 | 0 | 0 | 0 | 0 | 0 | 0
155 | 61550658 | 61550637 | 60420448 | 1 | 1 | 1 | 3 | 14.4.02.04-0142 | ФСБЦ-2022, 14.4.02.04-0142, приказ Минстроя России от 18.05.2022 г. № 378/пр | Краска масляная МА-0115, мумия, сурик железный | 1346 | 1009 | кг | кг | 1 | 0.4 | 79.88 | 0 | 0 | 0 | 0 | 1 | 0 | 0.4 | 2 | 61550647 | 54 | 0 | 0 | 0 | 0 | 0 | 0 | 0 | 0
155 | 61550659 | 61550637 | 60333436 | 117 | 1 | 1 | 3 | 421/пр_2020_п.75_пп.а |  | Сметная стоимость вспомогательных ненормируемых материальных ресурсов, не учтенная в сметной норме, 2% | 3277935 | 1013 | % | % | 1 | 2 | 0 | 0 | 0 | 0 | 0 | 0 | 0 | 2 | 3 | -1 |  | 0 | 0 | 0 | 0 | 0 | 0 | 0 | 0
192 | 61550664 | 61550661 | 60327418 | 117 | 1 | 1 | 1 | 1-100-35 |  | Средний разряд работы 3,5 | 1191 | 1013 | чел.-ч. | чел.-ч. | 1 | 24.1 | 0 | 0 | 0 | 681.63 | 0 | 1 | 1 | 24.1 | 2 | 61550662 | 56 | 0 | 0 | 0 | 0 | 0 | 0 | 0 | 0
192 | 61550665 | 61550661 | 60332400 | 117 | 1 | 1 | 3 | 20.4.03.06 |  | Розетка штепсельная | 1371 | 1013 | ШТ | ШТ | 1 | 100 | 0 | 0 | 0 | 0 | 0 | 0 | 0 | 100 | 3 | -1 |  | 0 | 0 | 0 | 0 | 0 | 0 | 0 | 0
194 | 61550670 | 61550667 | 60327418 | 117 | 1 | 1 | 1 | 1-100-35 |  | Средний разряд работы 3,5 | 1191 | 1013 | чел.-ч. | чел.-ч. | 1 | 24.1 | 0 | 0 | 0 | 681.63 | 0 | 1 | 1 | 24.1 | 2 | 61550668 | 58 | 0 | 0 | 0 | 0 | 0 | 0 | 0 | 0
194 | 61550671 | 61550667 | 60332400 | 117 | 1 | 1 | 3 | 20.4.03.06 |  | Розетка штепсельная | 1371 | 1013 | ШТ | ШТ | 1 | 100 | 0 | 0 | 0 | 0 | 0 | 0 | 0 | 100 | 3 | -1 |  | 0 | 0 | 0 | 0 | 0 | 0 | 0 | 0
196 | 61550681 | 61550673 | 60327430 | 117 | 1 | 1 | 1 | 1-100-39 |  | Средний разряд работы 3,9 | 1191 | 1013 | чел.-ч. | чел.-ч. | 1 | 20.33 | 0 | 0 | 0 | 713.96 | 0 | 1 | 1 | 20.33 | 2 | 61550674 | 60 | 0 | 0 | 0 | 0 | 0 | 0 | 0 | 0
196 | 61550682 | 61550673 | 60327602 | 117 | 1 | 1 | 1 | 4-100-00 |  | Затраты труда машинистов | 1191 | 1013 | чел.-ч. | чел.-ч. | 1 | 0.01 | 0 | 0 | 0 | 0 | 0 | 1 | 2 | 0.01 | 2 | 61550675 | 61 | 0 | 0 | 0 | 0 | 0 | 0 | 0 | 0
196 | 61550683 | 61550673 | 60334278 | 1 | 1 | 1 | 2 | 91.06.06-048 | ФСЭМ-2022, 91.06.06-048, приказ Минстроя России от 18.05.2022 г. № 378/пр | Подъемники одномачтовые, грузоподъемность до 500 кг, высота подъема 45 м | 1368 | 1011 | маш.-ч | маш.-ч | 1 | 0.01 | 0 | 37.32 | 641.22 | 0 | 0 | 1 | 0 | 0.01 | 2 | 61550676 | 62 | 0 | 0 | 0 | 0 | 0 | 0 | 0 | 0
196 | 61550684 | 61550673 | 60401754 | 1 | 1 | 1 | 3 | 01.7.03.04-0001 | ФСБЦ-2022, 01.7.03.04-0001, приказ Минстроя России от 18.05.2022 г. № 378/пр | Электроэнергия | 1383 | 1013 | КВТ-Ч | КВТ-Ч | 1 | 8.2404 | 6.78 | 0 | 0 | 0 | 0 | 1 | 0 | 8.2404 | 2 | 61550677 | 63 | 0 | 0 | 0 | 0 | 0 | 0 | 0 | 0
196 | 61550685 | 61550673 | 60403324 | 1 | 1 | 1 | 3 | 01.7.15.07-0022 | ФСБЦ-2022, 01.7.15.07-0022, приказ Минстроя России от 18.05.2022 г. № 378/пр | Дюбели полиэтиленовые распорные, диаметр 6 мм, длина 40 мм | 1407 | 1013 | 1000 ШТ | 1000 ШТ | 1 | 0.4 | 261.09 | 0 | 0 | 0 | 0 | 1 | 0 | 0.4 | 2 | 61550678 | 64 | 0 | 0 | 0 | 0 | 0 | 0 | 0 | 0
196 | 61550686 | 61550673 | 60403601 | 1 | 1 | 1 | 3 | 01.7.15.14-0165 | ФСБЦ-2022 доп.2, 01.7.15.14-0165, приказ Минстроя России от 26.08.2022 г. № 703/пр | Шурупы самонарезающие стальные с полукруглой головкой и прямым шлицем, остроконечные, диаметр 4 мм, длина 40 мм | 1348 | 1009 | т | т | 1000 | 0.0014 | 99190.96 | 0 | 0 | 0 | 0 | 1 | 0 | 0.0014 | 2 | 61550679 | 65 | 0 | 0 | 0 | 0 | 0 | 0 | 0 | 0
196 | 61550687 | 61550673 | 60333436 | 117 | 1 | 1 | 3 | 421/пр_2020_п.75_пп.а |  | Сметная стоимость вспомогательных ненормируемых материальных ресурсов, не учтенная в сметной норме, 2% | 3277935 | 1013 | % | % | 1 | 2 | 0 | 0 | 0 | 0 | 0 | 0 | 0 | 2 | 3 | -1 |  | 0 | 0 | 0 | 0 | 0 | 0 | 0 | 0
198 | 61550697 | 61550689 | 60327430 | 117 | 1 | 1 | 1 | 1-100-39 |  | Средний разряд работы 3,9 | 1191 | 1013 | чел.-ч. | чел.-ч. | 1 | 20.33 | 0 | 0 | 0 | 713.96 | 0 | 1 | 1 | 20.33 | 2 | 61550690 | 67 | 0 | 0 | 0 | 0 | 0 | 0 | 0 | 0
198 | 61550698 | 61550689 | 60327602 | 117 | 1 | 1 | 1 | 4-100-00 |  | Затраты труда машинистов | 1191 | 1013 | чел.-ч. | чел.-ч. | 1 | 0.01 | 0 | 0 | 0 | 0 | 0 | 1 | 2 | 0.01 | 2 | 61550691 | 68 | 0 | 0 | 0 | 0 | 0 | 0 | 0 | 0
198 | 61550699 | 61550689 | 60334278 | 1 | 1 | 1 | 2 | 91.06.06-048 | ФСЭМ-2022, 91.06.06-048, приказ Минстроя России от 18.05.2022 г. № 378/пр | Подъемники одномачтовые, грузоподъемность до 500 кг, высота подъема 45 м | 1368 | 1011 | маш.-ч | маш.-ч | 1 | 0.01 | 0 | 37.32 | 641.22 | 0 | 0 | 1 | 0 | 0.01 | 2 | 61550692 | 69 | 0 | 0 | 0 | 0 | 0 | 0 | 0 | 0
198 | 61550700 | 61550689 | 60401754 | 1 | 1 | 1 | 3 | 01.7.03.04-0001 | ФСБЦ-2022, 01.7.03.04-0001, приказ Минстроя России от 18.05.2022 г. № 378/пр | Электроэнергия | 1383 | 1013 | КВТ-Ч | КВТ-Ч | 1 | 8.2404 | 6.78 | 0 | 0 | 0 | 0 | 1 | 0 | 8.2404 | 2 | 61550693 | 70 | 0 | 0 | 0 | 0 | 0 | 0 | 0 | 0
198 | 61550701 | 61550689 | 60403324 | 1 | 1 | 1 | 3 | 01.7.15.07-0022 | ФСБЦ-2022, 01.7.15.07-0022, приказ Минстроя России от 18.05.2022 г. № 378/пр | Дюбели полиэтиленовые распорные, диаметр 6 мм, длина 40 мм | 1407 | 1013 | 1000 ШТ | 1000 ШТ | 1 | 0.4 | 261.09 | 0 | 0 | 0 | 0 | 1 | 0 | 0.4 | 2 | 61550694 | 71 | 0 | 0 | 0 | 0 | 0 | 0 | 0 | 0
198 | 61550702 | 61550689 | 60403601 | 1 | 1 | 1 | 3 | 01.7.15.14-0165 | ФСБЦ-2022 доп.2, 01.7.15.14-0165, приказ Минстроя России от 26.08.2022 г. № 703/пр | Шурупы самонарезающие стальные с полукруглой головкой и прямым шлицем, остроконечные, диаметр 4 мм, длина 40 мм | 1348 | 1009 | т | т | 1000 | 0.0014 | 99190.96 | 0 | 0 | 0 | 0 | 1 | 0 | 0.0014 | 2 | 61550695 | 72 | 0 | 0 | 0 | 0 | 0 | 0 | 0 | 0
198 | 61550703 | 61550689 | 60333436 | 117 | 1 | 1 | 3 | 421/пр_2020_п.75_пп.а |  | Сметная стоимость вспомогательных ненормируемых материальных ресурсов, не учтенная в сметной норме, 2% | 3277935 | 1013 | % | % | 1 | 2 | 0 | 0 | 0 | 0 | 0 | 0 | 0 | 2 | 3 | -1 |  | 0 | 0 | 0 | 0 | 0 | 0 | 0 | 0
200 | 61550717 | 61550705 | 60327426 | 117 | 1 | 1 | 1 | 1-100-38 |  | Средний разряд работы 3,8 | 1191 | 1013 | чел.-ч. | чел.-ч. | 1 | 12.24 | 0 | 0 | 0 | 705.88 | 0 | 1 | 1 | 12.24 | 2 | 61550706 | 74 | 0 | 0 | 0 | 0 | 0 | 0 | 0 | 0
200 | 61550718 | 61550705 | 60327602 | 117 | 1 | 1 | 1 | 4-100-00 |  | Затраты труда машинистов | 1191 | 1013 | чел.-ч. | чел.-ч. | 1 | 0.2 | 0 | 0 | 0 | 0 | 0 | 1 | 2 | 0.2 | 2 | 61550707 | 75 | 0 | 0 | 0 | 0 | 0 | 0 | 0 | 0
200 | 61550719 | 61550705 | 60334091 | 1 | 1 | 1 | 2 | 91.05.05-015 | ФСЭМ-2022, 91.05.05-015, приказ Минстроя России от 18.05.2022 г. № 378/пр | Краны на автомобильном ходу, грузоподъемность 16 т | 1368 | 1011 | маш.-ч | маш.-ч | 1 | 0.1 | 0 | 1629.55 | 969.91 | 0 | 0 | 1 | 0 | 0.1 | 2 | 61550708 | 76 | 0 | 0 | 0 | 0 | 0 | 0 | 0 | 0
200 | 61550720 | 61550705 | 60334986 | 1 | 1 | 1 | 2 | 91.14.02-001 | ФСЭМ-2022 доп.7, 91.14.02-001, приказ Минстроя России от 02.08.2023 г. № 551/пр | Автомобили бортовые, грузоподъемность до 5 т | 1368 | 1011 | маш.-ч | маш.-ч | 1 | 0.1 | 0 | 643.29 | 722.05 | 0 | 0 | 1 | 0 | 0.1 | 2 | 61550709 | 77 | 0 | 0 | 0 | 0 | 0 | 0 | 0 | 0
200 | 61550721 | 61550705 | 60335182 | 1 | 1 | 1 | 2 | 91.17.04-233 | ФСЭМ-2022, 91.17.04-233, приказ Минстроя России от 18.05.2022 г. № 378/пр | Аппараты сварочные для ручной дуговой сварки, сварочный ток до 350 А | 1368 | 1011 | маш.-ч | маш.-ч | 1 | 2.16 | 0 | 32.26 | 0 | 0 | 0 | 1 | 0 | 2.16 | 2 | 61550710 | 78 | 0 | 0 | 0 | 0 | 0 | 0 | 0 | 0
200 | 61550722 | 61550705 | 60401754 | 1 | 1 | 1 | 3 | 01.7.03.04-0001 | ФСБЦ-2022, 01.7.03.04-0001, приказ Минстроя России от 18.05.2022 г. № 378/пр | Электроэнергия | 1383 | 1013 | КВТ-Ч | КВТ-Ч | 1 | 0.4416 | 6.78 | 0 | 0 | 0 | 0 | 1 | 0 | 0.4416 | 2 | 61550711 | 79 | 0 | 0 | 0 | 0 | 0 | 0 | 0 | 0
200 | 61550723 | 61550705 | 60401913 | 1 | 1 | 1 | 3 | 01.7.06.05-0041 | ФСБЦ-2022, 01.7.06.05-0041, приказ Минстроя России от 18.05.2022 г. № 378/пр | Ленты изоляционные хлопчатобумажные прорезиненные для электромонтажных и ремонтных работ, цвет черный, ширина 20 мм, толщина 0,35 мм | 1301 | 1003 | м | м | 1 | 13.33 | 5.87 | 0 | 0 | 0 | 0 | 1 | 0 | 13.33 | 2 | 61550712 | 80 | 0 | 0 | 0 | 0 | 0 | 0 | 0 | 0
200 | 61550724 | 61550705 | 60401927 | 1 | 1 | 1 | 3 | 01.7.06.07-0002 | ФСБЦ-2022, 01.7.06.07-0002, приказ Минстроя России от 18.05.2022 г. № 378/пр | Ленты монтажные из пластмассы для бандажирования проводов, скрепляются пластмассовыми кнопками, ширина 10 мм | 1302 | 1003 | 10 м | 10 м | 10 | 0.55 | 37.71 | 0 | 0 | 0 | 0 | 1 | 0 | 0.55 | 2 | 61550713 | 81 | 0 | 0 | 0 | 0 | 0 | 0 | 0 | 0
200 | 61550725 | 61550705 | 60402495 | 1 | 1 | 1 | 3 | 01.7.11.07-0227 | ФСБЦ-2022, 01.7.11.07-0227, приказ Минстроя России от 18.05.2022 г. № 378/пр | Электроды сварочные для сварки низколегированных и углеродистых сталей УОНИ 13/45, Э42А, диаметр 4-5 мм | 1346 | 1009 | кг | кг | 1 | 1.9 | 155.63 | 0 | 0 | 0 | 0 | 1 | 0 | 1.9 | 2 | 61550714 | 82 | 0 | 0 | 0 | 0 | 0 | 0 | 0 | 0
200 | 61550726 | 61550705 | 60420448 | 1 | 1 | 1 | 3 | 14.4.02.04-0142 | ФСБЦ-2022, 14.4.02.04-0142, приказ Минстроя России от 18.05.2022 г. № 378/пр | Краска масляная МА-0115, мумия, сурик железный | 1346 | 1009 | кг | кг | 1 | 0.4 | 79.88 | 0 | 0 | 0 | 0 | 1 | 0 | 0.4 | 2 | 61550715 | 83 | 0 | 0 | 0 | 0 | 0 | 0 | 0 | 0
200 | 61550727 | 61550705 | 60333436 | 117 | 1 | 1 | 3 | 421/пр_2020_п.75_пп.а |  | Сметная стоимость вспомогательных ненормируемых материальных ресурсов, не учтенная в сметной норме, 2% | 3277935 | 1013 | % | % | 1 | 2 | 0 | 0 | 0 | 0 | 0 | 0 | 0 | 2 | 3 | -1 |  | 0 | 0 | 0 | 0 | 0 | 0 | 0 | 0
202 | 61550738 | 61550729 | 60327560 | 117 | 1 | 1 | 1 | 2-100-02 |  | Рабочий 2 разряда | 1369 | 1013 | чел.-ч | чел.-ч | 1 | 0.02 | 0 | 0 | 0 | 587.34 | 0 | 1 | 1 | 0.02 | 2 | 61550730 | 85 | 0 | 0 | 0 | 0 | 0 | 0 | 0 | 0
202 | 61550739 | 61550729 | 60327562 | 117 | 1 | 1 | 1 | 2-100-03 |  | Рабочий 3 разряда | 1369 | 1013 | чел.-ч | чел.-ч | 1 | 10.75 | 0 | 0 | 0 | 641.22 | 0 | 1 | 1 | 10.75 | 2 | 61550731 | 86 | 0 | 0 | 0 | 0 | 0 | 0 | 0 | 0
202 | 61550740 | 61550729 | 60327566 | 117 | 1 | 1 | 1 | 2-100-04 |  | Рабочий 4 разряда | 1369 | 1013 | чел.-ч | чел.-ч | 1 | 4.83 | 0 | 0 | 0 | 722.05 | 0 | 1 | 1 | 4.83 | 2 | 61550732 | 87 | 0 | 0 | 0 | 0 | 0 | 0 | 0 | 0
202 | 61550741 | 61550729 | 60327602 | 117 | 1 | 1 | 1 | 4-100-00 |  | Затраты труда машинистов | 1191 | 1013 | чел.-ч. | чел.-ч. | 1 | 0.01 | 0 | 0 | 0 | 0 | 0 | 1 | 2 | 0.01 | 2 | 61550733 | 88 | 0 | 0 | 0 | 0 | 0 | 0 | 0 | 0
202 | 61550742 | 61550729 | 60334986 | 1 | 1 | 1 | 2 | 91.14.02-001 | ФСЭМ-2022 доп.7, 91.14.02-001, приказ Минстроя России от 02.08.2023 г. № 551/пр | Автомобили бортовые, грузоподъемность до 5 т | 1368 | 1011 | маш.-ч | маш.-ч | 1 | 0.01 | 0 | 643.29 | 722.05 | 0 | 0 | 1 | 0 | 0.01 | 2 | 61550734 | 89 | 0 | 0 | 0 | 0 | 0 | 0 | 0 | 0
202 | 61550743 | 61550729 | 60401754 | 1 | 1 | 1 | 3 | 01.7.03.04-0001 | ФСБЦ-2022, 01.7.03.04-0001, приказ Минстроя России от 18.05.2022 г. № 378/пр | Электроэнергия | 1383 | 1013 | КВТ-Ч | КВТ-Ч | 1 | 4.42 | 6.78 | 0 | 0 | 0 | 0 | 1 | 0 | 4.42 | 2 | 61550735 | 90 | 0 | 0 | 0 | 0 | 0 | 0 | 0 | 0
202 | 61550744 | 61550729 | 60403357 | 1 | 1 | 1 | 3 | 01.7.15.07-0152 | ФСБЦ-2022, 01.7.15.07-0152, приказ Минстроя России от 18.05.2022 г. № 378/пр | Дюбели пластмассовые с шурупами, диаметр 6 мм, длина 35 мм, диаметр шурупа 3,5 мм, длина шурупа 50 мм | 1425 | 1013 | 100 ШТ | 100 ШТ | 1 | 2.09 | 52.34 | 0 | 0 | 0 | 0 | 1 | 0 | 2.09 | 2 | 61550736 | 91 | 0 | 0 | 0 | 0 | 0 | 0 | 0 | 0
202 | 61550745 | 61550729 | 60333436 | 117 | 1 | 1 | 3 | 421/пр_2020_п.75_пп.а |  | Сметная стоимость вспомогательных ненормируемых материальных ресурсов, не учтенная в сметной норме, 2% | 3277935 | 1013 | % | % | 1 | 2 | 0 | 0 | 0 | 0 | 0 | 0 | 0 | 2 | 3 | -1 |  | 0 | 0 | 0 | 0 | 0 | 0 | 0 | 0
239 | 61550750 | 61550747 | 60327418 | 117 | 1 | 1 | 1 | 1-100-35 |  | Средний разряд работы 3,5 | 1191 | 1013 | чел.-ч. | чел.-ч. | 1 | 24.1 | 0 | 0 | 0 | 681.63 | 0 | 1 | 1 | 24.1 | 2 | 61550748 | 93 | 0 | 0 | 0 | 0 | 0 | 0 | 0 | 0
239 | 61550751 | 61550747 | 60332400 | 117 | 1 | 1 | 3 | 20.4.03.06 |  | Розетка штепсельная | 1371 | 1013 | ШТ | ШТ | 1 | 100 | 0 | 0 | 0 | 0 | 0 | 0 | 0 | 100 | 3 | -1 |  | 0 | 0 | 0 | 0 | 0 | 0 | 0 | 0
241 | 61550756 | 61550753 | 60327418 | 117 | 1 | 1 | 1 | 1-100-35 |  | Средний разряд работы 3,5 | 1191 | 1013 | чел.-ч. | чел.-ч. | 1 | 24.1 | 0 | 0 | 0 | 681.63 | 0 | 1 | 1 | 24.1 | 2 | 61550754 | 95 | 0 | 0 | 0 | 0 | 0 | 0 | 0 | 0
241 | 61550757 | 61550753 | 60332400 | 117 | 1 | 1 | 3 | 20.4.03.06 |  | Розетка штепсельная | 1371 | 1013 | ШТ | ШТ | 1 | 100 | 0 | 0 | 0 | 0 | 0 | 0 | 0 | 100 | 3 | -1 |  | 0 | 0 | 0 | 0 | 0 | 0 | 0 | 0
243 | 61550767 | 61550759 | 60327430 | 117 | 1 | 1 | 1 | 1-100-39 |  | Средний разряд работы 3,9 | 1191 | 1013 | чел.-ч. | чел.-ч. | 1 | 20.33 | 0 | 0 | 0 | 713.96 | 0 | 1 | 1 | 20.33 | 2 | 61550760 | 97 | 0 | 0 | 0 | 0 | 0 | 0 | 0 | 0
243 | 61550768 | 61550759 | 60327602 | 117 | 1 | 1 | 1 | 4-100-00 |  | Затраты труда машинистов | 1191 | 1013 | чел.-ч. | чел.-ч. | 1 | 0.01 | 0 | 0 | 0 | 0 | 0 | 1 | 2 | 0.01 | 2 | 61550761 | 98 | 0 | 0 | 0 | 0 | 0 | 0 | 0 | 0
243 | 61550769 | 61550759 | 60334278 | 1 | 1 | 1 | 2 | 91.06.06-048 | ФСЭМ-2022, 91.06.06-048, приказ Минстроя России от 18.05.2022 г. № 378/пр | Подъемники одномачтовые, грузоподъемность до 500 кг, высота подъема 45 м | 1368 | 1011 | маш.-ч | маш.-ч | 1 | 0.01 | 0 | 37.32 | 641.22 | 0 | 0 | 1 | 0 | 0.01 | 2 | 61550762 | 99 | 0 | 0 | 0 | 0 | 0 | 0 | 0 | 0
243 | 61550770 | 61550759 | 60401754 | 1 | 1 | 1 | 3 | 01.7.03.04-0001 | ФСБЦ-2022, 01.7.03.04-0001, приказ Минстроя России от 18.05.2022 г. № 378/пр | Электроэнергия | 1383 | 1013 | КВТ-Ч | КВТ-Ч | 1 | 8.2404 | 6.78 | 0 | 0 | 0 | 0 | 1 | 0 | 8.2404 | 2 | 61550763 | 100 | 0 | 0 | 0 | 0 | 0 | 0 | 0 | 0
243 | 61550771 | 61550759 | 60403324 | 1 | 1 | 1 | 3 | 01.7.15.07-0022 | ФСБЦ-2022, 01.7.15.07-0022, приказ Минстроя России от 18.05.2022 г. № 378/пр | Дюбели полиэтиленовые распорные, диаметр 6 мм, длина 40 мм | 1407 | 1013 | 1000 ШТ | 1000 ШТ | 1 | 0.4 | 261.09 | 0 | 0 | 0 | 0 | 1 | 0 | 0.4 | 2 | 61550764 | 101 | 0 | 0 | 0 | 0 | 0 | 0 | 0 | 0
243 | 61550772 | 61550759 | 60403601 | 1 | 1 | 1 | 3 | 01.7.15.14-0165 | ФСБЦ-2022 доп.2, 01.7.15.14-0165, приказ Минстроя России от 26.08.2022 г. № 703/пр | Шурупы самонарезающие стальные с полукруглой головкой и прямым шлицем, остроконечные, диаметр 4 мм, длина 40 мм | 1348 | 1009 | т | т | 1000 | 0.0014 | 99190.96 | 0 | 0 | 0 | 0 | 1 | 0 | 0.0014 | 2 | 61550765 | 102 | 0 | 0 | 0 | 0 | 0 | 0 | 0 | 0
243 | 61550773 | 61550759 | 60333436 | 117 | 1 | 1 | 3 | 421/пр_2020_п.75_пп.а |  | Сметная стоимость вспомогательных ненормируемых материальных ресурсов, не учтенная в сметной норме, 2% | 3277935 | 1013 | % | % | 1 | 2 | 0 | 0 | 0 | 0 | 0 | 0 | 0 | 2 | 3 | -1 |  | 0 | 0 | 0 | 0 | 0 | 0 | 0 | 0
245 | 61550787 | 61550775 | 60327426 | 117 | 1 | 1 | 1 | 1-100-38 |  | Средний разряд работы 3,8 | 1191 | 1013 | чел.-ч. | чел.-ч. | 1 | 12.24 | 0 | 0 | 0 | 705.88 | 0 | 1 | 1 | 12.24 | 2 | 61550776 | 104 | 0 | 0 | 0 | 0 | 0 | 0 | 0 | 0
245 | 61550788 | 61550775 | 60327602 | 117 | 1 | 1 | 1 | 4-100-00 |  | Затраты труда машинистов | 1191 | 1013 | чел.-ч. | чел.-ч. | 1 | 0.2 | 0 | 0 | 0 | 0 | 0 | 1 | 2 | 0.2 | 2 | 61550777 | 105 | 0 | 0 | 0 | 0 | 0 | 0 | 0 | 0
245 | 61550789 | 61550775 | 60334091 | 1 | 1 | 1 | 2 | 91.05.05-015 | ФСЭМ-2022, 91.05.05-015, приказ Минстроя России от 18.05.2022 г. № 378/пр | Краны на автомобильном ходу, грузоподъемность 16 т | 1368 | 1011 | маш.-ч | маш.-ч | 1 | 0.1 | 0 | 1629.55 | 969.91 | 0 | 0 | 1 | 0 | 0.1 | 2 | 61550778 | 106 | 0 | 0 | 0 | 0 | 0 | 0 | 0 | 0
245 | 61550790 | 61550775 | 60334986 | 1 | 1 | 1 | 2 | 91.14.02-001 | ФСЭМ-2022 доп.7, 91.14.02-001, приказ Минстроя России от 02.08.2023 г. № 551/пр | Автомобили бортовые, грузоподъемность до 5 т | 1368 | 1011 | маш.-ч | маш.-ч | 1 | 0.1 | 0 | 643.29 | 722.05 | 0 | 0 | 1 | 0 | 0.1 | 2 | 61550779 | 107 | 0 | 0 | 0 | 0 | 0 | 0 | 0 | 0
245 | 61550791 | 61550775 | 60335182 | 1 | 1 | 1 | 2 | 91.17.04-233 | ФСЭМ-2022, 91.17.04-233, приказ Минстроя России от 18.05.2022 г. № 378/пр | Аппараты сварочные для ручной дуговой сварки, сварочный ток до 350 А | 1368 | 1011 | маш.-ч | маш.-ч | 1 | 2.16 | 0 | 32.26 | 0 | 0 | 0 | 1 | 0 | 2.16 | 2 | 61550780 | 108 | 0 | 0 | 0 | 0 | 0 | 0 | 0 | 0
245 | 61550792 | 61550775 | 60401754 | 1 | 1 | 1 | 3 | 01.7.03.04-0001 | ФСБЦ-2022, 01.7.03.04-0001, приказ Минстроя России от 18.05.2022 г. № 378/пр | Электроэнергия | 1383 | 1013 | КВТ-Ч | КВТ-Ч | 1 | 0.4416 | 6.78 | 0 | 0 | 0 | 0 | 1 | 0 | 0.4416 | 2 | 61550781 | 109 | 0 | 0 | 0 | 0 | 0 | 0 | 0 | 0
245 | 61550793 | 61550775 | 60401913 | 1 | 1 | 1 | 3 | 01.7.06.05-0041 | ФСБЦ-2022, 01.7.06.05-0041, приказ Минстроя России от 18.05.2022 г. № 378/пр | Ленты изоляционные хлопчатобумажные прорезиненные для электромонтажных и ремонтных работ, цвет черный, ширина 20 мм, толщина 0,35 мм | 1301 | 1003 | м | м | 1 | 13.33 | 5.87 | 0 | 0 | 0 | 0 | 1 | 0 | 13.33 | 2 | 61550782 | 110 | 0 | 0 | 0 | 0 | 0 | 0 | 0 | 0
245 | 61550794 | 61550775 | 60401927 | 1 | 1 | 1 | 3 | 01.7.06.07-0002 | ФСБЦ-2022, 01.7.06.07-0002, приказ Минстроя России от 18.05.2022 г. № 378/пр | Ленты монтажные из пластмассы для бандажирования проводов, скрепляются пластмассовыми кнопками, ширина 10 мм | 1302 | 1003 | 10 м | 10 м | 10 | 0.55 | 37.71 | 0 | 0 | 0 | 0 | 1 | 0 | 0.55 | 2 | 61550783 | 111 | 0 | 0 | 0 | 0 | 0 | 0 | 0 | 0
245 | 61550795 | 61550775 | 60402495 | 1 | 1 | 1 | 3 | 01.7.11.07-0227 | ФСБЦ-2022, 01.7.11.07-0227, приказ Минстроя России от 18.05.2022 г. № 378/пр | Электроды сварочные для сварки низколегированных и углеродистых сталей УОНИ 13/45, Э42А, диаметр 4-5 мм | 1346 | 1009 | кг | кг | 1 | 1.9 | 155.63 | 0 | 0 | 0 | 0 | 1 | 0 | 1.9 | 2 | 61550784 | 112 | 0 | 0 | 0 | 0 | 0 | 0 | 0 | 0
245 | 61550796 | 61550775 | 60420448 | 1 | 1 | 1 | 3 | 14.4.02.04-0142 | ФСБЦ-2022, 14.4.02.04-0142, приказ Минстроя России от 18.05.2022 г. № 378/пр | Краска масляная МА-0115, мумия, сурик железный | 1346 | 1009 | кг | кг | 1 | 0.4 | 79.88 | 0 | 0 | 0 | 0 | 1 | 0 | 0.4 | 2 | 61550785 | 113 | 0 | 0 | 0 | 0 | 0 | 0 | 0 | 0
245 | 61550797 | 61550775 | 60333436 | 117 | 1 | 1 | 3 | 421/пр_2020_п.75_пп.а |  | Сметная стоимость вспомогательных ненормируемых материальных ресурсов, не учтенная в сметной норме, 2% | 3277935 | 1013 | % | % | 1 | 2 | 0 | 0 | 0 | 0 | 0 | 0 | 0 | 2 | 3 | -1 |  | 0 | 0 | 0 | 0 | 0 | 0 | 0 | 0
247 | 61550808 | 61550799 | 60327560 | 117 | 1 | 1 | 1 | 2-100-02 |  | Рабочий 2 разряда | 1369 | 1013 | чел.-ч | чел.-ч | 1 | 0.02 | 0 | 0 | 0 | 587.34 | 0 | 1 | 1 | 0.02 | 2 | 61550800 | 115 | 0 | 0 | 0 | 0 | 0 | 0 | 0 | 0
247 | 61550809 | 61550799 | 60327562 | 117 | 1 | 1 | 1 | 2-100-03 |  | Рабочий 3 разряда | 1369 | 1013 | чел.-ч | чел.-ч | 1 | 10.75 | 0 | 0 | 0 | 641.22 | 0 | 1 | 1 | 10.75 | 2 | 61550801 | 116 | 0 | 0 | 0 | 0 | 0 | 0 | 0 | 0
247 | 61550810 | 61550799 | 60327566 | 117 | 1 | 1 | 1 | 2-100-04 |  | Рабочий 4 разряда | 1369 | 1013 | чел.-ч | чел.-ч | 1 | 4.83 | 0 | 0 | 0 | 722.05 | 0 | 1 | 1 | 4.83 | 2 | 61550802 | 117 | 0 | 0 | 0 | 0 | 0 | 0 | 0 | 0
247 | 61550811 | 61550799 | 60327602 | 117 | 1 | 1 | 1 | 4-100-00 |  | Затраты труда машинистов | 1191 | 1013 | чел.-ч. | чел.-ч. | 1 | 0.01 | 0 | 0 | 0 | 0 | 0 | 1 | 2 | 0.01 | 2 | 61550803 | 118 | 0 | 0 | 0 | 0 | 0 | 0 | 0 | 0
247 | 61550812 | 61550799 | 60334986 | 1 | 1 | 1 | 2 | 91.14.02-001 | ФСЭМ-2022 доп.7, 91.14.02-001, приказ Минстроя России от 02.08.2023 г. № 551/пр | Автомобили бортовые, грузоподъемность до 5 т | 1368 | 1011 | маш.-ч | маш.-ч | 1 | 0.01 | 0 | 643.29 | 722.05 | 0 | 0 | 1 | 0 | 0.01 | 2 | 61550804 | 119 | 0 | 0 | 0 | 0 | 0 | 0 | 0 | 0
247 | 61550813 | 61550799 | 60401754 | 1 | 1 | 1 | 3 | 01.7.03.04-0001 | ФСБЦ-2022, 01.7.03.04-0001, приказ Минстроя России от 18.05.2022 г. № 378/пр | Электроэнергия | 1383 | 1013 | КВТ-Ч | КВТ-Ч | 1 | 4.42 | 6.78 | 0 | 0 | 0 | 0 | 1 | 0 | 4.42 | 2 | 61550805 | 120 | 0 | 0 | 0 | 0 | 0 | 0 | 0 | 0
247 | 61550814 | 61550799 | 60403357 | 1 | 1 | 1 | 3 | 01.7.15.07-0152 | ФСБЦ-2022, 01.7.15.07-0152, приказ Минстроя России от 18.05.2022 г. № 378/пр | Дюбели пластмассовые с шурупами, диаметр 6 мм, длина 35 мм, диаметр шурупа 3,5 мм, длина шурупа 50 мм | 1425 | 1013 | 100 ШТ | 100 ШТ | 1 | 2.09 | 52.34 | 0 | 0 | 0 | 0 | 1 | 0 | 2.09 | 2 | 61550806 | 121 | 0 | 0 | 0 | 0 | 0 | 0 | 0 | 0
247 | 61550815 | 61550799 | 60333436 | 117 | 1 | 1 | 3 | 421/пр_2020_п.75_пп.а |  | Сметная стоимость вспомогательных ненормируемых материальных ресурсов, не учтенная в сметной норме, 2% | 3277935 | 1013 | % | % | 1 | 2 | 0 | 0 | 0 | 0 | 0 | 0 | 0 | 2 | 3 | -1 |  | 0 | 0 | 0 | 0 | 0 | 0 | 0 | 0
284 | 61550820 | 61550817 | 60327418 | 117 | 1 | 1 | 1 | 1-100-35 |  | Средний разряд работы 3,5 | 1191 | 1013 | чел.-ч. | чел.-ч. | 1 | 24.1 | 0 | 0 | 0 | 681.63 | 0 | 1 | 1 | 24.1 | 2 | 61550818 | 123 | 0 | 0 | 0 | 0 | 0 | 0 | 0 | 0
284 | 61550821 | 61550817 | 60332400 | 117 | 1 | 1 | 3 | 20.4.03.06 |  | Розетка штепсельная | 1371 | 1013 | ШТ | ШТ | 1 | 100 | 0 | 0 | 0 | 0 | 0 | 0 | 0 | 100 | 3 | -1 |  | 0 | 0 | 0 | 0 | 0 | 0 | 0 | 0
286 | 61550826 | 61550823 | 60327418 | 117 | 1 | 1 | 1 | 1-100-35 |  | Средний разряд работы 3,5 | 1191 | 1013 | чел.-ч. | чел.-ч. | 1 | 24.1 | 0 | 0 | 0 | 681.63 | 0 | 1 | 1 | 24.1 | 2 | 61550824 | 125 | 0 | 0 | 0 | 0 | 0 | 0 | 0 | 0
286 | 61550827 | 61550823 | 60332400 | 117 | 1 | 1 | 3 | 20.4.03.06 |  | Розетка штепсельная | 1371 | 1013 | ШТ | ШТ | 1 | 100 | 0 | 0 | 0 | 0 | 0 | 0 | 0 | 100 | 3 | -1 |  | 0 | 0 | 0 | 0 | 0 | 0 | 0 | 0
288 | 61550837 | 61550829 | 60327430 | 117 | 1 | 1 | 1 | 1-100-39 |  | Средний разряд работы 3,9 | 1191 | 1013 | чел.-ч. | чел.-ч. | 1 | 20.33 | 0 | 0 | 0 | 713.96 | 0 | 1 | 1 | 20.33 | 2 | 61550830 | 127 | 0 | 0 | 0 | 0 | 0 | 0 | 0 | 0
288 | 61550838 | 61550829 | 60327602 | 117 | 1 | 1 | 1 | 4-100-00 |  | Затраты труда машинистов | 1191 | 1013 | чел.-ч. | чел.-ч. | 1 | 0.01 | 0 | 0 | 0 | 0 | 0 | 1 | 2 | 0.01 | 2 | 61550831 | 128 | 0 | 0 | 0 | 0 | 0 | 0 | 0 | 0
288 | 61550839 | 61550829 | 60334278 | 1 | 1 | 1 | 2 | 91.06.06-048 | ФСЭМ-2022, 91.06.06-048, приказ Минстроя России от 18.05.2022 г. № 378/пр | Подъемники одномачтовые, грузоподъемность до 500 кг, высота подъема 45 м | 1368 | 1011 | маш.-ч | маш.-ч | 1 | 0.01 | 0 | 37.32 | 641.22 | 0 | 0 | 1 | 0 | 0.01 | 2 | 61550832 | 129 | 0 | 0 | 0 | 0 | 0 | 0 | 0 | 0
288 | 61550840 | 61550829 | 60401754 | 1 | 1 | 1 | 3 | 01.7.03.04-0001 | ФСБЦ-2022, 01.7.03.04-0001, приказ Минстроя России от 18.05.2022 г. № 378/пр | Электроэнергия | 1383 | 1013 | КВТ-Ч | КВТ-Ч | 1 | 8.2404 | 6.78 | 0 | 0 | 0 | 0 | 1 | 0 | 8.2404 | 2 | 61550833 | 130 | 0 | 0 | 0 | 0 | 0 | 0 | 0 | 0
288 | 61550841 | 61550829 | 60403324 | 1 | 1 | 1 | 3 | 01.7.15.07-0022 | ФСБЦ-2022, 01.7.15.07-0022, приказ Минстроя России от 18.05.2022 г. № 378/пр | Дюбели полиэтиленовые распорные, диаметр 6 мм, длина 40 мм | 1407 | 1013 | 1000 ШТ | 1000 ШТ | 1 | 0.4 | 261.09 | 0 | 0 | 0 | 0 | 1 | 0 | 0.4 | 2 | 61550834 | 131 | 0 | 0 | 0 | 0 | 0 | 0 | 0 | 0
288 | 61550842 | 61550829 | 60403601 | 1 | 1 | 1 | 3 | 01.7.15.14-0165 | ФСБЦ-2022 доп.2, 01.7.15.14-0165, приказ Минстроя России от 26.08.2022 г. № 703/пр | Шурупы самонарезающие стальные с полукруглой головкой и прямым шлицем, остроконечные, диаметр 4 мм, длина 40 мм | 1348 | 1009 | т | т | 1000 | 0.0014 | 99190.96 | 0 | 0 | 0 | 0 | 1 | 0 | 0.0014 | 2 | 61550835 | 132 | 0 | 0 | 0 | 0 | 0 | 0 | 0 | 0
288 | 61550843 | 61550829 | 60333436 | 117 | 1 | 1 | 3 | 421/пр_2020_п.75_пп.а |  | Сметная стоимость вспомогательных ненормируемых материальных ресурсов, не учтенная в сметной норме, 2% | 3277935 | 1013 | % | % | 1 | 2 | 0 | 0 | 0 | 0 | 0 | 0 | 0 | 2 | 3 | -1 |  | 0 | 0 | 0 | 0 | 0 | 0 | 0 | 0
290 | 61550857 | 61550845 | 60327426 | 117 | 1 | 1 | 1 | 1-100-38 |  | Средний разряд работы 3,8 | 1191 | 1013 | чел.-ч. | чел.-ч. | 1 | 12.24 | 0 | 0 | 0 | 705.88 | 0 | 1 | 1 | 12.24 | 2 | 61550846 | 134 | 0 | 0 | 0 | 0 | 0 | 0 | 0 | 0
290 | 61550858 | 61550845 | 60327602 | 117 | 1 | 1 | 1 | 4-100-00 |  | Затраты труда машинистов | 1191 | 1013 | чел.-ч. | чел.-ч. | 1 | 0.2 | 0 | 0 | 0 | 0 | 0 | 1 | 2 | 0.2 | 2 | 61550847 | 135 | 0 | 0 | 0 | 0 | 0 | 0 | 0 | 0
290 | 61550859 | 61550845 | 60334091 | 1 | 1 | 1 | 2 | 91.05.05-015 | ФСЭМ-2022, 91.05.05-015, приказ Минстроя России от 18.05.2022 г. № 378/пр | Краны на автомобильном ходу, грузоподъемность 16 т | 1368 | 1011 | маш.-ч | маш.-ч | 1 | 0.1 | 0 | 1629.55 | 969.91 | 0 | 0 | 1 | 0 | 0.1 | 2 | 61550848 | 136 | 0 | 0 | 0 | 0 | 0 | 0 | 0 | 0
290 | 61550860 | 61550845 | 60334986 | 1 | 1 | 1 | 2 | 91.14.02-001 | ФСЭМ-2022 доп.7, 91.14.02-001, приказ Минстроя России от 02.08.2023 г. № 551/пр | Автомобили бортовые, грузоподъемность до 5 т | 1368 | 1011 | маш.-ч | маш.-ч | 1 | 0.1 | 0 | 643.29 | 722.05 | 0 | 0 | 1 | 0 | 0.1 | 2 | 61550849 | 137 | 0 | 0 | 0 | 0 | 0 | 0 | 0 | 0
290 | 61550861 | 61550845 | 60335182 | 1 | 1 | 1 | 2 | 91.17.04-233 | ФСЭМ-2022, 91.17.04-233, приказ Минстроя России от 18.05.2022 г. № 378/пр | Аппараты сварочные для ручной дуговой сварки, сварочный ток до 350 А | 1368 | 1011 | маш.-ч | маш.-ч | 1 | 2.16 | 0 | 32.26 | 0 | 0 | 0 | 1 | 0 | 2.16 | 2 | 61550850 | 138 | 0 | 0 | 0 | 0 | 0 | 0 | 0 | 0
290 | 61550862 | 61550845 | 60401754 | 1 | 1 | 1 | 3 | 01.7.03.04-0001 | ФСБЦ-2022, 01.7.03.04-0001, приказ Минстроя России от 18.05.2022 г. № 378/пр | Электроэнергия | 1383 | 1013 | КВТ-Ч | КВТ-Ч | 1 | 0.4416 | 6.78 | 0 | 0 | 0 | 0 | 1 | 0 | 0.4416 | 2 | 61550851 | 139 | 0 | 0 | 0 | 0 | 0 | 0 | 0 | 0
290 | 61550863 | 61550845 | 60401913 | 1 | 1 | 1 | 3 | 01.7.06.05-0041 | ФСБЦ-2022, 01.7.06.05-0041, приказ Минстроя России от 18.05.2022 г. № 378/пр | Ленты изоляционные хлопчатобумажные прорезиненные для электромонтажных и ремонтных работ, цвет черный, ширина 20 мм, толщина 0,35 мм | 1301 | 1003 | м | м | 1 | 13.33 | 5.87 | 0 | 0 | 0 | 0 | 1 | 0 | 13.33 | 2 | 61550852 | 140 | 0 | 0 | 0 | 0 | 0 | 0 | 0 | 0
290 | 61550864 | 61550845 | 60401927 | 1 | 1 | 1 | 3 | 01.7.06.07-0002 | ФСБЦ-2022, 01.7.06.07-0002, приказ Минстроя России от 18.05.2022 г. № 378/пр | Ленты монтажные из пластмассы для бандажирования проводов, скрепляются пластмассовыми кнопками, ширина 10 мм | 1302 | 1003 | 10 м | 10 м | 10 | 0.55 | 37.71 | 0 | 0 | 0 | 0 | 1 | 0 | 0.55 | 2 | 61550853 | 141 | 0 | 0 | 0 | 0 | 0 | 0 | 0 | 0
290 | 61550865 | 61550845 | 60402495 | 1 | 1 | 1 | 3 | 01.7.11.07-0227 | ФСБЦ-2022, 01.7.11.07-0227, приказ Минстроя России от 18.05.2022 г. № 378/пр | Электроды сварочные для сварки низколегированных и углеродистых сталей УОНИ 13/45, Э42А, диаметр 4-5 мм | 1346 | 1009 | кг | кг | 1 | 1.9 | 155.63 | 0 | 0 | 0 | 0 | 1 | 0 | 1.9 | 2 | 61550854 | 142 | 0 | 0 | 0 | 0 | 0 | 0 | 0 | 0
290 | 61550866 | 61550845 | 60420448 | 1 | 1 | 1 | 3 | 14.4.02.04-0142 | ФСБЦ-2022, 14.4.02.04-0142, приказ Минстроя России от 18.05.2022 г. № 378/пр | Краска масляная МА-0115, мумия, сурик железный | 1346 | 1009 | кг | кг | 1 | 0.4 | 79.88 | 0 | 0 | 0 | 0 | 1 | 0 | 0.4 | 2 | 61550855 | 143 | 0 | 0 | 0 | 0 | 0 | 0 | 0 | 0
290 | 61550867 | 61550845 | 60333436 | 117 | 1 | 1 | 3 | 421/пр_2020_п.75_пп.а |  | Сметная стоимость вспомогательных ненормируемых материальных ресурсов, не учтенная в сметной норме, 2% | 3277935 | 1013 | % | % | 1 | 2 | 0 | 0 | 0 | 0 | 0 | 0 | 0 | 2 | 3 | -1 |  | 0 | 0 | 0 | 0 | 0 | 0 | 0 | 0
292 | 61550878 | 61550869 | 60327560 | 117 | 1 | 1 | 1 | 2-100-02 |  | Рабочий 2 разряда | 1369 | 1013 | чел.-ч | чел.-ч | 1 | 0.02 | 0 | 0 | 0 | 587.34 | 0 | 1 | 1 | 0.02 | 2 | 61550870 | 145 | 0 | 0 | 0 | 0 | 0 | 0 | 0 | 0
292 | 61550879 | 61550869 | 60327562 | 117 | 1 | 1 | 1 | 2-100-03 |  | Рабочий 3 разряда | 1369 | 1013 | чел.-ч | чел.-ч | 1 | 10.75 | 0 | 0 | 0 | 641.22 | 0 | 1 | 1 | 10.75 | 2 | 61550871 | 146 | 0 | 0 | 0 | 0 | 0 | 0 | 0 | 0
292 | 61550880 | 61550869 | 60327566 | 117 | 1 | 1 | 1 | 2-100-04 |  | Рабочий 4 разряда | 1369 | 1013 | чел.-ч | чел.-ч | 1 | 4.83 | 0 | 0 | 0 | 722.05 | 0 | 1 | 1 | 4.83 | 2 | 61550872 | 147 | 0 | 0 | 0 | 0 | 0 | 0 | 0 | 0
292 | 61550881 | 61550869 | 60327602 | 117 | 1 | 1 | 1 | 4-100-00 |  | Затраты труда машинистов | 1191 | 1013 | чел.-ч. | чел.-ч. | 1 | 0.01 | 0 | 0 | 0 | 0 | 0 | 1 | 2 | 0.01 | 2 | 61550873 | 148 | 0 | 0 | 0 | 0 | 0 | 0 | 0 | 0
292 | 61550882 | 61550869 | 60334986 | 1 | 1 | 1 | 2 | 91.14.02-001 | ФСЭМ-2022 доп.7, 91.14.02-001, приказ Минстроя России от 02.08.2023 г. № 551/пр | Автомобили бортовые, грузоподъемность до 5 т | 1368 | 1011 | маш.-ч | маш.-ч | 1 | 0.01 | 0 | 643.29 | 722.05 | 0 | 0 | 1 | 0 | 0.01 | 2 | 61550874 | 149 | 0 | 0 | 0 | 0 | 0 | 0 | 0 | 0
292 | 61550883 | 61550869 | 60401754 | 1 | 1 | 1 | 3 | 01.7.03.04-0001 | ФСБЦ-2022, 01.7.03.04-0001, приказ Минстроя России от 18.05.2022 г. № 378/пр | Электроэнергия | 1383 | 1013 | КВТ-Ч | КВТ-Ч | 1 | 4.42 | 6.78 | 0 | 0 | 0 | 0 | 1 | 0 | 4.42 | 2 | 61550875 | 150 | 0 | 0 | 0 | 0 | 0 | 0 | 0 | 0
292 | 61550884 | 61550869 | 60403357 | 1 | 1 | 1 | 3 | 01.7.15.07-0152 | ФСБЦ-2022, 01.7.15.07-0152, приказ Минстроя России от 18.05.2022 г. № 378/пр | Дюбели пластмассовые с шурупами, диаметр 6 мм, длина 35 мм, диаметр шурупа 3,5 мм, длина шурупа 50 мм | 1425 | 1013 | 100 ШТ | 100 ШТ | 1 | 2.09 | 52.34 | 0 | 0 | 0 | 0 | 1 | 0 | 2.09 | 2 | 61550876 | 151 | 0 | 0 | 0 | 0 | 0 | 0 | 0 | 0
292 | 61550885 | 61550869 | 60333436 | 117 | 1 | 1 | 3 | 421/пр_2020_п.75_пп.а |  | Сметная стоимость вспомогательных ненормируемых материальных ресурсов, не учтенная в сметной норме, 2% | 3277935 | 1013 | % | % | 1 | 2 | 0 | 0 | 0 | 0 | 0 | 0 | 0 | 2 | 3 | -1 |  | 0 | 0 | 0 | 0 | 0 | 0 | 0 | 0
329 | 61550890 | 61550887 | 60327418 | 117 | 1 | 1 | 1 | 1-100-35 |  | Средний разряд работы 3,5 | 1191 | 1013 | чел.-ч. | чел.-ч. | 1 | 24.1 | 0 | 0 | 0 | 681.63 | 0 | 1 | 1 | 24.1 | 2 | 61550888 | 153 | 0 | 0 | 0 | 0 | 0 | 0 | 0 | 0
329 | 61550891 | 61550887 | 60332400 | 117 | 1 | 1 | 3 | 20.4.03.06 |  | Розетка штепсельная | 1371 | 1013 | ШТ | ШТ | 1 | 100 | 0 | 0 | 0 | 0 | 0 | 0 | 0 | 100 | 3 | -1 |  | 0 | 0 | 0 | 0 | 0 | 0 | 0 | 0
331 | 61550896 | 61550893 | 60327418 | 117 | 1 | 1 | 1 | 1-100-35 |  | Средний разряд работы 3,5 | 1191 | 1013 | чел.-ч. | чел.-ч. | 1 | 24.1 | 0 | 0 | 0 | 681.63 | 0 | 1 | 1 | 24.1 | 2 | 61550894 | 155 | 0 | 0 | 0 | 0 | 0 | 0 | 0 | 0
331 | 61550897 | 61550893 | 60332400 | 117 | 1 | 1 | 3 | 20.4.03.06 |  | Розетка штепсельная | 1371 | 1013 | ШТ | ШТ | 1 | 100 | 0 | 0 | 0 | 0 | 0 | 0 | 0 | 100 | 3 | -1 |  | 0 | 0 | 0 | 0 | 0 | 0 | 0 | 0
333 | 61550907 | 61550899 | 60327430 | 117 | 1 | 1 | 1 | 1-100-39 |  | Средний разряд работы 3,9 | 1191 | 1013 | чел.-ч. | чел.-ч. | 1 | 20.33 | 0 | 0 | 0 | 713.96 | 0 | 1 | 1 | 20.33 | 2 | 61550900 | 157 | 0 | 0 | 0 | 0 | 0 | 0 | 0 | 0
333 | 61550908 | 61550899 | 60327602 | 117 | 1 | 1 | 1 | 4-100-00 |  | Затраты труда машинистов | 1191 | 1013 | чел.-ч. | чел.-ч. | 1 | 0.01 | 0 | 0 | 0 | 0 | 0 | 1 | 2 | 0.01 | 2 | 61550901 | 158 | 0 | 0 | 0 | 0 | 0 | 0 | 0 | 0
333 | 61550909 | 61550899 | 60334278 | 1 | 1 | 1 | 2 | 91.06.06-048 | ФСЭМ-2022, 91.06.06-048, приказ Минстроя России от 18.05.2022 г. № 378/пр | Подъемники одномачтовые, грузоподъемность до 500 кг, высота подъема 45 м | 1368 | 1011 | маш.-ч | маш.-ч | 1 | 0.01 | 0 | 37.32 | 641.22 | 0 | 0 | 1 | 0 | 0.01 | 2 | 61550902 | 159 | 0 | 0 | 0 | 0 | 0 | 0 | 0 | 0
333 | 61550910 | 61550899 | 60401754 | 1 | 1 | 1 | 3 | 01.7.03.04-0001 | ФСБЦ-2022, 01.7.03.04-0001, приказ Минстроя России от 18.05.2022 г. № 378/пр | Электроэнергия | 1383 | 1013 | КВТ-Ч | КВТ-Ч | 1 | 8.2404 | 6.78 | 0 | 0 | 0 | 0 | 1 | 0 | 8.2404 | 2 | 61550903 | 160 | 0 | 0 | 0 | 0 | 0 | 0 | 0 | 0
333 | 61550911 | 61550899 | 60403324 | 1 | 1 | 1 | 3 | 01.7.15.07-0022 | ФСБЦ-2022, 01.7.15.07-0022, приказ Минстроя России от 18.05.2022 г. № 378/пр | Дюбели полиэтиленовые распорные, диаметр 6 мм, длина 40 мм | 1407 | 1013 | 1000 ШТ | 1000 ШТ | 1 | 0.4 | 261.09 | 0 | 0 | 0 | 0 | 1 | 0 | 0.4 | 2 | 61550904 | 161 | 0 | 0 | 0 | 0 | 0 | 0 | 0 | 0
333 | 61550912 | 61550899 | 60403601 | 1 | 1 | 1 | 3 | 01.7.15.14-0165 | ФСБЦ-2022 доп.2, 01.7.15.14-0165, приказ Минстроя России от 26.08.2022 г. № 703/пр | Шурупы самонарезающие стальные с полукруглой головкой и прямым шлицем, остроконечные, диаметр 4 мм, длина 40 мм | 1348 | 1009 | т | т | 1000 | 0.0014 | 99190.96 | 0 | 0 | 0 | 0 | 1 | 0 | 0.0014 | 2 | 61550905 | 162 | 0 | 0 | 0 | 0 | 0 | 0 | 0 | 0
333 | 61550913 | 61550899 | 60333436 | 117 | 1 | 1 | 3 | 421/пр_2020_п.75_пп.а |  | Сметная стоимость вспомогательных ненормируемых материальных ресурсов, не учтенная в сметной норме, 2% | 3277935 | 1013 | % | % | 1 | 2 | 0 | 0 | 0 | 0 | 0 | 0 | 0 | 2 | 3 | -1 |  | 0 | 0 | 0 | 0 | 0 | 0 | 0 | 0
335 | 61550927 | 61550915 | 60327426 | 117 | 1 | 1 | 1 | 1-100-38 |  | Средний разряд работы 3,8 | 1191 | 1013 | чел.-ч. | чел.-ч. | 1 | 12.24 | 0 | 0 | 0 | 705.88 | 0 | 1 | 1 | 12.24 | 2 | 61550916 | 164 | 0 | 0 | 0 | 0 | 0 | 0 | 0 | 0
335 | 61550928 | 61550915 | 60327602 | 117 | 1 | 1 | 1 | 4-100-00 |  | Затраты труда машинистов | 1191 | 1013 | чел.-ч. | чел.-ч. | 1 | 0.2 | 0 | 0 | 0 | 0 | 0 | 1 | 2 | 0.2 | 2 | 61550917 | 165 | 0 | 0 | 0 | 0 | 0 | 0 | 0 | 0
335 | 61550929 | 61550915 | 60334091 | 1 | 1 | 1 | 2 | 91.05.05-015 | ФСЭМ-2022, 91.05.05-015, приказ Минстроя России от 18.05.2022 г. № 378/пр | Краны на автомобильном ходу, грузоподъемность 16 т | 1368 | 1011 | маш.-ч | маш.-ч | 1 | 0.1 | 0 | 1629.55 | 969.91 | 0 | 0 | 1 | 0 | 0.1 | 2 | 61550918 | 166 | 0 | 0 | 0 | 0 | 0 | 0 | 0 | 0
335 | 61550930 | 61550915 | 60334986 | 1 | 1 | 1 | 2 | 91.14.02-001 | ФСЭМ-2022 доп.7, 91.14.02-001, приказ Минстроя России от 02.08.2023 г. № 551/пр | Автомобили бортовые, грузоподъемность до 5 т | 1368 | 1011 | маш.-ч | маш.-ч | 1 | 0.1 | 0 | 643.29 | 722.05 | 0 | 0 | 1 | 0 | 0.1 | 2 | 61550919 | 167 | 0 | 0 | 0 | 0 | 0 | 0 | 0 | 0
335 | 61550931 | 61550915 | 60335182 | 1 | 1 | 1 | 2 | 91.17.04-233 | ФСЭМ-2022, 91.17.04-233, приказ Минстроя России от 18.05.2022 г. № 378/пр | Аппараты сварочные для ручной дуговой сварки, сварочный ток до 350 А | 1368 | 1011 | маш.-ч | маш.-ч | 1 | 2.16 | 0 | 32.26 | 0 | 0 | 0 | 1 | 0 | 2.16 | 2 | 61550920 | 168 | 0 | 0 | 0 | 0 | 0 | 0 | 0 | 0
335 | 61550932 | 61550915 | 60401754 | 1 | 1 | 1 | 3 | 01.7.03.04-0001 | ФСБЦ-2022, 01.7.03.04-0001, приказ Минстроя России от 18.05.2022 г. № 378/пр | Электроэнергия | 1383 | 1013 | КВТ-Ч | КВТ-Ч | 1 | 0.4416 | 6.78 | 0 | 0 | 0 | 0 | 1 | 0 | 0.4416 | 2 | 61550921 | 169 | 0 | 0 | 0 | 0 | 0 | 0 | 0 | 0
335 | 61550933 | 61550915 | 60401913 | 1 | 1 | 1 | 3 | 01.7.06.05-0041 | ФСБЦ-2022, 01.7.06.05-0041, приказ Минстроя России от 18.05.2022 г. № 378/пр | Ленты изоляционные хлопчатобумажные прорезиненные для электромонтажных и ремонтных работ, цвет черный, ширина 20 мм, толщина 0,35 мм | 1301 | 1003 | м | м | 1 | 13.33 | 5.87 | 0 | 0 | 0 | 0 | 1 | 0 | 13.33 | 2 | 61550922 | 170 | 0 | 0 | 0 | 0 | 0 | 0 | 0 | 0
335 | 61550934 | 61550915 | 60401927 | 1 | 1 | 1 | 3 | 01.7.06.07-0002 | ФСБЦ-2022, 01.7.06.07-0002, приказ Минстроя России от 18.05.2022 г. № 378/пр | Ленты монтажные из пластмассы для бандажирования проводов, скрепляются пластмассовыми кнопками, ширина 10 мм | 1302 | 1003 | 10 м | 10 м | 10 | 0.55 | 37.71 | 0 | 0 | 0 | 0 | 1 | 0 | 0.55 | 2 | 61550923 | 171 | 0 | 0 | 0 | 0 | 0 | 0 | 0 | 0
335 | 61550935 | 61550915 | 60402495 | 1 | 1 | 1 | 3 | 01.7.11.07-0227 | ФСБЦ-2022, 01.7.11.07-0227, приказ Минстроя России от 18.05.2022 г. № 378/пр | Электроды сварочные для сварки низколегированных и углеродистых сталей УОНИ 13/45, Э42А, диаметр 4-5 мм | 1346 | 1009 | кг | кг | 1 | 1.9 | 155.63 | 0 | 0 | 0 | 0 | 1 | 0 | 1.9 | 2 | 61550924 | 172 | 0 | 0 | 0 | 0 | 0 | 0 | 0 | 0
335 | 61550936 | 61550915 | 60420448 | 1 | 1 | 1 | 3 | 14.4.02.04-0142 | ФСБЦ-2022, 14.4.02.04-0142, приказ Минстроя России от 18.05.2022 г. № 378/пр | Краска масляная МА-0115, мумия, сурик железный | 1346 | 1009 | кг | кг | 1 | 0.4 | 79.88 | 0 | 0 | 0 | 0 | 1 | 0 | 0.4 | 2 | 61550925 | 173 | 0 | 0 | 0 | 0 | 0 | 0 | 0 | 0
335 | 61550937 | 61550915 | 60333436 | 117 | 1 | 1 | 3 | 421/пр_2020_п.75_пп.а |  | Сметная стоимость вспомогательных ненормируемых материальных ресурсов, не учтенная в сметной норме, 2% | 3277935 | 1013 | % | % | 1 | 2 | 0 | 0 | 0 | 0 | 0 | 0 | 0 | 2 | 3 | -1 |  | 0 | 0 | 0 | 0 | 0 | 0 | 0 | 0
337 | 61550948 | 61550939 | 60327560 | 117 | 1 | 1 | 1 | 2-100-02 |  | Рабочий 2 разряда | 1369 | 1013 | чел.-ч | чел.-ч | 1 | 0.02 | 0 | 0 | 0 | 587.34 | 0 | 1 | 1 | 0.02 | 2 | 61550940 | 175 | 0 | 0 | 0 | 0 | 0 | 0 | 0 | 0
337 | 61550949 | 61550939 | 60327562 | 117 | 1 | 1 | 1 | 2-100-03 |  | Рабочий 3 разряда | 1369 | 1013 | чел.-ч | чел.-ч | 1 | 10.75 | 0 | 0 | 0 | 641.22 | 0 | 1 | 1 | 10.75 | 2 | 61550941 | 176 | 0 | 0 | 0 | 0 | 0 | 0 | 0 | 0
337 | 61550950 | 61550939 | 60327566 | 117 | 1 | 1 | 1 | 2-100-04 |  | Рабочий 4 разряда | 1369 | 1013 | чел.-ч | чел.-ч | 1 | 4.83 | 0 | 0 | 0 | 722.05 | 0 | 1 | 1 | 4.83 | 2 | 61550942 | 177 | 0 | 0 | 0 | 0 | 0 | 0 | 0 | 0
337 | 61550951 | 61550939 | 60327602 | 117 | 1 | 1 | 1 | 4-100-00 |  | Затраты труда машинистов | 1191 | 1013 | чел.-ч. | чел.-ч. | 1 | 0.01 | 0 | 0 | 0 | 0 | 0 | 1 | 2 | 0.01 | 2 | 61550943 | 178 | 0 | 0 | 0 | 0 | 0 | 0 | 0 | 0
337 | 61550952 | 61550939 | 60334986 | 1 | 1 | 1 | 2 | 91.14.02-001 | ФСЭМ-2022 доп.7, 91.14.02-001, приказ Минстроя России от 02.08.2023 г. № 551/пр | Автомобили бортовые, грузоподъемность до 5 т | 1368 | 1011 | маш.-ч | маш.-ч | 1 | 0.01 | 0 | 643.29 | 722.05 | 0 | 0 | 1 | 0 | 0.01 | 2 | 61550944 | 179 | 0 | 0 | 0 | 0 | 0 | 0 | 0 | 0
337 | 61550953 | 61550939 | 60401754 | 1 | 1 | 1 | 3 | 01.7.03.04-0001 | ФСБЦ-2022, 01.7.03.04-0001, приказ Минстроя России от 18.05.2022 г. № 378/пр | Электроэнергия | 1383 | 1013 | КВТ-Ч | КВТ-Ч | 1 | 4.42 | 6.78 | 0 | 0 | 0 | 0 | 1 | 0 | 4.42 | 2 | 61550945 | 180 | 0 | 0 | 0 | 0 | 0 | 0 | 0 | 0
337 | 61550954 | 61550939 | 60403357 | 1 | 1 | 1 | 3 | 01.7.15.07-0152 | ФСБЦ-2022, 01.7.15.07-0152, приказ Минстроя России от 18.05.2022 г. № 378/пр | Дюбели пластмассовые с шурупами, диаметр 6 мм, длина 35 мм, диаметр шурупа 3,5 мм, длина шурупа 50 мм | 1425 | 1013 | 100 ШТ | 100 ШТ | 1 | 2.09 | 52.34 | 0 | 0 | 0 | 0 | 1 | 0 | 2.09 | 2 | 61550946 | 181 | 0 | 0 | 0 | 0 | 0 | 0 | 0 | 0
337 | 61550955 | 61550939 | 60333436 | 117 | 1 | 1 | 3 | 421/пр_2020_п.75_пп.а |  | Сметная стоимость вспомогательных ненормируемых материальных ресурсов, не учтенная в сметной норме, 2% | 3277935 | 1013 | % | % | 1 | 2 | 0 | 0 | 0 | 0 | 0 | 0 | 0 | 2 | 3 | -1 |  | 0 | 0 | 0 | 0 | 0 | 0 | 0 | 0
374 | 61550960 | 61550957 | 60327418 | 117 | 1 | 1 | 1 | 1-100-35 |  | Средний разряд работы 3,5 | 1191 | 1013 | чел.-ч. | чел.-ч. | 1 | 24.1 | 0 | 0 | 0 | 681.63 | 0 | 1 | 1 | 24.1 | 2 | 61550958 | 183 | 0 | 0 | 0 | 0 | 0 | 0 | 0 | 0
374 | 61550961 | 61550957 | 60332400 | 117 | 1 | 1 | 3 | 20.4.03.06 |  | Розетка штепсельная | 1371 | 1013 | ШТ | ШТ | 1 | 100 | 0 | 0 | 0 | 0 | 0 | 0 | 0 | 100 | 3 | -1 |  | 0 | 0 | 0 | 0 | 0 | 0 | 0 | 0
376 | 61550971 | 61550963 | 60327430 | 117 | 1 | 1 | 1 | 1-100-39 |  | Средний разряд работы 3,9 | 1191 | 1013 | чел.-ч. | чел.-ч. | 1 | 20.33 | 0 | 0 | 0 | 713.96 | 0 | 1 | 1 | 20.33 | 2 | 61550964 | 185 | 0 | 0 | 0 | 0 | 0 | 0 | 0 | 0
376 | 61550972 | 61550963 | 60327602 | 117 | 1 | 1 | 1 | 4-100-00 |  | Затраты труда машинистов | 1191 | 1013 | чел.-ч. | чел.-ч. | 1 | 0.01 | 0 | 0 | 0 | 0 | 0 | 1 | 2 | 0.01 | 2 | 61550965 | 186 | 0 | 0 | 0 | 0 | 0 | 0 | 0 | 0
376 | 61550973 | 61550963 | 60334278 | 1 | 1 | 1 | 2 | 91.06.06-048 | ФСЭМ-2022, 91.06.06-048, приказ Минстроя России от 18.05.2022 г. № 378/пр | Подъемники одномачтовые, грузоподъемность до 500 кг, высота подъема 45 м | 1368 | 1011 | маш.-ч | маш.-ч | 1 | 0.01 | 0 | 37.32 | 641.22 | 0 | 0 | 1 | 0 | 0.01 | 2 | 61550966 | 187 | 0 | 0 | 0 | 0 | 0 | 0 | 0 | 0
376 | 61550974 | 61550963 | 60401754 | 1 | 1 | 1 | 3 | 01.7.03.04-0001 | ФСБЦ-2022, 01.7.03.04-0001, приказ Минстроя России от 18.05.2022 г. № 378/пр | Электроэнергия | 1383 | 1013 | КВТ-Ч | КВТ-Ч | 1 | 8.2404 | 6.78 | 0 | 0 | 0 | 0 | 1 | 0 | 8.2404 | 2 | 61550967 | 188 | 0 | 0 | 0 | 0 | 0 | 0 | 0 | 0
376 | 61550975 | 61550963 | 60403324 | 1 | 1 | 1 | 3 | 01.7.15.07-0022 | ФСБЦ-2022, 01.7.15.07-0022, приказ Минстроя России от 18.05.2022 г. № 378/пр | Дюбели полиэтиленовые распорные, диаметр 6 мм, длина 40 мм | 1407 | 1013 | 1000 ШТ | 1000 ШТ | 1 | 0.4 | 261.09 | 0 | 0 | 0 | 0 | 1 | 0 | 0.4 | 2 | 61550968 | 189 | 0 | 0 | 0 | 0 | 0 | 0 | 0 | 0
376 | 61550976 | 61550963 | 60403601 | 1 | 1 | 1 | 3 | 01.7.15.14-0165 | ФСБЦ-2022 доп.2, 01.7.15.14-0165, приказ Минстроя России от 26.08.2022 г. № 703/пр | Шурупы самонарезающие стальные с полукруглой головкой и прямым шлицем, остроконечные, диаметр 4 мм, длина 40 мм | 1348 | 1009 | т | т | 1000 | 0.0014 | 99190.96 | 0 | 0 | 0 | 0 | 1 | 0 | 0.0014 | 2 | 61550969 | 190 | 0 | 0 | 0 | 0 | 0 | 0 | 0 | 0
376 | 61550977 | 61550963 | 60333436 | 117 | 1 | 1 | 3 | 421/пр_2020_п.75_пп.а |  | Сметная стоимость вспомогательных ненормируемых материальных ресурсов, не учтенная в сметной норме, 2% | 3277935 | 1013 | % | % | 1 | 2 | 0 | 0 | 0 | 0 | 0 | 0 | 0 | 2 | 3 | -1 |  | 0 | 0 | 0 | 0 | 0 | 0 | 0 | 0
378 | 61550991 | 61550979 | 60327426 | 117 | 1 | 1 | 1 | 1-100-38 |  | Средний разряд работы 3,8 | 1191 | 1013 | чел.-ч. | чел.-ч. | 1 | 12.24 | 0 | 0 | 0 | 705.88 | 0 | 1 | 1 | 12.24 | 2 | 61550980 | 192 | 0 | 0 | 0 | 0 | 0 | 0 | 0 | 0
378 | 61550992 | 61550979 | 60327602 | 117 | 1 | 1 | 1 | 4-100-00 |  | Затраты труда машинистов | 1191 | 1013 | чел.-ч. | чел.-ч. | 1 | 0.2 | 0 | 0 | 0 | 0 | 0 | 1 | 2 | 0.2 | 2 | 61550981 | 193 | 0 | 0 | 0 | 0 | 0 | 0 | 0 | 0
378 | 61550993 | 61550979 | 60334091 | 1 | 1 | 1 | 2 | 91.05.05-015 | ФСЭМ-2022, 91.05.05-015, приказ Минстроя России от 18.05.2022 г. № 378/пр | Краны на автомобильном ходу, грузоподъемность 16 т | 1368 | 1011 | маш.-ч | маш.-ч | 1 | 0.1 | 0 | 1629.55 | 969.91 | 0 | 0 | 1 | 0 | 0.1 | 2 | 61550982 | 194 | 0 | 0 | 0 | 0 | 0 | 0 | 0 | 0
378 | 61550994 | 61550979 | 60334986 | 1 | 1 | 1 | 2 | 91.14.02-001 | ФСЭМ-2022 доп.7, 91.14.02-001, приказ Минстроя России от 02.08.2023 г. № 551/пр | Автомобили бортовые, грузоподъемность до 5 т | 1368 | 1011 | маш.-ч | маш.-ч | 1 | 0.1 | 0 | 643.29 | 722.05 | 0 | 0 | 1 | 0 | 0.1 | 2 | 61550983 | 195 | 0 | 0 | 0 | 0 | 0 | 0 | 0 | 0
378 | 61550995 | 61550979 | 60335182 | 1 | 1 | 1 | 2 | 91.17.04-233 | ФСЭМ-2022, 91.17.04-233, приказ Минстроя России от 18.05.2022 г. № 378/пр | Аппараты сварочные для ручной дуговой сварки, сварочный ток до 350 А | 1368 | 1011 | маш.-ч | маш.-ч | 1 | 2.16 | 0 | 32.26 | 0 | 0 | 0 | 1 | 0 | 2.16 | 2 | 61550984 | 196 | 0 | 0 | 0 | 0 | 0 | 0 | 0 | 0
378 | 61550996 | 61550979 | 60401754 | 1 | 1 | 1 | 3 | 01.7.03.04-0001 | ФСБЦ-2022, 01.7.03.04-0001, приказ Минстроя России от 18.05.2022 г. № 378/пр | Электроэнергия | 1383 | 1013 | КВТ-Ч | КВТ-Ч | 1 | 0.4416 | 6.78 | 0 | 0 | 0 | 0 | 1 | 0 | 0.4416 | 2 | 61550985 | 197 | 0 | 0 | 0 | 0 | 0 | 0 | 0 | 0
378 | 61550997 | 61550979 | 60401913 | 1 | 1 | 1 | 3 | 01.7.06.05-0041 | ФСБЦ-2022, 01.7.06.05-0041, приказ Минстроя России от 18.05.2022 г. № 378/пр | Ленты изоляционные хлопчатобумажные прорезиненные для электромонтажных и ремонтных работ, цвет черный, ширина 20 мм, толщина 0,35 мм | 1301 | 1003 | м | м | 1 | 13.33 | 5.87 | 0 | 0 | 0 | 0 | 1 | 0 | 13.33 | 2 | 61550986 | 198 | 0 | 0 | 0 | 0 | 0 | 0 | 0 | 0
378 | 61550998 | 61550979 | 60401927 | 1 | 1 | 1 | 3 | 01.7.06.07-0002 | ФСБЦ-2022, 01.7.06.07-0002, приказ Минстроя России от 18.05.2022 г. № 378/пр | Ленты монтажные из пластмассы для бандажирования проводов, скрепляются пластмассовыми кнопками, ширина 10 мм | 1302 | 1003 | 10 м | 10 м | 10 | 0.55 | 37.71 | 0 | 0 | 0 | 0 | 1 | 0 | 0.55 | 2 | 61550987 | 199 | 0 | 0 | 0 | 0 | 0 | 0 | 0 | 0
378 | 61550999 | 61550979 | 60402495 | 1 | 1 | 1 | 3 | 01.7.11.07-0227 | ФСБЦ-2022, 01.7.11.07-0227, приказ Минстроя России от 18.05.2022 г. № 378/пр | Электроды сварочные для сварки низколегированных и углеродистых сталей УОНИ 13/45, Э42А, диаметр 4-5 мм | 1346 | 1009 | кг | кг | 1 | 1.9 | 155.63 | 0 | 0 | 0 | 0 | 1 | 0 | 1.9 | 2 | 61550988 | 200 | 0 | 0 | 0 | 0 | 0 | 0 | 0 | 0
378 | 61551000 | 61550979 | 60420448 | 1 | 1 | 1 | 3 | 14.4.02.04-0142 | ФСБЦ-2022, 14.4.02.04-0142, приказ Минстроя России от 18.05.2022 г. № 378/пр | Краска масляная МА-0115, мумия, сурик железный | 1346 | 1009 | кг | кг | 1 | 0.4 | 79.88 | 0 | 0 | 0 | 0 | 1 | 0 | 0.4 | 2 | 61550989 | 201 | 0 | 0 | 0 | 0 | 0 | 0 | 0 | 0
378 | 61551001 | 61550979 | 60333436 | 117 | 1 | 1 | 3 | 421/пр_2020_п.75_пп.а |  | Сметная стоимость вспомогательных ненормируемых материальных ресурсов, не учтенная в сметной норме, 2% | 3277935 | 1013 | % | % | 1 | 2 | 0 | 0 | 0 | 0 | 0 | 0 | 0 | 2 | 3 | -1 |  | 0 | 0 | 0 | 0 | 0 | 0 | 0 | 0
380 | 61551012 | 61551003 | 60327560 | 117 | 1 | 1 | 1 | 2-100-02 |  | Рабочий 2 разряда | 1369 | 1013 | чел.-ч | чел.-ч | 1 | 0.02 | 0 | 0 | 0 | 587.34 | 0 | 1 | 1 | 0.02 | 2 | 61551004 | 203 | 0 | 0 | 0 | 0 | 0 | 0 | 0 | 0
380 | 61551013 | 61551003 | 60327562 | 117 | 1 | 1 | 1 | 2-100-03 |  | Рабочий 3 разряда | 1369 | 1013 | чел.-ч | чел.-ч | 1 | 10.75 | 0 | 0 | 0 | 641.22 | 0 | 1 | 1 | 10.75 | 2 | 61551005 | 204 | 0 | 0 | 0 | 0 | 0 | 0 | 0 | 0
380 | 61551014 | 61551003 | 60327566 | 117 | 1 | 1 | 1 | 2-100-04 |  | Рабочий 4 разряда | 1369 | 1013 | чел.-ч | чел.-ч | 1 | 4.83 | 0 | 0 | 0 | 722.05 | 0 | 1 | 1 | 4.83 | 2 | 61551006 | 205 | 0 | 0 | 0 | 0 | 0 | 0 | 0 | 0
380 | 61551015 | 61551003 | 60327602 | 117 | 1 | 1 | 1 | 4-100-00 |  | Затраты труда машинистов | 1191 | 1013 | чел.-ч. | чел.-ч. | 1 | 0.01 | 0 | 0 | 0 | 0 | 0 | 1 | 2 | 0.01 | 2 | 61551007 | 206 | 0 | 0 | 0 | 0 | 0 | 0 | 0 | 0
380 | 61551016 | 61551003 | 60334986 | 1 | 1 | 1 | 2 | 91.14.02-001 | ФСЭМ-2022 доп.7, 91.14.02-001, приказ Минстроя России от 02.08.2023 г. № 551/пр | Автомобили бортовые, грузоподъемность до 5 т | 1368 | 1011 | маш.-ч | маш.-ч | 1 | 0.01 | 0 | 643.29 | 722.05 | 0 | 0 | 1 | 0 | 0.01 | 2 | 61551008 | 207 | 0 | 0 | 0 | 0 | 0 | 0 | 0 | 0
380 | 61551017 | 61551003 | 60401754 | 1 | 1 | 1 | 3 | 01.7.03.04-0001 | ФСБЦ-2022, 01.7.03.04-0001, приказ Минстроя России от 18.05.2022 г. № 378/пр | Электроэнергия | 1383 | 1013 | КВТ-Ч | КВТ-Ч | 1 | 4.42 | 6.78 | 0 | 0 | 0 | 0 | 1 | 0 | 4.42 | 2 | 61551009 | 208 | 0 | 0 | 0 | 0 | 0 | 0 | 0 | 0
380 | 61551018 | 61551003 | 60403357 | 1 | 1 | 1 | 3 | 01.7.15.07-0152 | ФСБЦ-2022, 01.7.15.07-0152, приказ Минстроя России от 18.05.2022 г. № 378/пр | Дюбели пластмассовые с шурупами, диаметр 6 мм, длина 35 мм, диаметр шурупа 3,5 мм, длина шурупа 50 мм | 1425 | 1013 | 100 ШТ | 100 ШТ | 1 | 2.09 | 52.34 | 0 | 0 | 0 | 0 | 1 | 0 | 2.09 | 2 | 61551010 | 209 | 0 | 0 | 0 | 0 | 0 | 0 | 0 | 0
380 | 61551019 | 61551003 | 60333436 | 117 | 1 | 1 | 3 | 421/пр_2020_п.75_пп.а |  | Сметная стоимость вспомогательных ненормируемых материальных ресурсов, не учтенная в сметной норме, 2% | 3277935 | 1013 | % | % | 1 | 2 | 0 | 0 | 0 | 0 | 0 | 0 | 0 | 2 | 3 | -1 |  | 0 | 0 | 0 | 0 | 0 | 0 | 0 | 0
417 | 61551024 | 61551021 | 60327418 | 117 | 1 | 1 | 1 | 1-100-35 |  | Средний разряд работы 3,5 | 1191 | 1013 | чел.-ч. | чел.-ч. | 1 | 24.1 | 0 | 0 | 0 | 681.63 | 0 | 1 | 1 | 24.1 | 2 | 61551022 | 211 | 0 | 0 | 0 | 0 | 0 | 0 | 0 | 0
417 | 61551025 | 61551021 | 60332400 | 117 | 1 | 1 | 3 | 20.4.03.06 |  | Розетка штепсельная | 1371 | 1013 | ШТ | ШТ | 1 | 100 | 0 | 0 | 0 | 0 | 0 | 0 | 0 | 100 | 3 | -1 |  | 0 | 0 | 0 | 0 | 0 | 0 | 0 | 0
419 | 61551030 | 61551027 | 60327418 | 117 | 1 | 1 | 1 | 1-100-35 |  | Средний разряд работы 3,5 | 1191 | 1013 | чел.-ч. | чел.-ч. | 1 | 24.1 | 0 | 0 | 0 | 681.63 | 0 | 1 | 1 | 24.1 | 2 | 61551028 | 213 | 0 | 0 | 0 | 0 | 0 | 0 | 0 | 0
419 | 61551031 | 61551027 | 60332400 | 117 | 1 | 1 | 3 | 20.4.03.06 |  | Розетка штепсельная | 1371 | 1013 | ШТ | ШТ | 1 | 100 | 0 | 0 | 0 | 0 | 0 | 0 | 0 | 100 | 3 | -1 |  | 0 | 0 | 0 | 0 | 0 | 0 | 0 | 0
421 | 61551045 | 61551033 | 60327426 | 117 | 1 | 1 | 1 | 1-100-38 |  | Средний разряд работы 3,8 | 1191 | 1013 | чел.-ч. | чел.-ч. | 1 | 12.24 | 0 | 0 | 0 | 705.88 | 0 | 1 | 1 | 12.24 | 2 | 61551034 | 215 | 0 | 0 | 0 | 0 | 0 | 0 | 0 | 0
421 | 61551046 | 61551033 | 60327602 | 117 | 1 | 1 | 1 | 4-100-00 |  | Затраты труда машинистов | 1191 | 1013 | чел.-ч. | чел.-ч. | 1 | 0.2 | 0 | 0 | 0 | 0 | 0 | 1 | 2 | 0.2 | 2 | 61551035 | 216 | 0 | 0 | 0 | 0 | 0 | 0 | 0 | 0
421 | 61551047 | 61551033 | 60334091 | 1 | 1 | 1 | 2 | 91.05.05-015 | ФСЭМ-2022, 91.05.05-015, приказ Минстроя России от 18.05.2022 г. № 378/пр | Краны на автомобильном ходу, грузоподъемность 16 т | 1368 | 1011 | маш.-ч | маш.-ч | 1 | 0.1 | 0 | 1629.55 | 969.91 | 0 | 0 | 1 | 0 | 0.1 | 2 | 61551036 | 217 | 0 | 0 | 0 | 0 | 0 | 0 | 0 | 0
421 | 61551048 | 61551033 | 60334986 | 1 | 1 | 1 | 2 | 91.14.02-001 | ФСЭМ-2022 доп.7, 91.14.02-001, приказ Минстроя России от 02.08.2023 г. № 551/пр | Автомобили бортовые, грузоподъемность до 5 т | 1368 | 1011 | маш.-ч | маш.-ч | 1 | 0.1 | 0 | 643.29 | 722.05 | 0 | 0 | 1 | 0 | 0.1 | 2 | 61551037 | 218 | 0 | 0 | 0 | 0 | 0 | 0 | 0 | 0
421 | 61551049 | 61551033 | 60335182 | 1 | 1 | 1 | 2 | 91.17.04-233 | ФСЭМ-2022, 91.17.04-233, приказ Минстроя России от 18.05.2022 г. № 378/пр | Аппараты сварочные для ручной дуговой сварки, сварочный ток до 350 А | 1368 | 1011 | маш.-ч | маш.-ч | 1 | 2.16 | 0 | 32.26 | 0 | 0 | 0 | 1 | 0 | 2.16 | 2 | 61551038 | 219 | 0 | 0 | 0 | 0 | 0 | 0 | 0 | 0
421 | 61551050 | 61551033 | 60401754 | 1 | 1 | 1 | 3 | 01.7.03.04-0001 | ФСБЦ-2022, 01.7.03.04-0001, приказ Минстроя России от 18.05.2022 г. № 378/пр | Электроэнергия | 1383 | 1013 | КВТ-Ч | КВТ-Ч | 1 | 0.4416 | 6.78 | 0 | 0 | 0 | 0 | 1 | 0 | 0.4416 | 2 | 61551039 | 220 | 0 | 0 | 0 | 0 | 0 | 0 | 0 | 0
421 | 61551051 | 61551033 | 60401913 | 1 | 1 | 1 | 3 | 01.7.06.05-0041 | ФСБЦ-2022, 01.7.06.05-0041, приказ Минстроя России от 18.05.2022 г. № 378/пр | Ленты изоляционные хлопчатобумажные прорезиненные для электромонтажных и ремонтных работ, цвет черный, ширина 20 мм, толщина 0,35 мм | 1301 | 1003 | м | м | 1 | 13.33 | 5.87 | 0 | 0 | 0 | 0 | 1 | 0 | 13.33 | 2 | 61551040 | 221 | 0 | 0 | 0 | 0 | 0 | 0 | 0 | 0
421 | 61551052 | 61551033 | 60401927 | 1 | 1 | 1 | 3 | 01.7.06.07-0002 | ФСБЦ-2022, 01.7.06.07-0002, приказ Минстроя России от 18.05.2022 г. № 378/пр | Ленты монтажные из пластмассы для бандажирования проводов, скрепляются пластмассовыми кнопками, ширина 10 мм | 1302 | 1003 | 10 м | 10 м | 10 | 0.55 | 37.71 | 0 | 0 | 0 | 0 | 1 | 0 | 0.55 | 2 | 61551041 | 222 | 0 | 0 | 0 | 0 | 0 | 0 | 0 | 0
421 | 61551053 | 61551033 | 60402495 | 1 | 1 | 1 | 3 | 01.7.11.07-0227 | ФСБЦ-2022, 01.7.11.07-0227, приказ Минстроя России от 18.05.2022 г. № 378/пр | Электроды сварочные для сварки низколегированных и углеродистых сталей УОНИ 13/45, Э42А, диаметр 4-5 мм | 1346 | 1009 | кг | кг | 1 | 1.9 | 155.63 | 0 | 0 | 0 | 0 | 1 | 0 | 1.9 | 2 | 61551042 | 223 | 0 | 0 | 0 | 0 | 0 | 0 | 0 | 0
421 | 61551054 | 61551033 | 60420448 | 1 | 1 | 1 | 3 | 14.4.02.04-0142 | ФСБЦ-2022, 14.4.02.04-0142, приказ Минстроя России от 18.05.2022 г. № 378/пр | Краска масляная МА-0115, мумия, сурик железный | 1346 | 1009 | кг | кг | 1 | 0.4 | 79.88 | 0 | 0 | 0 | 0 | 1 | 0 | 0.4 | 2 | 61551043 | 224 | 0 | 0 | 0 | 0 | 0 | 0 | 0 | 0
421 | 61551055 | 61551033 | 60333436 | 117 | 1 | 1 | 3 | 421/пр_2020_п.75_пп.а |  | Сметная стоимость вспомогательных ненормируемых материальных ресурсов, не учтенная в сметной норме, 2% | 3277935 | 1013 | % | % | 1 | 2 | 0 | 0 | 0 | 0 | 0 | 0 | 0 | 2 | 3 | -1 |  | 0 | 0 | 0 | 0 | 0 | 0 | 0 | 0
423 | 61551066 | 61551057 | 60327560 | 117 | 1 | 1 | 1 | 2-100-02 |  | Рабочий 2 разряда | 1369 | 1013 | чел.-ч | чел.-ч | 1 | 0.02 | 0 | 0 | 0 | 587.34 | 0 | 1 | 1 | 0.02 | 2 | 61551058 | 226 | 0 | 0 | 0 | 0 | 0 | 0 | 0 | 0
423 | 61551067 | 61551057 | 60327562 | 117 | 1 | 1 | 1 | 2-100-03 |  | Рабочий 3 разряда | 1369 | 1013 | чел.-ч | чел.-ч | 1 | 10.75 | 0 | 0 | 0 | 641.22 | 0 | 1 | 1 | 10.75 | 2 | 61551059 | 227 | 0 | 0 | 0 | 0 | 0 | 0 | 0 | 0
423 | 61551068 | 61551057 | 60327566 | 117 | 1 | 1 | 1 | 2-100-04 |  | Рабочий 4 разряда | 1369 | 1013 | чел.-ч | чел.-ч | 1 | 4.83 | 0 | 0 | 0 | 722.05 | 0 | 1 | 1 | 4.83 | 2 | 61551060 | 228 | 0 | 0 | 0 | 0 | 0 | 0 | 0 | 0
423 | 61551069 | 61551057 | 60327602 | 117 | 1 | 1 | 1 | 4-100-00 |  | Затраты труда машинистов | 1191 | 1013 | чел.-ч. | чел.-ч. | 1 | 0.01 | 0 | 0 | 0 | 0 | 0 | 1 | 2 | 0.01 | 2 | 61551061 | 229 | 0 | 0 | 0 | 0 | 0 | 0 | 0 | 0
423 | 61551070 | 61551057 | 60334986 | 1 | 1 | 1 | 2 | 91.14.02-001 | ФСЭМ-2022 доп.7, 91.14.02-001, приказ Минстроя России от 02.08.2023 г. № 551/пр | Автомобили бортовые, грузоподъемность до 5 т | 1368 | 1011 | маш.-ч | маш.-ч | 1 | 0.01 | 0 | 643.29 | 722.05 | 0 | 0 | 1 | 0 | 0.01 | 2 | 61551062 | 230 | 0 | 0 | 0 | 0 | 0 | 0 | 0 | 0
423 | 61551071 | 61551057 | 60401754 | 1 | 1 | 1 | 3 | 01.7.03.04-0001 | ФСБЦ-2022, 01.7.03.04-0001, приказ Минстроя России от 18.05.2022 г. № 378/пр | Электроэнергия | 1383 | 1013 | КВТ-Ч | КВТ-Ч | 1 | 4.42 | 6.78 | 0 | 0 | 0 | 0 | 1 | 0 | 4.42 | 2 | 61551063 | 231 | 0 | 0 | 0 | 0 | 0 | 0 | 0 | 0
423 | 61551072 | 61551057 | 60403357 | 1 | 1 | 1 | 3 | 01.7.15.07-0152 | ФСБЦ-2022, 01.7.15.07-0152, приказ Минстроя России от 18.05.2022 г. № 378/пр | Дюбели пластмассовые с шурупами, диаметр 6 мм, длина 35 мм, диаметр шурупа 3,5 мм, длина шурупа 50 мм | 1425 | 1013 | 100 ШТ | 100 ШТ | 1 | 2.09 | 52.34 | 0 | 0 | 0 | 0 | 1 | 0 | 2.09 | 2 | 61551064 | 232 | 0 | 0 | 0 | 0 | 0 | 0 | 0 | 0
423 | 61551073 | 61551057 | 60333436 | 117 | 1 | 1 | 3 | 421/пр_2020_п.75_пп.а |  | Сметная стоимость вспомогательных ненормируемых материальных ресурсов, не учтенная в сметной норме, 2% | 3277935 | 1013 | % | % | 1 | 2 | 0 | 0 | 0 | 0 | 0 | 0 | 0 | 2 | 3 | -1 |  | 0 | 0 | 0 | 0 | 0 | 0 | 0 | 0
460 | 61551078 | 61551075 | 60327418 | 117 | 1 | 1 | 1 | 1-100-35 |  | Средний разряд работы 3,5 | 1191 | 1013 | чел.-ч. | чел.-ч. | 1 | 24.1 | 0 | 0 | 0 | 681.63 | 0 | 1 | 1 | 24.1 | 2 | 61551076 | 234 | 0 | 0 | 0 | 0 | 0 | 0 | 0 | 0
460 | 61551079 | 61551075 | 60332400 | 117 | 1 | 1 | 3 | 20.4.03.06 |  | Розетка штепсельная | 1371 | 1013 | ШТ | ШТ | 1 | 100 | 0 | 0 | 0 | 0 | 0 | 0 | 0 | 100 | 3 | -1 |  | 0 | 0 | 0 | 0 | 0 | 0 | 0 | 0
462 | 61551084 | 61551081 | 60327418 | 117 | 1 | 1 | 1 | 1-100-35 |  | Средний разряд работы 3,5 | 1191 | 1013 | чел.-ч. | чел.-ч. | 1 | 24.1 | 0 | 0 | 0 | 681.63 | 0 | 1 | 1 | 24.1 | 2 | 61551082 | 236 | 0 | 0 | 0 | 0 | 0 | 0 | 0 | 0
462 | 61551085 | 61551081 | 60332400 | 117 | 1 | 1 | 3 | 20.4.03.06 |  | Розетка штепсельная | 1371 | 1013 | ШТ | ШТ | 1 | 100 | 0 | 0 | 0 | 0 | 0 | 0 | 0 | 100 | 3 | -1 |  | 0 | 0 | 0 | 0 | 0 | 0 | 0 | 0
464 | 61551095 | 61551087 | 60327430 | 117 | 1 | 1 | 1 | 1-100-39 |  | Средний разряд работы 3,9 | 1191 | 1013 | чел.-ч. | чел.-ч. | 1 | 20.33 | 0 | 0 | 0 | 713.96 | 0 | 1 | 1 | 20.33 | 2 | 61551088 | 238 | 0 | 0 | 0 | 0 | 0 | 0 | 0 | 0
464 | 61551096 | 61551087 | 60327602 | 117 | 1 | 1 | 1 | 4-100-00 |  | Затраты труда машинистов | 1191 | 1013 | чел.-ч. | чел.-ч. | 1 | 0.01 | 0 | 0 | 0 | 0 | 0 | 1 | 2 | 0.01 | 2 | 61551089 | 239 | 0 | 0 | 0 | 0 | 0 | 0 | 0 | 0
464 | 61551097 | 61551087 | 60334278 | 1 | 1 | 1 | 2 | 91.06.06-048 | ФСЭМ-2022, 91.06.06-048, приказ Минстроя России от 18.05.2022 г. № 378/пр | Подъемники одномачтовые, грузоподъемность до 500 кг, высота подъема 45 м | 1368 | 1011 | маш.-ч | маш.-ч | 1 | 0.01 | 0 | 37.32 | 641.22 | 0 | 0 | 1 | 0 | 0.01 | 2 | 61551090 | 240 | 0 | 0 | 0 | 0 | 0 | 0 | 0 | 0
464 | 61551098 | 61551087 | 60401754 | 1 | 1 | 1 | 3 | 01.7.03.04-0001 | ФСБЦ-2022, 01.7.03.04-0001, приказ Минстроя России от 18.05.2022 г. № 378/пр | Электроэнергия | 1383 | 1013 | КВТ-Ч | КВТ-Ч | 1 | 8.2404 | 6.78 | 0 | 0 | 0 | 0 | 1 | 0 | 8.2404 | 2 | 61551091 | 241 | 0 | 0 | 0 | 0 | 0 | 0 | 0 | 0
464 | 61551099 | 61551087 | 60403324 | 1 | 1 | 1 | 3 | 01.7.15.07-0022 | ФСБЦ-2022, 01.7.15.07-0022, приказ Минстроя России от 18.05.2022 г. № 378/пр | Дюбели полиэтиленовые распорные, диаметр 6 мм, длина 40 мм | 1407 | 1013 | 1000 ШТ | 1000 ШТ | 1 | 0.4 | 261.09 | 0 | 0 | 0 | 0 | 1 | 0 | 0.4 | 2 | 61551092 | 242 | 0 | 0 | 0 | 0 | 0 | 0 | 0 | 0
464 | 61551100 | 61551087 | 60403601 | 1 | 1 | 1 | 3 | 01.7.15.14-0165 | ФСБЦ-2022 доп.2, 01.7.15.14-0165, приказ Минстроя России от 26.08.2022 г. № 703/пр | Шурупы самонарезающие стальные с полукруглой головкой и прямым шлицем, остроконечные, диаметр 4 мм, длина 40 мм | 1348 | 1009 | т | т | 1000 | 0.0014 | 99190.96 | 0 | 0 | 0 | 0 | 1 | 0 | 0.0014 | 2 | 61551093 | 243 | 0 | 0 | 0 | 0 | 0 | 0 | 0 | 0
464 | 61551101 | 61551087 | 60333436 | 117 | 1 | 1 | 3 | 421/пр_2020_п.75_пп.а |  | Сметная стоимость вспомогательных ненормируемых материальных ресурсов, не учтенная в сметной норме, 2% | 3277935 | 1013 | % | % | 1 | 2 | 0 | 0 | 0 | 0 | 0 | 0 | 0 | 2 | 3 | -1 |  | 0 | 0 | 0 | 0 | 0 | 0 | 0 | 0
466 | 61551115 | 61551103 | 60327426 | 117 | 1 | 1 | 1 | 1-100-38 |  | Средний разряд работы 3,8 | 1191 | 1013 | чел.-ч. | чел.-ч. | 1 | 12.24 | 0 | 0 | 0 | 705.88 | 0 | 1 | 1 | 12.24 | 2 | 61551104 | 245 | 0 | 0 | 0 | 0 | 0 | 0 | 0 | 0
466 | 61551116 | 61551103 | 60327602 | 117 | 1 | 1 | 1 | 4-100-00 |  | Затраты труда машинистов | 1191 | 1013 | чел.-ч. | чел.-ч. | 1 | 0.2 | 0 | 0 | 0 | 0 | 0 | 1 | 2 | 0.2 | 2 | 61551105 | 246 | 0 | 0 | 0 | 0 | 0 | 0 | 0 | 0
466 | 61551117 | 61551103 | 60334091 | 1 | 1 | 1 | 2 | 91.05.05-015 | ФСЭМ-2022, 91.05.05-015, приказ Минстроя России от 18.05.2022 г. № 378/пр | Краны на автомобильном ходу, грузоподъемность 16 т | 1368 | 1011 | маш.-ч | маш.-ч | 1 | 0.1 | 0 | 1629.55 | 969.91 | 0 | 0 | 1 | 0 | 0.1 | 2 | 61551106 | 247 | 0 | 0 | 0 | 0 | 0 | 0 | 0 | 0
466 | 61551118 | 61551103 | 60334986 | 1 | 1 | 1 | 2 | 91.14.02-001 | ФСЭМ-2022 доп.7, 91.14.02-001, приказ Минстроя России от 02.08.2023 г. № 551/пр | Автомобили бортовые, грузоподъемность до 5 т | 1368 | 1011 | маш.-ч | маш.-ч | 1 | 0.1 | 0 | 643.29 | 722.05 | 0 | 0 | 1 | 0 | 0.1 | 2 | 61551107 | 248 | 0 | 0 | 0 | 0 | 0 | 0 | 0 | 0
466 | 61551119 | 61551103 | 60335182 | 1 | 1 | 1 | 2 | 91.17.04-233 | ФСЭМ-2022, 91.17.04-233, приказ Минстроя России от 18.05.2022 г. № 378/пр | Аппараты сварочные для ручной дуговой сварки, сварочный ток до 350 А | 1368 | 1011 | маш.-ч | маш.-ч | 1 | 2.16 | 0 | 32.26 | 0 | 0 | 0 | 1 | 0 | 2.16 | 2 | 61551108 | 249 | 0 | 0 | 0 | 0 | 0 | 0 | 0 | 0
466 | 61551120 | 61551103 | 60401754 | 1 | 1 | 1 | 3 | 01.7.03.04-0001 | ФСБЦ-2022, 01.7.03.04-0001, приказ Минстроя России от 18.05.2022 г. № 378/пр | Электроэнергия | 1383 | 1013 | КВТ-Ч | КВТ-Ч | 1 | 0.4416 | 6.78 | 0 | 0 | 0 | 0 | 1 | 0 | 0.4416 | 2 | 61551109 | 250 | 0 | 0 | 0 | 0 | 0 | 0 | 0 | 0
466 | 61551121 | 61551103 | 60401913 | 1 | 1 | 1 | 3 | 01.7.06.05-0041 | ФСБЦ-2022, 01.7.06.05-0041, приказ Минстроя России от 18.05.2022 г. № 378/пр | Ленты изоляционные хлопчатобумажные прорезиненные для электромонтажных и ремонтных работ, цвет черный, ширина 20 мм, толщина 0,35 мм | 1301 | 1003 | м | м | 1 | 13.33 | 5.87 | 0 | 0 | 0 | 0 | 1 | 0 | 13.33 | 2 | 61551110 | 251 | 0 | 0 | 0 | 0 | 0 | 0 | 0 | 0
466 | 61551122 | 61551103 | 60401927 | 1 | 1 | 1 | 3 | 01.7.06.07-0002 | ФСБЦ-2022, 01.7.06.07-0002, приказ Минстроя России от 18.05.2022 г. № 378/пр | Ленты монтажные из пластмассы для бандажирования проводов, скрепляются пластмассовыми кнопками, ширина 10 мм | 1302 | 1003 | 10 м | 10 м | 10 | 0.55 | 37.71 | 0 | 0 | 0 | 0 | 1 | 0 | 0.55 | 2 | 61551111 | 252 | 0 | 0 | 0 | 0 | 0 | 0 | 0 | 0
466 | 61551123 | 61551103 | 60402495 | 1 | 1 | 1 | 3 | 01.7.11.07-0227 | ФСБЦ-2022, 01.7.11.07-0227, приказ Минстроя России от 18.05.2022 г. № 378/пр | Электроды сварочные для сварки низколегированных и углеродистых сталей УОНИ 13/45, Э42А, диаметр 4-5 мм | 1346 | 1009 | кг | кг | 1 | 1.9 | 155.63 | 0 | 0 | 0 | 0 | 1 | 0 | 1.9 | 2 | 61551112 | 253 | 0 | 0 | 0 | 0 | 0 | 0 | 0 | 0
466 | 61551124 | 61551103 | 60420448 | 1 | 1 | 1 | 3 | 14.4.02.04-0142 | ФСБЦ-2022, 14.4.02.04-0142, приказ Минстроя России от 18.05.2022 г. № 378/пр | Краска масляная МА-0115, мумия, сурик железный | 1346 | 1009 | кг | кг | 1 | 0.4 | 79.88 | 0 | 0 | 0 | 0 | 1 | 0 | 0.4 | 2 | 61551113 | 254 | 0 | 0 | 0 | 0 | 0 | 0 | 0 | 0
466 | 61551125 | 61551103 | 60333436 | 117 | 1 | 1 | 3 | 421/пр_2020_п.75_пп.а |  | Сметная стоимость вспомогательных ненормируемых материальных ресурсов, не учтенная в сметной норме, 2% | 3277935 | 1013 | % | % | 1 | 2 | 0 | 0 | 0 | 0 | 0 | 0 | 0 | 2 | 3 | -1 |  | 0 | 0 | 0 | 0 | 0 | 0 | 0 | 0
503 | 61551130 | 61551127 | 60327418 | 117 | 1 | 1 | 1 | 1-100-35 |  | Средний разряд работы 3,5 | 1191 | 1013 | чел.-ч. | чел.-ч. | 1 | 24.1 | 0 | 0 | 0 | 681.63 | 0 | 1 | 1 | 24.1 | 2 | 61551128 | 256 | 0 | 0 | 0 | 0 | 0 | 0 | 0 | 0
503 | 61551131 | 61551127 | 60332400 | 117 | 1 | 1 | 3 | 20.4.03.06 |  | Розетка штепсельная | 1371 | 1013 | ШТ | ШТ | 1 | 100 | 0 | 0 | 0 | 0 | 0 | 0 | 0 | 100 | 3 | -1 |  | 0 | 0 | 0 | 0 | 0 | 0 | 0 | 0
505 | 61551136 | 61551133 | 60327418 | 117 | 1 | 1 | 1 | 1-100-35 |  | Средний разряд работы 3,5 | 1191 | 1013 | чел.-ч. | чел.-ч. | 1 | 24.1 | 0 | 0 | 0 | 681.63 | 0 | 1 | 1 | 24.1 | 2 | 61551134 | 258 | 0 | 0 | 0 | 0 | 0 | 0 | 0 | 0
505 | 61551137 | 61551133 | 60332400 | 117 | 1 | 1 | 3 | 20.4.03.06 |  | Розетка штепсельная | 1371 | 1013 | ШТ | ШТ | 1 | 100 | 0 | 0 | 0 | 0 | 0 | 0 | 0 | 100 | 3 | -1 |  | 0 | 0 | 0 | 0 | 0 | 0 | 0 | 0
507 | 61551151 | 61551139 | 60327426 | 117 | 1 | 1 | 1 | 1-100-38 |  | Средний разряд работы 3,8 | 1191 | 1013 | чел.-ч. | чел.-ч. | 1 | 12.24 | 0 | 0 | 0 | 705.88 | 0 | 1 | 1 | 12.24 | 2 | 61551140 | 260 | 0 | 0 | 0 | 0 | 0 | 0 | 0 | 0
507 | 61551152 | 61551139 | 60327602 | 117 | 1 | 1 | 1 | 4-100-00 |  | Затраты труда машинистов | 1191 | 1013 | чел.-ч. | чел.-ч. | 1 | 0.2 | 0 | 0 | 0 | 0 | 0 | 1 | 2 | 0.2 | 2 | 61551141 | 261 | 0 | 0 | 0 | 0 | 0 | 0 | 0 | 0
507 | 61551153 | 61551139 | 60334091 | 1 | 1 | 1 | 2 | 91.05.05-015 | ФСЭМ-2022, 91.05.05-015, приказ Минстроя России от 18.05.2022 г. № 378/пр | Краны на автомобильном ходу, грузоподъемность 16 т | 1368 | 1011 | маш.-ч | маш.-ч | 1 | 0.1 | 0 | 1629.55 | 969.91 | 0 | 0 | 1 | 0 | 0.1 | 2 | 61551142 | 262 | 0 | 0 | 0 | 0 | 0 | 0 | 0 | 0
507 | 61551154 | 61551139 | 60334986 | 1 | 1 | 1 | 2 | 91.14.02-001 | ФСЭМ-2022 доп.7, 91.14.02-001, приказ Минстроя России от 02.08.2023 г. № 551/пр | Автомобили бортовые, грузоподъемность до 5 т | 1368 | 1011 | маш.-ч | маш.-ч | 1 | 0.1 | 0 | 643.29 | 722.05 | 0 | 0 | 1 | 0 | 0.1 | 2 | 61551143 | 263 | 0 | 0 | 0 | 0 | 0 | 0 | 0 | 0
507 | 61551155 | 61551139 | 60335182 | 1 | 1 | 1 | 2 | 91.17.04-233 | ФСЭМ-2022, 91.17.04-233, приказ Минстроя России от 18.05.2022 г. № 378/пр | Аппараты сварочные для ручной дуговой сварки, сварочный ток до 350 А | 1368 | 1011 | маш.-ч | маш.-ч | 1 | 2.16 | 0 | 32.26 | 0 | 0 | 0 | 1 | 0 | 2.16 | 2 | 61551144 | 264 | 0 | 0 | 0 | 0 | 0 | 0 | 0 | 0
507 | 61551156 | 61551139 | 60401754 | 1 | 1 | 1 | 3 | 01.7.03.04-0001 | ФСБЦ-2022, 01.7.03.04-0001, приказ Минстроя России от 18.05.2022 г. № 378/пр | Электроэнергия | 1383 | 1013 | КВТ-Ч | КВТ-Ч | 1 | 0.4416 | 6.78 | 0 | 0 | 0 | 0 | 1 | 0 | 0.4416 | 2 | 61551145 | 265 | 0 | 0 | 0 | 0 | 0 | 0 | 0 | 0
507 | 61551157 | 61551139 | 60401913 | 1 | 1 | 1 | 3 | 01.7.06.05-0041 | ФСБЦ-2022, 01.7.06.05-0041, приказ Минстроя России от 18.05.2022 г. № 378/пр | Ленты изоляционные хлопчатобумажные прорезиненные для электромонтажных и ремонтных работ, цвет черный, ширина 20 мм, толщина 0,35 мм | 1301 | 1003 | м | м | 1 | 13.33 | 5.87 | 0 | 0 | 0 | 0 | 1 | 0 | 13.33 | 2 | 61551146 | 266 | 0 | 0 | 0 | 0 | 0 | 0 | 0 | 0
507 | 61551158 | 61551139 | 60401927 | 1 | 1 | 1 | 3 | 01.7.06.07-0002 | ФСБЦ-2022, 01.7.06.07-0002, приказ Минстроя России от 18.05.2022 г. № 378/пр | Ленты монтажные из пластмассы для бандажирования проводов, скрепляются пластмассовыми кнопками, ширина 10 мм | 1302 | 1003 | 10 м | 10 м | 10 | 0.55 | 37.71 | 0 | 0 | 0 | 0 | 1 | 0 | 0.55 | 2 | 61551147 | 267 | 0 | 0 | 0 | 0 | 0 | 0 | 0 | 0
507 | 61551159 | 61551139 | 60402495 | 1 | 1 | 1 | 3 | 01.7.11.07-0227 | ФСБЦ-2022, 01.7.11.07-0227, приказ Минстроя России от 18.05.2022 г. № 378/пр | Электроды сварочные для сварки низколегированных и углеродистых сталей УОНИ 13/45, Э42А, диаметр 4-5 мм | 1346 | 1009 | кг | кг | 1 | 1.9 | 155.63 | 0 | 0 | 0 | 0 | 1 | 0 | 1.9 | 2 | 61551148 | 268 | 0 | 0 | 0 | 0 | 0 | 0 | 0 | 0
507 | 61551160 | 61551139 | 60420448 | 1 | 1 | 1 | 3 | 14.4.02.04-0142 | ФСБЦ-2022, 14.4.02.04-0142, приказ Минстроя России от 18.05.2022 г. № 378/пр | Краска масляная МА-0115, мумия, сурик железный | 1346 | 1009 | кг | кг | 1 | 0.4 | 79.88 | 0 | 0 | 0 | 0 | 1 | 0 | 0.4 | 2 | 61551149 | 269 | 0 | 0 | 0 | 0 | 0 | 0 | 0 | 0
507 | 61551161 | 61551139 | 60333436 | 117 | 1 | 1 | 3 | 421/пр_2020_п.75_пп.а |  | Сметная стоимость вспомогательных ненормируемых материальных ресурсов, не учтенная в сметной норме, 2% | 3277935 | 1013 | % | % | 1 | 2 | 0 | 0 | 0 | 0 | 0 | 0 | 0 | 2 | 3 | -1 |  | 0 | 0 | 0 | 0 | 0 | 0 | 0 | 0
509 | 61551172 | 61551163 | 60327560 | 117 | 1 | 1 | 1 | 2-100-02 |  | Рабочий 2 разряда | 1369 | 1013 | чел.-ч | чел.-ч | 1 | 0.02 | 0 | 0 | 0 | 587.34 | 0 | 1 | 1 | 0.02 | 2 | 61551164 | 271 | 0 | 0 | 0 | 0 | 0 | 0 | 0 | 0
509 | 61551173 | 61551163 | 60327562 | 117 | 1 | 1 | 1 | 2-100-03 |  | Рабочий 3 разряда | 1369 | 1013 | чел.-ч | чел.-ч | 1 | 10.75 | 0 | 0 | 0 | 641.22 | 0 | 1 | 1 | 10.75 | 2 | 61551165 | 272 | 0 | 0 | 0 | 0 | 0 | 0 | 0 | 0
509 | 61551174 | 61551163 | 60327566 | 117 | 1 | 1 | 1 | 2-100-04 |  | Рабочий 4 разряда | 1369 | 1013 | чел.-ч | чел.-ч | 1 | 4.83 | 0 | 0 | 0 | 722.05 | 0 | 1 | 1 | 4.83 | 2 | 61551166 | 273 | 0 | 0 | 0 | 0 | 0 | 0 | 0 | 0
509 | 61551175 | 61551163 | 60327602 | 117 | 1 | 1 | 1 | 4-100-00 |  | Затраты труда машинистов | 1191 | 1013 | чел.-ч. | чел.-ч. | 1 | 0.01 | 0 | 0 | 0 | 0 | 0 | 1 | 2 | 0.01 | 2 | 61551167 | 274 | 0 | 0 | 0 | 0 | 0 | 0 | 0 | 0
509 | 61551176 | 61551163 | 60334986 | 1 | 1 | 1 | 2 | 91.14.02-001 | ФСЭМ-2022 доп.7, 91.14.02-001, приказ Минстроя России от 02.08.2023 г. № 551/пр | Автомобили бортовые, грузоподъемность до 5 т | 1368 | 1011 | маш.-ч | маш.-ч | 1 | 0.01 | 0 | 643.29 | 722.05 | 0 | 0 | 1 | 0 | 0.01 | 2 | 61551168 | 275 | 0 | 0 | 0 | 0 | 0 | 0 | 0 | 0
509 | 61551177 | 61551163 | 60401754 | 1 | 1 | 1 | 3 | 01.7.03.04-0001 | ФСБЦ-2022, 01.7.03.04-0001, приказ Минстроя России от 18.05.2022 г. № 378/пр | Электроэнергия | 1383 | 1013 | КВТ-Ч | КВТ-Ч | 1 | 4.42 | 6.78 | 0 | 0 | 0 | 0 | 1 | 0 | 4.42 | 2 | 61551169 | 276 | 0 | 0 | 0 | 0 | 0 | 0 | 0 | 0
509 | 61551178 | 61551163 | 60403357 | 1 | 1 | 1 | 3 | 01.7.15.07-0152 | ФСБЦ-2022, 01.7.15.07-0152, приказ Минстроя России от 18.05.2022 г. № 378/пр | Дюбели пластмассовые с шурупами, диаметр 6 мм, длина 35 мм, диаметр шурупа 3,5 мм, длина шурупа 50 мм | 1425 | 1013 | 100 ШТ | 100 ШТ | 1 | 2.09 | 52.34 | 0 | 0 | 0 | 0 | 1 | 0 | 2.09 | 2 | 61551170 | 277 | 0 | 0 | 0 | 0 | 0 | 0 | 0 | 0
509 | 61551179 | 61551163 | 60333436 | 117 | 1 | 1 | 3 | 421/пр_2020_п.75_пп.а |  | Сметная стоимость вспомогательных ненормируемых материальных ресурсов, не учтенная в сметной норме, 2% | 3277935 | 1013 | % | % | 1 | 2 | 0 | 0 | 0 | 0 | 0 | 0 | 0 | 2 | 3 | -1 |  | 0 | 0 | 0 | 0 | 0 | 0 | 0 | 0
546 | 61551184 | 61551181 | 60327418 | 117 | 1 | 1 | 1 | 1-100-35 |  | Средний разряд работы 3,5 | 1191 | 1013 | чел.-ч. | чел.-ч. | 1 | 24.1 | 0 | 0 | 0 | 681.63 | 0 | 1 | 1 | 24.1 | 2 | 61551182 | 279 | 0 | 0 | 0 | 0 | 0 | 0 | 0 | 0
546 | 61551185 | 61551181 | 60332400 | 117 | 1 | 1 | 3 | 20.4.03.06 |  | Розетка штепсельная | 1371 | 1013 | ШТ | ШТ | 1 | 100 | 0 | 0 | 0 | 0 | 0 | 0 | 0 | 100 | 3 | -1 |  | 0 | 0 | 0 | 0 | 0 | 0 | 0 | 0
548 | 61551190 | 61551187 | 60327418 | 117 | 1 | 1 | 1 | 1-100-35 |  | Средний разряд работы 3,5 | 1191 | 1013 | чел.-ч. | чел.-ч. | 1 | 24.1 | 0 | 0 | 0 | 681.63 | 0 | 1 | 1 | 24.1 | 2 | 61551188 | 281 | 0 | 0 | 0 | 0 | 0 | 0 | 0 | 0
548 | 61551191 | 61551187 | 60332400 | 117 | 1 | 1 | 3 | 20.4.03.06 |  | Розетка штепсельная | 1371 | 1013 | ШТ | ШТ | 1 | 100 | 0 | 0 | 0 | 0 | 0 | 0 | 0 | 100 | 3 | -1 |  | 0 | 0 | 0 | 0 | 0 | 0 | 0 | 0
550 | 61551201 | 61551193 | 60327430 | 117 | 1 | 1 | 1 | 1-100-39 |  | Средний разряд работы 3,9 | 1191 | 1013 | чел.-ч. | чел.-ч. | 1 | 20.33 | 0 | 0 | 0 | 713.96 | 0 | 1 | 1 | 20.33 | 2 | 61551194 | 283 | 0 | 0 | 0 | 0 | 0 | 0 | 0 | 0
550 | 61551202 | 61551193 | 60327602 | 117 | 1 | 1 | 1 | 4-100-00 |  | Затраты труда машинистов | 1191 | 1013 | чел.-ч. | чел.-ч. | 1 | 0.01 | 0 | 0 | 0 | 0 | 0 | 1 | 2 | 0.01 | 2 | 61551195 | 284 | 0 | 0 | 0 | 0 | 0 | 0 | 0 | 0
550 | 61551203 | 61551193 | 60334278 | 1 | 1 | 1 | 2 | 91.06.06-048 | ФСЭМ-2022, 91.06.06-048, приказ Минстроя России от 18.05.2022 г. № 378/пр | Подъемники одномачтовые, грузоподъемность до 500 кг, высота подъема 45 м | 1368 | 1011 | маш.-ч | маш.-ч | 1 | 0.01 | 0 | 37.32 | 641.22 | 0 | 0 | 1 | 0 | 0.01 | 2 | 61551196 | 285 | 0 | 0 | 0 | 0 | 0 | 0 | 0 | 0
550 | 61551204 | 61551193 | 60401754 | 1 | 1 | 1 | 3 | 01.7.03.04-0001 | ФСБЦ-2022, 01.7.03.04-0001, приказ Минстроя России от 18.05.2022 г. № 378/пр | Электроэнергия | 1383 | 1013 | КВТ-Ч | КВТ-Ч | 1 | 8.2404 | 6.78 | 0 | 0 | 0 | 0 | 1 | 0 | 8.2404 | 2 | 61551197 | 286 | 0 | 0 | 0 | 0 | 0 | 0 | 0 | 0
550 | 61551205 | 61551193 | 60403324 | 1 | 1 | 1 | 3 | 01.7.15.07-0022 | ФСБЦ-2022, 01.7.15.07-0022, приказ Минстроя России от 18.05.2022 г. № 378/пр | Дюбели полиэтиленовые распорные, диаметр 6 мм, длина 40 мм | 1407 | 1013 | 1000 ШТ | 1000 ШТ | 1 | 0.4 | 261.09 | 0 | 0 | 0 | 0 | 1 | 0 | 0.4 | 2 | 61551198 | 287 | 0 | 0 | 0 | 0 | 0 | 0 | 0 | 0
550 | 61551206 | 61551193 | 60403601 | 1 | 1 | 1 | 3 | 01.7.15.14-0165 | ФСБЦ-2022 доп.2, 01.7.15.14-0165, приказ Минстроя России от 26.08.2022 г. № 703/пр | Шурупы самонарезающие стальные с полукруглой головкой и прямым шлицем, остроконечные, диаметр 4 мм, длина 40 мм | 1348 | 1009 | т | т | 1000 | 0.0014 | 99190.96 | 0 | 0 | 0 | 0 | 1 | 0 | 0.0014 | 2 | 61551199 | 288 | 0 | 0 | 0 | 0 | 0 | 0 | 0 | 0
550 | 61551207 | 61551193 | 60333436 | 117 | 1 | 1 | 3 | 421/пр_2020_п.75_пп.а |  | Сметная стоимость вспомогательных ненормируемых материальных ресурсов, не учтенная в сметной норме, 2% | 3277935 | 1013 | % | % | 1 | 2 | 0 | 0 | 0 | 0 | 0 | 0 | 0 | 2 | 3 | -1 |  | 0 | 0 | 0 | 0 | 0 | 0 | 0 | 0
552 | 61551221 | 61551209 | 60327426 | 117 | 1 | 1 | 1 | 1-100-38 |  | Средний разряд работы 3,8 | 1191 | 1013 | чел.-ч. | чел.-ч. | 1 | 12.24 | 0 | 0 | 0 | 705.88 | 0 | 1 | 1 | 12.24 | 2 | 61551210 | 290 | 0 | 0 | 0 | 0 | 0 | 0 | 0 | 0
552 | 61551222 | 61551209 | 60327602 | 117 | 1 | 1 | 1 | 4-100-00 |  | Затраты труда машинистов | 1191 | 1013 | чел.-ч. | чел.-ч. | 1 | 0.2 | 0 | 0 | 0 | 0 | 0 | 1 | 2 | 0.2 | 2 | 61551211 | 291 | 0 | 0 | 0 | 0 | 0 | 0 | 0 | 0
552 | 61551223 | 61551209 | 60334091 | 1 | 1 | 1 | 2 | 91.05.05-015 | ФСЭМ-2022, 91.05.05-015, приказ Минстроя России от 18.05.2022 г. № 378/пр | Краны на автомобильном ходу, грузоподъемность 16 т | 1368 | 1011 | маш.-ч | маш.-ч | 1 | 0.1 | 0 | 1629.55 | 969.91 | 0 | 0 | 1 | 0 | 0.1 | 2 | 61551212 | 292 | 0 | 0 | 0 | 0 | 0 | 0 | 0 | 0
552 | 61551224 | 61551209 | 60334986 | 1 | 1 | 1 | 2 | 91.14.02-001 | ФСЭМ-2022 доп.7, 91.14.02-001, приказ Минстроя России от 02.08.2023 г. № 551/пр | Автомобили бортовые, грузоподъемность до 5 т | 1368 | 1011 | маш.-ч | маш.-ч | 1 | 0.1 | 0 | 643.29 | 722.05 | 0 | 0 | 1 | 0 | 0.1 | 2 | 61551213 | 293 | 0 | 0 | 0 | 0 | 0 | 0 | 0 | 0
552 | 61551225 | 61551209 | 60335182 | 1 | 1 | 1 | 2 | 91.17.04-233 | ФСЭМ-2022, 91.17.04-233, приказ Минстроя России от 18.05.2022 г. № 378/пр | Аппараты сварочные для ручной дуговой сварки, сварочный ток до 350 А | 1368 | 1011 | маш.-ч | маш.-ч | 1 | 2.16 | 0 | 32.26 | 0 | 0 | 0 | 1 | 0 | 2.16 | 2 | 61551214 | 294 | 0 | 0 | 0 | 0 | 0 | 0 | 0 | 0
552 | 61551226 | 61551209 | 60401754 | 1 | 1 | 1 | 3 | 01.7.03.04-0001 | ФСБЦ-2022, 01.7.03.04-0001, приказ Минстроя России от 18.05.2022 г. № 378/пр | Электроэнергия | 1383 | 1013 | КВТ-Ч | КВТ-Ч | 1 | 0.4416 | 6.78 | 0 | 0 | 0 | 0 | 1 | 0 | 0.4416 | 2 | 61551215 | 295 | 0 | 0 | 0 | 0 | 0 | 0 | 0 | 0
552 | 61551227 | 61551209 | 60401913 | 1 | 1 | 1 | 3 | 01.7.06.05-0041 | ФСБЦ-2022, 01.7.06.05-0041, приказ Минстроя России от 18.05.2022 г. № 378/пр | Ленты изоляционные хлопчатобумажные прорезиненные для электромонтажных и ремонтных работ, цвет черный, ширина 20 мм, толщина 0,35 мм | 1301 | 1003 | м | м | 1 | 13.33 | 5.87 | 0 | 0 | 0 | 0 | 1 | 0 | 13.33 | 2 | 61551216 | 296 | 0 | 0 | 0 | 0 | 0 | 0 | 0 | 0
552 | 61551228 | 61551209 | 60401927 | 1 | 1 | 1 | 3 | 01.7.06.07-0002 | ФСБЦ-2022, 01.7.06.07-0002, приказ Минстроя России от 18.05.2022 г. № 378/пр | Ленты монтажные из пластмассы для бандажирования проводов, скрепляются пластмассовыми кнопками, ширина 10 мм | 1302 | 1003 | 10 м | 10 м | 10 | 0.55 | 37.71 | 0 | 0 | 0 | 0 | 1 | 0 | 0.55 | 2 | 61551217 | 297 | 0 | 0 | 0 | 0 | 0 | 0 | 0 | 0
552 | 61551229 | 61551209 | 60402495 | 1 | 1 | 1 | 3 | 01.7.11.07-0227 | ФСБЦ-2022, 01.7.11.07-0227, приказ Минстроя России от 18.05.2022 г. № 378/пр | Электроды сварочные для сварки низколегированных и углеродистых сталей УОНИ 13/45, Э42А, диаметр 4-5 мм | 1346 | 1009 | кг | кг | 1 | 1.9 | 155.63 | 0 | 0 | 0 | 0 | 1 | 0 | 1.9 | 2 | 61551218 | 298 | 0 | 0 | 0 | 0 | 0 | 0 | 0 | 0
552 | 61551230 | 61551209 | 60420448 | 1 | 1 | 1 | 3 | 14.4.02.04-0142 | ФСБЦ-2022, 14.4.02.04-0142, приказ Минстроя России от 18.05.2022 г. № 378/пр | Краска масляная МА-0115, мумия, сурик железный | 1346 | 1009 | кг | кг | 1 | 0.4 | 79.88 | 0 | 0 | 0 | 0 | 1 | 0 | 0.4 | 2 | 61551219 | 299 | 0 | 0 | 0 | 0 | 0 | 0 | 0 | 0
552 | 61551231 | 61551209 | 60333436 | 117 | 1 | 1 | 3 | 421/пр_2020_п.75_пп.а |  | Сметная стоимость вспомогательных ненормируемых материальных ресурсов, не учтенная в сметной норме, 2% | 3277935 | 1013 | % | % | 1 | 2 | 0 | 0 | 0 | 0 | 0 | 0 | 0 | 2 | 3 | -1 |  | 0 | 0 | 0 | 0 | 0 | 0 | 0 | 0
589 | 61551236 | 61551233 | 60327418 | 117 | 1 | 1 | 1 | 1-100-35 |  | Средний разряд работы 3,5 | 1191 | 1013 | чел.-ч. | чел.-ч. | 1 | 24.1 | 0 | 0 | 0 | 681.63 | 0 | 1 | 1 | 24.1 | 2 | 61551234 | 301 | 0 | 0 | 0 | 0 | 0 | 0 | 0 | 0
589 | 61551237 | 61551233 | 60332400 | 117 | 1 | 1 | 3 | 20.4.03.06 |  | Розетка штепсельная | 1371 | 1013 | ШТ | ШТ | 1 | 100 | 0 | 0 | 0 | 0 | 0 | 0 | 0 | 100 | 3 | -1 |  | 0 | 0 | 0 | 0 | 0 | 0 | 0 | 0
591 | 61551242 | 61551239 | 60327418 | 117 | 1 | 1 | 1 | 1-100-35 |  | Средний разряд работы 3,5 | 1191 | 1013 | чел.-ч. | чел.-ч. | 1 | 24.1 | 0 | 0 | 0 | 681.63 | 0 | 1 | 1 | 24.1 | 2 | 61551240 | 303 | 0 | 0 | 0 | 0 | 0 | 0 | 0 | 0
591 | 61551243 | 61551239 | 60332400 | 117 | 1 | 1 | 3 | 20.4.03.06 |  | Розетка штепсельная | 1371 | 1013 | ШТ | ШТ | 1 | 100 | 0 | 0 | 0 | 0 | 0 | 0 | 0 | 100 | 3 | -1 |  | 0 | 0 | 0 | 0 | 0 | 0 | 0 | 0
593 | 61551253 | 61551245 | 60327430 | 117 | 1 | 1 | 1 | 1-100-39 |  | Средний разряд работы 3,9 | 1191 | 1013 | чел.-ч. | чел.-ч. | 1 | 20.33 | 0 | 0 | 0 | 713.96 | 0 | 1 | 1 | 20.33 | 2 | 61551246 | 305 | 0 | 0 | 0 | 0 | 0 | 0 | 0 | 0
593 | 61551254 | 61551245 | 60327602 | 117 | 1 | 1 | 1 | 4-100-00 |  | Затраты труда машинистов | 1191 | 1013 | чел.-ч. | чел.-ч. | 1 | 0.01 | 0 | 0 | 0 | 0 | 0 | 1 | 2 | 0.01 | 2 | 61551247 | 306 | 0 | 0 | 0 | 0 | 0 | 0 | 0 | 0
593 | 61551255 | 61551245 | 60334278 | 1 | 1 | 1 | 2 | 91.06.06-048 | ФСЭМ-2022, 91.06.06-048, приказ Минстроя России от 18.05.2022 г. № 378/пр | Подъемники одномачтовые, грузоподъемность до 500 кг, высота подъема 45 м | 1368 | 1011 | маш.-ч | маш.-ч | 1 | 0.01 | 0 | 37.32 | 641.22 | 0 | 0 | 1 | 0 | 0.01 | 2 | 61551248 | 307 | 0 | 0 | 0 | 0 | 0 | 0 | 0 | 0
593 | 61551256 | 61551245 | 60401754 | 1 | 1 | 1 | 3 | 01.7.03.04-0001 | ФСБЦ-2022, 01.7.03.04-0001, приказ Минстроя России от 18.05.2022 г. № 378/пр | Электроэнергия | 1383 | 1013 | КВТ-Ч | КВТ-Ч | 1 | 8.2404 | 6.78 | 0 | 0 | 0 | 0 | 1 | 0 | 8.2404 | 2 | 61551249 | 308 | 0 | 0 | 0 | 0 | 0 | 0 | 0 | 0
593 | 61551257 | 61551245 | 60403324 | 1 | 1 | 1 | 3 | 01.7.15.07-0022 | ФСБЦ-2022, 01.7.15.07-0022, приказ Минстроя России от 18.05.2022 г. № 378/пр | Дюбели полиэтиленовые распорные, диаметр 6 мм, длина 40 мм | 1407 | 1013 | 1000 ШТ | 1000 ШТ | 1 | 0.4 | 261.09 | 0 | 0 | 0 | 0 | 1 | 0 | 0.4 | 2 | 61551250 | 309 | 0 | 0 | 0 | 0 | 0 | 0 | 0 | 0
593 | 61551258 | 61551245 | 60403601 | 1 | 1 | 1 | 3 | 01.7.15.14-0165 | ФСБЦ-2022 доп.2, 01.7.15.14-0165, приказ Минстроя России от 26.08.2022 г. № 703/пр | Шурупы самонарезающие стальные с полукруглой головкой и прямым шлицем, остроконечные, диаметр 4 мм, длина 40 мм | 1348 | 1009 | т | т | 1000 | 0.0014 | 99190.96 | 0 | 0 | 0 | 0 | 1 | 0 | 0.0014 | 2 | 61551251 | 310 | 0 | 0 | 0 | 0 | 0 | 0 | 0 | 0
593 | 61551259 | 61551245 | 60333436 | 117 | 1 | 1 | 3 | 421/пр_2020_п.75_пп.а |  | Сметная стоимость вспомогательных ненормируемых материальных ресурсов, не учтенная в сметной норме, 2% | 3277935 | 1013 | % | % | 1 | 2 | 0 | 0 | 0 | 0 | 0 | 0 | 0 | 2 | 3 | -1 |  | 0 | 0 | 0 | 0 | 0 | 0 | 0 | 0
595 | 61551269 | 61551261 | 60327430 | 117 | 1 | 1 | 1 | 1-100-39 |  | Средний разряд работы 3,9 | 1191 | 1013 | чел.-ч. | чел.-ч. | 1 | 20.33 | 0 | 0 | 0 | 713.96 | 0 | 1 | 1 | 20.33 | 2 | 61551262 | 312 | 0 | 0 | 0 | 0 | 0 | 0 | 0 | 0
595 | 61551270 | 61551261 | 60327602 | 117 | 1 | 1 | 1 | 4-100-00 |  | Затраты труда машинистов | 1191 | 1013 | чел.-ч. | чел.-ч. | 1 | 0.01 | 0 | 0 | 0 | 0 | 0 | 1 | 2 | 0.01 | 2 | 61551263 | 313 | 0 | 0 | 0 | 0 | 0 | 0 | 0 | 0
595 | 61551271 | 61551261 | 60334278 | 1 | 1 | 1 | 2 | 91.06.06-048 | ФСЭМ-2022, 91.06.06-048, приказ Минстроя России от 18.05.2022 г. № 378/пр | Подъемники одномачтовые, грузоподъемность до 500 кг, высота подъема 45 м | 1368 | 1011 | маш.-ч | маш.-ч | 1 | 0.01 | 0 | 37.32 | 641.22 | 0 | 0 | 1 | 0 | 0.01 | 2 | 61551264 | 314 | 0 | 0 | 0 | 0 | 0 | 0 | 0 | 0
595 | 61551272 | 61551261 | 60401754 | 1 | 1 | 1 | 3 | 01.7.03.04-0001 | ФСБЦ-2022, 01.7.03.04-0001, приказ Минстроя России от 18.05.2022 г. № 378/пр | Электроэнергия | 1383 | 1013 | КВТ-Ч | КВТ-Ч | 1 | 8.2404 | 6.78 | 0 | 0 | 0 | 0 | 1 | 0 | 8.2404 | 2 | 61551265 | 315 | 0 | 0 | 0 | 0 | 0 | 0 | 0 | 0
595 | 61551273 | 61551261 | 60403324 | 1 | 1 | 1 | 3 | 01.7.15.07-0022 | ФСБЦ-2022, 01.7.15.07-0022, приказ Минстроя России от 18.05.2022 г. № 378/пр | Дюбели полиэтиленовые распорные, диаметр 6 мм, длина 40 мм | 1407 | 1013 | 1000 ШТ | 1000 ШТ | 1 | 0.4 | 261.09 | 0 | 0 | 0 | 0 | 1 | 0 | 0.4 | 2 | 61551266 | 316 | 0 | 0 | 0 | 0 | 0 | 0 | 0 | 0
595 | 61551274 | 61551261 | 60403601 | 1 | 1 | 1 | 3 | 01.7.15.14-0165 | ФСБЦ-2022 доп.2, 01.7.15.14-0165, приказ Минстроя России от 26.08.2022 г. № 703/пр | Шурупы самонарезающие стальные с полукруглой головкой и прямым шлицем, остроконечные, диаметр 4 мм, длина 40 мм | 1348 | 1009 | т | т | 1000 | 0.0014 | 99190.96 | 0 | 0 | 0 | 0 | 1 | 0 | 0.0014 | 2 | 61551267 | 317 | 0 | 0 | 0 | 0 | 0 | 0 | 0 | 0
595 | 61551275 | 61551261 | 60333436 | 117 | 1 | 1 | 3 | 421/пр_2020_п.75_пп.а |  | Сметная стоимость вспомогательных ненормируемых материальных ресурсов, не учтенная в сметной норме, 2% | 3277935 | 1013 | % | % | 1 | 2 | 0 | 0 | 0 | 0 | 0 | 0 | 0 | 2 | 3 | -1 |  | 0 | 0 | 0 | 0 | 0 | 0 | 0 | 0
597 | 61551289 | 61551277 | 60327426 | 117 | 1 | 1 | 1 | 1-100-38 |  | Средний разряд работы 3,8 | 1191 | 1013 | чел.-ч. | чел.-ч. | 1 | 12.24 | 0 | 0 | 0 | 705.88 | 0 | 1 | 1 | 12.24 | 2 | 61551278 | 319 | 0 | 0 | 0 | 0 | 0 | 0 | 0 | 0
597 | 61551290 | 61551277 | 60327602 | 117 | 1 | 1 | 1 | 4-100-00 |  | Затраты труда машинистов | 1191 | 1013 | чел.-ч. | чел.-ч. | 1 | 0.2 | 0 | 0 | 0 | 0 | 0 | 1 | 2 | 0.2 | 2 | 61551279 | 320 | 0 | 0 | 0 | 0 | 0 | 0 | 0 | 0
597 | 61551291 | 61551277 | 60334091 | 1 | 1 | 1 | 2 | 91.05.05-015 | ФСЭМ-2022, 91.05.05-015, приказ Минстроя России от 18.05.2022 г. № 378/пр | Краны на автомобильном ходу, грузоподъемность 16 т | 1368 | 1011 | маш.-ч | маш.-ч | 1 | 0.1 | 0 | 1629.55 | 969.91 | 0 | 0 | 1 | 0 | 0.1 | 2 | 61551280 | 321 | 0 | 0 | 0 | 0 | 0 | 0 | 0 | 0
597 | 61551292 | 61551277 | 60334986 | 1 | 1 | 1 | 2 | 91.14.02-001 | ФСЭМ-2022 доп.7, 91.14.02-001, приказ Минстроя России от 02.08.2023 г. № 551/пр | Автомобили бортовые, грузоподъемность до 5 т | 1368 | 1011 | маш.-ч | маш.-ч | 1 | 0.1 | 0 | 643.29 | 722.05 | 0 | 0 | 1 | 0 | 0.1 | 2 | 61551281 | 322 | 0 | 0 | 0 | 0 | 0 | 0 | 0 | 0
597 | 61551293 | 61551277 | 60335182 | 1 | 1 | 1 | 2 | 91.17.04-233 | ФСЭМ-2022, 91.17.04-233, приказ Минстроя России от 18.05.2022 г. № 378/пр | Аппараты сварочные для ручной дуговой сварки, сварочный ток до 350 А | 1368 | 1011 | маш.-ч | маш.-ч | 1 | 2.16 | 0 | 32.26 | 0 | 0 | 0 | 1 | 0 | 2.16 | 2 | 61551282 | 323 | 0 | 0 | 0 | 0 | 0 | 0 | 0 | 0
597 | 61551294 | 61551277 | 60401754 | 1 | 1 | 1 | 3 | 01.7.03.04-0001 | ФСБЦ-2022, 01.7.03.04-0001, приказ Минстроя России от 18.05.2022 г. № 378/пр | Электроэнергия | 1383 | 1013 | КВТ-Ч | КВТ-Ч | 1 | 0.4416 | 6.78 | 0 | 0 | 0 | 0 | 1 | 0 | 0.4416 | 2 | 61551283 | 324 | 0 | 0 | 0 | 0 | 0 | 0 | 0 | 0
597 | 61551295 | 61551277 | 60401913 | 1 | 1 | 1 | 3 | 01.7.06.05-0041 | ФСБЦ-2022, 01.7.06.05-0041, приказ Минстроя России от 18.05.2022 г. № 378/пр | Ленты изоляционные хлопчатобумажные прорезиненные для электромонтажных и ремонтных работ, цвет черный, ширина 20 мм, толщина 0,35 мм | 1301 | 1003 | м | м | 1 | 13.33 | 5.87 | 0 | 0 | 0 | 0 | 1 | 0 | 13.33 | 2 | 61551284 | 325 | 0 | 0 | 0 | 0 | 0 | 0 | 0 | 0
597 | 61551296 | 61551277 | 60401927 | 1 | 1 | 1 | 3 | 01.7.06.07-0002 | ФСБЦ-2022, 01.7.06.07-0002, приказ Минстроя России от 18.05.2022 г. № 378/пр | Ленты монтажные из пластмассы для бандажирования проводов, скрепляются пластмассовыми кнопками, ширина 10 мм | 1302 | 1003 | 10 м | 10 м | 10 | 0.55 | 37.71 | 0 | 0 | 0 | 0 | 1 | 0 | 0.55 | 2 | 61551285 | 326 | 0 | 0 | 0 | 0 | 0 | 0 | 0 | 0
597 | 61551297 | 61551277 | 60402495 | 1 | 1 | 1 | 3 | 01.7.11.07-0227 | ФСБЦ-2022, 01.7.11.07-0227, приказ Минстроя России от 18.05.2022 г. № 378/пр | Электроды сварочные для сварки низколегированных и углеродистых сталей УОНИ 13/45, Э42А, диаметр 4-5 мм | 1346 | 1009 | кг | кг | 1 | 1.9 | 155.63 | 0 | 0 | 0 | 0 | 1 | 0 | 1.9 | 2 | 61551286 | 327 | 0 | 0 | 0 | 0 | 0 | 0 | 0 | 0
597 | 61551298 | 61551277 | 60420448 | 1 | 1 | 1 | 3 | 14.4.02.04-0142 | ФСБЦ-2022, 14.4.02.04-0142, приказ Минстроя России от 18.05.2022 г. № 378/пр | Краска масляная МА-0115, мумия, сурик железный | 1346 | 1009 | кг | кг | 1 | 0.4 | 79.88 | 0 | 0 | 0 | 0 | 1 | 0 | 0.4 | 2 | 61551287 | 328 | 0 | 0 | 0 | 0 | 0 | 0 | 0 | 0
597 | 61551299 | 61551277 | 60333436 | 117 | 1 | 1 | 3 | 421/пр_2020_п.75_пп.а |  | Сметная стоимость вспомогательных ненормируемых материальных ресурсов, не учтенная в сметной норме, 2% | 3277935 | 1013 | % | % | 1 | 2 | 0 | 0 | 0 | 0 | 0 | 0 | 0 | 2 | 3 | -1 |  | 0 | 0 | 0 | 0 | 0 | 0 | 0 | 0
599 | 61551310 | 61551301 | 60327560 | 117 | 1 | 1 | 1 | 2-100-02 |  | Рабочий 2 разряда | 1369 | 1013 | чел.-ч | чел.-ч | 1 | 0.02 | 0 | 0 | 0 | 587.34 | 0 | 1 | 1 | 0.02 | 2 | 61551302 | 330 | 0 | 0 | 0 | 0 | 0 | 0 | 0 | 0
599 | 61551311 | 61551301 | 60327562 | 117 | 1 | 1 | 1 | 2-100-03 |  | Рабочий 3 разряда | 1369 | 1013 | чел.-ч | чел.-ч | 1 | 10.75 | 0 | 0 | 0 | 641.22 | 0 | 1 | 1 | 10.75 | 2 | 61551303 | 331 | 0 | 0 | 0 | 0 | 0 | 0 | 0 | 0
599 | 61551312 | 61551301 | 60327566 | 117 | 1 | 1 | 1 | 2-100-04 |  | Рабочий 4 разряда | 1369 | 1013 | чел.-ч | чел.-ч | 1 | 4.83 | 0 | 0 | 0 | 722.05 | 0 | 1 | 1 | 4.83 | 2 | 61551304 | 332 | 0 | 0 | 0 | 0 | 0 | 0 | 0 | 0
599 | 61551313 | 61551301 | 60327602 | 117 | 1 | 1 | 1 | 4-100-00 |  | Затраты труда машинистов | 1191 | 1013 | чел.-ч. | чел.-ч. | 1 | 0.01 | 0 | 0 | 0 | 0 | 0 | 1 | 2 | 0.01 | 2 | 61551305 | 333 | 0 | 0 | 0 | 0 | 0 | 0 | 0 | 0
599 | 61551314 | 61551301 | 60334986 | 1 | 1 | 1 | 2 | 91.14.02-001 | ФСЭМ-2022 доп.7, 91.14.02-001, приказ Минстроя России от 02.08.2023 г. № 551/пр | Автомобили бортовые, грузоподъемность до 5 т | 1368 | 1011 | маш.-ч | маш.-ч | 1 | 0.01 | 0 | 643.29 | 722.05 | 0 | 0 | 1 | 0 | 0.01 | 2 | 61551306 | 334 | 0 | 0 | 0 | 0 | 0 | 0 | 0 | 0
599 | 61551315 | 61551301 | 60401754 | 1 | 1 | 1 | 3 | 01.7.03.04-0001 | ФСБЦ-2022, 01.7.03.04-0001, приказ Минстроя России от 18.05.2022 г. № 378/пр | Электроэнергия | 1383 | 1013 | КВТ-Ч | КВТ-Ч | 1 | 4.42 | 6.78 | 0 | 0 | 0 | 0 | 1 | 0 | 4.42 | 2 | 61551307 | 335 | 0 | 0 | 0 | 0 | 0 | 0 | 0 | 0
599 | 61551316 | 61551301 | 60403357 | 1 | 1 | 1 | 3 | 01.7.15.07-0152 | ФСБЦ-2022, 01.7.15.07-0152, приказ Минстроя России от 18.05.2022 г. № 378/пр | Дюбели пластмассовые с шурупами, диаметр 6 мм, длина 35 мм, диаметр шурупа 3,5 мм, длина шурупа 50 мм | 1425 | 1013 | 100 ШТ | 100 ШТ | 1 | 2.09 | 52.34 | 0 | 0 | 0 | 0 | 1 | 0 | 2.09 | 2 | 61551308 | 336 | 0 | 0 | 0 | 0 | 0 | 0 | 0 | 0
599 | 61551317 | 61551301 | 60333436 | 117 | 1 | 1 | 3 | 421/пр_2020_п.75_пп.а |  | Сметная стоимость вспомогательных ненормируемых материальных ресурсов, не учтенная в сметной норме, 2% | 3277935 | 1013 | % | % | 1 | 2 | 0 | 0 | 0 | 0 | 0 | 0 | 0 | 2 | 3 | -1 |  | 0 | 0 | 0 | 0 | 0 | 0 | 0 | 0
636 | 61551327 | 61551319 | 60327408 | 117 | 1 | 1 | 1 | 1-100-30 |  | Средний разряд работы 3,0 | 1191 | 1013 | чел.-ч. | чел.-ч. | 1 | 41.41 | 0 | 0 | 0 | 641.22 | 0 | 1 | 1 | 41.41 | 2 | 61551320 | 338 | 0 | 0 | 0 | 0 | 0 | 0 | 0 | 0
636 | 61551328 | 61551319 | 60327602 | 117 | 1 | 1 | 1 | 4-100-00 |  | Затраты труда машинистов | 1191 | 1013 | чел.-ч. | чел.-ч. | 1 | 0.12 | 0 | 0 | 0 | 0 | 0 | 1 | 2 | 0.12 | 2 | 61551321 | 339 | 0 | 0 | 0 | 0 | 0 | 0 | 0 | 0
636 | 61551329 | 61551319 | 60334278 | 1 | 1 | 1 | 2 | 91.06.06-048 | ФСЭМ-2022, 91.06.06-048, приказ Минстроя России от 18.05.2022 г. № 378/пр | Подъемники одномачтовые, грузоподъемность до 500 кг, высота подъема 45 м | 1368 | 1011 | маш.-ч | маш.-ч | 1 | 0.08 | 0 | 37.32 | 641.22 | 0 | 0 | 1 | 0 | 0.08 | 2 | 61551322 | 340 | 0 | 0 | 0 | 0 | 0 | 0 | 0 | 0
636 | 61551330 | 61551319 | 60334986 | 1 | 1 | 1 | 2 | 91.14.02-001 | ФСЭМ-2022 доп.7, 91.14.02-001, приказ Минстроя России от 02.08.2023 г. № 551/пр | Автомобили бортовые, грузоподъемность до 5 т | 1368 | 1011 | маш.-ч | маш.-ч | 1 | 0.04 | 0 | 643.29 | 722.05 | 0 | 0 | 1 | 0 | 0.04 | 2 | 61551323 | 341 | 0 | 0 | 0 | 0 | 0 | 0 | 0 | 0
636 | 61551331 | 61551319 | 60403307 | 1 | 1 | 1 | 3 | 01.7.15.06-0111 | ФСБЦ-2022, 01.7.15.06-0111, приказ Минстроя России от 18.05.2022 г. № 378/пр | Гвозди строительные | 1348 | 1009 | т | т | 1000 | 0.004 | 70296.2 | 0 | 0 | 0 | 0 | 1 | 0 | 0.004 | 2 | 61551324 | 342 | 0 | 0 | 0 | 0 | 0 | 0 | 0 | 0
636 | 61551332 | 61551319 | 60410451 | 1 | 1 | 1 | 3 | 08.3.03.05-0001 | ФСБЦ-2022, 08.3.03.05-0001, приказ Минстроя России от 18.05.2022 г. № 378/пр | Проволока канатная оцинкованная, диаметр 2,6 мм | 1348 | 1009 | т | т | 1000 | 0.006 | 149930.17 | 0 | 0 | 0 | 0 | 1 | 0 | 0.006 | 2 | 61551325 | 343 | 0 | 0 | 0 | 0 | 0 | 0 | 0 | 0
636 | 61551333 | 61551319 | 60330162 | 117 | 1 | 1 | 3 | 08.3.05.05 |  | Сталь листовая оцинкованная | 1348 | 1009 | т | т | 1000 | 0.184 | 0 | 0 | 0 | 0 | 0 | 0 | 0 | 0.184 | 3 | -1 |  | 0 | 0 | 0 | 0 | 0 | 0 | 0 | 0
636 | 61551334 | 61551319 | 60333441 | 117 | 1 | 1 | 3 | 999-9900 |  | Строительный мусор | 1348 | 1009 | т | т | 1000 | 0.224 | 0 | 0 | 0 | 0 | 0 | 0 | 0 | 0.224 | 3 | -1 |  | 0 | 0 | 0 | 0 | 0 | 0 | 0 | 0
673 | 61551344 | 61551336 | 60327430 | 117 | 1 | 1 | 1 | 1-100-39 |  | Средний разряд работы 3,9 | 1191 | 1013 | чел.-ч. | чел.-ч. | 1 | 20.33 | 0 | 0 | 0 | 713.96 | 0 | 1 | 1 | 20.33 | 2 | 61551337 | 345 | 0 | 0 | 0 | 0 | 0 | 0 | 0 | 0
673 | 61551345 | 61551336 | 60327602 | 117 | 1 | 1 | 1 | 4-100-00 |  | Затраты труда машинистов | 1191 | 1013 | чел.-ч. | чел.-ч. | 1 | 0.01 | 0 | 0 | 0 | 0 | 0 | 1 | 2 | 0.01 | 2 | 61551338 | 346 | 0 | 0 | 0 | 0 | 0 | 0 | 0 | 0
673 | 61551346 | 61551336 | 60334278 | 1 | 1 | 1 | 2 | 91.06.06-048 | ФСЭМ-2022, 91.06.06-048, приказ Минстроя России от 18.05.2022 г. № 378/пр | Подъемники одномачтовые, грузоподъемность до 500 кг, высота подъема 45 м | 1368 | 1011 | маш.-ч | маш.-ч | 1 | 0.01 | 0 | 37.32 | 641.22 | 0 | 0 | 1 | 0 | 0.01 | 2 | 61551339 | 347 | 0 | 0 | 0 | 0 | 0 | 0 | 0 | 0
673 | 61551347 | 61551336 | 60401754 | 1 | 1 | 1 | 3 | 01.7.03.04-0001 | ФСБЦ-2022, 01.7.03.04-0001, приказ Минстроя России от 18.05.2022 г. № 378/пр | Электроэнергия | 1383 | 1013 | КВТ-Ч | КВТ-Ч | 1 | 8.2404 | 6.78 | 0 | 0 | 0 | 0 | 1 | 0 | 8.2404 | 2 | 61551340 | 348 | 0 | 0 | 0 | 0 | 0 | 0 | 0 | 0
673 | 61551348 | 61551336 | 60403324 | 1 | 1 | 1 | 3 | 01.7.15.07-0022 | ФСБЦ-2022, 01.7.15.07-0022, приказ Минстроя России от 18.05.2022 г. № 378/пр | Дюбели полиэтиленовые распорные, диаметр 6 мм, длина 40 мм | 1407 | 1013 | 1000 ШТ | 1000 ШТ | 1 | 0.4 | 261.09 | 0 | 0 | 0 | 0 | 1 | 0 | 0.4 | 2 | 61551341 | 349 | 0 | 0 | 0 | 0 | 0 | 0 | 0 | 0
673 | 61551349 | 61551336 | 60403601 | 1 | 1 | 1 | 3 | 01.7.15.14-0165 | ФСБЦ-2022 доп.2, 01.7.15.14-0165, приказ Минстроя России от 26.08.2022 г. № 703/пр | Шурупы самонарезающие стальные с полукруглой головкой и прямым шлицем, остроконечные, диаметр 4 мм, длина 40 мм | 1348 | 1009 | т | т | 1000 | 0.0014 | 99190.96 | 0 | 0 | 0 | 0 | 1 | 0 | 0.0014 | 2 | 61551342 | 350 | 0 | 0 | 0 | 0 | 0 | 0 | 0 | 0
673 | 61551350 | 61551336 | 60333436 | 117 | 1 | 1 | 3 | 421/пр_2020_п.75_пп.а |  | Сметная стоимость вспомогательных ненормируемых материальных ресурсов, не учтенная в сметной норме, 2% | 3277935 | 1013 | % | % | 1 | 2 | 0 | 0 | 0 | 0 | 0 | 0 | 0 | 2 | 3 | -1 |  | 0 | 0 | 0 | 0 | 0 | 0 | 0 | 0
675 | 61551364 | 61551352 | 60327426 | 117 | 1 | 1 | 1 | 1-100-38 |  | Средний разряд работы 3,8 | 1191 | 1013 | чел.-ч. | чел.-ч. | 1 | 12.24 | 0 | 0 | 0 | 705.88 | 0 | 1 | 1 | 12.24 | 2 | 61551353 | 352 | 0 | 0 | 0 | 0 | 0 | 0 | 0 | 0
675 | 61551365 | 61551352 | 60327602 | 117 | 1 | 1 | 1 | 4-100-00 |  | Затраты труда машинистов | 1191 | 1013 | чел.-ч. | чел.-ч. | 1 | 0.2 | 0 | 0 | 0 | 0 | 0 | 1 | 2 | 0.2 | 2 | 61551354 | 353 | 0 | 0 | 0 | 0 | 0 | 0 | 0 | 0
675 | 61551366 | 61551352 | 60334091 | 1 | 1 | 1 | 2 | 91.05.05-015 | ФСЭМ-2022, 91.05.05-015, приказ Минстроя России от 18.05.2022 г. № 378/пр | Краны на автомобильном ходу, грузоподъемность 16 т | 1368 | 1011 | маш.-ч | маш.-ч | 1 | 0.1 | 0 | 1629.55 | 969.91 | 0 | 0 | 1 | 0 | 0.1 | 2 | 61551355 | 354 | 0 | 0 | 0 | 0 | 0 | 0 | 0 | 0
675 | 61551367 | 61551352 | 60334986 | 1 | 1 | 1 | 2 | 91.14.02-001 | ФСЭМ-2022 доп.7, 91.14.02-001, приказ Минстроя России от 02.08.2023 г. № 551/пр | Автомобили бортовые, грузоподъемность до 5 т | 1368 | 1011 | маш.-ч | маш.-ч | 1 | 0.1 | 0 | 643.29 | 722.05 | 0 | 0 | 1 | 0 | 0.1 | 2 | 61551356 | 355 | 0 | 0 | 0 | 0 | 0 | 0 | 0 | 0
675 | 61551368 | 61551352 | 60335182 | 1 | 1 | 1 | 2 | 91.17.04-233 | ФСЭМ-2022, 91.17.04-233, приказ Минстроя России от 18.05.2022 г. № 378/пр | Аппараты сварочные для ручной дуговой сварки, сварочный ток до 350 А | 1368 | 1011 | маш.-ч | маш.-ч | 1 | 2.16 | 0 | 32.26 | 0 | 0 | 0 | 1 | 0 | 2.16 | 2 | 61551357 | 356 | 0 | 0 | 0 | 0 | 0 | 0 | 0 | 0
675 | 61551369 | 61551352 | 60401754 | 1 | 1 | 1 | 3 | 01.7.03.04-0001 | ФСБЦ-2022, 01.7.03.04-0001, приказ Минстроя России от 18.05.2022 г. № 378/пр | Электроэнергия | 1383 | 1013 | КВТ-Ч | КВТ-Ч | 1 | 0.4416 | 6.78 | 0 | 0 | 0 | 0 | 1 | 0 | 0.4416 | 2 | 61551358 | 357 | 0 | 0 | 0 | 0 | 0 | 0 | 0 | 0
675 | 61551370 | 61551352 | 60401913 | 1 | 1 | 1 | 3 | 01.7.06.05-0041 | ФСБЦ-2022, 01.7.06.05-0041, приказ Минстроя России от 18.05.2022 г. № 378/пр | Ленты изоляционные хлопчатобумажные прорезиненные для электромонтажных и ремонтных работ, цвет черный, ширина 20 мм, толщина 0,35 мм | 1301 | 1003 | м | м | 1 | 13.33 | 5.87 | 0 | 0 | 0 | 0 | 1 | 0 | 13.33 | 2 | 61551359 | 358 | 0 | 0 | 0 | 0 | 0 | 0 | 0 | 0
675 | 61551371 | 61551352 | 60401927 | 1 | 1 | 1 | 3 | 01.7.06.07-0002 | ФСБЦ-2022, 01.7.06.07-0002, приказ Минстроя России от 18.05.2022 г. № 378/пр | Ленты монтажные из пластмассы для бандажирования проводов, скрепляются пластмассовыми кнопками, ширина 10 мм | 1302 | 1003 | 10 м | 10 м | 10 | 0.55 | 37.71 | 0 | 0 | 0 | 0 | 1 | 0 | 0.55 | 2 | 61551360 | 359 | 0 | 0 | 0 | 0 | 0 | 0 | 0 | 0
675 | 61551372 | 61551352 | 60402495 | 1 | 1 | 1 | 3 | 01.7.11.07-0227 | ФСБЦ-2022, 01.7.11.07-0227, приказ Минстроя России от 18.05.2022 г. № 378/пр | Электроды сварочные для сварки низколегированных и углеродистых сталей УОНИ 13/45, Э42А, диаметр 4-5 мм | 1346 | 1009 | кг | кг | 1 | 1.9 | 155.63 | 0 | 0 | 0 | 0 | 1 | 0 | 1.9 | 2 | 61551361 | 360 | 0 | 0 | 0 | 0 | 0 | 0 | 0 | 0
675 | 61551373 | 61551352 | 60420448 | 1 | 1 | 1 | 3 | 14.4.02.04-0142 | ФСБЦ-2022, 14.4.02.04-0142, приказ Минстроя России от 18.05.2022 г. № 378/пр | Краска масляная МА-0115, мумия, сурик железный | 1346 | 1009 | кг | кг | 1 | 0.4 | 79.88 | 0 | 0 | 0 | 0 | 1 | 0 | 0.4 | 2 | 61551362 | 361 | 0 | 0 | 0 | 0 | 0 | 0 | 0 | 0
675 | 61551374 | 61551352 | 60333436 | 117 | 1 | 1 | 3 | 421/пр_2020_п.75_пп.а |  | Сметная стоимость вспомогательных ненормируемых материальных ресурсов, не учтенная в сметной норме, 2% | 3277935 | 1013 | % | % | 1 | 2 | 0 | 0 | 0 | 0 | 0 | 0 | 0 | 2 | 3 | -1 |  | 0 | 0 | 0 | 0 | 0 | 0 | 0 | 0
677 | 61551381 | 61551376 | 60327432 | 117 | 1 | 1 | 1 | 1-100-40 |  | Средний разряд работы 4,0 | 1191 | 1013 | чел.-ч. | чел.-ч. | 1 | 483.1 | 0 | 0 | 0 | 722.05 | 0 | 1 | 1 | 483.1 | 2 | 61551377 | 363 | 0 | 0 | 0 | 0 | 0 | 0 | 0 | 0
681 | 61551388 | 61551385 | 60327418 | 117 | 1 | 1 | 1 | 1-100-35 |  | Средний разряд работы 3,5 | 1191 | 1013 | чел.-ч. | чел.-ч. | 1 | 24.1 | 0 | 0 | 0 | 681.63 | 0 | 1 | 1 | 24.1 | 2 | 61551386 | 367 | 0 | 0 | 0 | 0 | 0 | 0 | 0 | 0
681 | 61551389 | 61551385 | 60332400 | 117 | 1 | 1 | 3 | 20.4.03.06 |  | Розетка штепсельная | 1371 | 1013 | ШТ | ШТ | 1 | 100 | 0 | 0 | 0 | 0 | 0 | 0 | 0 | 100 | 3 | -1 |  | 0 | 0 | 0 | 0 | 0 | 0 | 0 | 0
683 | 61551394 | 61551391 | 60327418 | 117 | 1 | 1 | 1 | 1-100-35 |  | Средний разряд работы 3,5 | 1191 | 1013 | чел.-ч. | чел.-ч. | 1 | 24.1 | 0 | 0 | 0 | 681.63 | 0 | 1 | 1 | 24.1 | 2 | 61551392 | 369 | 0 | 0 | 0 | 0 | 0 | 0 | 0 | 0
683 | 61551395 | 61551391 | 60332400 | 117 | 1 | 1 | 3 | 20.4.03.06 |  | Розетка штепсельная | 1371 | 1013 | ШТ | ШТ | 1 | 100 | 0 | 0 | 0 | 0 | 0 | 0 | 0 | 100 | 3 | -1 |  | 0 | 0 | 0 | 0 | 0 | 0 | 0 | 0
685 | 61551400 | 61551397 | 60327418 | 117 | 1 | 1 | 1 | 1-100-35 |  | Средний разряд работы 3,5 | 1191 | 1013 | чел.-ч. | чел.-ч. | 1 | 24.1 | 0 | 0 | 0 | 681.63 | 0 | 1 | 1 | 24.1 | 2 | 61551398 | 371 | 0 | 0 | 0 | 0 | 0 | 0 | 0 | 0
685 | 61551401 | 61551397 | 60332400 | 117 | 1 | 1 | 3 | 20.4.03.06 |  | Розетка штепсельная | 1371 | 1013 | ШТ | ШТ | 1 | 100 | 0 | 0 | 0 | 0 | 0 | 0 | 0 | 100 | 3 | -1 |  | 0 | 0 | 0 | 0 | 0 | 0 | 0 | 0

## SrcKA (hidden)
0 | Smeta.RU (495) 974-1589 | _PS_ | 0 | 0 | 0 | Smeta.RU | 1 | 68384 | 10 | 12 | 0 | 0 | 3
|  |  |  | Текущий ремонт помещений 2-го этажа на объекте ЦБТ по адресу: г.Тверь, Октябрьский проспект 56 (Доп.работы)_(Смета №2) | [9 empty] | 0 | 0