## Обложка
ООО НПЦ «ЦЕРА» Общество с ограниченной ответственностью Научно-производственный центр «ЦЕРА» Юридический адрес: ул. Чаадаева, д.119, г. Пенза Фактический адрес: ул. Гоголя, д.40. г. Пенза www. tsera.ru, e-mail: npc-cera@mail.ru
Арх. № 140
Капитальный ремонт кровли нежилого здания, расположенного по адресу: г. Пенза, ул. Куйбышева, д.13.
ПРОЕКТНАЯ ДОКУМЕНТАЦИЯ
Раздел 11. «Смета на строительство объектов капитального строительства»
02-119/9-ПРП.СМ
г. Пенза, 2021 г.

## Титульный лист
ООО НПЦ «ЦЕРА» Общество с ограниченной ответственностью Научно-производственный центр «ЦЕРА» Юридический адрес: ул. Чаадаева, д.119, г. Пенза Фактический адрес: ул. Гоголя, д.40. г. Пенза www. tsera.ru, e-mail: npc-cera@mail.ru
Арх. № 140
Капитальный ремонт кровли нежилого здания, расположенного по адресу: г. Пенза, ул. Куйбышева, д.13.
ПРОЕКТНАЯ ДОКУМЕНТАЦИЯ
Раздел 11. «Смета на строительство объектов капитального строительства»
02-119/9-ПРП.СМ
Генеральный директор И.Н.Карев
ГИП А.А.Кабачек
ГАП К.И.Исхакова

## Пояснительная записка
ПОЯСНИТЕЛЬНАЯ ЗАПИСКА
к сметной документации
на по объекту:
Капитальный ремонт кровли нежилого здания, расположенного по адресу: г. Пенза, ул. Куйбышева, д.13
Сметная документация на капитальный ремонт кровли нежилого здания, расположенного по адресу: Пензенская область, г. Пенза, ул. Куйбышева д.13 разработана в соответствии с приказом Министерства строительства и жилищно-коммунального хозяйства Российской Федерации от 04 августа 2020 г. №421/пр.
а) сведения о месте расположения объекта капитального строительства:
Объект капитального ремонта расположен в г. Пенза, ул. Куйбышева, д.13.
б) перечень сборников и каталогов сметных нормативов, принятых для составления сметной документации на строительство:
Для реставрационных работ сметная документация составлена на основании сметно-нормативной базы ССН-84, утвержденной приказом МК СССР №310 от 20.06.1984 г. в ценах по состоянию на 1984 г., с пересчетом в текущие цены индексом 210,76 и цены по состоянию на 01.01.2000 г. индексом 37,66, согласно письмам № 10.2-2-641 от 04.04.2012 г. № 16-01-39/10-КЧ от 07.02.2012 Министерства культуры Российской Федерации. Накладные расходы приняты для реставрационно-восстановительных работ в размере 21,9% от общей стоимости прямых затрат в соответствии с приказом МК РФ от 04.03.1992 г. №95. Сметная прибыль принята в размере 8% от общей стоимости прямых затрат в соответствии с постановлением Совета Министерств СССР от 28.03.1983 №249.
Для сопутствующих работ сметная документация составлена на основании ТСНБ-2001 Пензенской области, редакция 2014 г.
в) наименование подрядной организации (при наличии):
Подрядная организация не определена.
г) обоснование особенностей определения сметной стоимости строительных работ для объекта капитального строительства:
Накладные расходы приняты по нормативам, введенным в действие Приказом Министерства строительства и жилищно-коммунального хозяйства Российской Федерации от 21.12.2020 № 812/пр
Сметная прибыль принята по нормативам, введенным в действие Приказом Министерства строительства и жилищно-коммунального хозяйства Российской Федерации от 11 декабря 2020 года N 774/пр.
Прочие работы и затраты:
Временные здания и сооружения приняты в соответствии с Приказом от 19.06.2020 № 332/пр прил.2 п.2.2 в размере 0,4%*.
Содержание дирекции (технического надзора) строящегося предприятия принято в размере 2,14% на основании Постановления Правительства РФ от 21.06.2010 г. №468
Авторский надзор принят в размере 0,2% в соответствии с Методикой №421/пр п. 173.
Резерв средств на непредвиденные работы и затраты принят в размере 2% в соответствии с Приказом от 4.08.2020 № 421/пр п.179.
Затраты на проведение государственной экспертизы проектной документации и результатов инженерных изысканий определены Постановлением № 145 от 05.03.2007
Объект является объектом культурного наследия. В соответствии с подпунктом 15 пункта 2 статьи 149 Налогового кодекса РФ работы по реставрации и ремонту зданий не подлежат налогообложению. В стоимость работ включена компенсация на материалы в размере 20%.
В текущий уровень (цены 3 квартал 2021г.) стоимость по сводному сметному расчету переведена с применением индексов:
- 19,95 к оплате труда; 4,83 к материалам, изделиям и конструкциям; 7,67 к эксплуатации машин и механизмов к ТЕР-2001 для Пензенской области по объекту строительства «Административные здания» (Приложение № 2 к письму Минстроя России от 31.08.2021 № 36820-ИФ/09);
- 4,66×1,19 на проектные работы (Приложение № 2 к письму Минстроя России от 09.08.2021 № 33267-ИФ/09 и письмо Госстроя России от 16.07.2003 № НЗ-4316/10).
Главный инженер проекта: А.А. Кабачек
Составил: Е.В. Шатанова
Проверил: А.А. Кабачек

## ССРСС 2001
Приложение № 6
Утверждено приказом № 421 от 4 августа 2020 г. Минстроя РФ
| Заказчик | Управление Федеральной налоговой службы по Пензенской области
(наименование организации)
"Утвержден" « »______________________20__ г.
Сводный сметный расчет сметной стоимостью 483,40 тыс. руб.
(ссылка на документ об утверждении)
СВОДНЫЙ СМЕТНЫЙ РАСЧЕТ СТОИМОСТИ СТРОИТЕЛЬСТВА № ССРСС-1
Научно-проектная документация для проведения работ по сохранению (капитальный ремонт кровли) объекта культурного наследия регионального значения, «Дом жилой», расположенного по адресу: Пензенская область, г. Пенза, ул. Куйбышева д.13
(наименование стройки)
Составлен(а) в базисном (текущем) уровне цен 01.01.2001г.
№ пп | Обоснование | Наименование глав, объектов капитального строительства, работ и затрат | Сметная стоимость, тыс. руб.
|  |  | строительных (ремонтно- строительных, ремонтно- реставрационных) работ | монтажных работ | оборудования | прочих затрат | всего
1 | 2 | 3 | 4 | 5 | 6 | 7 | 8
Глава 2. Основные объекты строительства
1 | ОС-02-01 | Ремонт кровли | 383.96 | 5.15 |  |  | 389.11
|  | Итого по Главе 2. "Основные объекты строительства" | 383.96 | 5.15 | 0 | 0 | 389.11
Глава 7. Благоустройство и озеленение территории
|  | Итого по Главам 1-7 | 383.96 | 5.15 | 0 | 0 | 389.11
Глава 8. Временные здания и сооружения
2 | Приказ от 19.06.2020 № 332/пр прил.2 п.2.2 | Временные здания и сооружения - Крыши, в том числе кровли - 0,4% | 1.54 | 0.02 |  |  | 1.56
|  | Итого по Главе 8. "Временные здания и сооружения" | 1.54 | 0.02 |  |  | 1.56
|  | Итого по Главам 1-8 | 385.5 | 5.17 |  |  | 390.67
Глава 9. Прочие работы и затраты
|  | Итого по Главам 1-9 | 385.5 | 5.17 |  |  | 390.67
Глава 10. Содержание службы заказчика. Строительный контроль
3 | Постановление Правительства РФ от 21.06.2010 г. №468 | Строительный контроль |  |  |  | 8.36 | 8.36
|  | Итого по Главе 10. "Содержание службы заказчика. Строительный контроль" |  |  |  | 8.36 | 8.36
Глава 12. Публичный технологический и ценовой аудит, подготовка обоснования инвестиций, осуществляемых в инвестиционный проект по созданию объекта капитального строительства, в отношении которого планируется заключение контракта, предметом которого является одновременно выполнение работ по проектированию, строительству и вводу в эксплуатацию объекта капитального строительства, технологический и ценовой аудит такого обоснования инвестиций, аудит проектной документации, проектные и изыскательские работы
4 | Смета №01 | Проектные работы |  |  |  | 69.32 | 69.32
5 | Приказ от 04.08.2020 №421/пр п.173 | Авторский надзор - 0,2% |  |  |  | 0.78 | 0.78
6 | Поставновление №145 | Экспертиза проектной документации |  |  |  | 4.79 | 4.79
|  | Итого по Главе 12. "Публичный технологический и ценовой аудит, подготовка обоснования инвестиций, осуществляемых в инвестиционный проект по созданию объекта капитального строительства, в отношении которого планируется заключение контракта, предметом которого является одновременно выполнение работ по проектированию, строительству и вводу в эксплуатацию объекта капитального строительства, технологический и ценовой аудит такого обоснования инвестиций, аудит проектной документации, проектные и изыскательские работы" | 0 | 0 | 0 | 74.89 | 74.89
|  | Итого по Главам 1-12 | 385.5 | 5.17 | 0 | 83.25 | 473.92
Непредвиденные затраты
7 | Приказ от 04.08.2020 №421/пр п.179 | Непредвиденные затраты для объектов капитального строительства непроизводственного назначения - 2% | 7.71 | 0.1 | 0 | 1.67 | 9.48
|  | Итого "Непредвиденные затраты" | 7.71 | 0.1 | 0 | 1.67 | 9.48
|  | Итого с учетом "Непредвиденные затраты" | 393.21 | 5.27 | 0 | 84.92 | 483.4
|  | Итого | 393.21 | 5.27 | 0 | 84.92 | 483.4
8 | Письмом Минстроя от 20.08.2021г. №35422-ИФ/09, прил 4 Письмо Минстроя России от 27.03.2021 №12241-ИФ/09 | ПЕРЕВОД В ЦЕНЫ 3 КВ. 2021 Г. К(СМР)=6,44; К(ОБ)=4,75; К(ПР)=12,58 | 2532.27 | 33.94 | 0 | 1068.29 | 3634.5
|  | ИТОГО В ЦЕНАХ 2021г. | 2532.27 | 33.94 | 0 | 1068.29 | 3634.5
Налоги иобязательные платежи
9 | Статья 149 п. 15 НК РФ | Компенсация НДС на материалы и оборудование 20% (Приложение 1 к ССР) | 142.52 |  | 0 |  | 142.52
|  | ВСЕГО ПО СВОДНОМУ СМЕТНОМУ РАСЧЁТУ НА 3КВАРТАЛ 2021 г. | 2708.73 |  | 0 | 1068.29 | 3777.02
|  | Проектные работы |  |  |  |  | 69.32
Руководитель проектной организации |  |  |  |  | И.Н. Карев
[подпись (инициалы, фамилия)]
Главный инженер проекта |  |  |  |  | А.А. Кабачек
[подпись (инициалы, фамилия)]
Заказчик: И.О.обязанности руководителя УФНС России по Пензенской области |  |  |  |  | Л.Б.Кожевникова
[должность, подпись (инициалы, фамилия)]
Note on D3: Титул::<подпись 230 значение>
Note on C7: ИтогоБИМ::<Всего по расчету(руб./тыс.руб.)>
Note on D8: Титул::<подпись 101 значение>
Note on E12: Титул::<Индекс/ЛН расчета>
Note on D13: Титул::<Наименование стройки>
Note on C16: Титул::<подпись 102 значение>
Note on E19: Титул::<Единица отображения стоимости>
Note on B23: СводРасч::<Номер п.п.>
Note on C23: СводРасч::<Номер сметного расчета>
Note on D23: СводРасч::<Наименование работ и затрат (глав, объектов)>
Note on E23: СводРасч::<Строительные работы> <Формула - Строительные работы>
Note on F23: СводРасч::<Монтажные работы> <Формула - Монтажные работы>
Note on G23: СводРасч::<Оборудование, мебель, инвентарь> <Формула - Оборудование>
Note on H23: СводРасч::<Прочее> <Формула - Прочее>
Note on I23: СводРасч::<Всего>
Note on G57: Хвост::<подпись 350 значение>
Note on G59: Хвост::<подпись 360 значение>
Note on G61: Хвост::<подпись 230 атрибут 950 значение>

## ССРСС 2021 (с Комп. НДС)
Приложение № 6
Утверждено приказом № 421 от 4 августа 2020 г. Минстроя РФ
| Заказчик | Управление Федеральной налоговой службы по Пензенской области
(наименование организации)
"Утвержден" « »______________________20__ г.
Сводный сметный расчет сметной стоимостью 4202,56 тыс. руб.
(ссылка на документ об утверждении)
СВОДНЫЙ СМЕТНЫЙ РАСЧЕТ СТОИМОСТИ СТРОИТЕЛЬСТВА № ССРСС-1
Научно-проектная документация для проведения работ по сохранению (капитальный ремонт кровли нежилого здания) объекта культурного наследия регионального значения, «Дом жилой», расположенного по адресу: Пензенская область, г. Пенза, ул. Куйбышева д.13
(наименование стройки)
Составлен(а) в базисном (текущем) уровне цен 3 кв. 2021г.
№ пп | Обоснование | Наименование глав, объектов капитального строительства, работ и затрат | Сметная стоимость, тыс. руб.
|  |  | строительных (ремонтно- строительных, ремонтно- реставрационных) работ | монтажных работ | оборудования | прочих затрат | всего
1 | 2 | 3 | 4 | 5 | 6 | 7 | 8
Глава 2. Основные объекты строительства
1 | ОС-02-01 | Ремонт кровли | 3387.06 | 47.85 |  |  | 3434.91
|  | Итого по Главе 2. "Основные объекты строительства" | 3387.06 | 47.85 | 0 | 0 | 3434.91
Глава 7. Благоустройство и озеленение территории
|  | Итого по Главам 1-7 | 3387.06 | 47.85 | 0 | 0 | 3434.91
Глава 8. Временные здания и сооружения
2 | Приказ от 19.06.2020 № 332/пр прил.2 п.2.2 | Временные здания и сооружения - Крыши, в том числе кровли - 0,4% | 0 | 0 |  |  | 0
|  | Итого по Главе 8. "Временные здания и сооружения" | 0 | 0 | 0 | 0 | 0
|  | Итого по Главам 1-8 | 3387.06 | 47.85 | 0 | 0 | 3434.91
Глава 9. Прочие работы и затраты
|  | Итого по Главам 1-9 | 3387.06 | 47.85 | 0 | 0 | 3434.91
Глава 10. Содержание службы заказчика. Строительный контроль
2 | Постановление Правительства РФ от 21.06.2010 г. №468 | Строительный контроль |  |  |  | 73.51 | 73.51
|  | Итого по Главе 10. "Содержание службы заказчика. Строительный контроль" |  |  |  | 73.51 | 73.51
Глава 12. Публичный технологический и ценовой аудит, подготовка обоснования инвестиций, осуществляемых в инвестиционный проект по созданию объекта капитального строительства, в отношении которого планируется заключение контракта, предметом которого является одновременно выполнение работ по проектированию, строительству и вводу в эксплуатацию объекта капитального строительства, технологический и ценовой аудит такого обоснования инвестиций, аудит проектной документации, проектные и изыскательские работы
3 | Смета №01 | Проектные работы |  |  |  | 323.04 | 323.04
4 | Приказ от 04.08.2020 №421/пр п.173 | Авторский надзор - 0,2% |  |  |  | 6.87 | 6.87
5 | Поставновление №145 | Экспертиза проектной документации |  |  |  | 39.15 | 39.15
|  | Итого по Главе 12. "Публичный технологический и ценовой аудит, подготовка обоснования инвестиций, осуществляемых в инвестиционный проект по созданию объекта капитального строительства, в отношении которого планируется заключение контракта, предметом которого является одновременно выполнение работ по проектированию, строительству и вводу в эксплуатацию объекта капитального строительства, технологический и ценовой аудит такого обоснования инвестиций, аудит проектной документации, проектные и изыскательские работы" | 0 | 0 | 0 | 369.06 | 369.06
|  | Итого по Главам 1-12 | 3387.06 | 47.85 | 0 | 442.57 | 3877.48
Непредвиденные затраты
6 | Приказ от 04.08.2020 №421/пр п.179 | Непредвиденные затраты для объектов капитального строительства непроизводственного назначения - 2% | 67.74 | 0.96 | 0 | 8.85 | 77.55
|  | Итого "Непредвиденные затраты" | 67.74 | 0.96 | 0 | 8.85 | 77.55
|  | Итого с учетом "Непредвиденные затраты" | 3454.8 | 48.81 | 0 | 451.42 | 3955.03
Налоги и обязательные платежи
8 | Приказ от 04.08.2020 №421/пр п.181 | НДС - 20% | 690.96 | 9.76 | 0 | 90.28 | 791 | не учитывается в расчете ССРСС
7 | Приложение 1 | Компенсация НДС на материалы и оборудование 20% (Приложение 1 к ССР) | 247.53 |  |  |  | 247.53
|  |  | 3751.14 |  | 0 |  | 3751.14
|  | Итого по сводному расчету | 3751.14 |  | 0 | 451.42 | 4202.56
Руководитель проектной организации |  |  |  |  | И.Н. Карев
[подпись (инициалы, фамилия)]
Главный инженер проекта |  |  |  |  | А.А. Кабачек
[подпись (инициалы, фамилия)]
Заказчик: И.О.обязанности руководителя УФНС России по Пензенской области |  |  |  |  | Л.Б. Кожевникова
[должность, подпись (инициалы, фамилия)]
Note on D3: Титул::<подпись 230 значение>
Note on C7: ИтогоБИМ::<Всего по расчету(руб./тыс.руб.)>
Note on D8: Титул::<подпись 101 значение>
Note on E12: Титул::<Индекс/ЛН расчета>
Note on D13: Титул::<Наименование стройки>
Note on C16: Титул::<подпись 102 значение>
Note on E19: Титул::<Единица отображения стоимости>
Note on B23: СводРасч::<Номер п.п.>
Note on C23: СводРасч::<Номер сметного расчета>
Note on D23: СводРасч::<Наименование работ и затрат (глав, объектов)>
Note on E23: СводРасч::<Строительные работы> <Формула - Строительные работы>
Note on F23: СводРасч::<Монтажные работы> <Формула - Монтажные работы>
Note on G23: СводРасч::<Оборудование, мебель, инвентарь> <Формула - Оборудование>
Note on H23: СводРасч::<Прочее> <Формула - Прочее>
Note on I23: СводРасч::<Всего>
Note on G56: Хвост::<подпись 350 значение>
Note on G58: Хвост::<подпись 360 значение>
Note on G60: Хвост::<подпись 230 атрибут 950 значение>

## ОС 2001
Приложение № 5
Утверждено приказом № 421 от 4 августа 2020 г. Минстроя РФ
Научно-проектная документация для проведения работ по сохранению (капитальный ремонт кровли) объекта культурного наследия регионального значения, «Дом жилой», расположенного по адресу: Пензенская область, г. Пенза, ул. Куйбышева д.13
(наименование стройки)
Научно-проектная документация для проведения работ по сохранению (капитальный ремонт кровли) объекта культурного наследия регионального значения, «Дом жилой», расположенного по адресу: Пензенская область, г. Пенза, ул. Куйбышева д.13
(наименование объекта капитального строительства)
ОБЪЕКТНЫЙ СМЕТНЫЙ РАСЧЕТ (СМЕТА) № ОС-ОС-02-01
Основание
(проектная и (или) иная техническая документация)
| Сметная стоимость |  |  |  | 389.11 | тыс. руб.
Расчетный измеритель
объекта капитального строительства
Показатель единичной стоимости на расчетный измеритель
объекта капитального строительства
Составлен(а) в базисном уровне цен 2001 г.
№ пп | Обоснование | Наименование локальных сметных расчетов (смет), затрат | Сметная стоимость, тыс. руб.
|  |  | Строительных (ремонтно- строительных, ремонтно- реставрационных) работ | монтажных работ | оборудования | прочих затрат | всего
1 | 2 | 3 | 4 | 5 | 6 | 7 | 8
Локальные сметные расчеты
1 | ЛСР-02-01-01 | Конструктивные решения | 342.39 | 5.15 |  |  | 347.54
2 | ЛСР-02-01-02 | Архитектурные решения | 8.13 |  |  |  | 8.13
3 | ЛСР 02-01-03 | Конструктивные решения (Реставрационные работы) | 16.05 |  |  |  | 16.05
4 | ЛСР 02-01-04 | Архитектурные решения (Реставрационные работы) | 17.39 |  |  |  | 17.39
|  | Итого "Локальные сметные расчеты" | 383.96 | 5.15 |  |  | 389.11
Временные здания и сооружения
|  | Итого с учетом "Временные здания и сооружения" | 383.96 | 5.15 |  |  | 389.11
Прочие работы и затраты
|  | Итого с учетом "Прочие работы и затраты" | 383.96 | 5.15 |  |  | 389.11
Публичный технологический и ценовой аудит, проектные и изыскательские работы
|  | Итого с учетом "Публичный технологический и ценовой аудит, проектные и изыскательские работы" | 383.96 | 5.15 |  |  | 389.11
Налоги и обязательные платежи
|  | Итого по объектной смете | 383.96 | 5.15 |  |  | 389.11
Главный инженер проекта |  |  |  |  | А.А. Кабачек
[подпись (инициалы, фамилия)]
Составил: |  |  |  |  | Е.В. Шатанова
[должность, подпись (инициалы, фамилия)]
Проверил: |  |  |  |  | А.А. Кабачек
[должность, подпись (инициалы, фамилия)]
Note on C3: Титул::<Наименование стройки>
Note on C5: Титул::<Наименование стройки>
Note on E8: Титул::<Индекс/ЛН расчета>
Note on D10: Титул::<подпись 100 значение>
Note on G12: ИтогоБИМ::<Всего по расчету>
Note on H12: Титул::<Единица отображения стоимости>
Note on G15: Титул::<Единица измерения показателя единичной стоимости>
Note on G17: Титул::<Расчетный измеритель единичной стоимости(руб./тыс.руб.)>
Note on C18: Титул::<подпись 102 значение>
Note on E20: Титул::<Единица отображения стоимости>
Note on B24: ОбСмета::<Номер п.п.>
Note on C24: ОбСмета::<Номер сметного расчета>
Note on D24: ОбСмета::<Наименование работ и затрат (глав, объектов)>
Note on E24: ОбСмета::<Строительные работы> <Формула - Строительные работы>
Note on F24: ОбСмета::<Монтажные работы> <Формула - Монтажные работы>
Note on G24: ОбСмета::<Оборудование, мебель, инвентарь> <Формула - Оборудование>
Note on H24: ОбСмета::<Прочее> <Формула - Прочее>
Note on I24: ОбСмета::<Всего>
Note on G42: Хвост::<подпись 360 значение>
Note on D44: Хвост::<подпись 300 атрибут 970 значение>
Note on G44: Хвост::<подпись 300 значение>
Note on D46: Хвост::<подпись 310 атрибут 970 значение>
Note on G46: Хвост::<подпись 310 значение>

## ОС 2021
Приложение № 5
Утверждено приказом № 421 от 4 августа 2020 г. Минстроя РФ
Научно-проектная документация для проведения работ по сохранению (капитальный ремонт кровли) объекта культурного наследия регионального значения, «Дом жилой», расположенного по адресу: Пензенская область, г. Пенза, ул. Куйбышева д.13
(наименование стройки)
Научно-проектная документация для проведения работ по сохранению (капитальный ремонт кровли) объекта культурного наследия регионального значения, «Дом жилой», расположенного по адресу: Пензенская область, г. Пенза, ул. Куйбышева д.13
(наименование объекта капитального строительства)
ОБЪЕКТНЫЙ СМЕТНЫЙ РАСЧЕТ (СМЕТА) № ОС-ОС-02-01
Основание
(проектная и (или) иная техническая документация)
| Сметная стоимость |  |  |  | 3434.91 | тыс. руб.
Расчетный измеритель
объекта капитального строительства
Показатель единичной стоимости на расчетный измеритель
объекта капитального строительства
Составлен(а) в базисном (текущем) уровне цен 01.01.2001г.
№ пп | Обоснование | Наименование локальных сметных расчетов (смет), затрат | Сметная стоимость, тыс. руб.
|  |  | Строительных (ремонтно- строительных, ремонтно- реставрационных) работ | монтажных работ | оборудования | прочих затрат | всего
1 | 2 | 3 | 4 | 5 | 6 | 7 | 8
Локальные сметные расчеты
1 | ЛСР-02-01-01 | Конструктивные решения | 2942.52 | 47.85 |  |  | 2990.37
2 | ЛСР-02-01-02 | Архитектурные решения | 51.82 |  |  |  | 51.82
3 | ЛСР 02-01-03 | Конструктивные решения (Реставрационные работы) | 158.58 |  |  |  | 158.58
4 | ЛСР 02-01-04 | Архитектурные решения (Реставрационные работы) | 234.14 |  |  |  | 234.14
|  | Итого "Локальные сметные расчеты" | 3387.06 | 47.85 |  |  | 3434.91
Временные здания и сооружения
|  | Итого с учетом "Временные здания и сооружения" | 3387.06 | 47.85 |  |  | 3434.91
Прочие работы и затраты
|  | Итого с учетом "Прочие работы и затраты" | 3387.06 | 47.85 |  |  | 3434.91
Публичный технологический и ценовой аудит, проектные и изыскательские работы
|  | Итого с учетом "Публичный технологический и ценовой аудит, проектные и изыскательские работы" | 3387.06 | 47.85 |  |  | 3434.91
Налоги и обязательные платежи
|  | Итого по объектной смете | 3387.06 | 47.85 |  |  | 3434.91
Главный инженер проекта |  |  |  |  | А.А. Кабачек
[подпись (инициалы, фамилия)]
Составил: |  |  |  |  | Е.В. Шатанова
[должность, подпись (инициалы, фамилия)]
Проверил: |  |  |  |  | А.А. Кабачек
[должность, подпись (инициалы, фамилия)]
Note on C3: Титул::<Наименование стройки>
Note on C5: Титул::<Наименование объекта>
Note on E8: Титул::<Индекс/ЛН расчета>
Note on D10: Титул::<подпись 100 значение>
Note on G12: ИтогоБИМ::<Всего по расчету>
Note on H12: Титул::<Единица отображения стоимости>
Note on G15: Титул::<Единица измерения показателя единичной стоимости>
Note on G17: Титул::<Расчетный измеритель единичной стоимости(руб./тыс.руб.)>
Note on C18: Титул::<подпись 102 значение>
Note on E20: Титул::<Единица отображения стоимости>
Note on B24: ОбСмета::<Номер п.п.>
Note on C24: ОбСмета::<Номер сметного расчета>
Note on D24: ОбСмета::<Наименование работ и затрат (глав, объектов)>
Note on E24: ОбСмета::<Строительные работы> <Формула - Строительные работы>
Note on F24: ОбСмета::<Монтажные работы> <Формула - Монтажные работы>
Note on G24: ОбСмета::<Оборудование, мебель, инвентарь> <Формула - Оборудование>
Note on H24: ОбСмета::<Прочее> <Формула - Прочее>
Note on I24: ОбСмета::<Всего>
Note on G42: Хвост::<подпись 360 значение>
Note on D44: Хвост::<подпись 300 атрибут 970 значение>
Note on G44: Хвост::<подпись 300 значение>
Note on D46: Хвост::<подпись 310 атрибут 970 значение>
Note on G46: Хвост::<подпись 310 значение>

## 02-01-01
Приложение № 2
Утверждено приказом № 421 от 4 августа 2020 г. Минстроя РФ
СОГЛАСОВАНО: | [9 empty] | УТВЕРЖДАЮ:
|  | И.О.обязанности руководителя УФНС России по Пензенской области | [8 empty] | Генеральный директор ООО НПЦ "Цера"
"01" ноября 2021 года | [12 empty] | "01" ноября 2021 года
Наименование редакции сметных нормативов |  |  | Территориальные сметные нормативы, предусмотренные для применения на территории Пензенской области: - на материалы, изделия и конструкции, применяемые в строительстве (ТССЦ 81-01-2001); - на эксплуатацию строительных машин и автотранспортных средств (ТСЭМ 81-01-2001); - на строительные и специальные строительные работы (ТЕР 81-02-2001); - на монтаж оборудования (ТЕРм 81-03-2001); - на ремонтно-строительные работы (ТЕРр 81-04-2001); - на пусконаладочные работы (ТЕРп 81-05-2001); - на капитальный ремонт оборудования (ТЕРмр 81-06-2001); - на перевозки грузов для строительства (ТССЦпг 81-01-2001). | [10 empty] | Территориальные сметные нормативы, предусмотренные для применения на территории Пензенской области: - на материалы, изделия и конструкции, применяемые в строительстве (ТССЦ 81-01-2001); - на эксплуатацию строительных машин и автотранспортных средств (ТСЭМ 81-01-2001); - на строительные и специальные строительные работы (ТЕР 81-02-2001); - на монтаж оборудования (ТЕРм 81-03-2001); - на ремонтно-строительные работы (ТЕРр 81-04-2001); - на пусконаладочные работы (ТЕРп 81-05-2001); - на капитальный ремонт оборудования (ТЕРмр 81-06-2001); - на перевозки грузов для строительства (ТССЦпг 81-01-2001).
Наименование программного продукта |  |  | "ГРАНД-Смета 2021"
Научно-проектная документация для проведения работ по сохранению (капитальный ремонт кровли) объекта культурного наследия регионального значения, «Дом жилой», расположенного по адресу: Пензенская область, г. Пенза, ул. Куйбышева д.13 | [14 empty] | Научно-проектная документация для проведения работ по сохранению (капитальный ремонт кровли) объекта культурного наследия регионального значения, «Дом жилой», расположенного по адресу: Пензенская область, г. Пенза, ул. Куйбышева д.13
(наименование стройки)
Научно-проектная документация для проведения работ по сохранению (капитальный ремонт кровли) объекта культурного наследия регионального значения, «Дом жилой», расположенного по адресу: Пензенская область, г. Пенза, ул. Куйбышева д.13 | [15 empty] | Научно-проектная документация для проведения работ по сохранению (капитальный ремонт кровли) объекта культурного наследия регионального значения, «Дом жилой», расположенного по адресу: Пензенская область, г. Пенза, ул. Куйбышева д.13
(наименование объекта капитального строительства)
ЛОКАЛЬНЫЙ СМЕТНЫЙ РАСЧЕТ (СМЕТА) № ЛСР-02-01-01
Конструктивные решения | [16 empty] | Конструктивные решения
(наименование конструктивного решения)
Составлен | базисно-индексным | методом
Основание
(проектная и (или) иная техническая документация)
Составлен(а) в текущем (базисном) уровне цен |  |  | 3 кв. 2021 г. (01.01.2001г.)
Сметная стоимость |  | 2990.37 | (347,54) | тыс.руб.
в том числе:
| строительных работ | 2942.52 | (342,39) | тыс.руб. |  | Средства на оплату труда рабочих |  |  |  |  | 651.39 | (32,65) | тыс.руб.
| монтажных работ | 47.85 | (5,15) | тыс.руб. |  | Нормативные затраты труда рабочих | [5 empty] | 3420.26 | чел.час.
| оборудования | 0 | (0) | тыс.руб. |  | Нормативные затраты труда машинистов | [5 empty] | 138.06 | чел.час.
| прочих затрат | 0 | (0) | тыс.руб. |  | Расчетный измеритель конструктивного решения
№ п/п | Обоснование | Наименование работ и затрат |  |  | Единица измерения | Количество |  |  | Сметная стоимость в базисном уровне цен (в текущем уровне цен (гр. 8) для ресурсов, отсутствующих в СНБ), руб. |  |  | Индексы | Сметная стоимость в текущем уровне цен, руб.
[6 empty] | на единицу | коэффициенты | всего с учетом коэффициентов | на единицу | коэффициенты | всего
1 | 2 | 3 |  |  | 4 | 5 | 6 | 7 | 8 | 9 | 10 | 11 | 12
Раздел 1. Ремонт скатной кровли | [17 empty] | Раздел 1. Ремонт скатной кровли
Демонтажные работы | [18 empty] | Демонтажные работы
1 | ТЕР46-04-008-02 | Разборка покрытий кровель: из листовой стали |  |  | 4: 100 м2 покрытия; 7: 2,17 | [6 empty] | Разборка покрытий кровель: из листовой стали
|  | Объем=217 / 100 | [18 empty] | Объем=217 / 100
| 1 | ОТ |  |  | 8: 65.04; 10: 141.14; 11: 19,95; 12: 2816 | [8 empty] | ОТ
| 2 | ЭМ |  |  | 8: 20.98; 10: 45.53 | [8 empty] | ЭМ
|  | ЗТ |  |  | 4: чел.-ч; 5: 8,58; 7: 18,6186 | [9 empty] | ЗТ
|  | Итого по расценке |  |  | 8: 86.02; 10: 186.67 | [10 empty] | Итого по расценке
|  | ФОТ |  |  | 10: 141.14; 12: 2816 | [9 empty] | ФОТ
| Приказ Минстроя России № 812/пр от 21.12.2020 Прил. п.40.2 | НР Работы по реконструкции зданий и сооружений: разборка отдельных конструктивных элементов здания (сооружения), а также зданий (сооружений) в целом |  |  | 4: %; 5: 91; 7: 91; 10: 128.44; 12: 2563 | [9 empty] | НР Работы по реконструкции зданий и сооружений: разборка отдельных конструктивных элементов здания (сооружения), а также зданий (сооружений) в целом
| Приказ Минстроя России № 774/пр от 11.12.2020 Прил. п.40.2 | СП Работы по реконструкции зданий и сооружений: разборка отдельных конструктивных элементов здания (сооружения), а также зданий (сооружений) в целом |  |  | 4: %; 5: 52; 7: 52; 10: 73.39; 12: 1464 | [9 empty] | СП Работы по реконструкции зданий и сооружений: разборка отдельных конструктивных элементов здания (сооружения), а также зданий (сооружений) в целом
|  | Всего по позиции |  |  | 10: 388.5 | [11 empty] | Всего по позиции
2 | ТЕР12-01-010-01 | Устройство мелких покрытий (брандмауэры, парапеты, свесы и т.п.) из листовой оцинкованной стали (Демонтаж) |  |  | 4: 100 м2 покрытия; 7: 0,364 | [6 empty] | Устройство мелких покрытий (брандмауэры, парапеты, свесы и т.п.) из листовой оцинкованной стали (Демонтаж)
|  | Объем=36,4 / 100 | [18 empty] | Объем=36,4 / 100
| Приказ от 04.09.2019 № 519/пр табл.2 п.4 | Демонтаж (разборка) металлических конструкций ОЗП=0,7; ЭМ=0,7 к расх.; ЗПМ=0,7; МАТ=0 к расх.; ТЗ=0,7; ТЗМ=0,7 | [23 empty] | Демонтаж (разборка) металлических конструкций ОЗП=0,7; ЭМ=0,7 к расх.; ЗПМ=0,7; МАТ=0 к расх.; ТЗ=0,7; ТЗМ=0,7
| Приказ от 04.08.2020 № 421/пр прил.10 табл.3 п.1.1 | Производство ремонтно-строительных работ осуществляется в помещениях эксплуатируемого объекта капитального строительства без остановки рабочего процесса, при этом: в зоне производства ремонтно-строительных работ отсутствуют действующее технологическое или лабораторное оборудование, мебель и иные загромождающие помещения предметы ОЗП=1,2; ЭМ=1,2 к расх.; ЗПМ=1,2; ТЗ=1,2 | [23 empty] | Производство ремонтно-строительных работ осуществляется в помещениях эксплуатируемого объекта капитального строительства без остановки рабочего процесса, при этом: в зоне производства ремонтно-строительных работ отсутствуют действующее технологическое или лабораторное оборудование, мебель и иные загромождающие помещения предметы ОЗП=1,2; ЭМ=1,2 к расх.; ЗПМ=1,2; ТЗ=1,2
| 1 | ОТ |  |  | 8: 934.7; 9: 0,84; 10: 285.79; 11: 19,95; 12: 5702 | [8 empty] | ОТ
| 2 | ЭМ |  |  | 8: 26.37; 9: 0,84; 10: 8.06 | [8 empty] | ЭМ
| 3 | в т.ч. ОТм |  |  | 8: 2.62; 9: 0,84; 10: 0.8; 11: 19,95; 12: 16 | [8 empty] | в т.ч. ОТм
| 4 | М |  |  | 8: 12877.43; 9: 0; 10: 0 | [8 empty] | М
|  | ЗТ |  |  | 4: чел.-ч; 5: 112,75; 6: 0,84; 7: 34,47444 | [9 empty] | ЗТ
|  | ЗТм |  |  | 4: чел.-ч; 5: 0,2; 6: 0,7; 7: 0,05096 | [9 empty] | ЗТм
|  | Итого по расценке |  |  | 8: 13838.5; 10: 293.85 | [10 empty] | Итого по расценке
|  | ФОТ |  |  | 10: 286.59; 12: 5718 | [9 empty] | ФОТ
| Приказ Минстроя России № 812/пр от 21.12.2020 Прил. п.12 | НР Кровли |  |  | 4: %; 5: 109; 7: 109; 10: 312.38; 12: 6233 | [9 empty] | НР Кровли
| Приказ Минстроя России № 774/пр от 11.12.2020 Прил. п.12 | СП Кровли |  |  | 4: %; 5: 57; 7: 57; 10: 163.36; 12: 3259 | [9 empty] | СП Кровли
|  | Всего по позиции |  |  | 10: 769.59 | [11 empty] | Всего по позиции
3 | ТЕРр58-1-1 | Разборка деревянных элементов конструкций крыш: обрешетки из брусков с прозорами |  |  | 4: 100 м2 кровли; 7: 2,17 | [6 empty] | Разборка деревянных элементов конструкций крыш: обрешетки из брусков с прозорами
|  | Объем=217 / 100 | [18 empty] | Объем=217 / 100
| 1 | ОТ |  |  | 8: 117.04; 10: 253.98; 11: 19,95; 12: 5067 | [8 empty] | ОТ
| 2 | ЭМ |  |  | 8: 47.65; 10: 103.4 | [8 empty] | ЭМ
| 3 | в т.ч. ОТм |  |  | 8: 6.04; 10: 13.11; 11: 19,95; 12: 262 | [8 empty] | в т.ч. ОТм
| 509-9900 | Строительный мусор |  |  | 4: т; 5: 1,4; 7: 3,038 | [13 empty] | Строительный мусор
|  | ЗТ |  |  | 4: чел.-ч; 5: 15,16; 7: 32,8972 | [9 empty] | ЗТ
|  | ЗТм |  |  | 4: чел.-ч; 5: 0,46; 7: 0,9982 | [9 empty] | ЗТм
|  | Итого по расценке |  |  | 8: 164.69; 10: 357.38 | [10 empty] | Итого по расценке
|  | ФОТ |  |  | 10: 267.09; 12: 5329 | [9 empty] | ФОТ
| Приказ Минстроя России № 812/пр от 21.12.2020 Прил. п.92 | НР Крыши, кровли (ремонтно-строительные) |  |  | 4: %; 5: 90; 7: 90; 10: 240.38; 12: 4796 | [9 empty] | НР Крыши, кровли (ремонтно-строительные)
| Приказ Минстроя России № 774/пр от 11.12.2020 Прил. п.92 | СП Крыши, кровли (ремонтно-строительные) |  |  | 4: %; 5: 46; 7: 46; 10: 122.86; 12: 2451 | [9 empty] | СП Крыши, кровли (ремонтно-строительные)
|  | Всего по позиции |  |  | 10: 720.62 | [11 empty] | Всего по позиции
4 | ТЕР10-01-010-02 | Установка элементов каркаса: из бревен и пластин (Демонтаж) |  |  | 4: 1 м3 древесины в конструкции; 7: 0,2 | [6 empty] | Установка элементов каркаса: из бревен и пластин (Демонтаж)
| Приказ от 04.09.2019 № 519/пр табл.2 п.2 | Демонтаж (разборка) сборных деревянных конструкций ОЗП=0,8; ЭМ=0,8 к расх.; ЗПМ=0,8; МАТ=0 к расх.; ТЗ=0,8; ТЗМ=0,8 | [23 empty] | Демонтаж (разборка) сборных деревянных конструкций ОЗП=0,8; ЭМ=0,8 к расх.; ЗПМ=0,8; МАТ=0 к расх.; ТЗ=0,8; ТЗМ=0,8
| Приказ от 04.08.2020 № 421/пр прил.10 табл.3 п.1.1 | Производство ремонтно-строительных работ осуществляется в помещениях эксплуатируемого объекта капитального строительства без остановки рабочего процесса, при этом: в зоне производства ремонтно-строительных работ отсутствуют действующее технологическое или лабораторное оборудование, мебель и иные загромождающие помещения предметы ОЗП=1,2; ЭМ=1,2 к расх.; ЗПМ=1,2; ТЗ=1,2 | [23 empty] | Производство ремонтно-строительных работ осуществляется в помещениях эксплуатируемого объекта капитального строительства без остановки рабочего процесса, при этом: в зоне производства ремонтно-строительных работ отсутствуют действующее технологическое или лабораторное оборудование, мебель и иные загромождающие помещения предметы ОЗП=1,2; ЭМ=1,2 к расх.; ЗПМ=1,2; ТЗ=1,2
| 1 | ОТ |  |  | 8: 163.82; 9: 0,96; 10: 31.45; 11: 19,95; 12: 627 | [8 empty] | ОТ
| 2 | ЭМ |  |  | 8: 33.04; 9: 0,96; 10: 6.34 | [8 empty] | ЭМ
| 4 | М |  |  | 8: 1122.51; 9: 0; 10: 0 | [8 empty] | М
|  | ЗТ |  |  | 4: чел.-ч; 5: 20,1; 6: 0,96; 7: 3,8592 | [9 empty] | ЗТ
|  | Итого по расценке |  |  | 8: 1319.37; 10: 37.79 | [10 empty] | Итого по расценке
|  | ФОТ |  |  | 10: 31.45; 12: 627 | [9 empty] | ФОТ
| Приказ Минстроя России № 812/пр от 21.12.2020 Прил. п.10 | НР Деревянные конструкции |  |  | 4: %; 5: 108; 7: 108; 10: 33.97; 12: 677 | [9 empty] | НР Деревянные конструкции
| Приказ Минстроя России № 774/пр от 11.12.2020 Прил. п.10 | СП Деревянные конструкции |  |  | 4: %; 5: 55; 7: 55; 10: 17.3; 12: 345 | [9 empty] | СП Деревянные конструкции
|  | Всего по позиции |  |  | 10: 89.06 | [11 empty] | Всего по позиции
5 | ТЕР46-02-004-01 | Демонтаж металлоконструкций покрытий |  |  | 4: 1 т демонтированных конструкций; 7: 0,076447 | [6 empty] | Демонтаж металлоконструкций покрытий
|  | Объем=76,447/1000 | [18 empty] | Объем=76,447/1000
| 1 | ОТ |  |  | 8: 89.1; 10: 6.81; 11: 19,95; 12: 136 | [8 empty] | ОТ
| 2 | ЭМ |  |  | 8: 117.56; 10: 8.99 | [8 empty] | ЭМ
| 3 | в т.ч. ОТм |  |  | 8: 3.08; 10: 0.24; 11: 19,95; 12: 5 | [8 empty] | в т.ч. ОТм
| 4 | М |  |  | 8: 23.07; 10: 1.76 | [8 empty] | М
|  | ЗТ |  |  | 4: чел.-ч; 5: 10,84; 7: 0,8286855 | [9 empty] | ЗТ
|  | ЗТм |  |  | 4: чел.-ч; 5: 0,22; 7: 0,0168183 | [9 empty] | ЗТм
|  | Итого по расценке |  |  | 8: 229.73; 10: 17.56 | [10 empty] | Итого по расценке
|  | ФОТ |  |  | 10: 7.05; 12: 141 | [9 empty] | ФОТ
| Приказ Минстроя России № 812/пр от 21.12.2020 Прил. п.40.2 | НР Работы по реконструкции зданий и сооружений: разборка отдельных конструктивных элементов здания (сооружения), а также зданий (сооружений) в целом |  |  | 4: %; 5: 91; 7: 91; 10: 6.42; 12: 128 | [9 empty] | НР Работы по реконструкции зданий и сооружений: разборка отдельных конструктивных элементов здания (сооружения), а также зданий (сооружений) в целом
| Приказ Минстроя России № 774/пр от 11.12.2020 Прил. п.40.2 | СП Работы по реконструкции зданий и сооружений: разборка отдельных конструктивных элементов здания (сооружения), а также зданий (сооружений) в целом |  |  | 4: %; 5: 52; 7: 52; 10: 3.67; 12: 73 | [9 empty] | СП Работы по реконструкции зданий и сооружений: разборка отдельных конструктивных элементов здания (сооружения), а также зданий (сооружений) в целом
|  | Всего по позиции |  |  | 10: 27.65 | [11 empty] | Всего по позиции
6 | ТЕР46-04-001-04 | Разборка: кирпичных стен (Демонтаж вентшахт) |  |  | 4: 1 м3; 7: 1,26 | [6 empty] | Разборка: кирпичных стен (Демонтаж вентшахт)
| 1 | ОТ |  |  | 8: 70.95; 10: 89.4; 11: 19,95; 12: 1784 | [8 empty] | ОТ
| 2 | ЭМ |  |  | 8: 125.6; 10: 158.26 | [8 empty] | ЭМ
| 3 | в т.ч. ОТм |  |  | 8: 11.25; 10: 14.18; 11: 19,95; 12: 283 | [8 empty] | в т.ч. ОТм
|  | ЗТ |  |  | 4: чел.-ч; 5: 8,24; 7: 10,3824 | [9 empty] | ЗТ
|  | ЗТм |  |  | 4: чел.-ч; 5: 1,15; 7: 1,449 | [9 empty] | ЗТм
|  | Итого по расценке |  |  | 8: 196.55; 10: 247.66 | [10 empty] | Итого по расценке
|  | ФОТ |  |  | 10: 103.58; 12: 2067 | [9 empty] | ФОТ
| Приказ Минстроя России № 812/пр от 21.12.2020 Прил. п.40.2 | НР Работы по реконструкции зданий и сооружений: разборка отдельных конструктивных элементов здания (сооружения), а также зданий (сооружений) в целом |  |  | 4: %; 5: 91; 7: 91; 10: 94.26; 12: 1881 | [9 empty] | НР Работы по реконструкции зданий и сооружений: разборка отдельных конструктивных элементов здания (сооружения), а также зданий (сооружений) в целом
| Приказ Минстроя России № 774/пр от 11.12.2020 Прил. п.40.2 | СП Работы по реконструкции зданий и сооружений: разборка отдельных конструктивных элементов здания (сооружения), а также зданий (сооружений) в целом |  |  | 4: %; 5: 52; 7: 52; 10: 53.86; 12: 1075 | [9 empty] | СП Работы по реконструкции зданий и сооружений: разборка отдельных конструктивных элементов здания (сооружения), а также зданий (сооружений) в целом
|  | Всего по позиции |  |  | 10: 395.78 | [11 empty] | Всего по позиции
7 | ТЕРр58-2-1 | Разборка слуховых окон: прямоугольных двускатных |  |  | 4: 100 окон; 7: 0,01 | [6 empty] | Разборка слуховых окон: прямоугольных двускатных
|  | Объем=1 / 100 | [18 empty] | Объем=1 / 100
| 1 | ОТ |  |  | 8: 2634.84; 10: 26.35; 11: 19,95; 12: 526 | [8 empty] | ОТ
| 2 | ЭМ |  |  | 8: 14.58; 10: 0.15 | [8 empty] | ЭМ
| 509-9900 | Строительный мусор |  |  | 4: т; 5: 5,6; 7: 0,056 | [13 empty] | Строительный мусор
|  | ЗТ |  |  | 4: чел.-ч; 5: 341,3; 7: 3,413 | [9 empty] | ЗТ
|  | Итого по расценке |  |  | 8: 2649.42; 10: 26.5 | [10 empty] | Итого по расценке
|  | ФОТ |  |  | 10: 26.35; 12: 526 | [9 empty] | ФОТ
| Приказ Минстроя России № 812/пр от 21.12.2020 Прил. п.92 | НР Крыши, кровли (ремонтно-строительные) |  |  | 4: %; 5: 90; 7: 90; 10: 23.72; 12: 473 | [9 empty] | НР Крыши, кровли (ремонтно-строительные)
| Приказ Минстроя России № 774/пр от 11.12.2020 Прил. п.92 | СП Крыши, кровли (ремонтно-строительные) |  |  | 4: %; 5: 46; 7: 46; 10: 12.12; 12: 242 | [9 empty] | СП Крыши, кровли (ремонтно-строительные)
|  | Всего по позиции |  |  | 10: 62.34 | [11 empty] | Всего по позиции
Монтажные работы | [18 empty] | Монтажные работы
8 | ТЕР26-02-018-01 | Огнебиозащитное покрытие деревянных конструкций составом"Пирилакс" любой модификации при помощи аэрозольно-капельного распыления для обеспечивания: первой группы огнезащитной эффективности по НПБ251 |  |  | 4: 100 м2 обрабатываемой поверхности; 7: 12,255 | [6 empty] | Огнебиозащитное покрытие деревянных конструкций составом"Пирилакс" любой модификации при помощи аэрозольно-капельного распыления для обеспечивания: первой группы огнезащитной эффективности по НПБ251
|  | Объем=(808+417,5) / 100 | [18 empty] | Объем=(808+417,5) / 100
| Приказ от 04.09.2019 № 519/пр п.6.7.1 | При ремонтно-строительных работах и работах по реконструкции объектов капитального строительства (аналогичных технологическим процессам в новом строительстве, в том числе по возведению новых конструктивных элементов) ОЗП=1,15; ЭМ=1,25; ЗПМ=1,25; ТЗМ=1,25 | [23 empty] | При ремонтно-строительных работах и работах по реконструкции объектов капитального строительства (аналогичных технологическим процессам в новом строительстве, в том числе по возведению новых конструктивных элементов) ОЗП=1,15; ЭМ=1,25; ЗПМ=1,25; ТЗМ=1,25
| Приказ от 04.08.2020 № 421/пр прил.10 табл.3 п.1.1 | Производство ремонтно-строительных работ осуществляется в помещениях эксплуатируемого объекта капитального строительства без остановки рабочего процесса, при этом: в зоне производства ремонтно-строительных работ отсутствуют действующее технологическое или лабораторное оборудование, мебель и иные загромождающие помещения предметы ОЗП=1,2; ЭМ=1,2 к расх.; ЗПМ=1,2; ТЗ=1,2 | [23 empty] | Производство ремонтно-строительных работ осуществляется в помещениях эксплуатируемого объекта капитального строительства без остановки рабочего процесса, при этом: в зоне производства ремонтно-строительных работ отсутствуют действующее технологическое или лабораторное оборудование, мебель и иные загромождающие помещения предметы ОЗП=1,2; ЭМ=1,2 к расх.; ЗПМ=1,2; ТЗ=1,2
| 1 | ОТ |  |  | 8: 119.42; 9: 1,38; 10: 2019.62; 11: 19,95; 12: 40291 | [8 empty] | ОТ
| 2 | ЭМ |  |  | 8: 132.21; 9: 1,5; 10: 2430.35 | [8 empty] | ЭМ
| 3 | в т.ч. ОТм |  |  | 8: 1.58; 9: 1,5; 10: 29.04; 11: 19,95; 12: 579 | [8 empty] | в т.ч. ОТм
| 4 | М |  |  | 8: 7.48; 10: 91.67 | [8 empty] | М
| 113-9005 | Антисептик-антипирен |  |  | 4: кг; 5: 32,2; 7: 394,611 | [13 empty] | Антисептик-антипирен
|  | ЗТ |  |  | 4: чел.-ч; 5: 12,91; 6: 1,2; 7: 189,85446 | [9 empty] | ЗТ
|  | ЗТм |  |  | 4: чел.-ч; 5: 0,14; 6: 1,25; 7: 2,144625 | [9 empty] | ЗТм
|  | Итого по расценке |  |  | 8: 259.11; 10: 4541.64 | [10 empty] | Итого по расценке
|  | ФОТ |  |  | 10: 2048.66; 12: 40870 | [9 empty] | ФОТ
| Приказ Минстроя России № 812/пр от 21.12.2020 Прил. п.20 | НР Теплоизоляционные работы |  |  | % | 97 | 0,9 | 87,3 |  |  | 1788.48 |  | 35680 | [9 empty] | НР Теплоизоляционные работы
| Приказ Минстроя России № 774/пр от 11.12.2020 Прил. п.20 | СП Теплоизоляционные работы |  |  | % | 55 | 0,85 | 46,75 |  |  | 957.75 |  | 19107 | [9 empty] | СП Теплоизоляционные работы
|  | Всего по позиции |  |  | 10: 7287.87 | [11 empty] | Всего по позиции
9 | ТССЦ-113-8053 | Состав огнебиозащитный «СЕНЕГА-ОБ» (Сенеж огнебио ПРОФ прим.) |  |  | 4: т; 7: 0,3946; 8: 4900.42; 10: 1933.71 | [6 empty] | Состав огнебиозащитный «СЕНЕГА-ОБ» (Сенеж огнебио ПРОФ прим.)
(Теплоизоляционные работы)
|  | Объем=394,6/1000 | [18 empty] | Объем=394,6/1000
10 | ТЕР10-01-002-01 | Установка стропил |  |  | 4: 1 м3 древесины в конструкции; 7: 3,199 | [6 empty] | Установка стропил
|  | Объем=2,309+0,23+0,32+0,15+0,09+0,1 | [18 empty] | Объем=2,309+0,23+0,32+0,15+0,09+0,1
| Приказ от 04.09.2019 № 519/пр п.6.7.1 | При ремонтно-строительных работах и работах по реконструкции объектов капитального строительства (аналогичных технологическим процессам в новом строительстве, в том числе по возведению новых конструктивных элементов) ОЗП=1,15; ЭМ=1,25; ЗПМ=1,25; ТЗМ=1,25 | [23 empty] | При ремонтно-строительных работах и работах по реконструкции объектов капитального строительства (аналогичных технологическим процессам в новом строительстве, в том числе по возведению новых конструктивных элементов) ОЗП=1,15; ЭМ=1,25; ЗПМ=1,25; ТЗМ=1,25
| Приказ от 04.08.2020 № 421/пр прил.10 табл.3 п.1.1 | Производство ремонтно-строительных работ осуществляется в помещениях эксплуатируемого объекта капитального строительства без остановки рабочего процесса, при этом: в зоне производства ремонтно-строительных работ отсутствуют действующее технологическое или лабораторное оборудование, мебель и иные загромождающие помещения предметы ОЗП=1,2; ЭМ=1,2 к расх.; ЗПМ=1,2; ТЗ=1,2 | [23 empty] | Производство ремонтно-строительных работ осуществляется в помещениях эксплуатируемого объекта капитального строительства без остановки рабочего процесса, при этом: в зоне производства ремонтно-строительных работ отсутствуют действующее технологическое или лабораторное оборудование, мебель и иные загромождающие помещения предметы ОЗП=1,2; ЭМ=1,2 к расх.; ЗПМ=1,2; ТЗ=1,2
| 1 | ОТ |  |  | 8: 194.65; 9: 1,38; 10: 859.31; 11: 19,95; 12: 17143 | [8 empty] | ОТ
| 2 | ЭМ |  |  | 8: 39.65; 9: 1,5; 10: 190.26 | [8 empty] | ЭМ
| 3 | в т.ч. ОТм |  |  | 8: 1.97; 9: 1,5; 10: 9.45; 11: 19,95; 12: 189 | [8 empty] | в т.ч. ОТм
| 4 | М |  |  | 8: 2070.67; 10: 6624.07 | [8 empty] | М
|  | ЗТ |  |  | 4: чел.-ч; 5: 24,09; 6: 1,2; 7: 92,476692 | [9 empty] | ЗТ
|  | ЗТм |  |  | 4: чел.-ч; 5: 0,15; 6: 1,25; 7: 0,5998125 | [9 empty] | ЗТм
|  | Итого по расценке |  |  | 8: 2304.97; 10: 7673.64 | [10 empty] | Итого по расценке
|  | ФОТ |  |  | 10: 868.76; 12: 17332 | [9 empty] | ФОТ
| Приказ Минстроя России № 812/пр от 21.12.2020 Прил. п.10 | НР Деревянные конструкции |  |  | % | 108 | 0,9 | 97,2 |  |  | 844.43 |  | 16847 | [9 empty] | НР Деревянные конструкции
| Приказ Минстроя России № 774/пр от 11.12.2020 Прил. п.10 | СП Деревянные конструкции |  |  | % | 55 | 0,85 | 46,75 |  |  | 406.15 |  | 8103 | [9 empty] | СП Деревянные конструкции
|  | Всего по позиции |  |  | 10: 8924.22 | [11 empty] | Всего по позиции
11 | ТЕРр58-5-1 | Ремонт деревянных элементов конструкций крыш: укрепление стропильных ног расшивкой досками с двух сторон |  |  | 4: 100 м; 7: 2,2 | [6 empty] | Ремонт деревянных элементов конструкций крыш: укрепление стропильных ног расшивкой досками с двух сторон
|  | Объем=(5,84*19+5,74*19) / 100 | [18 empty] | Объем=(5,84*19+5,74*19) / 100
| 1 | ОТ |  |  | 8: 330.52; 10: 727.14; 11: 19,95; 12: 14506 | [8 empty] | ОТ
| 2 | ЭМ |  |  | 8: 29.79; 10: 65.54 | [8 empty] | ЭМ
| 4 | М |  |  | 8: 2963.93; 10: 6520.65 | [8 empty] | М
|  | ЗТ |  |  | 4: чел.-ч; 5: 39,87; 7: 87,714 | [9 empty] | ЗТ
|  | Итого по расценке |  |  | 8: 3324.24; 10: 7313.33 | [10 empty] | Итого по расценке
|  | ФОТ |  |  | 10: 727.14; 12: 14506 | [9 empty] | ФОТ
| Приказ Минстроя России № 812/пр от 21.12.2020 Прил. п.92 | НР Крыши, кровли (ремонтно-строительные) |  |  | 4: %; 5: 90; 7: 90; 10: 654.43; 12: 13055 | [9 empty] | НР Крыши, кровли (ремонтно-строительные)
| Приказ Минстроя России № 774/пр от 11.12.2020 Прил. п.92 | СП Крыши, кровли (ремонтно-строительные) |  |  | 4: %; 5: 46; 7: 46; 10: 334.48; 12: 6673 | [9 empty] | СП Крыши, кровли (ремонтно-строительные)
|  | Всего по позиции |  |  | 10: 8302.24 | [11 empty] | Всего по позиции
12 | ТЕР10-01-003-01 | Устройство слуховых окон |  |  | 4: 1 слуховое окно; 7: 2 | [6 empty] | Устройство слуховых окон
| Приказ от 04.09.2019 № 519/пр п.6.7.1 | При ремонтно-строительных работах и работах по реконструкции объектов капитального строительства (аналогичных технологическим процессам в новом строительстве, в том числе по возведению новых конструктивных элементов) ОЗП=1,15; ЭМ=1,25; ЗПМ=1,25; ТЗМ=1,25 | [23 empty] | При ремонтно-строительных работах и работах по реконструкции объектов капитального строительства (аналогичных технологическим процессам в новом строительстве, в том числе по возведению новых конструктивных элементов) ОЗП=1,15; ЭМ=1,25; ЗПМ=1,25; ТЗМ=1,25
| Приказ от 04.08.2020 № 421/пр прил.10 табл.3 п.1.1 | Производство ремонтно-строительных работ осуществляется в помещениях эксплуатируемого объекта капитального строительства без остановки рабочего процесса, при этом: в зоне производства ремонтно-строительных работ отсутствуют действующее технологическое или лабораторное оборудование, мебель и иные загромождающие помещения предметы ОЗП=1,2; ЭМ=1,2 к расх.; ЗПМ=1,2; ТЗ=1,2 | [23 empty] | Производство ремонтно-строительных работ осуществляется в помещениях эксплуатируемого объекта капитального строительства без остановки рабочего процесса, при этом: в зоне производства ремонтно-строительных работ отсутствуют действующее технологическое или лабораторное оборудование, мебель и иные загромождающие помещения предметы ОЗП=1,2; ЭМ=1,2 к расх.; ЗПМ=1,2; ТЗ=1,2
| 1 | ОТ |  |  | 8: 54.96; 9: 1,38; 10: 151.69; 11: 19,95; 12: 3026 | [8 empty] | ОТ
| 2 | ЭМ |  |  | 8: 23.14; 9: 1,5; 10: 69.42 | [8 empty] | ЭМ
| 3 | в т.ч. ОТм |  |  | 8: 1.44; 9: 1,5; 10: 4.32; 11: 19,95; 12: 86 | [8 empty] | в т.ч. ОТм
| 4 | М |  |  | 8: 282.17; 10: 564.34 | [8 empty] | М
| 101-9084 | Приборы оконные |  |  | 4: компл.; 5: 0; 7: 0 | [13 empty] | Приборы оконные
|  | ЗТ |  |  | 4: чел.-ч; 5: 6,63; 6: 1,2; 7: 15,912 | [9 empty] | ЗТ
|  | ЗТм |  |  | 4: чел.-ч; 5: 0,11; 6: 1,25; 7: 0,275 | [9 empty] | ЗТм
|  | Итого по расценке |  |  | 8: 360.27; 10: 785.45 | [10 empty] | Итого по расценке
|  | ФОТ |  |  | 10: 156.01; 12: 3112 | [9 empty] | ФОТ
| Приказ Минстроя России № 812/пр от 21.12.2020 Прил. п.10 | НР Деревянные конструкции |  |  | % | 108 | 0,9 | 97,2 |  |  | 151.64 |  | 3025 | [9 empty] | НР Деревянные конструкции
| Приказ Минстроя России № 774/пр от 11.12.2020 Прил. п.10 | СП Деревянные конструкции |  |  | % | 55 | 0,85 | 46,75 |  |  | 72.93 |  | 1455 | [9 empty] | СП Деревянные конструкции
|  | Всего по позиции |  |  | 10: 1010.02 | [11 empty] | Всего по позиции
13 | ТЕР12-01-015-03 | Устройство пароизоляции: прокладочной в один слой |  |  | 4: 100 м2 изолируемой поверхности; 7: 2,17 | [6 empty] | Устройство пароизоляции: прокладочной в один слой
|  | Объем=217 / 100 | [18 empty] | Объем=217 / 100
| Приказ от 04.09.2019 № 519/пр п.6.7.1 | При ремонтно-строительных работах и работах по реконструкции объектов капитального строительства (аналогичных технологическим процессам в новом строительстве, в том числе по возведению новых конструктивных элементов) ОЗП=1,15; ЭМ=1,25; ЗПМ=1,25; ТЗМ=1,25 | [23 empty] | При ремонтно-строительных работах и работах по реконструкции объектов капитального строительства (аналогичных технологическим процессам в новом строительстве, в том числе по возведению новых конструктивных элементов) ОЗП=1,15; ЭМ=1,25; ЗПМ=1,25; ТЗМ=1,25
| Приказ от 04.08.2020 № 421/пр прил.10 табл.3 п.1.1 | Производство ремонтно-строительных работ осуществляется в помещениях эксплуатируемого объекта капитального строительства без остановки рабочего процесса, при этом: в зоне производства ремонтно-строительных работ отсутствуют действующее технологическое или лабораторное оборудование, мебель и иные загромождающие помещения предметы ОЗП=1,2; ЭМ=1,2 к расх.; ЗПМ=1,2; ТЗ=1,2 | [23 empty] | Производство ремонтно-строительных работ осуществляется в помещениях эксплуатируемого объекта капитального строительства без остановки рабочего процесса, при этом: в зоне производства ремонтно-строительных работ отсутствуют действующее технологическое или лабораторное оборудование, мебель и иные загромождающие помещения предметы ОЗП=1,2; ЭМ=1,2 к расх.; ЗПМ=1,2; ТЗ=1,2
| 1 | ОТ |  |  | 8: 66.64; 9: 1,38; 10: 199.56; 11: 19,95; 12: 3981 | [8 empty] | ОТ
| 2 | ЭМ |  |  | 8: 35.65; 9: 1,5; 10: 116.04 | [8 empty] | ЭМ
| 3 | в т.ч. ОТм |  |  | 8: 1.71; 9: 1,5; 10: 5.57; 11: 19,95; 12: 111 | [8 empty] | в т.ч. ОТм
| 4 | М |  |  | 8: 1223.81; 10: 2655.67 | [8 empty] | М
|  | ЗТ |  |  | 4: чел.-ч; 5: 7,84; 6: 1,2; 7: 20,41536 | [9 empty] | ЗТ
|  | ЗТм |  |  | 4: чел.-ч; 5: 0,13; 6: 1,25; 7: 0,352625 | [9 empty] | ЗТм
|  | Итого по расценке |  |  | 8: 1326.1; 10: 2971.27 | [10 empty] | Итого по расценке
|  | ФОТ |  |  | 10: 205.13; 12: 4092 | [9 empty] | ФОТ
| Приказ Минстроя России № 812/пр от 21.12.2020 Прил. п.12 | НР Кровли |  |  | % | 109 | 0,9 | 98,1 |  |  | 201.23 |  | 4014 | [9 empty] | НР Кровли
| Приказ Минстроя России № 774/пр от 11.12.2020 Прил. п.12 | СП Кровли |  |  | % | 57 | 0,85 | 48,45 |  |  | 99.39 |  | 1983 | [9 empty] | СП Кровли
|  | Всего по позиции |  |  | 10: 3271.89 | [11 empty] | Всего по позиции
14 | ТЕР12-01-013-05 | Утепление покрытий плитами: из легких (ячеистых) бетонов или фибролита насухо (Устройство сплошной контробрешетки из фанеры (OSB-3) 6 мм прим.) |  |  | 4: 100 м2 утепляемого покрытия; 7: 0,4335 | [6 empty] | Утепление покрытий плитами: из легких (ячеистых) бетонов или фибролита насухо (Устройство сплошной контробрешетки из фанеры (OSB-3) 6 мм прим.)
|  | Объем=43,35 / 100 | [18 empty] | Объем=43,35 / 100
| Приказ от 04.09.2019 № 519/пр п.6.7.1 | При ремонтно-строительных работах и работах по реконструкции объектов капитального строительства (аналогичных технологическим процессам в новом строительстве, в том числе по возведению новых конструктивных элементов) ОЗП=1,15; ЭМ=1,25; ЗПМ=1,25; ТЗМ=1,25 | [23 empty] | При ремонтно-строительных работах и работах по реконструкции объектов капитального строительства (аналогичных технологическим процессам в новом строительстве, в том числе по возведению новых конструктивных элементов) ОЗП=1,15; ЭМ=1,25; ЗПМ=1,25; ТЗМ=1,25
| Приказ от 04.08.2020 № 421/пр прил.10 табл.3 п.1.1 | Производство ремонтно-строительных работ осуществляется в помещениях эксплуатируемого объекта капитального строительства без остановки рабочего процесса, при этом: в зоне производства ремонтно-строительных работ отсутствуют действующее технологическое или лабораторное оборудование, мебель и иные загромождающие помещения предметы ОЗП=1,2; ЭМ=1,2 к расх.; ЗПМ=1,2; ТЗ=1,2 | [23 empty] | Производство ремонтно-строительных работ осуществляется в помещениях эксплуатируемого объекта капитального строительства без остановки рабочего процесса, при этом: в зоне производства ремонтно-строительных работ отсутствуют действующее технологическое или лабораторное оборудование, мебель и иные загромождающие помещения предметы ОЗП=1,2; ЭМ=1,2 к расх.; ЗПМ=1,2; ТЗ=1,2
| 1 | ОТ |  |  | 8: 281.03; 9: 1,38; 10: 168.12; 11: 19,95; 12: 3354 | [8 empty] | ОТ
| 2 | ЭМ |  |  | 8: 292.23; 9: 1,5; 10: 190.02 | [8 empty] | ЭМ
| 3 | в т.ч. ОТм |  |  | 8: 25.06; 9: 1,5; 10: 16.3; 11: 19,95; 12: 325 | [8 empty] | в т.ч. ОТм
| 4 | М |  |  | 8: 2980.79; 10: 1292.17 | [8 empty] | М
|  | ЗТ |  |  | 4: чел.-ч; 5: 33,9; 6: 1,2; 7: 17,63478 | [9 empty] | ЗТ
|  | ЗТм |  |  | 4: чел.-ч; 5: 1,91; 6: 1,25; 7: 1,0349813 | [9 empty] | ЗТм
|  | Итого по расценке |  |  | 8: 3554.05; 10: 1650.31 | [10 empty] | Итого по расценке
|  | ФОТ |  |  | 10: 184.42; 12: 3679 | [9 empty] | ФОТ
| Приказ Минстроя России № 812/пр от 21.12.2020 Прил. п.12 | НР Кровли |  |  | % | 109 | 0,9 | 98,1 |  |  | 180.92 |  | 3609 | [9 empty] | НР Кровли
| Приказ Минстроя России № 774/пр от 11.12.2020 Прил. п.12 | СП Кровли |  |  | % | 57 | 0,85 | 48,45 |  |  | 89.35 |  | 1782 | [9 empty] | СП Кровли
|  | Всего по позиции |  |  | 10: 1920.58 | [11 empty] | Всего по позиции
15 | ТЕР12-01-026-03 | Устройство кровель из рулонной стали по обрешетке из обрезной доски при: сложной кровле |  |  | 4: 100 м2 кровли; 7: 1,842 | [6 empty] | Устройство кровель из рулонной стали по обрешетке из обрезной доски при: сложной кровле
|  | Объем=184,2 / 100 | [18 empty] | Объем=184,2 / 100
| Приказ от 04.09.2019 № 519/пр п.6.7.1 | При ремонтно-строительных работах и работах по реконструкции объектов капитального строительства (аналогичных технологическим процессам в новом строительстве, в том числе по возведению новых конструктивных элементов) ОЗП=1,15; ЭМ=1,25; ЗПМ=1,25; ТЗМ=1,25 | [23 empty] | При ремонтно-строительных работах и работах по реконструкции объектов капитального строительства (аналогичных технологическим процессам в новом строительстве, в том числе по возведению новых конструктивных элементов) ОЗП=1,15; ЭМ=1,25; ЗПМ=1,25; ТЗМ=1,25
| Приказ от 04.08.2020 № 421/пр прил.10 табл.3 п.1.1 | Производство ремонтно-строительных работ осуществляется в помещениях эксплуатируемого объекта капитального строительства без остановки рабочего процесса, при этом: в зоне производства ремонтно-строительных работ отсутствуют действующее технологическое или лабораторное оборудование, мебель и иные загромождающие помещения предметы ОЗП=1,2; ЭМ=1,2 к расх.; ЗПМ=1,2; ТЗ=1,2 | [23 empty] | Производство ремонтно-строительных работ осуществляется в помещениях эксплуатируемого объекта капитального строительства без остановки рабочего процесса, при этом: в зоне производства ремонтно-строительных работ отсутствуют действующее технологическое или лабораторное оборудование, мебель и иные загромождающие помещения предметы ОЗП=1,2; ЭМ=1,2 к расх.; ЗПМ=1,2; ТЗ=1,2
| 1 | ОТ |  |  | 8: 623.22; 9: 1,38; 10: 1584.2; 11: 19,95; 12: 31605 | [8 empty] | ОТ
| 2 | ЭМ |  |  | 8: 240.88; 9: 1,5; 10: 665.55 | [8 empty] | ЭМ
| 3 | в т.ч. ОТм |  |  | 8: 2.23; 9: 1,5; 10: 6.16; 11: 19,95; 12: 123 | [8 empty] | в т.ч. ОТм
| 4 | М |  |  | 8: 12586.81; 10: 23184.9 | [8 empty] | М
|  | ЗТ |  |  | 4: чел.-ч; 5: 70,66; 6: 1,2; 7: 156,186864 | [9 empty] | ЗТ
|  | ЗТм |  |  | 4: чел.-ч; 5: 0,17; 6: 1,25; 7: 0,391425 | [9 empty] | ЗТм
|  | Итого по расценке |  |  | 8: 13450.91; 10: 25434.65 | [10 empty] | Итого по расценке
|  | ФОТ |  |  | 10: 1590.36; 12: 31728 | [9 empty] | ФОТ
| Приказ Минстроя России № 812/пр от 21.12.2020 Прил. п.12 | НР Кровли |  |  | % | 109 | 0,9 | 98,1 |  |  | 1560.14 |  | 31125 | [9 empty] | НР Кровли
| Приказ Минстроя России № 774/пр от 11.12.2020 Прил. п.12 | СП Кровли |  |  | % | 57 | 0,85 | 48,45 |  |  | 770.53 |  | 15372 | [9 empty] | СП Кровли
|  | Всего по позиции |  |  | 10: 27765.32 | [11 empty] | Всего по позиции
16 | ТЕР12-01-010-01 | Устройство мелких покрытий (брандмауэры, парапеты, свесы и т.п.) из листовой оцинкованной стали (Устройство капельника ) |  |  | 4: 100 м2 покрытия; 7: 0,441 | [6 empty] | Устройство мелких покрытий (брандмауэры, парапеты, свесы и т.п.) из листовой оцинкованной стали (Устройство капельника )
|  | Объем=44,1 / 100 | [18 empty] | Объем=44,1 / 100
| Приказ от 04.09.2019 № 519/пр п.6.7.1 | При ремонтно-строительных работах и работах по реконструкции объектов капитального строительства (аналогичных технологическим процессам в новом строительстве, в том числе по возведению новых конструктивных элементов) ОЗП=1,15; ЭМ=1,25; ЗПМ=1,25; ТЗМ=1,25 | [23 empty] | При ремонтно-строительных работах и работах по реконструкции объектов капитального строительства (аналогичных технологическим процессам в новом строительстве, в том числе по возведению новых конструктивных элементов) ОЗП=1,15; ЭМ=1,25; ЗПМ=1,25; ТЗМ=1,25
| Приказ от 04.08.2020 № 421/пр прил.10 табл.3 п.1.1 | Производство ремонтно-строительных работ осуществляется в помещениях эксплуатируемого объекта капитального строительства без остановки рабочего процесса, при этом: в зоне производства ремонтно-строительных работ отсутствуют действующее технологическое или лабораторное оборудование, мебель и иные загромождающие помещения предметы ОЗП=1,2; ЭМ=1,2 к расх.; ЗПМ=1,2; ТЗ=1,2 | [23 empty] | Производство ремонтно-строительных работ осуществляется в помещениях эксплуатируемого объекта капитального строительства без остановки рабочего процесса, при этом: в зоне производства ремонтно-строительных работ отсутствуют действующее технологическое или лабораторное оборудование, мебель и иные загромождающие помещения предметы ОЗП=1,2; ЭМ=1,2 к расх.; ЗПМ=1,2; ТЗ=1,2
| 1 | ОТ |  |  | 8: 934.7; 9: 1,38; 10: 568.84; 11: 19,95; 12: 11348 | [8 empty] | ОТ
| 2 | ЭМ |  |  | 8: 26.37; 9: 1,5; 10: 17.44 | [8 empty] | ЭМ
| 3 | в т.ч. ОТм |  |  | 8: 2.62; 9: 1,5; 10: 1.73; 11: 19,95; 12: 35 | [8 empty] | в т.ч. ОТм
| 4 | М |  |  | 8: 12877.43; 10: 5678.95 | [8 empty] | М
|  | ЗТ |  |  | 4: чел.-ч; 5: 112,75; 6: 1,2; 7: 59,6673 | [9 empty] | ЗТ
|  | ЗТм |  |  | 4: чел.-ч; 5: 0,2; 6: 1,25; 7: 0,11025 | [9 empty] | ЗТм
|  | Итого по расценке |  |  | 8: 13838.5; 10: 6265.23 | [10 empty] | Итого по расценке
|  | ФОТ |  |  | 10: 570.57; 12: 11383 | [9 empty] | ФОТ
| Приказ Минстроя России № 812/пр от 21.12.2020 Прил. п.12 | НР Кровли |  |  | % | 109 | 0,9 | 98,1 |  |  | 559.73 |  | 11167 | [9 empty] | НР Кровли
| Приказ Минстроя России № 774/пр от 11.12.2020 Прил. п.12 | СП Кровли |  |  | % | 57 | 0,85 | 48,45 |  |  | 276.44 |  | 5515 | [9 empty] | СП Кровли
|  | Всего по позиции |  |  | 10: 7101.4 | [11 empty] | Всего по позиции
17 | ТЕР12-01-009-01 | Устройство желобов: настенных |  |  | 4: 100 м желобов; 7: 0,5525 | [6 empty] | Устройство желобов: настенных
|  | Объем=55,25 / 100 | [18 empty] | Объем=55,25 / 100
| Приказ от 04.09.2019 № 519/пр п.6.7.1 | При ремонтно-строительных работах и работах по реконструкции объектов капитального строительства (аналогичных технологическим процессам в новом строительстве, в том числе по возведению новых конструктивных элементов) ОЗП=1,15; ЭМ=1,25; ЗПМ=1,25; ТЗМ=1,25 | [23 empty] | При ремонтно-строительных работах и работах по реконструкции объектов капитального строительства (аналогичных технологическим процессам в новом строительстве, в том числе по возведению новых конструктивных элементов) ОЗП=1,15; ЭМ=1,25; ЗПМ=1,25; ТЗМ=1,25
| Приказ от 04.08.2020 № 421/пр прил.10 табл.3 п.1.1 | Производство ремонтно-строительных работ осуществляется в помещениях эксплуатируемого объекта капитального строительства без остановки рабочего процесса, при этом: в зоне производства ремонтно-строительных работ отсутствуют действующее технологическое или лабораторное оборудование, мебель и иные загромождающие помещения предметы ОЗП=1,2; ЭМ=1,2 к расх.; ЗПМ=1,2; ТЗ=1,2 | [23 empty] | Производство ремонтно-строительных работ осуществляется в помещениях эксплуатируемого объекта капитального строительства без остановки рабочего процесса, при этом: в зоне производства ремонтно-строительных работ отсутствуют действующее технологическое или лабораторное оборудование, мебель и иные загромождающие помещения предметы ОЗП=1,2; ЭМ=1,2 к расх.; ЗПМ=1,2; ТЗ=1,2
| 1 | ОТ |  |  | 8: 702.58; 9: 1,38; 10: 535.68; 11: 19,95; 12: 10687 | [8 empty] | ОТ
| 2 | ЭМ |  |  | 8: 324.32; 9: 1,5; 10: 268.78 | [8 empty] | ЭМ
| 3 | в т.ч. ОТм |  |  | 8: 27.68; 9: 1,5; 10: 22.94; 11: 19,95; 12: 458 | [8 empty] | в т.ч. ОТм
| 4 | М |  |  | 8: 23482.25; 10: 12973.94 | [8 empty] | М
|  | ЗТ |  |  | 4: чел.-ч; 5: 84,75; 6: 1,2; 7: 56,18925 | [9 empty] | ЗТ
|  | ЗТм |  |  | 4: чел.-ч; 5: 2,11; 6: 1,25; 7: 1,4572188 | [9 empty] | ЗТм
|  | Итого по расценке |  |  | 8: 24509.15; 10: 13778.4 | [10 empty] | Итого по расценке
|  | ФОТ |  |  | 10: 558.62; 12: 11145 | [9 empty] | ФОТ
| Приказ Минстроя России № 812/пр от 21.12.2020 Прил. п.12 | НР Кровли |  |  | % | 109 | 0,9 | 98,1 |  |  | 548.01 |  | 10933 | [9 empty] | НР Кровли
| Приказ Минстроя России № 774/пр от 11.12.2020 Прил. п.12 | СП Кровли |  |  | % | 57 | 0,85 | 48,45 |  |  | 270.65 |  | 5400 | [9 empty] | СП Кровли
|  | Всего по позиции |  |  | 10: 14597.06 | [11 empty] | Всего по позиции
18 | ТЕР12-01-010-01 | Устройство мелких покрытий (брандмауэры, парапеты, свесы и т.п.) из листовой оцинкованной стали (Установка планки ендовы нижней, защитных элементов) |  |  | 4: 100 м2 покрытия; 7: 0,221 | [6 empty] | Устройство мелких покрытий (брандмауэры, парапеты, свесы и т.п.) из листовой оцинкованной стали (Установка планки ендовы нижней, защитных элементов)
|  | Объем=(4,1+18) / 100 | [18 empty] | Объем=(4,1+18) / 100
| Приказ от 04.09.2019 № 519/пр п.6.7.1 | При ремонтно-строительных работах и работах по реконструкции объектов капитального строительства (аналогичных технологическим процессам в новом строительстве, в том числе по возведению новых конструктивных элементов) ОЗП=1,15; ЭМ=1,25; ЗПМ=1,25; ТЗМ=1,25 | [23 empty] | При ремонтно-строительных работах и работах по реконструкции объектов капитального строительства (аналогичных технологическим процессам в новом строительстве, в том числе по возведению новых конструктивных элементов) ОЗП=1,15; ЭМ=1,25; ЗПМ=1,25; ТЗМ=1,25
| Приказ от 04.08.2020 № 421/пр прил.10 табл.3 п.1.1 | Производство ремонтно-строительных работ осуществляется в помещениях эксплуатируемого объекта капитального строительства без остановки рабочего процесса, при этом: в зоне производства ремонтно-строительных работ отсутствуют действующее технологическое или лабораторное оборудование, мебель и иные загромождающие помещения предметы ОЗП=1,2; ЭМ=1,2 к расх.; ЗПМ=1,2; ТЗ=1,2 | [23 empty] | Производство ремонтно-строительных работ осуществляется в помещениях эксплуатируемого объекта капитального строительства без остановки рабочего процесса, при этом: в зоне производства ремонтно-строительных работ отсутствуют действующее технологическое или лабораторное оборудование, мебель и иные загромождающие помещения предметы ОЗП=1,2; ЭМ=1,2 к расх.; ЗПМ=1,2; ТЗ=1,2
| 1 | ОТ |  |  | 8: 934.7; 9: 1,38; 10: 285.06; 11: 19,95; 12: 5687 | [8 empty] | ОТ
| 2 | ЭМ |  |  | 8: 26.37; 9: 1,5; 10: 8.74 | [8 empty] | ЭМ
| 3 | в т.ч. ОТм |  |  | 8: 2.62; 9: 1,5; 10: 0.87; 11: 19,95; 12: 17 | [8 empty] | в т.ч. ОТм
| 4 | М |  |  | 8: 12877.43; 10: 2845.91 | [8 empty] | М
|  | ЗТ |  |  | 4: чел.-ч; 5: 112,75; 6: 1,2; 7: 29,9013 | [9 empty] | ЗТ
|  | ЗТм |  |  | 4: чел.-ч; 5: 0,2; 6: 1,25; 7: 0,05525 | [9 empty] | ЗТм
|  | Итого по расценке |  |  | 8: 13838.5; 10: 3139.71 | [10 empty] | Итого по расценке
|  | ФОТ |  |  | 10: 285.93; 12: 5704 | [9 empty] | ФОТ
| Приказ Минстроя России № 812/пр от 21.12.2020 Прил. п.12 | НР Кровли |  |  | % | 109 | 0,9 | 98,1 |  |  | 280.5 |  | 5596 | [9 empty] | НР Кровли
| Приказ Минстроя России № 774/пр от 11.12.2020 Прил. п.12 | СП Кровли |  |  | % | 57 | 0,85 | 48,45 |  |  | 138.53 |  | 2764 | [9 empty] | СП Кровли
|  | Всего по позиции |  |  | 10: 3558.74 | [11 empty] | Всего по позиции
19 | ТЕР12-01-010-01 | Устройство мелких покрытий (брандмауэры, парапеты, свесы и т.п.) из листовой оцинкованной стали (Установка защитных зонтов парапетов ) |  |  | 4: 100 м2 покрытия; 7: 0,0646 | [6 empty] | Устройство мелких покрытий (брандмауэры, парапеты, свесы и т.п.) из листовой оцинкованной стали (Установка защитных зонтов парапетов )
|  | Объем=(3,4+3,06) / 100 | [18 empty] | Объем=(3,4+3,06) / 100
| Приказ от 04.09.2019 № 519/пр п.6.7.1 | При ремонтно-строительных работах и работах по реконструкции объектов капитального строительства (аналогичных технологическим процессам в новом строительстве, в том числе по возведению новых конструктивных элементов) ОЗП=1,15; ЭМ=1,25; ЗПМ=1,25; ТЗМ=1,25 | [23 empty] | При ремонтно-строительных работах и работах по реконструкции объектов капитального строительства (аналогичных технологическим процессам в новом строительстве, в том числе по возведению новых конструктивных элементов) ОЗП=1,15; ЭМ=1,25; ЗПМ=1,25; ТЗМ=1,25
| Приказ от 04.08.2020 № 421/пр прил.10 табл.3 п.1.1 | Производство ремонтно-строительных работ осуществляется в помещениях эксплуатируемого объекта капитального строительства без остановки рабочего процесса, при этом: в зоне производства ремонтно-строительных работ отсутствуют действующее технологическое или лабораторное оборудование, мебель и иные загромождающие помещения предметы ОЗП=1,2; ЭМ=1,2 к расх.; ЗПМ=1,2; ТЗ=1,2 | [23 empty] | Производство ремонтно-строительных работ осуществляется в помещениях эксплуатируемого объекта капитального строительства без остановки рабочего процесса, при этом: в зоне производства ремонтно-строительных работ отсутствуют действующее технологическое или лабораторное оборудование, мебель и иные загромождающие помещения предметы ОЗП=1,2; ЭМ=1,2 к расх.; ЗПМ=1,2; ТЗ=1,2
| 1 | ОТ |  |  | 8: 934.7; 9: 1,38; 10: 83.33; 11: 19,95; 12: 1662 | [8 empty] | ОТ
| 2 | ЭМ |  |  | 8: 26.37; 9: 1,5; 10: 2.56 | [8 empty] | ЭМ
| 3 | в т.ч. ОТм |  |  | 8: 2.62; 9: 1,5; 10: 0.25; 11: 19,95; 12: 5 | [8 empty] | в т.ч. ОТм
| 4 | М |  |  | 8: 12877.43; 10: 831.88 | [8 empty] | М
|  | ЗТ |  |  | 4: чел.-ч; 5: 112,75; 6: 1,2; 7: 8,74038 | [9 empty] | ЗТ
|  | ЗТм |  |  | 4: чел.-ч; 5: 0,2; 6: 1,25; 7: 0,01615 | [9 empty] | ЗТм
|  | Итого по расценке |  |  | 8: 13838.5; 10: 917.77 | [10 empty] | Итого по расценке
|  | ФОТ |  |  | 10: 83.58; 12: 1667 | [9 empty] | ФОТ
| Приказ Минстроя России № 812/пр от 21.12.2020 Прил. п.12 | НР Кровли |  |  | % | 109 | 0,9 | 98,1 |  |  | 81.99 |  | 1635 | [9 empty] | НР Кровли
| Приказ Минстроя России № 774/пр от 11.12.2020 Прил. п.12 | СП Кровли |  |  | % | 57 | 0,85 | 48,45 |  |  | 40.49 |  | 808 | [9 empty] | СП Кровли
|  | Всего по позиции |  |  | 10: 1040.25 | [11 empty] | Всего по позиции
20 | ТЕР12-01-012-01 | Ограждение кровель перилами |  |  | 4: 100 м ограждения; 7: 0,355 | [6 empty] | Ограждение кровель перилами
|  | Объем=35,5 / 100 | [18 empty] | Объем=35,5 / 100
| Приказ от 04.09.2019 № 519/пр п.6.7.1 | При ремонтно-строительных работах и работах по реконструкции объектов капитального строительства (аналогичных технологическим процессам в новом строительстве, в том числе по возведению новых конструктивных элементов) ОЗП=1,15; ЭМ=1,25; ЗПМ=1,25; ТЗМ=1,25 | [23 empty] | При ремонтно-строительных работах и работах по реконструкции объектов капитального строительства (аналогичных технологическим процессам в новом строительстве, в том числе по возведению новых конструктивных элементов) ОЗП=1,15; ЭМ=1,25; ЗПМ=1,25; ТЗМ=1,25
| Приказ от 04.08.2020 № 421/пр прил.10 табл.3 п.1.1 | Производство ремонтно-строительных работ осуществляется в помещениях эксплуатируемого объекта капитального строительства без остановки рабочего процесса, при этом: в зоне производства ремонтно-строительных работ отсутствуют действующее технологическое или лабораторное оборудование, мебель и иные загромождающие помещения предметы ОЗП=1,2; ЭМ=1,2 к расх.; ЗПМ=1,2; ТЗ=1,2 | [23 empty] | Производство ремонтно-строительных работ осуществляется в помещениях эксплуатируемого объекта капитального строительства без остановки рабочего процесса, при этом: в зоне производства ремонтно-строительных работ отсутствуют действующее технологическое или лабораторное оборудование, мебель и иные загромождающие помещения предметы ОЗП=1,2; ЭМ=1,2 к расх.; ЗПМ=1,2; ТЗ=1,2
| 1 | ОТ |  |  | 8: 57.43; 9: 1,38; 10: 28.13; 11: 19,95; 12: 561 | [8 empty] | ОТ
| 2 | ЭМ |  |  | 8: 65.2; 9: 1,5; 10: 34.72 | [8 empty] | ЭМ
| 3 | в т.ч. ОТм |  |  | 8: 3.8; 9: 1,5; 10: 2.02; 11: 19,95; 12: 40 | [8 empty] | в т.ч. ОТм
| 4 | М |  |  | 8: 4401.71; 10: 1562.61 | [8 empty] | М
|  | ЗТ |  |  | 4: чел.-ч; 5: 6,67; 6: 1,2; 7: 2,84142 | [9 empty] | ЗТ
|  | ЗТм |  |  | 4: чел.-ч; 5: 0,29; 6: 1,25; 7: 0,1286875 | [9 empty] | ЗТм
|  | Итого по расценке |  |  | 8: 4524.34; 10: 1625.46 | [10 empty] | Итого по расценке
|  | ФОТ |  |  | 10: 30.15; 12: 601 | [9 empty] | ФОТ
| Приказ Минстроя России № 812/пр от 21.12.2020 Прил. п.12 | НР Кровли |  |  | % | 109 | 0,9 | 98,1 |  |  | 29.58 |  | 590 | [9 empty] | НР Кровли
| Приказ Минстроя России № 774/пр от 11.12.2020 Прил. п.12 | СП Кровли |  |  | % | 57 | 0,85 | 48,45 |  |  | 14.61 |  | 291 | [9 empty] | СП Кровли
|  | Всего по позиции |  |  | 10: 1669.65 | [11 empty] | Всего по позиции
21 | ТЕР12-01-012-01 | Ограждение кровель перилами (Установка страховочной системы прим.) |  |  | 4: 100 м ограждения; 7: 0,17 | [6 empty] | Ограждение кровель перилами (Установка страховочной системы прим.)
|  | Объем=17 / 100 | [18 empty] | Объем=17 / 100
| Приказ от 04.09.2019 № 519/пр п.6.7.1 | При ремонтно-строительных работах и работах по реконструкции объектов капитального строительства (аналогичных технологическим процессам в новом строительстве, в том числе по возведению новых конструктивных элементов) ОЗП=1,15; ЭМ=1,25; ЗПМ=1,25; ТЗМ=1,25 | [23 empty] | При ремонтно-строительных работах и работах по реконструкции объектов капитального строительства (аналогичных технологическим процессам в новом строительстве, в том числе по возведению новых конструктивных элементов) ОЗП=1,15; ЭМ=1,25; ЗПМ=1,25; ТЗМ=1,25
| Приказ от 04.08.2020 № 421/пр прил.10 табл.3 п.1.1 | Производство ремонтно-строительных работ осуществляется в помещениях эксплуатируемого объекта капитального строительства без остановки рабочего процесса, при этом: в зоне производства ремонтно-строительных работ отсутствуют действующее технологическое или лабораторное оборудование, мебель и иные загромождающие помещения предметы ОЗП=1,2; ЭМ=1,2 к расх.; ЗПМ=1,2; ТЗ=1,2 | [23 empty] | Производство ремонтно-строительных работ осуществляется в помещениях эксплуатируемого объекта капитального строительства без остановки рабочего процесса, при этом: в зоне производства ремонтно-строительных работ отсутствуют действующее технологическое или лабораторное оборудование, мебель и иные загромождающие помещения предметы ОЗП=1,2; ЭМ=1,2 к расх.; ЗПМ=1,2; ТЗ=1,2
| 1 | ОТ |  |  | 8: 57.43; 9: 1,38; 10: 13.47; 11: 19,95; 12: 269 | [8 empty] | ОТ
| 2 | ЭМ |  |  | 8: 65.2; 9: 1,5; 10: 16.63 | [8 empty] | ЭМ
| 3 | в т.ч. ОТм |  |  | 8: 3.8; 9: 1,5; 10: 0.97; 11: 19,95; 12: 19 | [8 empty] | в т.ч. ОТм
| 4 | М |  |  | 8: 4401.71; 10: 748.29 | [8 empty] | М
|  | ЗТ |  |  | 4: чел.-ч; 5: 6,67; 6: 1,2; 7: 1,36068 | [9 empty] | ЗТ
|  | ЗТм |  |  | 4: чел.-ч; 5: 0,29; 6: 1,25; 7: 0,061625 | [9 empty] | ЗТм
|  | Итого по расценке |  |  | 8: 4524.34; 10: 778.39 | [10 empty] | Итого по расценке
|  | ФОТ |  |  | 10: 14.44; 12: 288 | [9 empty] | ФОТ
| Приказ Минстроя России № 812/пр от 21.12.2020 Прил. п.12 | НР Кровли |  |  | % | 109 | 0,9 | 98,1 |  |  | 14.17 |  | 283 | [9 empty] | НР Кровли
| Приказ Минстроя России № 774/пр от 11.12.2020 Прил. п.12 | СП Кровли |  |  | % | 57 | 0,85 | 48,45 |  |  | 7 |  | 140 | [9 empty] | СП Кровли
|  | Всего по позиции |  |  | 10: 799.56 | [11 empty] | Всего по позиции
|  | Итоги по разделу 1 Ремонт скатной кровли : | [25 empty] | Итоги по разделу 1 Ремонт скатной кровли :
|  | Итого прямые затраты (справочно) |  |  | 10: 79976.37 | [15 empty] | Итого прямые затраты (справочно)
|  | в том числе: | [26 empty] | в том числе:
|  | Оплата труда рабочих |  |  | 10: 8059.07 | [15 empty] | Оплата труда рабочих
|  | Эксплуатация машин |  |  | 10: 4406.78 | [15 empty] | Эксплуатация машин
|  | в том числе оплата труда машинистов (Отм) |  |  | 10: 127.95 | [15 empty] | в том числе оплата труда машинистов (Отм)
|  | Материалы |  |  | 10: 67510.52 | [15 empty] | Материалы
|  | Строительные работы |  |  | 10: 91636.05 | [15 empty] | Строительные работы
|  | в том числе: | [26 empty] | в том числе:
|  | оплата труда |  |  | 10: 8059.07 | [15 empty] | оплата труда
|  | эксплуатация машин и механизмов |  |  | 10: 4406.78 | [15 empty] | эксплуатация машин и механизмов
|  | в том числе оплата труда машинистов (ОТм) |  |  | 10: 127.95 | [15 empty] | в том числе оплата труда машинистов (ОТм)
|  | материалы |  |  | 10: 67510.52 | [15 empty] | материалы
|  | накладные расходы |  |  | 10: 7734.82 | [15 empty] | накладные расходы
|  | сметная прибыль |  |  | 10: 3924.86 | [15 empty] | сметная прибыль
|  | Итого ФОТ (справочно) |  |  | 10: 8187.02 | [15 empty] | Итого ФОТ (справочно)
|  | Итого накладные расходы (справочно) |  |  | 10: 7734.82 | [15 empty] | Итого накладные расходы (справочно)
|  | Итого сметная прибыль (справочно) |  |  | 10: 3924.86 | [15 empty] | Итого сметная прибыль (справочно)
|  | Итого по разделу 1 Ремонт скатной кровли |  |  | 10: 91636.05 | [16 empty] | Итого по разделу 1 Ремонт скатной кровли
Раздел 2. Устройство конструкции входа на чердак. | [17 empty] | Раздел 2. Устройство конструкции входа на чердак.
Демонтажные работы | [18 empty] | Демонтажные работы
22 | ТЕРр58-2-3 | Разборка слуховых окон: полукруглых и треугольных (прим.) |  |  | 4: 100 окон; 7: 0,01 | [6 empty] | Разборка слуховых окон: полукруглых и треугольных (прим.)
|  | Объем=1 / 100 | [18 empty] | Объем=1 / 100
| 1 | ОТ |  |  | 8: 1068.45; 10: 10.68; 11: 19,95; 12: 213 | [8 empty] | ОТ
| 2 | ЭМ |  |  | 8: 10.23; 10: 0.1 | [8 empty] | ЭМ
| 509-9900 | Строительный мусор |  |  | 4: т; 5: 4,6; 7: 0,046 | [13 empty] | Строительный мусор
|  | ЗТ |  |  | 4: чел.-ч; 5: 138,4; 7: 1,384 | [9 empty] | ЗТ
|  | Итого по расценке |  |  | 8: 1078.68; 10: 10.78 | [10 empty] | Итого по расценке
|  | ФОТ |  |  | 10: 10.68; 12: 213 | [9 empty] | ФОТ
| Приказ Минстроя России № 812/пр от 21.12.2020 Прил. п.92 | НР Крыши, кровли (ремонтно-строительные) |  |  | 4: %; 5: 90; 7: 90; 10: 9.61; 12: 192 | [9 empty] | НР Крыши, кровли (ремонтно-строительные)
| Приказ Минстроя России № 774/пр от 11.12.2020 Прил. п.92 | СП Крыши, кровли (ремонтно-строительные) |  |  | 4: %; 5: 46; 7: 46; 10: 4.91; 12: 98 | [9 empty] | СП Крыши, кровли (ремонтно-строительные)
|  | Всего по позиции |  |  | 10: 25.3 | [11 empty] | Всего по позиции
23 | ТЕР12-01-010-01 | Устройство мелких покрытий (брандмауэры, парапеты, свесы и т.п.) из листовой оцинкованной стали (Демонтаж) |  |  | 4: 100 м2 покрытия; 7: 0,0394 | [6 empty] | Устройство мелких покрытий (брандмауэры, парапеты, свесы и т.п.) из листовой оцинкованной стали (Демонтаж)
|  | Объем=3,94 / 100 | [18 empty] | Объем=3,94 / 100
| Приказ от 04.09.2019 № 519/пр табл.2 п.4 | Демонтаж (разборка) металлических конструкций ОЗП=0,7; ЭМ=0,7 к расх.; ЗПМ=0,7; МАТ=0 к расх.; ТЗ=0,7; ТЗМ=0,7 | [23 empty] | Демонтаж (разборка) металлических конструкций ОЗП=0,7; ЭМ=0,7 к расх.; ЗПМ=0,7; МАТ=0 к расх.; ТЗ=0,7; ТЗМ=0,7
| Приказ от 04.08.2020 № 421/пр прил.10 табл.3 п.1.1 | Производство ремонтно-строительных работ осуществляется в помещениях эксплуатируемого объекта капитального строительства без остановки рабочего процесса, при этом: в зоне производства ремонтно-строительных работ отсутствуют действующее технологическое или лабораторное оборудование, мебель и иные загромождающие помещения предметы ОЗП=1,2; ЭМ=1,2 к расх.; ЗПМ=1,2; ТЗ=1,2 | [23 empty] | Производство ремонтно-строительных работ осуществляется в помещениях эксплуатируемого объекта капитального строительства без остановки рабочего процесса, при этом: в зоне производства ремонтно-строительных работ отсутствуют действующее технологическое или лабораторное оборудование, мебель и иные загромождающие помещения предметы ОЗП=1,2; ЭМ=1,2 к расх.; ЗПМ=1,2; ТЗ=1,2
| 1 | ОТ |  |  | 8: 934.7; 9: 0,84; 10: 30.93; 11: 19,95; 12: 617 | [8 empty] | ОТ
| 2 | ЭМ |  |  | 8: 26.37; 9: 0,84; 10: 0.87 | [8 empty] | ЭМ
| 3 | в т.ч. ОТм |  |  | 8: 2.62; 9: 0,84; 10: 0.09; 11: 19,95; 12: 2 | [8 empty] | в т.ч. ОТм
| 4 | М |  |  | 8: 12877.43; 9: 0; 10: 0 | [8 empty] | М
|  | ЗТ |  |  | 4: чел.-ч; 5: 112,75; 6: 0,84; 7: 3,731574 | [9 empty] | ЗТ
|  | ЗТм |  |  | 4: чел.-ч; 5: 0,2; 6: 0,7; 7: 0,005516 | [9 empty] | ЗТм
|  | Итого по расценке |  |  | 8: 13838.5; 10: 31.8 | [10 empty] | Итого по расценке
|  | ФОТ |  |  | 10: 31.02; 12: 619 | [9 empty] | ФОТ
| Приказ Минстроя России № 812/пр от 21.12.2020 Прил. п.12 | НР Кровли |  |  | 4: %; 5: 109; 7: 109; 10: 33.81; 12: 675 | [9 empty] | НР Кровли
| Приказ Минстроя России № 774/пр от 11.12.2020 Прил. п.12 | СП Кровли |  |  | 4: %; 5: 57; 7: 57; 10: 17.68; 12: 353 | [9 empty] | СП Кровли
|  | Всего по позиции |  |  | 10: 83.29 | [11 empty] | Всего по позиции
Монтажные работы | [18 empty] | Монтажные работы
24 | ТЕР14-02-014-01 | Установка металлических конструкций каркасов и ограждений |  |  | 4: 1 т; 7: 0,03425 | [6 empty] | Установка металлических конструкций каркасов и ограждений
|  | Объем=(16,05+18,2)/1000 | [18 empty] | Объем=(16,05+18,2)/1000
| Приказ от 04.09.2019 № 519/пр п.6.7.1 | При ремонтно-строительных работах и работах по реконструкции объектов капитального строительства (аналогичных технологическим процессам в новом строительстве, в том числе по возведению новых конструктивных элементов) ОЗП=1,15; ЭМ=1,25; ЗПМ=1,25; ТЗМ=1,25 | [23 empty] | При ремонтно-строительных работах и работах по реконструкции объектов капитального строительства (аналогичных технологическим процессам в новом строительстве, в том числе по возведению новых конструктивных элементов) ОЗП=1,15; ЭМ=1,25; ЗПМ=1,25; ТЗМ=1,25
| Приказ от 04.08.2020 № 421/пр прил.10 табл.3 п.1.1 | Производство ремонтно-строительных работ осуществляется в помещениях эксплуатируемого объекта капитального строительства без остановки рабочего процесса, при этом: в зоне производства ремонтно-строительных работ отсутствуют действующее технологическое или лабораторное оборудование, мебель и иные загромождающие помещения предметы ОЗП=1,2; ЭМ=1,2 к расх.; ЗПМ=1,2; ТЗ=1,2 | [23 empty] | Производство ремонтно-строительных работ осуществляется в помещениях эксплуатируемого объекта капитального строительства без остановки рабочего процесса, при этом: в зоне производства ремонтно-строительных работ отсутствуют действующее технологическое или лабораторное оборудование, мебель и иные загромождающие помещения предметы ОЗП=1,2; ЭМ=1,2 к расх.; ЗПМ=1,2; ТЗ=1,2
| 1 | ОТ |  |  | 8: 926.1; 9: 1,38; 10: 43.77; 11: 19,95; 12: 873 | [8 empty] | ОТ
| 2 | ЭМ |  |  | 8: 36.23; 9: 1,5; 10: 1.86 | [8 empty] | ЭМ
| 4 | М |  |  | 8: 133.42; 10: 4.57 | [8 empty] | М
| 101-1714 | Болты с гайками и шайбами строительные |  |  | 4: т; 5: 0; 7: 0 | [13 empty] | Болты с гайками и шайбами строительные
| 201-9002 | Конструкции стальные |  |  | 4: т; 5: 1; 7: 0,03425 | [13 empty] | Конструкции стальные
|  | ЗТ |  |  | 4: чел.-ч; 5: 105; 6: 1,2; 7: 4,3155 | [9 empty] | ЗТ
|  | Итого по расценке |  |  | 8: 1095.75; 10: 50.2 | [10 empty] | Итого по расценке
|  | ФОТ |  |  | 10: 43.77; 12: 873 | [9 empty] | ФОТ
| Приказ Минстроя России № 812/пр от 21.12.2020 Прил. п.14 | НР Конструкции в сельском строительстве |  |  | % | 95 | 0,9 | 85,5 |  |  | 37.42 |  | 746 | [9 empty] | НР Конструкции в сельском строительстве
| Приказ Минстроя России № 774/пр от 11.12.2020 Прил. п.14 | СП Конструкции в сельском строительстве |  |  | % | 64 | 0,85 | 54,4 |  |  | 23.81 |  | 475 | [9 empty] | СП Конструкции в сельском строительстве
|  | Всего по позиции |  |  | 10: 111.43 | [11 empty] | Всего по позиции
25 | ТССЦ-101-2542 | Сталь угловая 50х50 мм |  |  | 4: т; 7: 0,01605; 8: 6881.02; 10: 110.44 | [6 empty] | Сталь угловая 50х50 мм
(Материалы для строительных работ)
|  | Объем=16,05/1000 | [18 empty] | Объем=16,05/1000
26 | ТССЦ-101-3685 | Швеллеры № 10 сталь марки Ст3пс |  |  | 4: т; 7: 0,0182; 8: 4949; 10: 90.07 | [6 empty] | Швеллеры № 10 сталь марки Ст3пс
(Материалы для строительных работ)
|  | Объем=18,2/1000 | [18 empty] | Объем=18,2/1000
27 | ТЕРр58-12-1 | Устройство обрешетки сплошной из досок |  |  | 4: 100 м2; 7: 0,0132 | [6 empty] | Устройство обрешетки сплошной из досок
|  | Объем=1,32 / 100 | [18 empty] | Объем=1,32 / 100
| 1 | ОТ |  |  | 8: 245.73; 10: 3.24; 11: 19,95; 12: 65 | [8 empty] | ОТ
| 2 | ЭМ |  |  | 8: 41.46; 10: 0.55 | [8 empty] | ЭМ
| 3 | в т.ч. ОТм |  |  | 8: 5.77; 10: 0.08; 11: 19,95; 12: 2 | [8 empty] | в т.ч. ОТм
| 4 | М |  |  | 8: 1756.29; 10: 23.18 | [8 empty] | М
|  | ЗТ |  |  | 4: чел.-ч; 5: 31,83; 7: 0,420156 | [9 empty] | ЗТ
|  | ЗТм |  |  | 4: чел.-ч; 5: 0,44; 7: 0,005808 | [9 empty] | ЗТм
|  | Итого по расценке |  |  | 8: 2043.48; 10: 26.97 | [10 empty] | Итого по расценке
|  | ФОТ |  |  | 10: 3.32; 12: 67 | [9 empty] | ФОТ
| Приказ Минстроя России № 812/пр от 21.12.2020 Прил. п.92 | НР Крыши, кровли (ремонтно-строительные) |  |  | 4: %; 5: 90; 7: 90; 10: 2.99; 12: 60 | [9 empty] | НР Крыши, кровли (ремонтно-строительные)
| Приказ Минстроя России № 774/пр от 11.12.2020 Прил. п.92 | СП Крыши, кровли (ремонтно-строительные) |  |  | 4: %; 5: 46; 7: 46; 10: 1.53; 12: 31 | [9 empty] | СП Крыши, кровли (ремонтно-строительные)
|  | Всего по позиции |  |  | 10: 31.49 | [11 empty] | Всего по позиции
28 | ТЕР10-01-044-12 | Обивка дверей оцинкованной кровельной сталью: по дереву с одной стороны |  |  | 4: 100 м2 проемов; 7: 0,0132 | [6 empty] | Обивка дверей оцинкованной кровельной сталью: по дереву с одной стороны
|  | Объем=1,32 / 100 | [18 empty] | Объем=1,32 / 100
| Приказ от 04.09.2019 № 519/пр п.6.7.1 | При ремонтно-строительных работах и работах по реконструкции объектов капитального строительства (аналогичных технологическим процессам в новом строительстве, в том числе по возведению новых конструктивных элементов) ОЗП=1,15; ЭМ=1,25; ЗПМ=1,25; ТЗМ=1,25 | [23 empty] | При ремонтно-строительных работах и работах по реконструкции объектов капитального строительства (аналогичных технологическим процессам в новом строительстве, в том числе по возведению новых конструктивных элементов) ОЗП=1,15; ЭМ=1,25; ЗПМ=1,25; ТЗМ=1,25
| Приказ от 04.08.2020 № 421/пр прил.10 табл.3 п.1.1 | Производство ремонтно-строительных работ осуществляется в помещениях эксплуатируемого объекта капитального строительства без остановки рабочего процесса, при этом: в зоне производства ремонтно-строительных работ отсутствуют действующее технологическое или лабораторное оборудование, мебель и иные загромождающие помещения предметы ОЗП=1,2; ЭМ=1,2 к расх.; ЗПМ=1,2; ТЗ=1,2 | [23 empty] | Производство ремонтно-строительных работ осуществляется в помещениях эксплуатируемого объекта капитального строительства без остановки рабочего процесса, при этом: в зоне производства ремонтно-строительных работ отсутствуют действующее технологическое или лабораторное оборудование, мебель и иные загромождающие помещения предметы ОЗП=1,2; ЭМ=1,2 к расх.; ЗПМ=1,2; ТЗ=1,2
| 1 | ОТ |  |  | 8: 633.53; 9: 1,38; 10: 11.54; 11: 19,95; 12: 230 | [8 empty] | ОТ
| 2 | ЭМ |  |  | 8: 17.82; 9: 1,5; 10: 0.35 | [8 empty] | ЭМ
| 3 | в т.ч. ОТм |  |  | 8: 0.92; 9: 1,5; 10: 0.02; 11: 19,95 | [8 empty] | в т.ч. ОТм
| 4 | М |  |  | 8: 10272.11; 10: 135.59 | [8 empty] | М
|  | ЗТ |  |  | 4: чел.-ч; 5: 79,79; 6: 1,2; 7: 1,2638736 | [9 empty] | ЗТ
|  | ЗТм |  |  | 4: чел.-ч; 5: 0,07; 6: 1,25; 7: 0,001155 | [9 empty] | ЗТм
|  | Итого по расценке |  |  | 8: 10923.46; 10: 147.48 | [10 empty] | Итого по расценке
|  | ФОТ |  |  | 10: 11.56; 12: 230 | [9 empty] | ФОТ
| Приказ Минстроя России № 812/пр от 21.12.2020 Прил. п.10 | НР Деревянные конструкции |  |  | % | 108 | 0,9 | 97,2 |  |  | 11.24 |  | 224 | [9 empty] | НР Деревянные конструкции
| Приказ Минстроя России № 774/пр от 11.12.2020 Прил. п.10 | СП Деревянные конструкции |  |  | % | 55 | 0,85 | 46,75 |  |  | 5.4 |  | 108 | [9 empty] | СП Деревянные конструкции
|  | Всего по позиции |  |  | 10: 164.12 | [11 empty] | Всего по позиции
29 | ТЕР12-01-010-01 | Устройство мелких покрытий (брандмауэры, парапеты, свесы и т.п.) из листовой оцинкованной стали (Устройство покрытия над входом) |  |  | 4: 100 м2 покрытия; 7: 0,018 | [6 empty] | Устройство мелких покрытий (брандмауэры, парапеты, свесы и т.п.) из листовой оцинкованной стали (Устройство покрытия над входом)
|  | Объем=1,8 / 100 | [18 empty] | Объем=1,8 / 100
| Приказ от 04.09.2019 № 519/пр п.6.7.1 | При ремонтно-строительных работах и работах по реконструкции объектов капитального строительства (аналогичных технологическим процессам в новом строительстве, в том числе по возведению новых конструктивных элементов) ОЗП=1,15; ЭМ=1,25; ЗПМ=1,25; ТЗМ=1,25 | [23 empty] | При ремонтно-строительных работах и работах по реконструкции объектов капитального строительства (аналогичных технологическим процессам в новом строительстве, в том числе по возведению новых конструктивных элементов) ОЗП=1,15; ЭМ=1,25; ЗПМ=1,25; ТЗМ=1,25
| Приказ от 04.08.2020 № 421/пр прил.10 табл.3 п.1.1 | Производство ремонтно-строительных работ осуществляется в помещениях эксплуатируемого объекта капитального строительства без остановки рабочего процесса, при этом: в зоне производства ремонтно-строительных работ отсутствуют действующее технологическое или лабораторное оборудование, мебель и иные загромождающие помещения предметы ОЗП=1,2; ЭМ=1,2 к расх.; ЗПМ=1,2; ТЗ=1,2 | [23 empty] | Производство ремонтно-строительных работ осуществляется в помещениях эксплуатируемого объекта капитального строительства без остановки рабочего процесса, при этом: в зоне производства ремонтно-строительных работ отсутствуют действующее технологическое или лабораторное оборудование, мебель и иные загромождающие помещения предметы ОЗП=1,2; ЭМ=1,2 к расх.; ЗПМ=1,2; ТЗ=1,2
| 1 | ОТ |  |  | 8: 934.7; 9: 1,38; 10: 23.22; 11: 19,95; 12: 463 | [8 empty] | ОТ
| 2 | ЭМ |  |  | 8: 26.37; 9: 1,5; 10: 0.71 | [8 empty] | ЭМ
| 3 | в т.ч. ОТм |  |  | 8: 2.62; 9: 1,5; 10: 0.07; 11: 19,95; 12: 1 | [8 empty] | в т.ч. ОТм
| 4 | М |  |  | 8: 12877.43; 10: 231.79 | [8 empty] | М
|  | ЗТ |  |  | 4: чел.-ч; 5: 112,75; 6: 1,2; 7: 2,4354 | [9 empty] | ЗТ
|  | ЗТм |  |  | 4: чел.-ч; 5: 0,2; 6: 1,25; 7: 0,0045 | [9 empty] | ЗТм
|  | Итого по расценке |  |  | 8: 13838.5; 10: 255.72 | [10 empty] | Итого по расценке
|  | ФОТ |  |  | 10: 23.29; 12: 464 | [9 empty] | ФОТ
| Приказ Минстроя России № 812/пр от 21.12.2020 Прил. п.12 | НР Кровли |  |  | % | 109 | 0,9 | 98,1 |  |  | 22.85 |  | 455 | [9 empty] | НР Кровли
| Приказ Минстроя России № 774/пр от 11.12.2020 Прил. п.12 | СП Кровли |  |  | % | 57 | 0,85 | 48,45 |  |  | 11.28 |  | 225 | [9 empty] | СП Кровли
|  | Всего по позиции |  |  | 10: 289.85 | [11 empty] | Всего по позиции
|  | Итоги по разделу 2 Устройство конструкции входа на чердак. : | [25 empty] | Итоги по разделу 2 Устройство конструкции входа на чердак. :
|  | Итого прямые затраты (справочно) |  |  | 10: 723.46 | [15 empty] | Итого прямые затраты (справочно)
|  | в том числе: | [26 empty] | в том числе:
|  | Оплата труда рабочих |  |  | 10: 123.38 | [15 empty] | Оплата труда рабочих
|  | Эксплуатация машин |  |  | 10: 4.44 | [15 empty] | Эксплуатация машин
|  | в том числе оплата труда машинистов (Отм) |  |  | 10: 0.26 | [15 empty] | в том числе оплата труда машинистов (Отм)
|  | Материалы |  |  | 10: 595.64 | [15 empty] | Материалы
|  | Строительные работы |  |  | 10: 905.99 | [15 empty] | Строительные работы
|  | в том числе: | [26 empty] | в том числе:
|  | оплата труда |  |  | 10: 123.38 | [15 empty] | оплата труда
|  | эксплуатация машин и механизмов |  |  | 10: 4.44 | [15 empty] | эксплуатация машин и механизмов
|  | в том числе оплата труда машинистов (ОТм) |  |  | 10: 0.26 | [15 empty] | в том числе оплата труда машинистов (ОТм)
|  | материалы |  |  | 10: 595.64 | [15 empty] | материалы
|  | накладные расходы |  |  | 10: 117.92 | [15 empty] | накладные расходы
|  | сметная прибыль |  |  | 10: 64.61 | [15 empty] | сметная прибыль
|  | Итого ФОТ (справочно) |  |  | 10: 123.64 | [15 empty] | Итого ФОТ (справочно)
|  | Итого накладные расходы (справочно) |  |  | 10: 117.92 | [15 empty] | Итого накладные расходы (справочно)
|  | Итого сметная прибыль (справочно) |  |  | 10: 64.61 | [15 empty] | Итого сметная прибыль (справочно)
|  | Итого по разделу 2 Устройство конструкции входа на чердак. |  |  | 10: 905.99 | [16 empty] | Итого по разделу 2 Устройство конструкции входа на чердак.
Раздел 3. Ремонт плоской кровли | [17 empty] | Раздел 3. Ремонт плоской кровли
Демонтажные работы | [18 empty] | Демонтажные работы
30 | ТЕР46-04-008-01 | Разборка покрытий кровель: из рулонных материалов |  |  | 4: 100 м2 покрытия; 7: 3,45 | [6 empty] | Разборка покрытий кровель: из рулонных материалов
|  | Объем=345 / 100 | [18 empty] | Объем=345 / 100
| 1 | ОТ |  |  | 8: 109; 10: 376.05; 11: 19,95; 12: 7502 | [8 empty] | ОТ
| 2 | ЭМ |  |  | 8: 69.42; 10: 239.5 | [8 empty] | ЭМ
|  | ЗТ |  |  | 4: чел.-ч; 5: 14,38; 7: 49,611 | [9 empty] | ЗТ
|  | Итого по расценке |  |  | 8: 178.42; 10: 615.55 | [10 empty] | Итого по расценке
|  | ФОТ |  |  | 10: 376.05; 12: 7502 | [9 empty] | ФОТ
| Приказ Минстроя России № 812/пр от 21.12.2020 Прил. п.40.2 | НР Работы по реконструкции зданий и сооружений: разборка отдельных конструктивных элементов здания (сооружения), а также зданий (сооружений) в целом |  |  | 4: %; 5: 91; 7: 91; 10: 342.21; 12: 6827 | [9 empty] | НР Работы по реконструкции зданий и сооружений: разборка отдельных конструктивных элементов здания (сооружения), а также зданий (сооружений) в целом
| Приказ Минстроя России № 774/пр от 11.12.2020 Прил. п.40.2 | СП Работы по реконструкции зданий и сооружений: разборка отдельных конструктивных элементов здания (сооружения), а также зданий (сооружений) в целом |  |  | 4: %; 5: 52; 7: 52; 10: 195.55; 12: 3901 | [9 empty] | СП Работы по реконструкции зданий и сооружений: разборка отдельных конструктивных элементов здания (сооружения), а также зданий (сооружений) в целом
|  | Всего по позиции |  |  | 10: 1153.31 | [11 empty] | Всего по позиции
31 | ТЕРр57-2-4 | Разборка покрытий полов: цементных (прим.) |  |  | 4: 100 м2 покрытия; 7: 3,45 | [6 empty] | Разборка покрытий полов: цементных (прим.)
|  | Объем=345 / 100 | [18 empty] | Объем=345 / 100
| 1 | ОТ |  |  | 8: 921.85; 10: 3180.38; 11: 19,95; 12: 63449 | [8 empty] | ОТ
| 2 | ЭМ |  |  | 8: 2164.24; 10: 7466.63 | [8 empty] | ЭМ
| 3 | в т.ч. ОТм |  |  | 8: 211.47; 10: 729.57; 11: 19,95; 12: 14555 | [8 empty] | в т.ч. ОТм
| 509-9900 | Строительный мусор |  |  | 4: т; 5: 6,6; 7: 22,77 | [13 empty] | Строительный мусор
|  | ЗТ |  |  | 4: чел.-ч; 5: 111,2; 7: 383,64 | [9 empty] | ЗТ
|  | ЗТм |  |  | 4: чел.-ч; 5: 21; 7: 72,45 | [9 empty] | ЗТм
|  | Итого по расценке |  |  | 8: 3086.09; 10: 10647.01 | [10 empty] | Итого по расценке
|  | ФОТ |  |  | 10: 3909.95; 12: 78004 | [9 empty] | ФОТ
| Приказ Минстроя России № 812/пр от 21.12.2020 Прил. п.91 | НР Полы (ремонтно-строительные) |  |  | 4: %; 5: 89; 7: 89; 10: 3479.86; 12: 69424 | [9 empty] | НР Полы (ремонтно-строительные)
| Приказ Минстроя России № 774/пр от 11.12.2020 Прил. п.91 | СП Полы (ремонтно-строительные) |  |  | 4: %; 5: 49; 7: 49; 10: 1915.88; 12: 38222 | [9 empty] | СП Полы (ремонтно-строительные)
|  | Всего по позиции |  |  | 10: 16042.75 | [11 empty] | Всего по позиции
32 | ТЕР12-01-014-02 | Утепление покрытий: керамзитом (Демонтаж) |  |  | 4: 1 м3 утеплителя; 7: 41,4 | [6 empty] | Утепление покрытий: керамзитом (Демонтаж)
| Приказ от 04.09.2019 № 519/пр табл.2 п.1 | Демонтаж (разборка) сборных бетонных и железобетонных строительных конструкций ОЗП=0,8; ЭМ=0,8 к расх.; ЗПМ=0,8; МАТ=0 к расх.; ТЗ=0,8; ТЗМ=0,8 | [23 empty] | Демонтаж (разборка) сборных бетонных и железобетонных строительных конструкций ОЗП=0,8; ЭМ=0,8 к расх.; ЗПМ=0,8; МАТ=0 к расх.; ТЗ=0,8; ТЗМ=0,8
| Приказ от 04.08.2020 № 421/пр прил.10 табл.3 п.1.1 | Производство ремонтно-строительных работ осуществляется в помещениях эксплуатируемого объекта капитального строительства без остановки рабочего процесса, при этом: в зоне производства ремонтно-строительных работ отсутствуют действующее технологическое или лабораторное оборудование, мебель и иные загромождающие помещения предметы ОЗП=1,2; ЭМ=1,2 к расх.; ЗПМ=1,2; ТЗ=1,2 | [23 empty] | Производство ремонтно-строительных работ осуществляется в помещениях эксплуатируемого объекта капитального строительства без остановки рабочего процесса, при этом: в зоне производства ремонтно-строительных работ отсутствуют действующее технологическое или лабораторное оборудование, мебель и иные загромождающие помещения предметы ОЗП=1,2; ЭМ=1,2 к расх.; ЗПМ=1,2; ТЗ=1,2
| 1 | ОТ |  |  | 8: 23.04; 9: 0,96; 10: 915.7; 11: 19,95; 12: 18268 | [8 empty] | ОТ
| 2 | ЭМ |  |  | 8: 36.28; 9: 0,96; 10: 1441.91 | [8 empty] | ЭМ
| 3 | в т.ч. ОТм |  |  | 8: 3.73; 9: 0,96; 10: 148.25; 11: 19,95; 12: 2958 | [8 empty] | в т.ч. ОТм
| 4 | М |  |  | 8: 474.59; 9: 0; 10: 0 | [8 empty] | М
|  | ЗТ |  |  | 4: чел.-ч; 5: 3,04; 6: 0,96; 7: 120,82176 | [9 empty] | ЗТ
|  | ЗТм |  |  | 4: чел.-ч; 5: 0,34; 6: 0,8; 7: 11,2608 | [9 empty] | ЗТм
|  | Итого по расценке |  |  | 8: 533.91; 10: 2357.61 | [10 empty] | Итого по расценке
|  | ФОТ |  |  | 10: 1063.95; 12: 21226 | [9 empty] | ФОТ
| Приказ Минстроя России № 812/пр от 21.12.2020 Прил. п.12 | НР Кровли |  |  | 4: %; 5: 109; 7: 109; 10: 1159.71; 12: 23136 | [9 empty] | НР Кровли
| Приказ Минстроя России № 774/пр от 11.12.2020 Прил. п.12 | СП Кровли |  |  | 4: %; 5: 57; 7: 57; 10: 606.45; 12: 12099 | [9 empty] | СП Кровли
|  | Всего по позиции |  |  | 10: 4123.77 | [11 empty] | Всего по позиции
33 | ТЕР46-04-001-04 | Разборка: кирпичных стен |  |  | 4: 1 м3; 7: 0,26 | [6 empty] | Разборка: кирпичных стен
| 1 | ОТ |  |  | 8: 70.95; 10: 18.45; 11: 19,95; 12: 368 | [8 empty] | ОТ
| 2 | ЭМ |  |  | 8: 125.6; 10: 32.66 | [8 empty] | ЭМ
| 3 | в т.ч. ОТм |  |  | 8: 11.25; 10: 2.93; 11: 19,95; 12: 58 | [8 empty] | в т.ч. ОТм
|  | ЗТ |  |  | 4: чел.-ч; 5: 8,24; 7: 2,1424 | [9 empty] | ЗТ
|  | ЗТм |  |  | 4: чел.-ч; 5: 1,15; 7: 0,299 | [9 empty] | ЗТм
|  | Итого по расценке |  |  | 8: 196.55; 10: 51.11 | [10 empty] | Итого по расценке
|  | ФОТ |  |  | 10: 21.38; 12: 426 | [9 empty] | ФОТ
| Приказ Минстроя России № 812/пр от 21.12.2020 Прил. п.40.2 | НР Работы по реконструкции зданий и сооружений: разборка отдельных конструктивных элементов здания (сооружения), а также зданий (сооружений) в целом |  |  | 4: %; 5: 91; 7: 91; 10: 19.46; 12: 388 | [9 empty] | НР Работы по реконструкции зданий и сооружений: разборка отдельных конструктивных элементов здания (сооружения), а также зданий (сооружений) в целом
| Приказ Минстроя России № 774/пр от 11.12.2020 Прил. п.40.2 | СП Работы по реконструкции зданий и сооружений: разборка отдельных конструктивных элементов здания (сооружения), а также зданий (сооружений) в целом |  |  | 4: %; 5: 52; 7: 52; 10: 11.12; 12: 222 | [9 empty] | СП Работы по реконструкции зданий и сооружений: разборка отдельных конструктивных элементов здания (сооружения), а также зданий (сооружений) в целом
|  | Всего по позиции |  |  | 10: 81.69 | [11 empty] | Всего по позиции
34 | ТЕР12-01-010-01 | Устройство мелких покрытий (брандмауэры, парапеты, свесы и т.п.) из листовой оцинкованной стали (Демонтаж) |  |  | 4: 100 м2 покрытия; 7: 0,5773 | [6 empty] | Устройство мелких покрытий (брандмауэры, парапеты, свесы и т.п.) из листовой оцинкованной стали (Демонтаж)
|  | Объем=57,73 / 100 | [18 empty] | Объем=57,73 / 100
| Приказ от 04.09.2019 № 519/пр табл.2 п.4 | Демонтаж (разборка) металлических конструкций ОЗП=0,7; ЭМ=0,7 к расх.; ЗПМ=0,7; МАТ=0 к расх.; ТЗ=0,7; ТЗМ=0,7 | [23 empty] | Демонтаж (разборка) металлических конструкций ОЗП=0,7; ЭМ=0,7 к расх.; ЗПМ=0,7; МАТ=0 к расх.; ТЗ=0,7; ТЗМ=0,7
| Приказ от 04.08.2020 № 421/пр прил.10 табл.3 п.1.1 | Производство ремонтно-строительных работ осуществляется в помещениях эксплуатируемого объекта капитального строительства без остановки рабочего процесса, при этом: в зоне производства ремонтно-строительных работ отсутствуют действующее технологическое или лабораторное оборудование, мебель и иные загромождающие помещения предметы ОЗП=1,2; ЭМ=1,2 к расх.; ЗПМ=1,2; ТЗ=1,2 | [23 empty] | Производство ремонтно-строительных работ осуществляется в помещениях эксплуатируемого объекта капитального строительства без остановки рабочего процесса, при этом: в зоне производства ремонтно-строительных работ отсутствуют действующее технологическое или лабораторное оборудование, мебель и иные загромождающие помещения предметы ОЗП=1,2; ЭМ=1,2 к расх.; ЗПМ=1,2; ТЗ=1,2
| 1 | ОТ |  |  | 8: 934.7; 9: 0,84; 10: 453.27; 11: 19,95; 12: 9043 | [8 empty] | ОТ
| 2 | ЭМ |  |  | 8: 26.37; 9: 0,84; 10: 12.79 | [8 empty] | ЭМ
| 3 | в т.ч. ОТм |  |  | 8: 2.62; 9: 0,84; 10: 1.27; 11: 19,95; 12: 25 | [8 empty] | в т.ч. ОТм
| 4 | М |  |  | 8: 12877.43; 9: 0; 10: 0 | [8 empty] | М
|  | ЗТ |  |  | 4: чел.-ч; 5: 112,75; 6: 0,84; 7: 54,676083 | [9 empty] | ЗТ
|  | ЗТм |  |  | 4: чел.-ч; 5: 0,2; 6: 0,7; 7: 0,080822 | [9 empty] | ЗТм
|  | Итого по расценке |  |  | 8: 13838.5; 10: 466.06 | [10 empty] | Итого по расценке
|  | ФОТ |  |  | 10: 454.54; 12: 9068 | [9 empty] | ФОТ
| Приказ Минстроя России № 812/пр от 21.12.2020 Прил. п.12 | НР Кровли |  |  | 4: %; 5: 109; 7: 109; 10: 495.45; 12: 9884 | [9 empty] | НР Кровли
| Приказ Минстроя России № 774/пр от 11.12.2020 Прил. п.12 | СП Кровли |  |  | 4: %; 5: 57; 7: 57; 10: 259.09; 12: 5169 | [9 empty] | СП Кровли
|  | Всего по позиции |  |  | 10: 1220.6 | [11 empty] | Всего по позиции
Монтажные работы | [18 empty] | Монтажные работы
35 | ТЕР12-01-013-03 | Утепление покрытий плитами: из минеральной ваты или перлита на битумной мастике в один слой |  |  | 4: 100 м2 утепляемого покрытия; 7: 3,45 | [6 empty] | Утепление покрытий плитами: из минеральной ваты или перлита на битумной мастике в один слой
|  | Объем=345 / 100 | [18 empty] | Объем=345 / 100
| Приказ от 04.09.2019 № 519/пр п.6.7.1 | При ремонтно-строительных работах и работах по реконструкции объектов капитального строительства (аналогичных технологическим процессам в новом строительстве, в том числе по возведению новых конструктивных элементов) ОЗП=1,15; ЭМ=1,25; ЗПМ=1,25; ТЗМ=1,25 | [23 empty] | При ремонтно-строительных работах и работах по реконструкции объектов капитального строительства (аналогичных технологическим процессам в новом строительстве, в том числе по возведению новых конструктивных элементов) ОЗП=1,15; ЭМ=1,25; ЗПМ=1,25; ТЗМ=1,25
| Приказ от 04.08.2020 № 421/пр прил.10 табл.3 п.1.1 | Производство ремонтно-строительных работ осуществляется в помещениях эксплуатируемого объекта капитального строительства без остановки рабочего процесса, при этом: в зоне производства ремонтно-строительных работ отсутствуют действующее технологическое или лабораторное оборудование, мебель и иные загромождающие помещения предметы ОЗП=1,2; ЭМ=1,2 к расх.; ЗПМ=1,2; ТЗ=1,2 | [23 empty] | Производство ремонтно-строительных работ осуществляется в помещениях эксплуатируемого объекта капитального строительства без остановки рабочего процесса, при этом: в зоне производства ремонтно-строительных работ отсутствуют действующее технологическое или лабораторное оборудование, мебель и иные загромождающие помещения предметы ОЗП=1,2; ЭМ=1,2 к расх.; ЗПМ=1,2; ТЗ=1,2
| 1 | ОТ |  |  | 8: 421.25; 9: 1,38; 10: 2005.57; 11: 19,95; 12: 40011 | [8 empty] | ОТ
| 2 | ЭМ |  |  | 8: 149.57; 9: 1,5; 10: 774.02 | [8 empty] | ЭМ
| 3 | в т.ч. ОТм |  |  | 8: 7.22; 9: 1,5; 10: 37.36; 11: 19,95; 12: 745 | [8 empty] | в т.ч. ОТм
| 4 | М |  |  | 8: 4155.43; 10: 14336.23 | [8 empty] | М
|  | ЗТ |  |  | 4: чел.-ч; 5: 45,54; 6: 1,2; 7: 188,5356 | [9 empty] | ЗТ
|  | ЗТм |  |  | 4: чел.-ч; 5: 0,55; 6: 1,25; 7: 2,371875 | [9 empty] | ЗТм
|  | Итого по расценке |  |  | 8: 4726.25; 10: 17115.82 | [10 empty] | Итого по расценке
|  | ФОТ |  |  | 10: 2042.93; 12: 40756 | [9 empty] | ФОТ
| Приказ Минстроя России № 812/пр от 21.12.2020 Прил. п.12 | НР Кровли |  |  | % | 109 | 0,9 | 98,1 |  |  | 2004.11 |  | 39982 | [9 empty] | НР Кровли
| Приказ Минстроя России № 774/пр от 11.12.2020 Прил. п.12 | СП Кровли |  |  | % | 57 | 0,85 | 48,45 |  |  | 989.8 |  | 19746 | [9 empty] | СП Кровли
|  | Всего по позиции |  |  | 10: 20109.73 | [11 empty] | Всего по позиции
36 | ТЕР12-01-013-04 | Утепление покрытий плитами: на каждый последующий слой добавлять к расценке 12-01-013-03 |  |  | 4: 100 м2 утепляемого покрытия; 7: 3,45 | [6 empty] | Утепление покрытий плитами: на каждый последующий слой добавлять к расценке 12-01-013-03
|  | Объем=345 / 100 | [18 empty] | Объем=345 / 100
|  | Общая толщина (170+50) ПЗ=3,6 (ОЗП=3,6; ЭМ=3,6 к расх.; ЗПМ=3,6; МАТ=3,6 к расх.; ТЗ=3,6; ТЗМ=3,6) | [23 empty] | Общая толщина (170+50) ПЗ=3,6 (ОЗП=3,6; ЭМ=3,6 к расх.; ЗПМ=3,6; МАТ=3,6 к расх.; ТЗ=3,6; ТЗМ=3,6)
| Приказ от 04.09.2019 № 519/пр п.6.7.1 | При ремонтно-строительных работах и работах по реконструкции объектов капитального строительства (аналогичных технологическим процессам в новом строительстве, в том числе по возведению новых конструктивных элементов) ОЗП=1,15; ЭМ=1,25; ЗПМ=1,25; ТЗМ=1,25 | [23 empty] | При ремонтно-строительных работах и работах по реконструкции объектов капитального строительства (аналогичных технологическим процессам в новом строительстве, в том числе по возведению новых конструктивных элементов) ОЗП=1,15; ЭМ=1,25; ЗПМ=1,25; ТЗМ=1,25
| Приказ от 04.08.2020 № 421/пр прил.10 табл.3 п.1.1 | Производство ремонтно-строительных работ осуществляется в помещениях эксплуатируемого объекта капитального строительства без остановки рабочего процесса, при этом: в зоне производства ремонтно-строительных работ отсутствуют действующее технологическое или лабораторное оборудование, мебель и иные загромождающие помещения предметы ОЗП=1,2; ЭМ=1,2 к расх.; ЗПМ=1,2; ТЗ=1,2 | [23 empty] | Производство ремонтно-строительных работ осуществляется в помещениях эксплуатируемого объекта капитального строительства без остановки рабочего процесса, при этом: в зоне производства ремонтно-строительных работ отсутствуют действующее технологическое или лабораторное оборудование, мебель и иные загромождающие помещения предметы ОЗП=1,2; ЭМ=1,2 к расх.; ЗПМ=1,2; ТЗ=1,2
| 1 | ОТ |  |  | 8: 326.16; 9: 4,968; 10: 5590.25; 11: 19,95; 12: 111525 | [8 empty] | ОТ
| 2 | ЭМ |  |  | 8: 142.84; 9: 5,4; 10: 2661.11 | [8 empty] | ЭМ
| 3 | в т.ч. ОТм |  |  | 8: 7.22; 9: 5,4; 10: 134.51; 11: 19,95; 12: 2683 | [8 empty] | в т.ч. ОТм
| 4 | М |  |  | 8: 3902.55; 9: 3,6; 10: 48469.67 | [8 empty] | М
|  | ЗТ |  |  | 4: чел.-ч; 5: 35,26; 6: 4,32; 7: 525,51504 | [9 empty] | ЗТ
|  | ЗТм |  |  | 4: чел.-ч; 5: 0,55; 6: 4,5; 7: 8,53875 | [9 empty] | ЗТм
|  | Итого по расценке |  |  | 8: 4371.55; 10: 56721.03 | [10 empty] | Итого по расценке
|  | ФОТ |  |  | 10: 5724.76; 12: 114208 | [9 empty] | ФОТ
| Приказ Минстроя России № 812/пр от 21.12.2020 Прил. п.12 | НР Кровли |  |  | % | 109 | 0,9 | 98,1 |  |  | 5615.99 |  | 112038 | [9 empty] | НР Кровли
| Приказ Минстроя России № 774/пр от 11.12.2020 Прил. п.12 | СП Кровли |  |  | % | 57 | 0,85 | 48,45 |  |  | 2773.65 |  | 55334 | [9 empty] | СП Кровли
|  | Всего по позиции |  |  | 10: 65110.67 | [11 empty] | Всего по позиции
37 | ТЕР26-01-055-01 | Установка пароизоляционного слоя из: пленки полиэтиленовой |  |  | 4: 100 м2 поверхности покрытия изоляции; 7: 3,45 | [6 empty] | Установка пароизоляционного слоя из: пленки полиэтиленовой
|  | Объем=345 / 100 | [18 empty] | Объем=345 / 100
| Приказ от 04.09.2019 № 519/пр п.6.7.1 | При ремонтно-строительных работах и работах по реконструкции объектов капитального строительства (аналогичных технологическим процессам в новом строительстве, в том числе по возведению новых конструктивных элементов) ОЗП=1,15; ЭМ=1,25; ЗПМ=1,25; ТЗМ=1,25 | [23 empty] | При ремонтно-строительных работах и работах по реконструкции объектов капитального строительства (аналогичных технологическим процессам в новом строительстве, в том числе по возведению новых конструктивных элементов) ОЗП=1,15; ЭМ=1,25; ЗПМ=1,25; ТЗМ=1,25
| Приказ от 04.08.2020 № 421/пр прил.10 табл.3 п.1.1 | Производство ремонтно-строительных работ осуществляется в помещениях эксплуатируемого объекта капитального строительства без остановки рабочего процесса, при этом: в зоне производства ремонтно-строительных работ отсутствуют действующее технологическое или лабораторное оборудование, мебель и иные загромождающие помещения предметы ОЗП=1,2; ЭМ=1,2 к расх.; ЗПМ=1,2; ТЗ=1,2 | [23 empty] | Производство ремонтно-строительных работ осуществляется в помещениях эксплуатируемого объекта капитального строительства без остановки рабочего процесса, при этом: в зоне производства ремонтно-строительных работ отсутствуют действующее технологическое или лабораторное оборудование, мебель и иные загромождающие помещения предметы ОЗП=1,2; ЭМ=1,2 к расх.; ЗПМ=1,2; ТЗ=1,2
| 1 | ОТ |  |  | 8: 815.49; 9: 1,38; 10: 3882.55; 11: 19,95; 12: 77457 | [8 empty] | ОТ
| 2 | ЭМ |  |  | 8: 20.19; 9: 1,5; 10: 104.48 | [8 empty] | ЭМ
| 4 | М |  |  | 8: 4035.42; 10: 13922.2 | [8 empty] | М
|  | ЗТ |  |  | 4: чел.-ч; 5: 95,94; 6: 1,2; 7: 397,1916 | [9 empty] | ЗТ
|  | Итого по расценке |  |  | 8: 4871.1; 10: 17909.23 | [10 empty] | Итого по расценке
|  | ФОТ |  |  | 10: 3882.55; 12: 77457 | [9 empty] | ФОТ
| Приказ Минстроя России № 812/пр от 21.12.2020 Прил. п.20 | НР Теплоизоляционные работы |  |  | % | 97 | 0,9 | 87,3 |  |  | 3389.47 |  | 67620 | [9 empty] | НР Теплоизоляционные работы
| Приказ Минстроя России № 774/пр от 11.12.2020 Прил. п.20 | СП Теплоизоляционные работы |  |  | % | 55 | 0,85 | 46,75 |  |  | 1815.09 |  | 36211 | [9 empty] | СП Теплоизоляционные работы
|  | Всего по позиции |  |  | 10: 23113.79 | [11 empty] | Всего по позиции
38 | ТЕР12-01-017-01 | Устройство выравнивающих стяжек: цементно-песчаных толщиной 15 мм |  |  | 4: 100 м2 стяжки; 7: 3,45 | [6 empty] | Устройство выравнивающих стяжек: цементно-песчаных толщиной 15 мм
|  | Объем=345 / 100 | [18 empty] | Объем=345 / 100
| Приказ от 04.09.2019 № 519/пр п.6.7.1 | При ремонтно-строительных работах и работах по реконструкции объектов капитального строительства (аналогичных технологическим процессам в новом строительстве, в том числе по возведению новых конструктивных элементов) ОЗП=1,15; ЭМ=1,25; ЗПМ=1,25; ТЗМ=1,25 | [23 empty] | При ремонтно-строительных работах и работах по реконструкции объектов капитального строительства (аналогичных технологическим процессам в новом строительстве, в том числе по возведению новых конструктивных элементов) ОЗП=1,15; ЭМ=1,25; ЗПМ=1,25; ТЗМ=1,25
| Приказ от 04.08.2020 № 421/пр прил.10 табл.3 п.1.1 | Производство ремонтно-строительных работ осуществляется в помещениях эксплуатируемого объекта капитального строительства без остановки рабочего процесса, при этом: в зоне производства ремонтно-строительных работ отсутствуют действующее технологическое или лабораторное оборудование, мебель и иные загромождающие помещения предметы ОЗП=1,2; ЭМ=1,2 к расх.; ЗПМ=1,2; ТЗ=1,2 | [23 empty] | Производство ремонтно-строительных работ осуществляется в помещениях эксплуатируемого объекта капитального строительства без остановки рабочего процесса, при этом: в зоне производства ремонтно-строительных работ отсутствуют действующее технологическое или лабораторное оборудование, мебель и иные загромождающие помещения предметы ОЗП=1,2; ЭМ=1,2 к расх.; ЗПМ=1,2; ТЗ=1,2
| 1 | ОТ |  |  | 8: 228.38; 9: 1,38; 10: 1087.32; 11: 19,95; 12: 21692 | [8 empty] | ОТ
| 2 | ЭМ |  |  | 8: 237.68; 9: 1,5; 10: 1229.99 | [8 empty] | ЭМ
| 3 | в т.ч. ОТм |  |  | 8: 21.24; 9: 1,5; 10: 109.92; 11: 19,95; 12: 2193 | [8 empty] | в т.ч. ОТм
| 4 | М |  |  | 8: 884.03; 10: 3049.9 | [8 empty] | М
|  | ЗТ |  |  | 4: чел.-ч; 5: 27,22; 6: 1,2; 7: 112,6908 | [9 empty] | ЗТ
|  | ЗТм |  |  | 4: чел.-ч; 5: 1,94; 6: 1,25; 7: 8,36625 | [9 empty] | ЗТм
|  | Итого по расценке |  |  | 8: 1350.09; 10: 5367.21 | [10 empty] | Итого по расценке
|  | ФОТ |  |  | 10: 1197.24; 12: 23885 | [9 empty] | ФОТ
| Приказ Минстроя России № 812/пр от 21.12.2020 Прил. п.12 | НР Кровли |  |  | % | 109 | 0,9 | 98,1 |  |  | 1174.49 |  | 23431 | [9 empty] | НР Кровли
| Приказ Минстроя России № 774/пр от 11.12.2020 Прил. п.12 | СП Кровли |  |  | % | 57 | 0,85 | 48,45 |  |  | 580.06 |  | 11572 | [9 empty] | СП Кровли
|  | Всего по позиции |  |  | 10: 7121.76 | [11 empty] | Всего по позиции
39 | ТЕР12-01-017-02 | Устройство выравнивающих стяжек: на каждый 1 мм изменения толщины добавлять или исключать к расценке 12-01-017-01 |  |  | 4: 100 м2 стяжки; 7: 3,45 | [6 empty] | Устройство выравнивающих стяжек: на каждый 1 мм изменения толщины добавлять или исключать к расценке 12-01-017-01
|  | Объем=345 / 100 | [18 empty] | Объем=345 / 100
|  | ПЗ=15 (ОЗП=15; ЭМ=15 к расх.; ЗПМ=15; МАТ=15 к расх.; ТЗ=15; ТЗМ=15) | [23 empty] | ПЗ=15 (ОЗП=15; ЭМ=15 к расх.; ЗПМ=15; МАТ=15 к расх.; ТЗ=15; ТЗМ=15)
| Приказ от 04.09.2019 № 519/пр п.6.7.1 | При ремонтно-строительных работах и работах по реконструкции объектов капитального строительства (аналогичных технологическим процессам в новом строительстве, в том числе по возведению новых конструктивных элементов) ОЗП=1,15; ЭМ=1,25; ЗПМ=1,25; ТЗМ=1,25 | [23 empty] | При ремонтно-строительных работах и работах по реконструкции объектов капитального строительства (аналогичных технологическим процессам в новом строительстве, в том числе по возведению новых конструктивных элементов) ОЗП=1,15; ЭМ=1,25; ЗПМ=1,25; ТЗМ=1,25
| Приказ от 04.08.2020 № 421/пр прил.10 табл.3 п.1.1 | Производство ремонтно-строительных работ осуществляется в помещениях эксплуатируемого объекта капитального строительства без остановки рабочего процесса, при этом: в зоне производства ремонтно-строительных работ отсутствуют действующее технологическое или лабораторное оборудование, мебель и иные загромождающие помещения предметы ОЗП=1,2; ЭМ=1,2 к расх.; ЗПМ=1,2; ТЗ=1,2 | [23 empty] | Производство ремонтно-строительных работ осуществляется в помещениях эксплуатируемого объекта капитального строительства без остановки рабочего процесса, при этом: в зоне производства ремонтно-строительных работ отсутствуют действующее технологическое или лабораторное оборудование, мебель и иные загромождающие помещения предметы ОЗП=1,2; ЭМ=1,2 к расх.; ЗПМ=1,2; ТЗ=1,2
| 1 | ОТ |  |  | 8: 8.39; 9: 20,7; 10: 599.17; 11: 19,95; 12: 11953 | [8 empty] | ОТ
| 2 | ЭМ |  |  | 8: 3.2; 9: 22,5; 10: 248.4 | [8 empty] | ЭМ
| 3 | в т.ч. ОТм |  |  | 8: 0.33; 9: 22,5; 10: 25.62; 11: 19,95; 12: 511 | [8 empty] | в т.ч. ОТм
| 4 | М |  |  | 8: 54.97; 9: 15; 10: 2844.7 | [8 empty] | М
|  | ЗТ |  |  | 4: чел.-ч; 5: 1; 6: 18; 7: 62,1 | [9 empty] | ЗТ
|  | ЗТм |  |  | 4: чел.-ч; 5: 0,03; 6: 18,75; 7: 1,940625 | [9 empty] | ЗТм
|  | Итого по расценке |  |  | 8: 66.56; 10: 3692.27 | [10 empty] | Итого по расценке
|  | ФОТ |  |  | 10: 624.79; 12: 12464 | [9 empty] | ФОТ
| Приказ Минстроя России № 812/пр от 21.12.2020 Прил. п.12 | НР Кровли |  |  | % | 109 | 0,9 | 98,1 |  |  | 612.92 |  | 12227 | [9 empty] | НР Кровли
| Приказ Минстроя России № 774/пр от 11.12.2020 Прил. п.12 | СП Кровли |  |  | % | 57 | 0,85 | 48,45 |  |  | 302.71 |  | 6039 | [9 empty] | СП Кровли
|  | Всего по позиции |  |  | 10: 4607.9 | [11 empty] | Всего по позиции
40 | ТЕР06-01-015-10 | Армирование подстилающих слоев и набетонок |  |  | 4: 1 т; 7: 0,4278 | [6 empty] | Армирование подстилающих слоев и набетонок
|  | Объем=1,24*345/1000 | [18 empty] | Объем=1,24*345/1000
| Приказ от 04.09.2019 № 519/пр п.6.7.1 | При ремонтно-строительных работах и работах по реконструкции объектов капитального строительства (аналогичных технологическим процессам в новом строительстве, в том числе по возведению новых конструктивных элементов) ОЗП=1,15; ЭМ=1,25; ЗПМ=1,25; ТЗМ=1,25 | [23 empty] | При ремонтно-строительных работах и работах по реконструкции объектов капитального строительства (аналогичных технологическим процессам в новом строительстве, в том числе по возведению новых конструктивных элементов) ОЗП=1,15; ЭМ=1,25; ЗПМ=1,25; ТЗМ=1,25
| Приказ от 04.08.2020 № 421/пр прил.10 табл.3 п.1.1 | Производство ремонтно-строительных работ осуществляется в помещениях эксплуатируемого объекта капитального строительства без остановки рабочего процесса, при этом: в зоне производства ремонтно-строительных работ отсутствуют действующее технологическое или лабораторное оборудование, мебель и иные загромождающие помещения предметы ОЗП=1,2; ЭМ=1,2 к расх.; ЗПМ=1,2; ТЗ=1,2 | [23 empty] | Производство ремонтно-строительных работ осуществляется в помещениях эксплуатируемого объекта капитального строительства без остановки рабочего процесса, при этом: в зоне производства ремонтно-строительных работ отсутствуют действующее технологическое или лабораторное оборудование, мебель и иные загромождающие помещения предметы ОЗП=1,2; ЭМ=1,2 к расх.; ЗПМ=1,2; ТЗ=1,2
| 1 | ОТ |  |  | 8: 108.83; 9: 1,38; 10: 64.25; 11: 19,95; 12: 1282 | [8 empty] | ОТ
| 2 | ЭМ |  |  | 8: 38.19; 9: 1,5; 10: 24.51 | [8 empty] | ЭМ
| 3 | в т.ч. ОТм |  |  | 8: 2.1; 9: 1,5; 10: 1.35; 11: 19,95; 12: 27 | [8 empty] | в т.ч. ОТм
| 4 | М |  |  | 8: 5974.69; 10: 2555.97 | [8 empty] | М
|  | ЗТ |  |  | 4: чел.-ч; 5: 12,64; 6: 1,2; 7: 6,4888704 | [9 empty] | ЗТ
|  | ЗТм |  |  | 4: чел.-ч; 5: 0,16; 6: 1,25; 7: 0,08556 | [9 empty] | ЗТм
|  | Итого по расценке |  |  | 8: 6121.71; 10: 2644.73 | [10 empty] | Итого по расценке
|  | ФОТ |  |  | 10: 65.6; 12: 1309 | [9 empty] | ФОТ
| Приказ Минстроя России № 812/пр от 21.12.2020 Прил. п.6 | НР Бетонные и железобетонные монолитные конструкции и работы в строительстве |  |  | % | 102 | 0,9 | 91,8 |  |  | 60.22 |  | 1202 | [9 empty] | НР Бетонные и железобетонные монолитные конструкции и работы в строительстве
| Приказ Минстроя России № 774/пр от 11.12.2020 Прил. п.6 | СП Бетонные и железобетонные монолитные конструкции и работы в строительстве |  |  | % | 58 | 0,85 | 49,3 |  |  | 32.34 |  | 645 | [9 empty] | СП Бетонные и железобетонные монолитные конструкции и работы в строительстве
|  | Всего по позиции |  |  | 10: 2737.29 | [11 empty] | Всего по позиции
41 | ТЕР12-01-017-01 | Устройство выравнивающих стяжек: цементно-песчаных толщиной 15 мм |  |  | 4: 100 м2 стяжки; 7: 3,45 | [6 empty] | Устройство выравнивающих стяжек: цементно-песчаных толщиной 15 мм
|  | Объем=345 / 100 | [18 empty] | Объем=345 / 100
| Приказ от 04.09.2019 № 519/пр п.6.7.1 | При ремонтно-строительных работах и работах по реконструкции объектов капитального строительства (аналогичных технологическим процессам в новом строительстве, в том числе по возведению новых конструктивных элементов) ОЗП=1,15; ЭМ=1,25; ЗПМ=1,25; ТЗМ=1,25 | [23 empty] | При ремонтно-строительных работах и работах по реконструкции объектов капитального строительства (аналогичных технологическим процессам в новом строительстве, в том числе по возведению новых конструктивных элементов) ОЗП=1,15; ЭМ=1,25; ЗПМ=1,25; ТЗМ=1,25
| Приказ от 04.08.2020 № 421/пр прил.10 табл.3 п.1.1 | Производство ремонтно-строительных работ осуществляется в помещениях эксплуатируемого объекта капитального строительства без остановки рабочего процесса, при этом: в зоне производства ремонтно-строительных работ отсутствуют действующее технологическое или лабораторное оборудование, мебель и иные загромождающие помещения предметы ОЗП=1,2; ЭМ=1,2 к расх.; ЗПМ=1,2; ТЗ=1,2 | [23 empty] | Производство ремонтно-строительных работ осуществляется в помещениях эксплуатируемого объекта капитального строительства без остановки рабочего процесса, при этом: в зоне производства ремонтно-строительных работ отсутствуют действующее технологическое или лабораторное оборудование, мебель и иные загромождающие помещения предметы ОЗП=1,2; ЭМ=1,2 к расх.; ЗПМ=1,2; ТЗ=1,2
| 1 | ОТ |  |  | 8: 228.38; 9: 1,38; 10: 1087.32; 11: 19,95; 12: 21692 | [8 empty] | ОТ
| 2 | ЭМ |  |  | 8: 237.68; 9: 1,5; 10: 1229.99 | [8 empty] | ЭМ
| 3 | в т.ч. ОТм |  |  | 8: 21.24; 9: 1,5; 10: 109.92; 11: 19,95; 12: 2193 | [8 empty] | в т.ч. ОТм
| 4 | М |  |  | 8: 884.03; 10: 3049.9 | [8 empty] | М
|  | ЗТ |  |  | 4: чел.-ч; 5: 27,22; 6: 1,2; 7: 112,6908 | [9 empty] | ЗТ
|  | ЗТм |  |  | 4: чел.-ч; 5: 1,94; 6: 1,25; 7: 8,36625 | [9 empty] | ЗТм
|  | Итого по расценке |  |  | 8: 1350.09; 10: 5367.21 | [10 empty] | Итого по расценке
|  | ФОТ |  |  | 10: 1197.24; 12: 23885 | [9 empty] | ФОТ
| Приказ Минстроя России № 812/пр от 21.12.2020 Прил. п.12 | НР Кровли |  |  | % | 109 | 0,9 | 98,1 |  |  | 1174.49 |  | 23431 | [9 empty] | НР Кровли
| Приказ Минстроя России № 774/пр от 11.12.2020 Прил. п.12 | СП Кровли |  |  | % | 57 | 0,85 | 48,45 |  |  | 580.06 |  | 11572 | [9 empty] | СП Кровли
|  | Всего по позиции |  |  | 10: 7121.76 | [11 empty] | Всего по позиции
42 | ТЕР12-01-017-02 | Устройство выравнивающих стяжек: на каждый 1 мм изменения толщины добавлять или исключать к расценке 12-01-017-01 |  |  | 4: 100 м2 стяжки; 7: 3,45 | [6 empty] | Устройство выравнивающих стяжек: на каждый 1 мм изменения толщины добавлять или исключать к расценке 12-01-017-01
|  | Объем=345 / 100 | [18 empty] | Объем=345 / 100
|  | ПЗ=35 (ОЗП=35; ЭМ=35 к расх.; ЗПМ=35; МАТ=35 к расх.; ТЗ=35; ТЗМ=35) | [23 empty] | ПЗ=35 (ОЗП=35; ЭМ=35 к расх.; ЗПМ=35; МАТ=35 к расх.; ТЗ=35; ТЗМ=35)
| Приказ от 04.09.2019 № 519/пр п.6.7.1 | При ремонтно-строительных работах и работах по реконструкции объектов капитального строительства (аналогичных технологическим процессам в новом строительстве, в том числе по возведению новых конструктивных элементов) ОЗП=1,15; ЭМ=1,25; ЗПМ=1,25; ТЗМ=1,25 | [23 empty] | При ремонтно-строительных работах и работах по реконструкции объектов капитального строительства (аналогичных технологическим процессам в новом строительстве, в том числе по возведению новых конструктивных элементов) ОЗП=1,15; ЭМ=1,25; ЗПМ=1,25; ТЗМ=1,25
| Приказ от 04.08.2020 № 421/пр прил.10 табл.3 п.1.1 | Производство ремонтно-строительных работ осуществляется в помещениях эксплуатируемого объекта капитального строительства без остановки рабочего процесса, при этом: в зоне производства ремонтно-строительных работ отсутствуют действующее технологическое или лабораторное оборудование, мебель и иные загромождающие помещения предметы ОЗП=1,2; ЭМ=1,2 к расх.; ЗПМ=1,2; ТЗ=1,2 | [23 empty] | Производство ремонтно-строительных работ осуществляется в помещениях эксплуатируемого объекта капитального строительства без остановки рабочего процесса, при этом: в зоне производства ремонтно-строительных работ отсутствуют действующее технологическое или лабораторное оборудование, мебель и иные загромождающие помещения предметы ОЗП=1,2; ЭМ=1,2 к расх.; ЗПМ=1,2; ТЗ=1,2
| 1 | ОТ |  |  | 8: 8.39; 9: 48,3; 10: 1398.07; 11: 19,95; 12: 27891 | [8 empty] | ОТ
| 2 | ЭМ |  |  | 8: 3.2; 9: 52,5; 10: 579.6 | [8 empty] | ЭМ
| 3 | в т.ч. ОТм |  |  | 8: 0.33; 9: 52,5; 10: 59.77; 11: 19,95; 12: 1192 | [8 empty] | в т.ч. ОТм
| 4 | М |  |  | 8: 54.97; 9: 35; 10: 6637.63 | [8 empty] | М
|  | ЗТ |  |  | 4: чел.-ч; 5: 1; 6: 42; 7: 144,9 | [9 empty] | ЗТ
|  | ЗТм |  |  | 4: чел.-ч; 5: 0,03; 6: 43,75; 7: 4,528125 | [9 empty] | ЗТм
|  | Итого по расценке |  |  | 8: 66.56; 10: 8615.3 | [10 empty] | Итого по расценке
|  | ФОТ |  |  | 10: 1457.84; 12: 29083 | [9 empty] | ФОТ
| Приказ Минстроя России № 812/пр от 21.12.2020 Прил. п.12 | НР Кровли |  |  | % | 109 | 0,9 | 98,1 |  |  | 1430.14 |  | 28530 | [9 empty] | НР Кровли
| Приказ Минстроя России № 774/пр от 11.12.2020 Прил. п.12 | СП Кровли |  |  | % | 57 | 0,85 | 48,45 |  |  | 706.32 |  | 14091 | [9 empty] | СП Кровли
|  | Всего по позиции |  |  | 10: 10751.76 | [11 empty] | Всего по позиции
43 | ТЕР12-01-016-02 | Огрунтовка оснований из бетона или раствора под водоизоляционный кровельный ковер: готовой эмульсией битумной |  |  | 4: 100 м2 кровли; 7: 3,45 | [6 empty] | Огрунтовка оснований из бетона или раствора под водоизоляционный кровельный ковер: готовой эмульсией битумной
|  | Объем=345 / 100 | [18 empty] | Объем=345 / 100
| Приказ от 04.09.2019 № 519/пр п.6.7.1 | При ремонтно-строительных работах и работах по реконструкции объектов капитального строительства (аналогичных технологическим процессам в новом строительстве, в том числе по возведению новых конструктивных элементов) ОЗП=1,15; ЭМ=1,25; ЗПМ=1,25; ТЗМ=1,25 | [23 empty] | При ремонтно-строительных работах и работах по реконструкции объектов капитального строительства (аналогичных технологическим процессам в новом строительстве, в том числе по возведению новых конструктивных элементов) ОЗП=1,15; ЭМ=1,25; ЗПМ=1,25; ТЗМ=1,25
| Приказ от 04.08.2020 № 421/пр прил.10 табл.3 п.1.1 | Производство ремонтно-строительных работ осуществляется в помещениях эксплуатируемого объекта капитального строительства без остановки рабочего процесса, при этом: в зоне производства ремонтно-строительных работ отсутствуют действующее технологическое или лабораторное оборудование, мебель и иные загромождающие помещения предметы ОЗП=1,2; ЭМ=1,2 к расх.; ЗПМ=1,2; ТЗ=1,2 | [23 empty] | Производство ремонтно-строительных работ осуществляется в помещениях эксплуатируемого объекта капитального строительства без остановки рабочего процесса, при этом: в зоне производства ремонтно-строительных работ отсутствуют действующее технологическое или лабораторное оборудование, мебель и иные загромождающие помещения предметы ОЗП=1,2; ЭМ=1,2 к расх.; ЗПМ=1,2; ТЗ=1,2
| 1 | ОТ |  |  | 8: 23.8; 9: 1,38; 10: 113.31; 11: 19,95; 12: 2261 | [8 empty] | ОТ
| 2 | ЭМ |  |  | 8: 3.23; 9: 1,5; 10: 16.72 | [8 empty] | ЭМ
| 4 | М |  |  | 8: 27.12; 10: 93.56 | [8 empty] | М
|  | ЗТ |  |  | 4: чел.-ч; 5: 2,8; 6: 1,2; 7: 11,592 | [9 empty] | ЗТ
|  | Итого по расценке |  |  | 8: 54.15; 10: 223.59 | [10 empty] | Итого по расценке
|  | ФОТ |  |  | 10: 113.31; 12: 2261 | [9 empty] | ФОТ
| Приказ Минстроя России № 812/пр от 21.12.2020 Прил. п.12 | НР Кровли |  |  | % | 109 | 0,9 | 98,1 |  |  | 111.16 |  | 2218 | [9 empty] | НР Кровли
| Приказ Минстроя России № 774/пр от 11.12.2020 Прил. п.12 | СП Кровли |  |  | % | 57 | 0,85 | 48,45 |  |  | 54.9 |  | 1095 | [9 empty] | СП Кровли
|  | Всего по позиции |  |  | 10: 389.65 | [11 empty] | Всего по позиции
44 | ТЕР12-01-002-09 | Устройство кровель плоских из наплавляемых материалов: в два слоя |  |  | 4: 100 м2 кровли; 7: 3,45 | [6 empty] | Устройство кровель плоских из наплавляемых материалов: в два слоя
|  | Объем=345 / 100 | [18 empty] | Объем=345 / 100
| Приказ от 04.09.2019 № 519/пр п.6.7.1 | При ремонтно-строительных работах и работах по реконструкции объектов капитального строительства (аналогичных технологическим процессам в новом строительстве, в том числе по возведению новых конструктивных элементов) ОЗП=1,15; ЭМ=1,25; ЗПМ=1,25; ТЗМ=1,25 | [23 empty] | При ремонтно-строительных работах и работах по реконструкции объектов капитального строительства (аналогичных технологическим процессам в новом строительстве, в том числе по возведению новых конструктивных элементов) ОЗП=1,15; ЭМ=1,25; ЗПМ=1,25; ТЗМ=1,25
| Приказ от 04.08.2020 № 421/пр прил.10 табл.3 п.1.1 | Производство ремонтно-строительных работ осуществляется в помещениях эксплуатируемого объекта капитального строительства без остановки рабочего процесса, при этом: в зоне производства ремонтно-строительных работ отсутствуют действующее технологическое или лабораторное оборудование, мебель и иные загромождающие помещения предметы ОЗП=1,2; ЭМ=1,2 к расх.; ЗПМ=1,2; ТЗ=1,2 | [23 empty] | Производство ремонтно-строительных работ осуществляется в помещениях эксплуатируемого объекта капитального строительства без остановки рабочего процесса, при этом: в зоне производства ремонтно-строительных работ отсутствуют действующее технологическое или лабораторное оборудование, мебель и иные загромождающие помещения предметы ОЗП=1,2; ЭМ=1,2 к расх.; ЗПМ=1,2; ТЗ=1,2
| 1 | ОТ |  |  | 8: 131.25; 9: 1,38; 10: 624.88; 11: 19,95; 12: 12466 | [8 empty] | ОТ
| 2 | ЭМ |  |  | 8: 51.36; 9: 1,5; 10: 265.79 | [8 empty] | ЭМ
| 3 | в т.ч. ОТм |  |  | 8: 2.62; 9: 1,5; 10: 13.56; 11: 19,95; 12: 271 | [8 empty] | в т.ч. ОТм
| 4 | М |  |  | 8: 10215.43; 10: 35243.23 | [8 empty] | М
|  | ЗТ |  |  | 4: чел.-ч; 5: 14,36; 6: 1,2; 7: 59,4504 | [9 empty] | ЗТ
|  | ЗТм |  |  | 4: чел.-ч; 5: 0,2; 6: 1,25; 7: 0,8625 | [9 empty] | ЗТм
|  | Итого по расценке |  |  | 8: 10398.04; 10: 36133.9 | [10 empty] | Итого по расценке
|  | ФОТ |  |  | 10: 638.44; 12: 12737 | [9 empty] | ФОТ
| Приказ Минстроя России № 812/пр от 21.12.2020 Прил. п.12 | НР Кровли |  |  | % | 109 | 0,9 | 98,1 |  |  | 626.31 |  | 12495 | [9 empty] | НР Кровли
| Приказ Минстроя России № 774/пр от 11.12.2020 Прил. п.12 | СП Кровли |  |  | % | 57 | 0,85 | 48,45 |  |  | 309.32 |  | 6171 | [9 empty] | СП Кровли
|  | Всего по позиции |  |  | 10: 37069.53 | [11 empty] | Всего по позиции
45 | ТЕР12-01-012-01 | Ограждение кровель перилами |  |  | 4: 100 м ограждения; 7: 0,333 | [6 empty] | Ограждение кровель перилами
|  | Объем=33,3 / 100 | [18 empty] | Объем=33,3 / 100
| Приказ от 04.09.2019 № 519/пр п.6.7.1 | При ремонтно-строительных работах и работах по реконструкции объектов капитального строительства (аналогичных технологическим процессам в новом строительстве, в том числе по возведению новых конструктивных элементов) ОЗП=1,15; ЭМ=1,25; ЗПМ=1,25; ТЗМ=1,25 | [23 empty] | При ремонтно-строительных работах и работах по реконструкции объектов капитального строительства (аналогичных технологическим процессам в новом строительстве, в том числе по возведению новых конструктивных элементов) ОЗП=1,15; ЭМ=1,25; ЗПМ=1,25; ТЗМ=1,25
| Приказ от 04.08.2020 № 421/пр прил.10 табл.3 п.1.1 | Производство ремонтно-строительных работ осуществляется в помещениях эксплуатируемого объекта капитального строительства без остановки рабочего процесса, при этом: в зоне производства ремонтно-строительных работ отсутствуют действующее технологическое или лабораторное оборудование, мебель и иные загромождающие помещения предметы ОЗП=1,2; ЭМ=1,2 к расх.; ЗПМ=1,2; ТЗ=1,2 | [23 empty] | Производство ремонтно-строительных работ осуществляется в помещениях эксплуатируемого объекта капитального строительства без остановки рабочего процесса, при этом: в зоне производства ремонтно-строительных работ отсутствуют действующее технологическое или лабораторное оборудование, мебель и иные загромождающие помещения предметы ОЗП=1,2; ЭМ=1,2 к расх.; ЗПМ=1,2; ТЗ=1,2
| 1 | ОТ |  |  | 8: 57.43; 9: 1,38; 10: 26.39; 11: 19,95; 12: 526 | [8 empty] | ОТ
| 2 | ЭМ |  |  | 8: 65.2; 9: 1,5; 10: 32.57 | [8 empty] | ЭМ
| 3 | в т.ч. ОТм |  |  | 8: 3.8; 9: 1,5; 10: 1.9; 11: 19,95; 12: 38 | [8 empty] | в т.ч. ОТм
| 4 | М |  |  | 8: 4401.71; 10: 1465.77 | [8 empty] | М
|  | ЗТ |  |  | 4: чел.-ч; 5: 6,67; 6: 1,2; 7: 2,665332 | [9 empty] | ЗТ
|  | ЗТм |  |  | 4: чел.-ч; 5: 0,29; 6: 1,25; 7: 0,1207125 | [9 empty] | ЗТм
|  | Итого по расценке |  |  | 8: 4524.34; 10: 1524.73 | [10 empty] | Итого по расценке
|  | ФОТ |  |  | 10: 28.29; 12: 564 | [9 empty] | ФОТ
| Приказ Минстроя России № 812/пр от 21.12.2020 Прил. п.12 | НР Кровли |  |  | % | 109 | 0,9 | 98,1 |  |  | 27.75 |  | 553 | [9 empty] | НР Кровли
| Приказ Минстроя России № 774/пр от 11.12.2020 Прил. п.12 | СП Кровли |  |  | % | 57 | 0,85 | 48,45 |  |  | 13.71 |  | 273 | [9 empty] | СП Кровли
|  | Всего по позиции |  |  | 10: 1566.19 | [11 empty] | Всего по позиции
|  | Итоги по разделу 3 Ремонт плоской кровли : | [25 empty] | Итоги по разделу 3 Ремонт плоской кровли :
|  | Итого прямые затраты (справочно) |  |  | 10: 169452.36 | [15 empty] | Итого прямые затраты (справочно)
|  | в том числе: | [26 empty] | в том числе:
|  | Оплата труда рабочих |  |  | 10: 21422.93 | [15 empty] | Оплата труда рабочих
|  | Эксплуатация машин |  |  | 10: 16360.67 | [15 empty] | Эксплуатация машин
|  | в том числе оплата труда машинистов (Отм) |  |  | 10: 1375.93 | [15 empty] | в том числе оплата труда машинистов (Отм)
|  | Материалы |  |  | 10: 131668.76 | [15 empty] | Материалы
|  | Строительные работы |  |  | 10: 202322.15 | [15 empty] | Строительные работы
|  | в том числе: | [26 empty] | в том числе:
|  | оплата труда |  |  | 10: 21422.93 | [15 empty] | оплата труда
|  | эксплуатация машин и механизмов |  |  | 10: 16360.67 | [15 empty] | эксплуатация машин и механизмов
|  | в том числе оплата труда машинистов (ОТм) |  |  | 10: 1375.93 | [15 empty] | в том числе оплата труда машинистов (ОТм)
|  | материалы |  |  | 10: 131668.76 | [15 empty] | материалы
|  | накладные расходы |  |  | 10: 21723.74 | [15 empty] | накладные расходы
|  | сметная прибыль |  |  | 10: 11146.05 | [15 empty] | сметная прибыль
|  | Итого ФОТ (справочно) |  |  | 10: 22798.86 | [15 empty] | Итого ФОТ (справочно)
|  | Итого накладные расходы (справочно) |  |  | 10: 21723.74 | [15 empty] | Итого накладные расходы (справочно)
|  | Итого сметная прибыль (справочно) |  |  | 10: 11146.05 | [15 empty] | Итого сметная прибыль (справочно)
|  | Итого по разделу 3 Ремонт плоской кровли |  |  | 10: 202322.15 | [16 empty] | Итого по разделу 3 Ремонт плоской кровли
Раздел 4. Перекладка вентшахт с устройством примыкания кровли | [17 empty] | Раздел 4. Перекладка вентшахт с устройством примыкания кровли
46 | ТЕР46-04-001-04 | Разборка: кирпичных стен |  |  | 4: 1 м3; 7: 2,2 | [6 empty] | Разборка: кирпичных стен
| 1 | ОТ |  |  | 8: 70.95; 10: 156.09; 11: 19,95; 12: 3114 | [8 empty] | ОТ
| 2 | ЭМ |  |  | 8: 125.6; 10: 276.32 | [8 empty] | ЭМ
| 3 | в т.ч. ОТм |  |  | 8: 11.25; 10: 24.75; 11: 19,95; 12: 494 | [8 empty] | в т.ч. ОТм
|  | ЗТ |  |  | 4: чел.-ч; 5: 8,24; 7: 18,128 | [9 empty] | ЗТ
|  | ЗТм |  |  | 4: чел.-ч; 5: 1,15; 7: 2,53 | [9 empty] | ЗТм
|  | Итого по расценке |  |  | 8: 196.55; 10: 432.41 | [10 empty] | Итого по расценке
|  | ФОТ |  |  | 10: 180.84; 12: 3608 | [9 empty] | ФОТ
| Приказ Минстроя России № 812/пр от 21.12.2020 Прил. п.40.2 | НР Работы по реконструкции зданий и сооружений: разборка отдельных конструктивных элементов здания (сооружения), а также зданий (сооружений) в целом |  |  | 4: %; 5: 91; 7: 91; 10: 164.56; 12: 3283 | [9 empty] | НР Работы по реконструкции зданий и сооружений: разборка отдельных конструктивных элементов здания (сооружения), а также зданий (сооружений) в целом
| Приказ Минстроя России № 774/пр от 11.12.2020 Прил. п.40.2 | СП Работы по реконструкции зданий и сооружений: разборка отдельных конструктивных элементов здания (сооружения), а также зданий (сооружений) в целом |  |  | 4: %; 5: 52; 7: 52; 10: 94.04; 12: 1876 | [9 empty] | СП Работы по реконструкции зданий и сооружений: разборка отдельных конструктивных элементов здания (сооружения), а также зданий (сооружений) в целом
|  | Всего по позиции |  |  | 10: 691.01 | [11 empty] | Всего по позиции
47 | ТЕР08-02-001-09 | Кладка стен приямков и каналов |  |  | 4: 1 м3 кладки; 7: 2,2 | [6 empty] | Кладка стен приямков и каналов
| Приказ от 04.09.2019 № 519/пр п.6.7.1 | При ремонтно-строительных работах и работах по реконструкции объектов капитального строительства (аналогичных технологическим процессам в новом строительстве, в том числе по возведению новых конструктивных элементов) ОЗП=1,15; ЭМ=1,25; ЗПМ=1,25; ТЗМ=1,25 | [23 empty] | При ремонтно-строительных работах и работах по реконструкции объектов капитального строительства (аналогичных технологическим процессам в новом строительстве, в том числе по возведению новых конструктивных элементов) ОЗП=1,15; ЭМ=1,25; ЗПМ=1,25; ТЗМ=1,25
| Приказ от 04.08.2020 № 421/пр прил.10 табл.3 п.1.1 | Производство ремонтно-строительных работ осуществляется в помещениях эксплуатируемого объекта капитального строительства без остановки рабочего процесса, при этом: в зоне производства ремонтно-строительных работ отсутствуют действующее технологическое или лабораторное оборудование, мебель и иные загромождающие помещения предметы ОЗП=1,2; ЭМ=1,2 к расх.; ЗПМ=1,2; ТЗ=1,2 | [23 empty] | Производство ремонтно-строительных работ осуществляется в помещениях эксплуатируемого объекта капитального строительства без остановки рабочего процесса, при этом: в зоне производства ремонтно-строительных работ отсутствуют действующее технологическое или лабораторное оборудование, мебель и иные загромождающие помещения предметы ОЗП=1,2; ЭМ=1,2 к расх.; ЗПМ=1,2; ТЗ=1,2
| 1 | ОТ |  |  | 8: 57.21; 9: 1,38; 10: 173.69; 11: 19,95; 12: 3465 | [8 empty] | ОТ
| 2 | ЭМ |  |  | 8: 37.29; 9: 1,5; 10: 123.06 | [8 empty] | ЭМ
| 3 | в т.ч. ОТм |  |  | 8: 4.72; 9: 1,5; 10: 15.58; 11: 19,95; 12: 311 | [8 empty] | в т.ч. ОТм
| 4 | М |  |  | 8: 858.52; 10: 1888.74 | [8 empty] | М
|  | ЗТ |  |  | 4: чел.-ч; 5: 7,08; 6: 1,2; 7: 18,6912 | [9 empty] | ЗТ
|  | ЗТм |  |  | 4: чел.-ч; 5: 0,36; 6: 1,25; 7: 0,99 | [9 empty] | ЗТм
|  | Итого по расценке |  |  | 8: 953.02; 10: 2185.49 | [10 empty] | Итого по расценке
|  | ФОТ |  |  | 10: 189.27; 12: 3776 | [9 empty] | ФОТ
| Приказ Минстроя России № 812/пр от 21.12.2020 Прил. п.8 | НР Конструкции из кирпича и блоков |  |  | % | 110 | 0,9 | 99 |  |  | 187.38 |  | 3738 | [9 empty] | НР Конструкции из кирпича и блоков
| Приказ Минстроя России № 774/пр от 11.12.2020 Прил. п.8 | СП Конструкции из кирпича и блоков |  |  | % | 69 | 0,85 | 58,65 |  |  | 111.01 |  | 2215 | [9 empty] | СП Конструкции из кирпича и блоков
|  | Всего по позиции |  |  | 10: 2483.88 | [11 empty] | Всего по позиции
48 | ТЕР12-01-004-01 | Устройство примыканий рулонных и мастичных кровель к стенам и парапетам высотой: до 600 мм без фартуков |  |  | 4: 100 м примыканий; 7: 0,4 | [6 empty] | Устройство примыканий рулонных и мастичных кровель к стенам и парапетам высотой: до 600 мм без фартуков
|  | Объем=40 / 100 | [18 empty] | Объем=40 / 100
| Приказ от 04.09.2019 № 519/пр п.6.7.1 | При ремонтно-строительных работах и работах по реконструкции объектов капитального строительства (аналогичных технологическим процессам в новом строительстве, в том числе по возведению новых конструктивных элементов) ОЗП=1,15; ЭМ=1,25; ЗПМ=1,25; ТЗМ=1,25 | [23 empty] | При ремонтно-строительных работах и работах по реконструкции объектов капитального строительства (аналогичных технологическим процессам в новом строительстве, в том числе по возведению новых конструктивных элементов) ОЗП=1,15; ЭМ=1,25; ЗПМ=1,25; ТЗМ=1,25
| Приказ от 04.08.2020 № 421/пр прил.10 табл.3 п.1.1 | Производство ремонтно-строительных работ осуществляется в помещениях эксплуатируемого объекта капитального строительства без остановки рабочего процесса, при этом: в зоне производства ремонтно-строительных работ отсутствуют действующее технологическое или лабораторное оборудование, мебель и иные загромождающие помещения предметы ОЗП=1,2; ЭМ=1,2 к расх.; ЗПМ=1,2; ТЗ=1,2 | [23 empty] | Производство ремонтно-строительных работ осуществляется в помещениях эксплуатируемого объекта капитального строительства без остановки рабочего процесса, при этом: в зоне производства ремонтно-строительных работ отсутствуют действующее технологическое или лабораторное оборудование, мебель и иные загромождающие помещения предметы ОЗП=1,2; ЭМ=1,2 к расх.; ЗПМ=1,2; ТЗ=1,2
| 1 | ОТ |  |  | 8: 233.07; 9: 1,38; 10: 128.65; 11: 19,95; 12: 2567 | [8 empty] | ОТ
| 2 | ЭМ |  |  | 8: 211.69; 9: 1,5; 10: 127.01 | [8 empty] | ЭМ
| 3 | в т.ч. ОТм |  |  | 8: 3.15; 9: 1,5; 10: 1.89; 11: 19,95; 12: 38 | [8 empty] | в т.ч. ОТм
| 4 | М |  |  | 8: 6571.24; 10: 2628.5 | [8 empty] | М
|  | ЗТ |  |  | 4: чел.-ч; 5: 26,1; 6: 1,2; 7: 12,528 | [9 empty] | ЗТ
|  | ЗТм |  |  | 4: чел.-ч; 5: 0,24; 6: 1,25; 7: 0,12 | [9 empty] | ЗТм
|  | Итого по расценке |  |  | 8: 7016; 10: 2884.16 | [10 empty] | Итого по расценке
|  | ФОТ |  |  | 10: 130.54; 12: 2605 | [9 empty] | ФОТ
| Приказ Минстроя России № 812/пр от 21.12.2020 Прил. п.12 | НР Кровли |  |  | % | 109 | 0,9 | 98,1 |  |  | 128.06 |  | 2556 | [9 empty] | НР Кровли
| Приказ Минстроя России № 774/пр от 11.12.2020 Прил. п.12 | СП Кровли |  |  | % | 57 | 0,85 | 48,45 |  |  | 63.25 |  | 1262 | [9 empty] | СП Кровли
|  | Всего по позиции |  |  | 10: 3075.47 | [11 empty] | Всего по позиции
49 | ТЕР12-01-010-01 | Устройство мелких покрытий (брандмауэры, парапеты, свесы и т.п.) из листовой оцинкованной стали (Устройство защитных элементов) |  |  | 4: 100 м2 покрытия; 7: 0,084 | [6 empty] | Устройство мелких покрытий (брандмауэры, парапеты, свесы и т.п.) из листовой оцинкованной стали (Устройство защитных элементов)
|  | Объем=8,4 / 100 | [18 empty] | Объем=8,4 / 100
| Приказ от 04.09.2019 № 519/пр п.6.7.1 | При ремонтно-строительных работах и работах по реконструкции объектов капитального строительства (аналогичных технологическим процессам в новом строительстве, в том числе по возведению новых конструктивных элементов) ОЗП=1,15; ЭМ=1,25; ЗПМ=1,25; ТЗМ=1,25 | [23 empty] | При ремонтно-строительных работах и работах по реконструкции объектов капитального строительства (аналогичных технологическим процессам в новом строительстве, в том числе по возведению новых конструктивных элементов) ОЗП=1,15; ЭМ=1,25; ЗПМ=1,25; ТЗМ=1,25
| Приказ от 04.08.2020 № 421/пр прил.10 табл.3 п.1.1 | Производство ремонтно-строительных работ осуществляется в помещениях эксплуатируемого объекта капитального строительства без остановки рабочего процесса, при этом: в зоне производства ремонтно-строительных работ отсутствуют действующее технологическое или лабораторное оборудование, мебель и иные загромождающие помещения предметы ОЗП=1,2; ЭМ=1,2 к расх.; ЗПМ=1,2; ТЗ=1,2 | [23 empty] | Производство ремонтно-строительных работ осуществляется в помещениях эксплуатируемого объекта капитального строительства без остановки рабочего процесса, при этом: в зоне производства ремонтно-строительных работ отсутствуют действующее технологическое или лабораторное оборудование, мебель и иные загромождающие помещения предметы ОЗП=1,2; ЭМ=1,2 к расх.; ЗПМ=1,2; ТЗ=1,2
| 1 | ОТ |  |  | 8: 934.7; 9: 1,38; 10: 108.35; 11: 19,95; 12: 2162 | [8 empty] | ОТ
| 2 | ЭМ |  |  | 8: 26.37; 9: 1,5; 10: 3.32 | [8 empty] | ЭМ
| 3 | в т.ч. ОТм |  |  | 8: 2.62; 9: 1,5; 10: 0.33; 11: 19,95; 12: 7 | [8 empty] | в т.ч. ОТм
| 4 | М |  |  | 8: 12877.43; 10: 1081.7 | [8 empty] | М
|  | ЗТ |  |  | 4: чел.-ч; 5: 112,75; 6: 1,2; 7: 11,3652 | [9 empty] | ЗТ
|  | ЗТм |  |  | 4: чел.-ч; 5: 0,2; 6: 1,25; 7: 0,021 | [9 empty] | ЗТм
|  | Итого по расценке |  |  | 8: 13838.5; 10: 1193.37 | [10 empty] | Итого по расценке
|  | ФОТ |  |  | 10: 108.68; 12: 2169 | [9 empty] | ФОТ
| Приказ Минстроя России № 812/пр от 21.12.2020 Прил. п.12 | НР Кровли |  |  | % | 109 | 0,9 | 98,1 |  |  | 106.62 |  | 2128 | [9 empty] | НР Кровли
| Приказ Минстроя России № 774/пр от 11.12.2020 Прил. п.12 | СП Кровли |  |  | % | 57 | 0,85 | 48,45 |  |  | 52.66 |  | 1051 | [9 empty] | СП Кровли
|  | Всего по позиции |  |  | 10: 1352.65 | [11 empty] | Всего по позиции
50 | ТССЦ-101-2915 | Костыль кровельный из оцинкованной стали размером 4х40х400 мм (прим.) |  |  | 4: шт.; 7: 19; 8: 7.72; 10: 146.68 | [6 empty] | Костыль кровельный из оцинкованной стали размером 4х40х400 мм (прим.)
(Материалы для строительных работ)
51 | ТЕР12-01-010-01 | Устройство мелких покрытий (брандмауэры, парапеты, свесы и т.п.) из листовой оцинкованной стали (Демонтаж защитных зонтов) |  |  | 4: 100 м2 покрытия; 7: 0,409 | [6 empty] | Устройство мелких покрытий (брандмауэры, парапеты, свесы и т.п.) из листовой оцинкованной стали (Демонтаж защитных зонтов)
|  | Объем=40,9 / 100 | [18 empty] | Объем=40,9 / 100
| Приказ от 04.09.2019 № 519/пр табл.2 п.4 | Демонтаж (разборка) металлических конструкций ОЗП=0,7; ЭМ=0,7 к расх.; ЗПМ=0,7; МАТ=0 к расх.; ТЗ=0,7; ТЗМ=0,7 | [23 empty] | Демонтаж (разборка) металлических конструкций ОЗП=0,7; ЭМ=0,7 к расх.; ЗПМ=0,7; МАТ=0 к расх.; ТЗ=0,7; ТЗМ=0,7
| Приказ от 04.08.2020 № 421/пр прил.10 табл.3 п.1.1 | Производство ремонтно-строительных работ осуществляется в помещениях эксплуатируемого объекта капитального строительства без остановки рабочего процесса, при этом: в зоне производства ремонтно-строительных работ отсутствуют действующее технологическое или лабораторное оборудование, мебель и иные загромождающие помещения предметы ОЗП=1,2; ЭМ=1,2 к расх.; ЗПМ=1,2; ТЗ=1,2 | [23 empty] | Производство ремонтно-строительных работ осуществляется в помещениях эксплуатируемого объекта капитального строительства без остановки рабочего процесса, при этом: в зоне производства ремонтно-строительных работ отсутствуют действующее технологическое или лабораторное оборудование, мебель и иные загромождающие помещения предметы ОЗП=1,2; ЭМ=1,2 к расх.; ЗПМ=1,2; ТЗ=1,2
| 1 | ОТ |  |  | 8: 934.7; 9: 0,84; 10: 321.13; 11: 19,95; 12: 6407 | [8 empty] | ОТ
| 2 | ЭМ |  |  | 8: 26.37; 9: 0,84; 10: 9.06 | [8 empty] | ЭМ
| 3 | в т.ч. ОТм |  |  | 8: 2.62; 9: 0,84; 10: 0.9; 11: 19,95; 12: 18 | [8 empty] | в т.ч. ОТм
| 4 | М |  |  | 8: 12877.43; 9: 0; 10: 0 | [8 empty] | М
|  | ЗТ |  |  | 4: чел.-ч; 5: 112,75; 6: 0,84; 7: 38,73639 | [9 empty] | ЗТ
|  | ЗТм |  |  | 4: чел.-ч; 5: 0,2; 6: 0,7; 7: 0,05726 | [9 empty] | ЗТм
|  | Итого по расценке |  |  | 8: 13838.5; 10: 330.19 | [10 empty] | Итого по расценке
|  | ФОТ |  |  | 10: 322.03; 12: 6425 | [9 empty] | ФОТ
| Приказ Минстроя России № 812/пр от 21.12.2020 Прил. п.12 | НР Кровли |  |  | 4: %; 5: 109; 7: 109; 10: 351.01; 12: 7003 | [9 empty] | НР Кровли
| Приказ Минстроя России № 774/пр от 11.12.2020 Прил. п.12 | СП Кровли |  |  | 4: %; 5: 57; 7: 57; 10: 183.56; 12: 3662 | [9 empty] | СП Кровли
|  | Всего по позиции |  |  | 10: 864.76 | [11 empty] | Всего по позиции
52 | ТЕР12-01-010-01 | Устройство мелких покрытий (брандмауэры, парапеты, свесы и т.п.) из листовой оцинкованной стали (Устройство защитных зонтов) |  |  | 4: 100 м2 покрытия; 7: 0,409 | [6 empty] | Устройство мелких покрытий (брандмауэры, парапеты, свесы и т.п.) из листовой оцинкованной стали (Устройство защитных зонтов)
|  | Объем=40,9 / 100 | [18 empty] | Объем=40,9 / 100
| Приказ от 04.09.2019 № 519/пр п.6.7.1 | При ремонтно-строительных работах и работах по реконструкции объектов капитального строительства (аналогичных технологическим процессам в новом строительстве, в том числе по возведению новых конструктивных элементов) ОЗП=1,15; ЭМ=1,25; ЗПМ=1,25; ТЗМ=1,25 | [23 empty] | При ремонтно-строительных работах и работах по реконструкции объектов капитального строительства (аналогичных технологическим процессам в новом строительстве, в том числе по возведению новых конструктивных элементов) ОЗП=1,15; ЭМ=1,25; ЗПМ=1,25; ТЗМ=1,25
| Приказ от 04.08.2020 № 421/пр прил.10 табл.3 п.1.1 | Производство ремонтно-строительных работ осуществляется в помещениях эксплуатируемого объекта капитального строительства без остановки рабочего процесса, при этом: в зоне производства ремонтно-строительных работ отсутствуют действующее технологическое или лабораторное оборудование, мебель и иные загромождающие помещения предметы ОЗП=1,2; ЭМ=1,2 к расх.; ЗПМ=1,2; ТЗ=1,2 | [23 empty] | Производство ремонтно-строительных работ осуществляется в помещениях эксплуатируемого объекта капитального строительства без остановки рабочего процесса, при этом: в зоне производства ремонтно-строительных работ отсутствуют действующее технологическое или лабораторное оборудование, мебель и иные загромождающие помещения предметы ОЗП=1,2; ЭМ=1,2 к расх.; ЗПМ=1,2; ТЗ=1,2
| 1 | ОТ |  |  | 8: 934.7; 9: 1,38; 10: 527.56; 11: 19,95; 12: 10525 | [8 empty] | ОТ
| 2 | ЭМ |  |  | 8: 26.37; 9: 1,5; 10: 16.18 | [8 empty] | ЭМ
| 3 | в т.ч. ОТм |  |  | 8: 2.62; 9: 1,5; 10: 1.61; 11: 19,95; 12: 32 | [8 empty] | в т.ч. ОТм
| 4 | М |  |  | 8: 12877.43; 10: 5266.87 | [8 empty] | М
|  | ЗТ |  |  | 4: чел.-ч; 5: 112,75; 6: 1,2; 7: 55,3377 | [9 empty] | ЗТ
|  | ЗТм |  |  | 4: чел.-ч; 5: 0,2; 6: 1,25; 7: 0,10225 | [9 empty] | ЗТм
|  | Итого по расценке |  |  | 8: 13838.5; 10: 5810.61 | [10 empty] | Итого по расценке
|  | ФОТ |  |  | 10: 529.17; 12: 10557 | [9 empty] | ФОТ
| Приказ Минстроя России № 812/пр от 21.12.2020 Прил. п.12 | НР Кровли |  |  | % | 109 | 0,9 | 98,1 |  |  | 519.12 |  | 10356 | [9 empty] | НР Кровли
| Приказ Минстроя России № 774/пр от 11.12.2020 Прил. п.12 | СП Кровли |  |  | % | 57 | 0,85 | 48,45 |  |  | 256.38 |  | 5115 | [9 empty] | СП Кровли
|  | Всего по позиции |  |  | 10: 6586.11 | [11 empty] | Всего по позиции
|  | Итоги по разделу 4 Перекладка вентшахт с устройством примыкания кровли : | [25 empty] | Итоги по разделу 4 Перекладка вентшахт с устройством примыкания кровли :
|  | Итого прямые затраты (справочно) |  |  | 10: 12982.91 | [15 empty] | Итого прямые затраты (справочно)
|  | в том числе: | [26 empty] | в том числе:
|  | Оплата труда рабочих |  |  | 10: 1415.47 | [15 empty] | Оплата труда рабочих
|  | Эксплуатация машин |  |  | 10: 554.95 | [15 empty] | Эксплуатация машин
|  | в том числе оплата труда машинистов (Отм) |  |  | 10: 45.06 | [15 empty] | в том числе оплата труда машинистов (Отм)
|  | Материалы |  |  | 10: 11012.49 | [15 empty] | Материалы
|  | Строительные работы |  |  | 10: 15200.56 | [15 empty] | Строительные работы
|  | в том числе: | [26 empty] | в том числе:
|  | оплата труда |  |  | 10: 1415.47 | [15 empty] | оплата труда
|  | эксплуатация машин и механизмов |  |  | 10: 554.95 | [15 empty] | эксплуатация машин и механизмов
|  | в том числе оплата труда машинистов (ОТм) |  |  | 10: 45.06 | [15 empty] | в том числе оплата труда машинистов (ОТм)
|  | материалы |  |  | 10: 11012.49 | [15 empty] | материалы
|  | накладные расходы |  |  | 10: 1456.75 | [15 empty] | накладные расходы
|  | сметная прибыль |  |  | 10: 760.9 | [15 empty] | сметная прибыль
|  | Итого ФОТ (справочно) |  |  | 10: 1460.53 | [15 empty] | Итого ФОТ (справочно)
|  | Итого накладные расходы (справочно) |  |  | 10: 1456.75 | [15 empty] | Итого накладные расходы (справочно)
|  | Итого сметная прибыль (справочно) |  |  | 10: 760.9 | [15 empty] | Итого сметная прибыль (справочно)
|  | Итого по разделу 4 Перекладка вентшахт с устройством примыкания кровли |  |  | 10: 15200.56 | [16 empty] | Итого по разделу 4 Перекладка вентшахт с устройством примыкания кровли
Раздел 5. Устройство карнизного свеса | [17 empty] | Раздел 5. Устройство карнизного свеса
53 | ТЕР12-01-002-09 | Устройство кровель плоских из наплавляемых материалов: в два слоя |  |  | 4: 100 м2 кровли; 7: 0,476 | [6 empty] | Устройство кровель плоских из наплавляемых материалов: в два слоя
|  | Объем=47,6 / 100 | [18 empty] | Объем=47,6 / 100
| Приказ от 04.09.2019 № 519/пр п.6.7.1 | При ремонтно-строительных работах и работах по реконструкции объектов капитального строительства (аналогичных технологическим процессам в новом строительстве, в том числе по возведению новых конструктивных элементов) ОЗП=1,15; ЭМ=1,25; ЗПМ=1,25; ТЗМ=1,25 | [23 empty] | При ремонтно-строительных работах и работах по реконструкции объектов капитального строительства (аналогичных технологическим процессам в новом строительстве, в том числе по возведению новых конструктивных элементов) ОЗП=1,15; ЭМ=1,25; ЗПМ=1,25; ТЗМ=1,25
| Приказ от 04.08.2020 № 421/пр прил.10 табл.3 п.1.1 | Производство ремонтно-строительных работ осуществляется в помещениях эксплуатируемого объекта капитального строительства без остановки рабочего процесса, при этом: в зоне производства ремонтно-строительных работ отсутствуют действующее технологическое или лабораторное оборудование, мебель и иные загромождающие помещения предметы ОЗП=1,2; ЭМ=1,2 к расх.; ЗПМ=1,2; ТЗ=1,2 | [23 empty] | Производство ремонтно-строительных работ осуществляется в помещениях эксплуатируемого объекта капитального строительства без остановки рабочего процесса, при этом: в зоне производства ремонтно-строительных работ отсутствуют действующее технологическое или лабораторное оборудование, мебель и иные загромождающие помещения предметы ОЗП=1,2; ЭМ=1,2 к расх.; ЗПМ=1,2; ТЗ=1,2
| 1 | ОТ |  |  | 8: 131.25; 9: 1,38; 10: 86.22; 11: 19,95; 12: 1720 | [8 empty] | ОТ
| 2 | ЭМ |  |  | 8: 51.36; 9: 1,5; 10: 36.67 | [8 empty] | ЭМ
| 3 | в т.ч. ОТм |  |  | 8: 2.62; 9: 1,5; 10: 1.87; 11: 19,95; 12: 37 | [8 empty] | в т.ч. ОТм
| 4 | М |  |  | 8: 10215.43; 10: 4862.54 | [8 empty] | М
|  | ЗТ |  |  | 4: чел.-ч; 5: 14,36; 6: 1,2; 7: 8,202432 | [9 empty] | ЗТ
|  | ЗТм |  |  | 4: чел.-ч; 5: 0,2; 6: 1,25; 7: 0,119 | [9 empty] | ЗТм
|  | Итого по расценке |  |  | 8: 10398.04; 10: 4985.43 | [10 empty] | Итого по расценке
|  | ФОТ |  |  | 10: 88.09; 12: 1757 | [9 empty] | ФОТ
| Приказ Минстроя России № 812/пр от 21.12.2020 Прил. п.12 | НР Кровли |  |  | % | 109 | 0,9 | 98,1 |  |  | 86.42 |  | 1724 | [9 empty] | НР Кровли
| Приказ Минстроя России № 774/пр от 11.12.2020 Прил. п.12 | СП Кровли |  |  | % | 57 | 0,85 | 48,45 |  |  | 42.68 |  | 851 | [9 empty] | СП Кровли
|  | Всего по позиции |  |  | 10: 5114.53 | [11 empty] | Всего по позиции
54 | ТССЦ-301-5846 | Держатель желоба карнизный МП, диаметр 125х132 мм, стандартный цвет |  |  | 4: шт.; 7: 49; 8: 34.16; 10: 1673.84 | [6 empty] | Держатель желоба карнизный МП, диаметр 125х132 мм, стандартный цвет
(Материалы для строительных работ)
55 | ТССЦ-301-5871 | Держатель трубы (на кирпич) МП, диаметр 100 мм, стандартный цвет |  |  | 4: шт.; 7: 28; 8: 60.71; 10: 1699.88 | [6 empty] | Держатель трубы (на кирпич) МП, диаметр 100 мм, стандартный цвет
(Материалы для строительных работ)
|  | Итоги по разделу 5 Устройство карнизного свеса : | [25 empty] | Итоги по разделу 5 Устройство карнизного свеса :
|  | Итого прямые затраты (справочно) |  |  | 10: 8359.15 | [15 empty] | Итого прямые затраты (справочно)
|  | в том числе: | [26 empty] | в том числе:
|  | Оплата труда рабочих |  |  | 10: 86.22 | [15 empty] | Оплата труда рабочих
|  | Эксплуатация машин |  |  | 10: 36.67 | [15 empty] | Эксплуатация машин
|  | в том числе оплата труда машинистов (Отм) |  |  | 10: 1.87 | [15 empty] | в том числе оплата труда машинистов (Отм)
|  | Материалы |  |  | 10: 8236.26 | [15 empty] | Материалы
|  | Строительные работы |  |  | 10: 8488.25 | [15 empty] | Строительные работы
|  | в том числе: | [26 empty] | в том числе:
|  | оплата труда |  |  | 10: 86.22 | [15 empty] | оплата труда
|  | эксплуатация машин и механизмов |  |  | 10: 36.67 | [15 empty] | эксплуатация машин и механизмов
|  | в том числе оплата труда машинистов (ОТм) |  |  | 10: 1.87 | [15 empty] | в том числе оплата труда машинистов (ОТм)
|  | материалы |  |  | 10: 8236.26 | [15 empty] | материалы
|  | накладные расходы |  |  | 10: 86.42 | [15 empty] | накладные расходы
|  | сметная прибыль |  |  | 10: 42.68 | [15 empty] | сметная прибыль
|  | Итого ФОТ (справочно) |  |  | 10: 88.09 | [15 empty] | Итого ФОТ (справочно)
|  | Итого накладные расходы (справочно) |  |  | 10: 86.42 | [15 empty] | Итого накладные расходы (справочно)
|  | Итого сметная прибыль (справочно) |  |  | 10: 42.68 | [15 empty] | Итого сметная прибыль (справочно)
|  | Итого по разделу 5 Устройство карнизного свеса |  |  | 10: 8488.25 | [16 empty] | Итого по разделу 5 Устройство карнизного свеса
Раздел 6. Устройство водосточной системы скатной кровли | [17 empty] | Раздел 6. Устройство водосточной системы скатной кровли
56 | ТЕРр58-10-6 | Смена: воронок водосточных труб с земли, лестниц или подмостей |  |  | 4: 100 шт.; 7: 0,04 | [6 empty] | Смена: воронок водосточных труб с земли, лестниц или подмостей
|  | Объем=4 / 100 | [18 empty] | Объем=4 / 100
| 1 | ОТ |  |  | 8: 440.2; 10: 17.61; 11: 19,95; 12: 351 | [8 empty] | ОТ
| 2 | ЭМ |  |  | 8: 6.46; 10: 0.26 | [8 empty] | ЭМ
| 4 | М |  |  | 8: 8097.64; 10: 323.91 | [8 empty] | М
|  | ЗТ |  |  | 4: чел.-ч; 5: 53,1; 7: 2,124 | [9 empty] | ЗТ
|  | Итого по расценке |  |  | 8: 8544.3; 10: 341.78 | [10 empty] | Итого по расценке
|  | ФОТ |  |  | 10: 17.61; 12: 351 | [9 empty] | ФОТ
| Приказ Минстроя России № 812/пр от 21.12.2020 Прил. п.92 | НР Крыши, кровли (ремонтно-строительные) |  |  | 4: %; 5: 90; 7: 90; 10: 15.85; 12: 316 | [9 empty] | НР Крыши, кровли (ремонтно-строительные)
| Приказ Минстроя России № 774/пр от 11.12.2020 Прил. п.92 | СП Крыши, кровли (ремонтно-строительные) |  |  | 4: %; 5: 46; 7: 46; 10: 8.1; 12: 161 | [9 empty] | СП Крыши, кровли (ремонтно-строительные)
|  | Всего по позиции |  |  | 10: 365.73 | [11 empty] | Всего по позиции
57 | ТЕРр58-10-1 | Смена: прямых звеньев водосточных труб с земли, лестниц или подмостей |  |  | 4: 100 м; 7: 0,356 | [6 empty] | Смена: прямых звеньев водосточных труб с земли, лестниц или подмостей
|  | Объем=35,6 / 100 | [18 empty] | Объем=35,6 / 100
| 1 | ОТ |  |  | 8: 305.07; 10: 108.6; 11: 19,95; 12: 2167 | [8 empty] | ОТ
| 2 | ЭМ |  |  | 8: 10.5; 10: 3.74 | [8 empty] | ЭМ
| 4 | М |  |  | 8: 10802.84; 10: 3845.81 | [8 empty] | М
|  | ЗТ |  |  | 4: чел.-ч; 5: 36,8; 7: 13,1008 | [9 empty] | ЗТ
|  | Итого по расценке |  |  | 8: 11118.41; 10: 3958.15 | [10 empty] | Итого по расценке
|  | ФОТ |  |  | 10: 108.6; 12: 2167 | [9 empty] | ФОТ
| Приказ Минстроя России № 812/пр от 21.12.2020 Прил. п.92 | НР Крыши, кровли (ремонтно-строительные) |  |  | 4: %; 5: 90; 7: 90; 10: 97.74; 12: 1950 | [9 empty] | НР Крыши, кровли (ремонтно-строительные)
| Приказ Минстроя России № 774/пр от 11.12.2020 Прил. п.92 | СП Крыши, кровли (ремонтно-строительные) |  |  | 4: %; 5: 46; 7: 46; 10: 49.96; 12: 997 | [9 empty] | СП Крыши, кровли (ремонтно-строительные)
|  | Всего по позиции |  |  | 10: 4105.85 | [11 empty] | Всего по позиции
58 | ТЕРр58-10-3 | Смена: колен водосточных труб с земли, лестниц и подмостей |  |  | 4: 100 шт.; 7: 0,24 | [6 empty] | Смена: колен водосточных труб с земли, лестниц и подмостей
|  | Объем=24 / 100 | [18 empty] | Объем=24 / 100
| 1 | ОТ |  |  | 8: 529.73; 10: 127.14; 11: 19,95; 12: 2536 | [8 empty] | ОТ
| 2 | ЭМ |  |  | 8: 6.46; 10: 1.55 | [8 empty] | ЭМ
| 4 | М |  |  | 8: 4890.64; 10: 1173.75 | [8 empty] | М
|  | ЗТ |  |  | 4: чел.-ч; 5: 63,9; 7: 15,336 | [9 empty] | ЗТ
|  | Итого по расценке |  |  | 8: 5426.83; 10: 1302.44 | [10 empty] | Итого по расценке
|  | ФОТ |  |  | 10: 127.14; 12: 2536 | [9 empty] | ФОТ
| Приказ Минстроя России № 812/пр от 21.12.2020 Прил. п.92 | НР Крыши, кровли (ремонтно-строительные) |  |  | 4: %; 5: 90; 7: 90; 10: 114.43; 12: 2282 | [9 empty] | НР Крыши, кровли (ремонтно-строительные)
| Приказ Минстроя России № 774/пр от 11.12.2020 Прил. п.92 | СП Крыши, кровли (ремонтно-строительные) |  |  | 4: %; 5: 46; 7: 46; 10: 58.48; 12: 1167 | [9 empty] | СП Крыши, кровли (ремонтно-строительные)
|  | Всего по позиции |  |  | 10: 1475.35 | [11 empty] | Всего по позиции
59 | ТЕРр58-10-5 | Смена: отливов (отметов) водосточных труб |  |  | 4: 100 шт.; 7: 0,04 | [6 empty] | Смена: отливов (отметов) водосточных труб
|  | Объем=4 / 100 | [18 empty] | Объем=4 / 100
| 1 | ОТ |  |  | 8: 440.2; 10: 17.61; 11: 19,95; 12: 351 | [8 empty] | ОТ
| 2 | ЭМ |  |  | 8: 6.46; 10: 0.26 | [8 empty] | ЭМ
| 4 | М |  |  | 8: 4036.64; 10: 161.47 | [8 empty] | М
|  | ЗТ |  |  | 4: чел.-ч; 5: 53,1; 7: 2,124 | [9 empty] | ЗТ
|  | Итого по расценке |  |  | 8: 4483.3; 10: 179.34 | [10 empty] | Итого по расценке
|  | ФОТ |  |  | 10: 17.61; 12: 351 | [9 empty] | ФОТ
| Приказ Минстроя России № 812/пр от 21.12.2020 Прил. п.92 | НР Крыши, кровли (ремонтно-строительные) |  |  | 4: %; 5: 90; 7: 90; 10: 15.85; 12: 316 | [9 empty] | НР Крыши, кровли (ремонтно-строительные)
| Приказ Минстроя России № 774/пр от 11.12.2020 Прил. п.92 | СП Крыши, кровли (ремонтно-строительные) |  |  | 4: %; 5: 46; 7: 46; 10: 8.1; 12: 161 | [9 empty] | СП Крыши, кровли (ремонтно-строительные)
|  | Всего по позиции |  |  | 10: 203.29 | [11 empty] | Всего по позиции
60 | ТССЦ-301-5871 | Держатель трубы (на кирпич) МП, диаметр 100 мм, стандартный цвет |  |  | 4: шт.; 7: 36; 8: 60.71; 10: 2185.56 | [6 empty] | Держатель трубы (на кирпич) МП, диаметр 100 мм, стандартный цвет
(Материалы для строительных работ)
61 | ТЕРр58-10-6 | Смена: воронок водосточных труб с земли, лестниц или подмостей |  |  | 4: 100 шт.; 7: 0,02 | [6 empty] | Смена: воронок водосточных труб с земли, лестниц или подмостей
|  | Объем=2 / 100 | [18 empty] | Объем=2 / 100
| 1 | ОТ |  |  | 8: 440.2; 10: 8.8; 11: 19,95; 12: 176 | [8 empty] | ОТ
| 2 | ЭМ |  |  | 8: 6.46; 10: 0.13 | [8 empty] | ЭМ
| 4 | М |  |  | 8: 8097.64; 10: 161.95 | [8 empty] | М
|  | ЗТ |  |  | 4: чел.-ч; 5: 53,1; 7: 1,062 | [9 empty] | ЗТ
|  | Итого по расценке |  |  | 8: 8544.3; 10: 170.88 | [10 empty] | Итого по расценке
|  | ФОТ |  |  | 10: 8.8; 12: 176 | [9 empty] | ФОТ
| Приказ Минстроя России № 812/пр от 21.12.2020 Прил. п.92 | НР Крыши, кровли (ремонтно-строительные) |  |  | 4: %; 5: 90; 7: 90; 10: 7.92; 12: 158 | [9 empty] | НР Крыши, кровли (ремонтно-строительные)
| Приказ Минстроя России № 774/пр от 11.12.2020 Прил. п.92 | СП Крыши, кровли (ремонтно-строительные) |  |  | 4: %; 5: 46; 7: 46; 10: 4.05; 12: 81 | [9 empty] | СП Крыши, кровли (ремонтно-строительные)
|  | Всего по позиции |  |  | 10: 182.85 | [11 empty] | Всего по позиции
62 | ТЕРр58-10-1 | Смена: прямых звеньев водосточных труб с земли, лестниц или подмостей |  |  | 4: 100 м; 7: 0,014 | [6 empty] | Смена: прямых звеньев водосточных труб с земли, лестниц или подмостей
|  | Объем=1,4 / 100 | [18 empty] | Объем=1,4 / 100
| 1 | ОТ |  |  | 8: 305.07; 10: 4.27; 11: 19,95; 12: 85 | [8 empty] | ОТ
| 2 | ЭМ |  |  | 8: 10.5; 10: 0.15 | [8 empty] | ЭМ
| 4 | М |  |  | 8: 10802.84; 10: 151.24 | [8 empty] | М
|  | ЗТ |  |  | 4: чел.-ч; 5: 36,8; 7: 0,5152 | [9 empty] | ЗТ
|  | Итого по расценке |  |  | 8: 11118.41; 10: 155.66 | [10 empty] | Итого по расценке
|  | ФОТ |  |  | 10: 4.27; 12: 85 | [9 empty] | ФОТ
| Приказ Минстроя России № 812/пр от 21.12.2020 Прил. п.92 | НР Крыши, кровли (ремонтно-строительные) |  |  | 4: %; 5: 90; 7: 90; 10: 3.84; 12: 77 | [9 empty] | НР Крыши, кровли (ремонтно-строительные)
| Приказ Минстроя России № 774/пр от 11.12.2020 Прил. п.92 | СП Крыши, кровли (ремонтно-строительные) |  |  | 4: %; 5: 46; 7: 46; 10: 1.96; 12: 39 | [9 empty] | СП Крыши, кровли (ремонтно-строительные)
|  | Всего по позиции |  |  | 10: 161.46 | [11 empty] | Всего по позиции
63 | ТЕРр58-10-3 | Смена: колен водосточных труб с земли, лестниц и подмостей |  |  | 4: 100 шт.; 7: 0,04 | [6 empty] | Смена: колен водосточных труб с земли, лестниц и подмостей
|  | Объем=4 / 100 | [18 empty] | Объем=4 / 100
| 1 | ОТ |  |  | 8: 529.73; 10: 21.19; 11: 19,95; 12: 423 | [8 empty] | ОТ
| 2 | ЭМ |  |  | 8: 6.46; 10: 0.26 | [8 empty] | ЭМ
| 4 | М |  |  | 8: 4890.64; 10: 195.63 | [8 empty] | М
|  | ЗТ |  |  | 4: чел.-ч; 5: 63,9; 7: 2,556 | [9 empty] | ЗТ
|  | Итого по расценке |  |  | 8: 5426.83; 10: 217.08 | [10 empty] | Итого по расценке
|  | ФОТ |  |  | 10: 21.19; 12: 423 | [9 empty] | ФОТ
| Приказ Минстроя России № 812/пр от 21.12.2020 Прил. п.92 | НР Крыши, кровли (ремонтно-строительные) |  |  | 4: %; 5: 90; 7: 90; 10: 19.07; 12: 381 | [9 empty] | НР Крыши, кровли (ремонтно-строительные)
| Приказ Минстроя России № 774/пр от 11.12.2020 Прил. п.92 | СП Крыши, кровли (ремонтно-строительные) |  |  | 4: %; 5: 46; 7: 46; 10: 9.75; 12: 195 | [9 empty] | СП Крыши, кровли (ремонтно-строительные)
|  | Всего по позиции |  |  | 10: 245.9 | [11 empty] | Всего по позиции
64 | ТЕРр58-10-5 | Смена: отливов (отметов) водосточных труб |  |  | 4: 100 шт.; 7: 0,02 | [6 empty] | Смена: отливов (отметов) водосточных труб
|  | Объем=2 / 100 | [18 empty] | Объем=2 / 100
| 1 | ОТ |  |  | 8: 440.2; 10: 8.8; 11: 19,95; 12: 176 | [8 empty] | ОТ
| 2 | ЭМ |  |  | 8: 6.46; 10: 0.13 | [8 empty] | ЭМ
| 4 | М |  |  | 8: 4036.64; 10: 80.73 | [8 empty] | М
|  | ЗТ |  |  | 4: чел.-ч; 5: 53,1; 7: 1,062 | [9 empty] | ЗТ
|  | Итого по расценке |  |  | 8: 4483.3; 10: 89.66 | [10 empty] | Итого по расценке
|  | ФОТ |  |  | 10: 8.8; 12: 176 | [9 empty] | ФОТ
| Приказ Минстроя России № 812/пр от 21.12.2020 Прил. п.92 | НР Крыши, кровли (ремонтно-строительные) |  |  | 4: %; 5: 90; 7: 90; 10: 7.92; 12: 158 | [9 empty] | НР Крыши, кровли (ремонтно-строительные)
| Приказ Минстроя России № 774/пр от 11.12.2020 Прил. п.92 | СП Крыши, кровли (ремонтно-строительные) |  |  | 4: %; 5: 46; 7: 46; 10: 4.05; 12: 81 | [9 empty] | СП Крыши, кровли (ремонтно-строительные)
|  | Всего по позиции |  |  | 10: 101.63 | [11 empty] | Всего по позиции
|  | Итоги по разделу 6 Устройство водосточной системы скатной кровли : | [25 empty] | Итоги по разделу 6 Устройство водосточной системы скатной кровли :
|  | Итого прямые затраты (справочно) |  |  | 10: 8600.55 | [15 empty] | Итого прямые затраты (справочно)
|  | в том числе: | [26 empty] | в том числе:
|  | Оплата труда рабочих |  |  | 10: 314.02 | [15 empty] | Оплата труда рабочих
|  | Эксплуатация машин |  |  | 10: 6.48 | [15 empty] | Эксплуатация машин
|  | Материалы |  |  | 10: 8280.05 | [15 empty] | Материалы
|  | Строительные работы |  |  | 10: 9027.62 | [15 empty] | Строительные работы
|  | в том числе: | [26 empty] | в том числе:
|  | оплата труда |  |  | 10: 314.02 | [15 empty] | оплата труда
|  | эксплуатация машин и механизмов |  |  | 10: 6.48 | [15 empty] | эксплуатация машин и механизмов
|  | материалы |  |  | 10: 8280.05 | [15 empty] | материалы
|  | накладные расходы |  |  | 10: 282.62 | [15 empty] | накладные расходы
|  | сметная прибыль |  |  | 10: 144.45 | [15 empty] | сметная прибыль
|  | Итого ФОТ (справочно) |  |  | 10: 314.02 | [15 empty] | Итого ФОТ (справочно)
|  | Итого накладные расходы (справочно) |  |  | 10: 282.62 | [15 empty] | Итого накладные расходы (справочно)
|  | Итого сметная прибыль (справочно) |  |  | 10: 144.45 | [15 empty] | Итого сметная прибыль (справочно)
|  | Итого по разделу 6 Устройство водосточной системы скатной кровли |  |  | 10: 9027.62 | [16 empty] | Итого по разделу 6 Устройство водосточной системы скатной кровли
Раздел 7. Работы по устройству антенн | [17 empty] | Раздел 7. Работы по устройству антенн
65 | ТЕРм10-07-001-02 | Антенна Г-образная (Демонтаж) |  |  | 4: 1 антенна; 7: 1 | [6 empty] | Антенна Г-образная (Демонтаж)
| Приказ от 04.09.2019 № 519/пр табл.3 п.2 | Демонтаж оборудования, пригодного для дальнейшего использования, со снятием с места установки, необходимой (частичной) разборкой без надобности хранения (перемещается на другое место установки и т.п.) ОЗП=0,6; ЭМ=0,6 к расх.; ЗПМ=0,6; МАТ=0 к расх.; ТЗ=0,6; ТЗМ=0,6 | [23 empty] | Демонтаж оборудования, пригодного для дальнейшего использования, со снятием с места установки, необходимой (частичной) разборкой без надобности хранения (перемещается на другое место установки и т.п.) ОЗП=0,6; ЭМ=0,6 к расх.; ЗПМ=0,6; МАТ=0 к расх.; ТЗ=0,6; ТЗМ=0,6
| Приказ от 04.08.2020 № 421/пр прил.10 табл.3 п.1.1 | Производство ремонтно-строительных работ осуществляется в помещениях эксплуатируемого объекта капитального строительства без остановки рабочего процесса, при этом: в зоне производства ремонтно-строительных работ отсутствуют действующее технологическое или лабораторное оборудование, мебель и иные загромождающие помещения предметы ОЗП=1,2; ЭМ=1,2 к расх.; ЗПМ=1,2; ТЗ=1,2 | [23 empty] | Производство ремонтно-строительных работ осуществляется в помещениях эксплуатируемого объекта капитального строительства без остановки рабочего процесса, при этом: в зоне производства ремонтно-строительных работ отсутствуют действующее технологическое или лабораторное оборудование, мебель и иные загромождающие помещения предметы ОЗП=1,2; ЭМ=1,2 к расх.; ЗПМ=1,2; ТЗ=1,2
| 1 | ОТ |  |  | 8: 165.43; 9: 0,72; 10: 119.11; 11: 19,95; 12: 2376 | [8 empty] | ОТ
| 4 | М |  |  | 8: 1818.16; 9: 0; 10: 0 | [8 empty] | М
|  | ЗТ |  |  | 4: чел.-ч; 5: 18,1; 6: 0,72; 7: 13,032 | [9 empty] | ЗТ
|  | Итого по расценке |  |  | 8: 1983.59; 10: 119.11 | [10 empty] | Итого по расценке
|  | ФОТ |  |  | 10: 119.11; 12: 2376 | [9 empty] | ФОТ
| Приказ Минстроя России № 812/пр от 21.12.2020 Прил. п.51.4 | НР Устройство сигнализации, централизации, блокировки и связи на железных дорогах |  |  | 4: %; 5: 94; 7: 94; 10: 111.96; 12: 2233 | [9 empty] | НР Устройство сигнализации, централизации, блокировки и связи на железных дорогах
| Приказ Минстроя России № 774/пр от 11.12.2020 Прил. п.51.4 | СП Устройство сигнализации, централизации, блокировки и связи на железных дорогах |  |  | 4: %; 5: 45; 7: 45; 10: 53.6; 12: 1069 | [9 empty] | СП Устройство сигнализации, централизации, блокировки и связи на железных дорогах
|  | Всего по позиции |  |  | 10: 284.67 | [11 empty] | Всего по позиции
66 | ТЕРм10-07-001-02 | Антенна Г-образная |  |  | 4: 1 антенна; 7: 1 | [6 empty] | Антенна Г-образная
| Приказ от 04.08.2020 № 421/пр прил.10 табл.3 п.1.1 | Производство ремонтно-строительных работ осуществляется в помещениях эксплуатируемого объекта капитального строительства без остановки рабочего процесса, при этом: в зоне производства ремонтно-строительных работ отсутствуют действующее технологическое или лабораторное оборудование, мебель и иные загромождающие помещения предметы ОЗП=1,2; ЭМ=1,2 к расх.; ЗПМ=1,2; ТЗ=1,2 | [23 empty] | Производство ремонтно-строительных работ осуществляется в помещениях эксплуатируемого объекта капитального строительства без остановки рабочего процесса, при этом: в зоне производства ремонтно-строительных работ отсутствуют действующее технологическое или лабораторное оборудование, мебель и иные загромождающие помещения предметы ОЗП=1,2; ЭМ=1,2 к расх.; ЗПМ=1,2; ТЗ=1,2
| 1 | ОТ |  |  | 8: 165.43; 9: 1,2; 10: 198.52; 11: 19,95; 12: 3960 | [8 empty] | ОТ
| 4 | М |  |  | 8: 1818.16; 10: 1818.16 | [8 empty] | М
|  | ЗТ |  |  | 4: чел.-ч; 5: 18,1; 6: 1,2; 7: 21,72 | [9 empty] | ЗТ
|  | Итого по расценке |  |  | 8: 1983.59; 10: 2016.68 | [10 empty] | Итого по расценке
|  | ФОТ |  |  | 10: 198.52; 12: 3960 | [9 empty] | ФОТ
| Приказ Минстроя России № 812/пр от 21.12.2020 Прил. п.51.4 | НР Устройство сигнализации, централизации, блокировки и связи на железных дорогах |  |  | 4: %; 5: 94; 7: 94; 10: 186.61; 12: 3722 | [9 empty] | НР Устройство сигнализации, централизации, блокировки и связи на железных дорогах
| Приказ Минстроя России № 774/пр от 11.12.2020 Прил. п.51.4 | СП Устройство сигнализации, централизации, блокировки и связи на железных дорогах |  |  | 4: %; 5: 45; 7: 45; 10: 89.33; 12: 1782 | [9 empty] | СП Устройство сигнализации, централизации, блокировки и связи на железных дорогах
|  | Всего по позиции |  |  | 10: 2292.62 | [11 empty] | Всего по позиции
67 | ТЕР12-01-004-01 | Устройство примыканий рулонных и мастичных кровель к стенам и парапетам высотой: до 600 мм без фартуков |  |  | 4: 100 м примыканий; 7: 0,0443 | [6 empty] | Устройство примыканий рулонных и мастичных кровель к стенам и парапетам высотой: до 600 мм без фартуков
|  | Объем=4,43 / 100 | [18 empty] | Объем=4,43 / 100
| Приказ от 04.09.2019 № 519/пр п.6.7.1 | При ремонтно-строительных работах и работах по реконструкции объектов капитального строительства (аналогичных технологическим процессам в новом строительстве, в том числе по возведению новых конструктивных элементов) ОЗП=1,15; ЭМ=1,25; ЗПМ=1,25; ТЗМ=1,25 | [23 empty] | При ремонтно-строительных работах и работах по реконструкции объектов капитального строительства (аналогичных технологическим процессам в новом строительстве, в том числе по возведению новых конструктивных элементов) ОЗП=1,15; ЭМ=1,25; ЗПМ=1,25; ТЗМ=1,25
| Приказ от 04.08.2020 № 421/пр прил.10 табл.3 п.1.1 | Производство ремонтно-строительных работ осуществляется в помещениях эксплуатируемого объекта капитального строительства без остановки рабочего процесса, при этом: в зоне производства ремонтно-строительных работ отсутствуют действующее технологическое или лабораторное оборудование, мебель и иные загромождающие помещения предметы ОЗП=1,2; ЭМ=1,2 к расх.; ЗПМ=1,2; ТЗ=1,2 | [23 empty] | Производство ремонтно-строительных работ осуществляется в помещениях эксплуатируемого объекта капитального строительства без остановки рабочего процесса, при этом: в зоне производства ремонтно-строительных работ отсутствуют действующее технологическое или лабораторное оборудование, мебель и иные загромождающие помещения предметы ОЗП=1,2; ЭМ=1,2 к расх.; ЗПМ=1,2; ТЗ=1,2
| 1 | ОТ |  |  | 8: 233.07; 9: 1,38; 10: 14.25; 11: 19,95; 12: 284 | [8 empty] | ОТ
| 2 | ЭМ |  |  | 8: 211.69; 9: 1,5; 10: 14.07 | [8 empty] | ЭМ
| 3 | в т.ч. ОТм |  |  | 8: 3.15; 9: 1,5; 10: 0.21; 11: 19,95; 12: 4 | [8 empty] | в т.ч. ОТм
| 4 | М |  |  | 8: 6571.24; 10: 291.11 | [8 empty] | М
|  | ЗТ |  |  | 4: чел.-ч; 5: 26,1; 6: 1,2; 7: 1,387476 | [9 empty] | ЗТ
|  | ЗТм |  |  | 4: чел.-ч; 5: 0,24; 6: 1,25; 7: 0,01329 | [9 empty] | ЗТм
|  | Итого по расценке |  |  | 8: 7016; 10: 319.43 | [10 empty] | Итого по расценке
|  | ФОТ |  |  | 10: 14.46; 12: 288 | [9 empty] | ФОТ
| Приказ Минстроя России № 812/пр от 21.12.2020 Прил. п.12 | НР Кровли |  |  | % | 109 | 0,9 | 98,1 |  |  | 14.19 |  | 283 | [9 empty] | НР Кровли
| Приказ Минстроя России № 774/пр от 11.12.2020 Прил. п.12 | СП Кровли |  |  | % | 57 | 0,85 | 48,45 |  |  | 7.01 |  | 140 | [9 empty] | СП Кровли
|  | Всего по позиции |  |  | 10: 340.63 | [11 empty] | Всего по позиции
68 | ТЕР12-01-010-01 | Устройство мелких покрытий (брандмауэры, парапеты, свесы и т.п.) из листовой оцинкованной стали (Устройство защитного элемента) |  |  | 4: 100 м2 покрытия; 7: 0,00095 | [6 empty] | Устройство мелких покрытий (брандмауэры, парапеты, свесы и т.п.) из листовой оцинкованной стали (Устройство защитного элемента)
|  | Объем=0,095 / 100 | [18 empty] | Объем=0,095 / 100
| Приказ от 04.09.2019 № 519/пр п.6.7.1 | При ремонтно-строительных работах и работах по реконструкции объектов капитального строительства (аналогичных технологическим процессам в новом строительстве, в том числе по возведению новых конструктивных элементов) ОЗП=1,15; ЭМ=1,25; ЗПМ=1,25; ТЗМ=1,25 | [23 empty] | При ремонтно-строительных работах и работах по реконструкции объектов капитального строительства (аналогичных технологическим процессам в новом строительстве, в том числе по возведению новых конструктивных элементов) ОЗП=1,15; ЭМ=1,25; ЗПМ=1,25; ТЗМ=1,25
| Приказ от 04.08.2020 № 421/пр прил.10 табл.3 п.1.1 | Производство ремонтно-строительных работ осуществляется в помещениях эксплуатируемого объекта капитального строительства без остановки рабочего процесса, при этом: в зоне производства ремонтно-строительных работ отсутствуют действующее технологическое или лабораторное оборудование, мебель и иные загромождающие помещения предметы ОЗП=1,2; ЭМ=1,2 к расх.; ЗПМ=1,2; ТЗ=1,2 | [23 empty] | Производство ремонтно-строительных работ осуществляется в помещениях эксплуатируемого объекта капитального строительства без остановки рабочего процесса, при этом: в зоне производства ремонтно-строительных работ отсутствуют действующее технологическое или лабораторное оборудование, мебель и иные загромождающие помещения предметы ОЗП=1,2; ЭМ=1,2 к расх.; ЗПМ=1,2; ТЗ=1,2
| 1 | ОТ |  |  | 8: 934.7; 9: 1,38; 10: 1.23; 11: 19,95; 12: 25 | [8 empty] | ОТ
| 2 | ЭМ |  |  | 8: 26.37; 9: 1,5; 10: 0.04 | [8 empty] | ЭМ
| 3 | в т.ч. ОТм |  |  | 8: 2.62; 9: 1,5; 10: 0; 11: 19,95 | [8 empty] | в т.ч. ОТм
| 4 | М |  |  | 8: 12877.43; 10: 12.23 | [8 empty] | М
|  | ЗТ |  |  | 4: чел.-ч; 5: 112,75; 6: 1,2; 7: 0,128535 | [9 empty] | ЗТ
|  | ЗТм |  |  | 4: чел.-ч; 5: 0,2; 6: 1,25; 7: 0,0002375 | [9 empty] | ЗТм
|  | Итого по расценке |  |  | 8: 13838.5; 10: 13.5 | [10 empty] | Итого по расценке
|  | ФОТ |  |  | 10: 1.23; 12: 25 | [9 empty] | ФОТ
| Приказ Минстроя России № 812/пр от 21.12.2020 Прил. п.12 | НР Кровли |  |  | % | 109 | 0,9 | 98,1 |  |  | 1.21 |  | 25 | [9 empty] | НР Кровли
| Приказ Минстроя России № 774/пр от 11.12.2020 Прил. п.12 | СП Кровли |  |  | % | 57 | 0,85 | 48,45 |  |  | 0.6 |  | 12 | [9 empty] | СП Кровли
|  | Всего по позиции |  |  | 10: 15.31 | [11 empty] | Всего по позиции
69 | ТЕРм10-07-001-02 | Антенна Г-образная (Демонтаж) |  |  | 4: 1 антенна; 7: 1 | [6 empty] | Антенна Г-образная (Демонтаж)
| Приказ от 04.09.2019 № 519/пр табл.3 п.2 | Демонтаж оборудования, пригодного для дальнейшего использования, со снятием с места установки, необходимой (частичной) разборкой без надобности хранения (перемещается на другое место установки и т.п.) ОЗП=0,6; ЭМ=0,6 к расх.; ЗПМ=0,6; МАТ=0 к расх.; ТЗ=0,6; ТЗМ=0,6 | [23 empty] | Демонтаж оборудования, пригодного для дальнейшего использования, со снятием с места установки, необходимой (частичной) разборкой без надобности хранения (перемещается на другое место установки и т.п.) ОЗП=0,6; ЭМ=0,6 к расх.; ЗПМ=0,6; МАТ=0 к расх.; ТЗ=0,6; ТЗМ=0,6
| Приказ от 04.08.2020 № 421/пр прил.10 табл.3 п.1.1 | Производство ремонтно-строительных работ осуществляется в помещениях эксплуатируемого объекта капитального строительства без остановки рабочего процесса, при этом: в зоне производства ремонтно-строительных работ отсутствуют действующее технологическое или лабораторное оборудование, мебель и иные загромождающие помещения предметы ОЗП=1,2; ЭМ=1,2 к расх.; ЗПМ=1,2; ТЗ=1,2 | [23 empty] | Производство ремонтно-строительных работ осуществляется в помещениях эксплуатируемого объекта капитального строительства без остановки рабочего процесса, при этом: в зоне производства ремонтно-строительных работ отсутствуют действующее технологическое или лабораторное оборудование, мебель и иные загромождающие помещения предметы ОЗП=1,2; ЭМ=1,2 к расх.; ЗПМ=1,2; ТЗ=1,2
| 1 | ОТ |  |  | 8: 165.43; 9: 0,72; 10: 119.11; 11: 19,95; 12: 2376 | [8 empty] | ОТ
| 4 | М |  |  | 8: 1818.16; 9: 0; 10: 0 | [8 empty] | М
|  | ЗТ |  |  | 4: чел.-ч; 5: 18,1; 6: 0,72; 7: 13,032 | [9 empty] | ЗТ
|  | Итого по расценке |  |  | 8: 1983.59; 10: 119.11 | [10 empty] | Итого по расценке
|  | ФОТ |  |  | 10: 119.11; 12: 2376 | [9 empty] | ФОТ
| Приказ Минстроя России № 812/пр от 21.12.2020 Прил. п.51.4 | НР Устройство сигнализации, централизации, блокировки и связи на железных дорогах |  |  | 4: %; 5: 94; 7: 94; 10: 111.96; 12: 2233 | [9 empty] | НР Устройство сигнализации, централизации, блокировки и связи на железных дорогах
| Приказ Минстроя России № 774/пр от 11.12.2020 Прил. п.51.4 | СП Устройство сигнализации, централизации, блокировки и связи на железных дорогах |  |  | 4: %; 5: 45; 7: 45; 10: 53.6; 12: 1069 | [9 empty] | СП Устройство сигнализации, централизации, блокировки и связи на железных дорогах
|  | Всего по позиции |  |  | 10: 284.67 | [11 empty] | Всего по позиции
70 | ТЕРм10-07-001-02 | Антенна Г-образная |  |  | 4: 1 антенна; 7: 1 | [6 empty] | Антенна Г-образная
| Приказ от 04.08.2020 № 421/пр прил.10 табл.3 п.1.1 | Производство ремонтно-строительных работ осуществляется в помещениях эксплуатируемого объекта капитального строительства без остановки рабочего процесса, при этом: в зоне производства ремонтно-строительных работ отсутствуют действующее технологическое или лабораторное оборудование, мебель и иные загромождающие помещения предметы ОЗП=1,2; ЭМ=1,2 к расх.; ЗПМ=1,2; ТЗ=1,2 | [23 empty] | Производство ремонтно-строительных работ осуществляется в помещениях эксплуатируемого объекта капитального строительства без остановки рабочего процесса, при этом: в зоне производства ремонтно-строительных работ отсутствуют действующее технологическое или лабораторное оборудование, мебель и иные загромождающие помещения предметы ОЗП=1,2; ЭМ=1,2 к расх.; ЗПМ=1,2; ТЗ=1,2
| 1 | ОТ |  |  | 8: 165.43; 9: 1,2; 10: 198.52; 11: 19,95; 12: 3960 | [8 empty] | ОТ
| 4 | М |  |  | 8: 1818.16; 10: 1818.16 | [8 empty] | М
|  | ЗТ |  |  | 4: чел.-ч; 5: 18,1; 6: 1,2; 7: 21,72 | [9 empty] | ЗТ
|  | Итого по расценке |  |  | 8: 1983.59; 10: 2016.68 | [10 empty] | Итого по расценке
|  | ФОТ |  |  | 10: 198.52; 12: 3960 | [9 empty] | ФОТ
| Приказ Минстроя России № 812/пр от 21.12.2020 Прил. п.51.4 | НР Устройство сигнализации, централизации, блокировки и связи на железных дорогах |  |  | 4: %; 5: 94; 7: 94; 10: 186.61; 12: 3722 | [9 empty] | НР Устройство сигнализации, централизации, блокировки и связи на железных дорогах
| Приказ Минстроя России № 774/пр от 11.12.2020 Прил. п.51.4 | СП Устройство сигнализации, централизации, блокировки и связи на железных дорогах |  |  | 4: %; 5: 45; 7: 45; 10: 89.33; 12: 1782 | [9 empty] | СП Устройство сигнализации, централизации, блокировки и связи на железных дорогах
|  | Всего по позиции |  |  | 10: 2292.62 | [11 empty] | Всего по позиции
71 | ТССЦ-204-0064 | Детали закладные и накладные изготовленные с применением сварки, гнутья, сверления (пробивки) отверстий (при наличии одной из этих операций или всего перечня в любых сочетаниях) поставляемые отдельно |  |  | 4: т; 7: 0,015; 8: 10134.03; 10: 152.01 | [6 empty] | Детали закладные и накладные изготовленные с применением сварки, гнутья, сверления (пробивки) отверстий (при наличии одной из этих операций или всего перечня в любых сочетаниях) поставляемые отдельно
(Материалы для строительных работ)
|  | Объем=15/1000 | [18 empty] | Объем=15/1000
72 | ТЕР12-01-002-10 | Устройство кровель плоских из наплавляемых материалов: в один слой |  |  | 4: 100 м2 кровли; 7: 0,0032 | [6 empty] | Устройство кровель плоских из наплавляемых материалов: в один слой
|  | Объем=0,32 / 100 | [18 empty] | Объем=0,32 / 100
| Приказ от 04.09.2019 № 519/пр п.6.7.1 | При ремонтно-строительных работах и работах по реконструкции объектов капитального строительства (аналогичных технологическим процессам в новом строительстве, в том числе по возведению новых конструктивных элементов) ОЗП=1,15; ЭМ=1,25; ЗПМ=1,25; ТЗМ=1,25 | [23 empty] | При ремонтно-строительных работах и работах по реконструкции объектов капитального строительства (аналогичных технологическим процессам в новом строительстве, в том числе по возведению новых конструктивных элементов) ОЗП=1,15; ЭМ=1,25; ЗПМ=1,25; ТЗМ=1,25
| Приказ от 04.08.2020 № 421/пр прил.10 табл.3 п.1.1 | Производство ремонтно-строительных работ осуществляется в помещениях эксплуатируемого объекта капитального строительства без остановки рабочего процесса, при этом: в зоне производства ремонтно-строительных работ отсутствуют действующее технологическое или лабораторное оборудование, мебель и иные загромождающие помещения предметы ОЗП=1,2; ЭМ=1,2 к расх.; ЗПМ=1,2; ТЗ=1,2 | [23 empty] | Производство ремонтно-строительных работ осуществляется в помещениях эксплуатируемого объекта капитального строительства без остановки рабочего процесса, при этом: в зоне производства ремонтно-строительных работ отсутствуют действующее технологическое или лабораторное оборудование, мебель и иные загромождающие помещения предметы ОЗП=1,2; ЭМ=1,2 к расх.; ЗПМ=1,2; ТЗ=1,2
| 1 | ОТ |  |  | 8: 77.14; 9: 1,38; 10: 0.34; 11: 19,95; 12: 7 | [8 empty] | ОТ
| 2 | ЭМ |  |  | 8: 27.72; 9: 1,5; 10: 0.13 | [8 empty] | ЭМ
| 3 | в т.ч. ОТм |  |  | 8: 1.44; 9: 1,5; 10: 0.01; 11: 19,95 | [8 empty] | в т.ч. ОТм
| 4 | М |  |  | 8: 5577.12; 10: 17.85 | [8 empty] | М
|  | ЗТ |  |  | 4: чел.-ч; 5: 8,44; 6: 1,2; 7: 0,0324096 | [9 empty] | ЗТ
|  | ЗТм |  |  | 4: чел.-ч; 5: 0,11; 6: 1,25; 7: 0,00044 | [9 empty] | ЗТм
|  | Итого по расценке |  |  | 8: 5681.98; 10: 18.32 | [10 empty] | Итого по расценке
|  | ФОТ |  |  | 10: 0.35; 12: 7 | [9 empty] | ФОТ
| Приказ Минстроя России № 812/пр от 21.12.2020 Прил. п.12 | НР Кровли |  |  | % | 109 | 0,9 | 98,1 |  |  | 0.34 |  | 7 | [9 empty] | НР Кровли
| Приказ Минстроя России № 774/пр от 11.12.2020 Прил. п.12 | СП Кровли |  |  | % | 57 | 0,85 | 48,45 |  |  | 0.17 |  | 3 | [9 empty] | СП Кровли
|  | Всего по позиции |  |  | 10: 18.83 | [11 empty] | Всего по позиции
|  | Итоги по разделу 7 Работы по устройству антенн : | [25 empty] | Итоги по разделу 7 Работы по устройству антенн :
|  | Итого прямые затраты (справочно) |  |  | 10: 4774.84 | [15 empty] | Итого прямые затраты (справочно)
|  | в том числе: | [26 empty] | в том числе:
|  | Оплата труда рабочих |  |  | 10: 651.08 | [15 empty] | Оплата труда рабочих
|  | Эксплуатация машин |  |  | 10: 14.24 | [15 empty] | Эксплуатация машин
|  | в том числе оплата труда машинистов (Отм) |  |  | 10: 0.22 | [15 empty] | в том числе оплата труда машинистов (Отм)
|  | Материалы |  |  | 10: 4109.52 | [15 empty] | Материалы
|  | Строительные работы |  |  | 10: 526.78 | [15 empty] | Строительные работы
|  | в том числе: | [26 empty] | в том числе:
|  | оплата труда |  |  | 10: 15.82 | [15 empty] | оплата труда
|  | эксплуатация машин и механизмов |  |  | 10: 14.24 | [15 empty] | эксплуатация машин и механизмов
|  | в том числе оплата труда машинистов (ОТм) |  |  | 10: 0.22 | [15 empty] | в том числе оплата труда машинистов (ОТм)
|  | материалы |  |  | 10: 473.2 | [15 empty] | материалы
|  | накладные расходы |  |  | 10: 15.74 | [15 empty] | накладные расходы
|  | сметная прибыль |  |  | 10: 7.78 | [15 empty] | сметная прибыль
|  | Монтажные работы |  |  | 10: 5154.58 | [15 empty] | Монтажные работы
|  | в том числе: | [26 empty] | в том числе:
|  | оплата труда |  |  | 10: 635.26 | [15 empty] | оплата труда
|  | материалы |  |  | 10: 3636.32 | [15 empty] | материалы
|  | накладные расходы |  |  | 10: 597.14 | [15 empty] | накладные расходы
|  | сметная прибыль |  |  | 10: 285.86 | [15 empty] | сметная прибыль
|  | Итого ФОТ (справочно) |  |  | 10: 651.3 | [15 empty] | Итого ФОТ (справочно)
|  | Итого накладные расходы (справочно) |  |  | 10: 612.88 | [15 empty] | Итого накладные расходы (справочно)
|  | Итого сметная прибыль (справочно) |  |  | 10: 293.64 | [15 empty] | Итого сметная прибыль (справочно)
|  | Итого по разделу 7 Работы по устройству антенн |  |  | 10: 5681.36 | [16 empty] | Итого по разделу 7 Работы по устройству антенн
Раздел 8. Работы по восстановлению парапета | [17 empty] | Раздел 8. Работы по восстановлению парапета
73 | ТЕР12-01-004-01 | Устройство примыканий рулонных и мастичных кровель к стенам и парапетам высотой: до 600 мм без фартуков |  |  | 4: 100 м примыканий; 7: 0,9267 | [6 empty] | Устройство примыканий рулонных и мастичных кровель к стенам и парапетам высотой: до 600 мм без фартуков
|  | Объем=92,67 / 100 | [18 empty] | Объем=92,67 / 100
| Приказ от 04.09.2019 № 519/пр п.6.7.1 | При ремонтно-строительных работах и работах по реконструкции объектов капитального строительства (аналогичных технологическим процессам в новом строительстве, в том числе по возведению новых конструктивных элементов) ОЗП=1,15; ЭМ=1,25; ЗПМ=1,25; ТЗМ=1,25 | [23 empty] | При ремонтно-строительных работах и работах по реконструкции объектов капитального строительства (аналогичных технологическим процессам в новом строительстве, в том числе по возведению новых конструктивных элементов) ОЗП=1,15; ЭМ=1,25; ЗПМ=1,25; ТЗМ=1,25
| Приказ от 04.08.2020 № 421/пр прил.10 табл.3 п.1.1 | Производство ремонтно-строительных работ осуществляется в помещениях эксплуатируемого объекта капитального строительства без остановки рабочего процесса, при этом: в зоне производства ремонтно-строительных работ отсутствуют действующее технологическое или лабораторное оборудование, мебель и иные загромождающие помещения предметы ОЗП=1,2; ЭМ=1,2 к расх.; ЗПМ=1,2; ТЗ=1,2 | [23 empty] | Производство ремонтно-строительных работ осуществляется в помещениях эксплуатируемого объекта капитального строительства без остановки рабочего процесса, при этом: в зоне производства ремонтно-строительных работ отсутствуют действующее технологическое или лабораторное оборудование, мебель и иные загромождающие помещения предметы ОЗП=1,2; ЭМ=1,2 к расх.; ЗПМ=1,2; ТЗ=1,2
| 1 | ОТ |  |  | 8: 233.07; 9: 1,38; 10: 298.06; 11: 19,95; 12: 5946 | [8 empty] | ОТ
| 2 | ЭМ |  |  | 8: 211.69; 9: 1,5; 10: 294.26 | [8 empty] | ЭМ
| 3 | в т.ч. ОТм |  |  | 8: 3.15; 9: 1,5; 10: 4.38; 11: 19,95; 12: 87 | [8 empty] | в т.ч. ОТм
| 4 | М |  |  | 8: 6571.24; 10: 6089.57 | [8 empty] | М
|  | ЗТ |  |  | 4: чел.-ч; 5: 26,1; 6: 1,2; 7: 29,024244 | [9 empty] | ЗТ
|  | ЗТм |  |  | 4: чел.-ч; 5: 0,24; 6: 1,25; 7: 0,27801 | [9 empty] | ЗТм
|  | Итого по расценке |  |  | 8: 7016; 10: 6681.89 | [10 empty] | Итого по расценке
|  | ФОТ |  |  | 10: 302.44; 12: 6033 | [9 empty] | ФОТ
| Приказ Минстроя России № 812/пр от 21.12.2020 Прил. п.12 | НР Кровли |  |  | % | 109 | 0,9 | 98,1 |  |  | 296.69 |  | 5918 | [9 empty] | НР Кровли
| Приказ Минстроя России № 774/пр от 11.12.2020 Прил. п.12 | СП Кровли |  |  | % | 57 | 0,85 | 48,45 |  |  | 146.53 |  | 2923 | [9 empty] | СП Кровли
|  | Всего по позиции |  |  | 10: 7125.11 | [11 empty] | Всего по позиции
74 | ТССЦ-101-2915 | Костыль кровельный из оцинкованной стали размером 4х40х400 мм (прим.) |  |  | 4: шт.; 7: 54; 8: 7.72; 10: 416.88 | [6 empty] | Костыль кровельный из оцинкованной стали размером 4х40х400 мм (прим.)
(Материалы для строительных работ)
|  | Итоги по разделу 8 Работы по восстановлению парапета : | [25 empty] | Итоги по разделу 8 Работы по восстановлению парапета :
|  | Итого прямые затраты (справочно) |  |  | 10: 7098.77 | [15 empty] | Итого прямые затраты (справочно)
|  | в том числе: | [26 empty] | в том числе:
|  | Оплата труда рабочих |  |  | 10: 298.06 | [15 empty] | Оплата труда рабочих
|  | Эксплуатация машин |  |  | 10: 294.26 | [15 empty] | Эксплуатация машин
|  | в том числе оплата труда машинистов (Отм) |  |  | 10: 4.38 | [15 empty] | в том числе оплата труда машинистов (Отм)
|  | Материалы |  |  | 10: 6506.45 | [15 empty] | Материалы
|  | Строительные работы |  |  | 10: 7541.99 | [15 empty] | Строительные работы
|  | в том числе: | [26 empty] | в том числе:
|  | оплата труда |  |  | 10: 298.06 | [15 empty] | оплата труда
|  | эксплуатация машин и механизмов |  |  | 10: 294.26 | [15 empty] | эксплуатация машин и механизмов
|  | в том числе оплата труда машинистов (ОТм) |  |  | 10: 4.38 | [15 empty] | в том числе оплата труда машинистов (ОТм)
|  | материалы |  |  | 10: 6506.45 | [15 empty] | материалы
|  | накладные расходы |  |  | 10: 296.69 | [15 empty] | накладные расходы
|  | сметная прибыль |  |  | 10: 146.53 | [15 empty] | сметная прибыль
|  | Итого ФОТ (справочно) |  |  | 10: 302.44 | [15 empty] | Итого ФОТ (справочно)
|  | Итого накладные расходы (справочно) |  |  | 10: 296.69 | [15 empty] | Итого накладные расходы (справочно)
|  | Итого сметная прибыль (справочно) |  |  | 10: 146.53 | [15 empty] | Итого сметная прибыль (справочно)
|  | Итого по разделу 8 Работы по восстановлению парапета |  |  | 10: 7541.99 | [16 empty] | Итого по разделу 8 Работы по восстановлению парапета
Раздел 9. Устройство температурно-усадочных швов | [17 empty] | Раздел 9. Устройство температурно-усадочных швов
75 | ТЕР07-05-039-06 | Устройство герметизации горизонтальных и вертикальных стыков стеновых панелей мастикой: вулканизирующейся тиоколовой |  |  | 4: 100 м шва; 7: 1,092 | [6 empty] | Устройство герметизации горизонтальных и вертикальных стыков стеновых панелей мастикой: вулканизирующейся тиоколовой
|  | Объем=109,2 / 100 | [18 empty] | Объем=109,2 / 100
| Приказ от 04.09.2019 № 519/пр п.6.7.1 | При ремонтно-строительных работах и работах по реконструкции объектов капитального строительства (аналогичных технологическим процессам в новом строительстве, в том числе по возведению новых конструктивных элементов) ОЗП=1,15; ЭМ=1,25; ЗПМ=1,25; ТЗМ=1,25 | [23 empty] | При ремонтно-строительных работах и работах по реконструкции объектов капитального строительства (аналогичных технологическим процессам в новом строительстве, в том числе по возведению новых конструктивных элементов) ОЗП=1,15; ЭМ=1,25; ЗПМ=1,25; ТЗМ=1,25
| Приказ от 04.08.2020 № 421/пр прил.10 табл.3 п.1.1 | Производство ремонтно-строительных работ осуществляется в помещениях эксплуатируемого объекта капитального строительства без остановки рабочего процесса, при этом: в зоне производства ремонтно-строительных работ отсутствуют действующее технологическое или лабораторное оборудование, мебель и иные загромождающие помещения предметы ОЗП=1,2; ЭМ=1,2 к расх.; ЗПМ=1,2; ТЗ=1,2 | [23 empty] | Производство ремонтно-строительных работ осуществляется в помещениях эксплуатируемого объекта капитального строительства без остановки рабочего процесса, при этом: в зоне производства ремонтно-строительных работ отсутствуют действующее технологическое или лабораторное оборудование, мебель и иные загромождающие помещения предметы ОЗП=1,2; ЭМ=1,2 к расх.; ЗПМ=1,2; ТЗ=1,2
| 1 | ОТ |  |  | 8: 165.73; 9: 1,38; 10: 249.75; 11: 19,95; 12: 4983 | [8 empty] | ОТ
| 2 | ЭМ |  |  | 8: 1223.96; 9: 1,5; 10: 2004.85 | [8 empty] | ЭМ
| 3 | в т.ч. ОТм |  |  | 8: 35.89; 9: 1,5; 10: 58.79; 11: 19,95; 12: 1173 | [8 empty] | в т.ч. ОТм
| 4 | М |  |  | 8: 1714.64; 10: 1872.39 | [8 empty] | М
|  | ЗТ |  |  | 4: чел.-ч; 5: 18,79; 6: 1,2; 7: 24,622416 | [9 empty] | ЗТ
|  | ЗТм |  |  | 4: чел.-ч; 5: 3,67; 6: 1,25; 7: 5,00955 | [9 empty] | ЗТм
|  | Итого по расценке |  |  | 8: 3104.33; 10: 4126.99 | [10 empty] | Итого по расценке
|  | ФОТ |  |  | 10: 308.54; 12: 6156 | [9 empty] | ФОТ
| Приказ Минстроя России № 812/пр от 21.12.2020 Прил. п.7.1 | НР Бетонные и железобетонные сборные конструкции жилых, общественных и административно-бытовых зданий промышленных предприятий |  |  | % | 116 | 0,9 | 104,4 |  |  | 322.12 |  | 6427 | [9 empty] | НР Бетонные и железобетонные сборные конструкции жилых, общественных и административно-бытовых зданий промышленных предприятий
| Приказ Минстроя России № 774/пр от 11.12.2020 Прил. п.7.1 | СП Бетонные и железобетонные сборные конструкции жилых, общественных и административно-бытовых зданий промышленных предприятий |  |  | % | 80 | 0,85 | 68 |  |  | 209.81 |  | 4186 | [9 empty] | СП Бетонные и железобетонные сборные конструкции жилых, общественных и административно-бытовых зданий промышленных предприятий
|  | Всего по позиции |  |  | 10: 4658.92 | [11 empty] | Всего по позиции
76 | ТЕР12-01-002-10 | Устройство кровель плоских из наплавляемых материалов: в один слой |  |  | 4: 100 м2 кровли; 7: 0,00097 | [6 empty] | Устройство кровель плоских из наплавляемых материалов: в один слой
|  | Объем=0,097 / 100 | [18 empty] | Объем=0,097 / 100
| Приказ от 04.09.2019 № 519/пр п.6.7.1 | При ремонтно-строительных работах и работах по реконструкции объектов капитального строительства (аналогичных технологическим процессам в новом строительстве, в том числе по возведению новых конструктивных элементов) ОЗП=1,15; ЭМ=1,25; ЗПМ=1,25; ТЗМ=1,25 | [23 empty] | При ремонтно-строительных работах и работах по реконструкции объектов капитального строительства (аналогичных технологическим процессам в новом строительстве, в том числе по возведению новых конструктивных элементов) ОЗП=1,15; ЭМ=1,25; ЗПМ=1,25; ТЗМ=1,25
| Приказ от 04.08.2020 № 421/пр прил.10 табл.3 п.1.1 | Производство ремонтно-строительных работ осуществляется в помещениях эксплуатируемого объекта капитального строительства без остановки рабочего процесса, при этом: в зоне производства ремонтно-строительных работ отсутствуют действующее технологическое или лабораторное оборудование, мебель и иные загромождающие помещения предметы ОЗП=1,2; ЭМ=1,2 к расх.; ЗПМ=1,2; ТЗ=1,2 | [23 empty] | Производство ремонтно-строительных работ осуществляется в помещениях эксплуатируемого объекта капитального строительства без остановки рабочего процесса, при этом: в зоне производства ремонтно-строительных работ отсутствуют действующее технологическое или лабораторное оборудование, мебель и иные загромождающие помещения предметы ОЗП=1,2; ЭМ=1,2 к расх.; ЗПМ=1,2; ТЗ=1,2
| 1 | ОТ |  |  | 8: 77.14; 9: 1,38; 10: 0.1; 11: 19,95; 12: 2 | [8 empty] | ОТ
| 2 | ЭМ |  |  | 8: 27.72; 9: 1,5; 10: 0.04 | [8 empty] | ЭМ
| 3 | в т.ч. ОТм |  |  | 8: 1.44; 9: 1,5; 10: 0; 11: 19,95 | [8 empty] | в т.ч. ОТм
| 4 | М |  |  | 8: 5577.12; 10: 5.41 | [8 empty] | М
|  | ЗТ |  |  | 4: чел.-ч; 5: 8,44; 6: 1,2; 7: 0,0098242 | [9 empty] | ЗТ
|  | ЗТм |  |  | 4: чел.-ч; 5: 0,11; 6: 1,25; 7: 0,0001334 | [9 empty] | ЗТм
|  | Итого по расценке |  |  | 8: 5681.98; 10: 5.55 | [10 empty] | Итого по расценке
|  | ФОТ |  |  | 10: 0.1; 12: 2 | [9 empty] | ФОТ
| Приказ Минстроя России № 812/пр от 21.12.2020 Прил. п.12 | НР Кровли |  |  | % | 109 | 0,9 | 98,1 |  |  | 0.1 |  | 2 | [9 empty] | НР Кровли
| Приказ Минстроя России № 774/пр от 11.12.2020 Прил. п.12 | СП Кровли |  |  | % | 57 | 0,85 | 48,45 |  |  | 0.05 |  | 1 | [9 empty] | СП Кровли
|  | Всего по позиции |  |  | 10: 5.7 | [11 empty] | Всего по позиции
|  | Итоги по разделу 9 Устройство температурно-усадочных швов : | [25 empty] | Итоги по разделу 9 Устройство температурно-усадочных швов :
|  | Итого прямые затраты (справочно) |  |  | 10: 4132.54 | [15 empty] | Итого прямые затраты (справочно)
|  | в том числе: | [26 empty] | в том числе:
|  | Оплата труда рабочих |  |  | 10: 249.85 | [15 empty] | Оплата труда рабочих
|  | Эксплуатация машин |  |  | 10: 2004.89 | [15 empty] | Эксплуатация машин
|  | в том числе оплата труда машинистов (Отм) |  |  | 10: 58.79 | [15 empty] | в том числе оплата труда машинистов (Отм)
|  | Материалы |  |  | 10: 1877.8 | [15 empty] | Материалы
|  | Строительные работы |  |  | 10: 4664.62 | [15 empty] | Строительные работы
|  | в том числе: | [26 empty] | в том числе:
|  | оплата труда |  |  | 10: 249.85 | [15 empty] | оплата труда
|  | эксплуатация машин и механизмов |  |  | 10: 2004.89 | [15 empty] | эксплуатация машин и механизмов
|  | в том числе оплата труда машинистов (ОТм) |  |  | 10: 58.79 | [15 empty] | в том числе оплата труда машинистов (ОТм)
|  | материалы |  |  | 10: 1877.8 | [15 empty] | материалы
|  | накладные расходы |  |  | 10: 322.22 | [15 empty] | накладные расходы
|  | сметная прибыль |  |  | 10: 209.86 | [15 empty] | сметная прибыль
|  | Итого ФОТ (справочно) |  |  | 10: 308.64 | [15 empty] | Итого ФОТ (справочно)
|  | Итого накладные расходы (справочно) |  |  | 10: 322.22 | [15 empty] | Итого накладные расходы (справочно)
|  | Итого сметная прибыль (справочно) |  |  | 10: 209.86 | [15 empty] | Итого сметная прибыль (справочно)
|  | Итого по разделу 9 Устройство температурно-усадочных швов |  |  | 10: 4664.62 | [16 empty] | Итого по разделу 9 Устройство температурно-усадочных швов
Раздел 10. Устройство переходной площадки | [17 empty] | Раздел 10. Устройство переходной площадки
77 | ТЕР09-03-030-01 | Монтаж площадок с настилом и ограждением из листовой, рифленой, просечной и круглой стали |  |  | 4: 1 т конструкций; 7: 0,065 | [6 empty] | Монтаж площадок с настилом и ограждением из листовой, рифленой, просечной и круглой стали
|  | Объем=65/1000 | [18 empty] | Объем=65/1000
| Приказ от 04.09.2019 № 519/пр п.6.7.1 | При ремонтно-строительных работах и работах по реконструкции объектов капитального строительства (аналогичных технологическим процессам в новом строительстве, в том числе по возведению новых конструктивных элементов) ОЗП=1,15; ЭМ=1,25; ЗПМ=1,25; ТЗМ=1,25 | [23 empty] | При ремонтно-строительных работах и работах по реконструкции объектов капитального строительства (аналогичных технологическим процессам в новом строительстве, в том числе по возведению новых конструктивных элементов) ОЗП=1,15; ЭМ=1,25; ЗПМ=1,25; ТЗМ=1,25
| Приказ от 04.08.2020 № 421/пр прил.10 табл.3 п.1.1 | Производство ремонтно-строительных работ осуществляется в помещениях эксплуатируемого объекта капитального строительства без остановки рабочего процесса, при этом: в зоне производства ремонтно-строительных работ отсутствуют действующее технологическое или лабораторное оборудование, мебель и иные загромождающие помещения предметы ОЗП=1,2; ЭМ=1,2 к расх.; ЗПМ=1,2; ТЗ=1,2 | [23 empty] | Производство ремонтно-строительных работ осуществляется в помещениях эксплуатируемого объекта капитального строительства без остановки рабочего процесса, при этом: в зоне производства ремонтно-строительных работ отсутствуют действующее технологическое или лабораторное оборудование, мебель и иные загромождающие помещения предметы ОЗП=1,2; ЭМ=1,2 к расх.; ЗПМ=1,2; ТЗ=1,2
| 1 | ОТ |  |  | 8: 349.43; 9: 1,38; 10: 31.34; 11: 19,95; 12: 625 | [8 empty] | ОТ
| 2 | ЭМ |  |  | 8: 729.23; 9: 1,5; 10: 71.1 | [8 empty] | ЭМ
| 3 | в т.ч. ОТм |  |  | 8: 62.12; 9: 1,5; 10: 6.06; 11: 19,95; 12: 121 | [8 empty] | в т.ч. ОТм
| 4 | М |  |  | 8: 114.86; 10: 7.47 | [8 empty] | М
| 101-1714 | Болты с гайками и шайбами строительные |  |  | 4: т; 5: 0; 7: 0 | [13 empty] | Болты с гайками и шайбами строительные
| 201-9002 | Конструкции стальные |  |  | 4: т; 5: 1; 7: 0,065 | [13 empty] | Конструкции стальные
|  | ЗТ |  |  | 4: чел.-ч; 5: 39,13; 6: 1,2; 7: 3,05214 | [9 empty] | ЗТ
|  | ЗТм |  |  | 4: чел.-ч; 5: 4,72; 6: 1,25; 7: 0,3835 | [9 empty] | ЗТм
|  | Итого по расценке |  |  | 8: 1193.52; 10: 109.91 | [10 empty] | Итого по расценке
|  | ФОТ |  |  | 10: 37.4; 12: 746 | [9 empty] | ФОТ
| Приказ Минстроя России № 812/пр от 21.12.2020 Прил. п.9 | НР Строительные металлические конструкции |  |  | % | 93 | 0,9 | 83,7 |  |  | 31.3 |  | 624 | [9 empty] | НР Строительные металлические конструкции
| Приказ Минстроя России № 774/пр от 11.12.2020 Прил. п.9 | СП Строительные металлические конструкции |  |  | % | 62 | 0,85 | 52,7 |  |  | 19.71 |  | 393 | [9 empty] | СП Строительные металлические конструкции
|  | Всего по позиции |  |  | 10: 160.92 | [11 empty] | Всего по позиции
78 | ТССЦ-201-0599 | Площадки просадочные, мостики, кронштейны, маршевые лестницы, пожарные щиты переходных площадок, ограждений (Переходная площадка П1Г-7 прим.) |  |  | 4: т; 7: 0,065; 8: 11200; 10: 728 | [6 empty] | Площадки просадочные, мостики, кронштейны, маршевые лестницы, пожарные щиты переходных площадок, ограждений (Переходная площадка П1Г-7 прим.)
(Теплоизоляционные работы)
|  | Объем=65/1000 | [18 empty] | Объем=65/1000
|  | Итоги по разделу 10 Устройство переходной площадки : | [25 empty] | Итоги по разделу 10 Устройство переходной площадки :
|  | Итого прямые затраты (справочно) |  |  | 10: 837.91 | [15 empty] | Итого прямые затраты (справочно)
|  | в том числе: | [26 empty] | в том числе:
|  | Оплата труда рабочих |  |  | 10: 31.34 | [15 empty] | Оплата труда рабочих
|  | Эксплуатация машин |  |  | 10: 71.1 | [15 empty] | Эксплуатация машин
|  | в том числе оплата труда машинистов (Отм) |  |  | 10: 6.06 | [15 empty] | в том числе оплата труда машинистов (Отм)
|  | Материалы |  |  | 10: 735.47 | [15 empty] | Материалы
|  | Строительные работы |  |  | 10: 888.92 | [15 empty] | Строительные работы
|  | в том числе: | [26 empty] | в том числе:
|  | оплата труда |  |  | 10: 31.34 | [15 empty] | оплата труда
|  | эксплуатация машин и механизмов |  |  | 10: 71.1 | [15 empty] | эксплуатация машин и механизмов
|  | в том числе оплата труда машинистов (ОТм) |  |  | 10: 6.06 | [15 empty] | в том числе оплата труда машинистов (ОТм)
|  | материалы |  |  | 10: 735.47 | [15 empty] | материалы
|  | накладные расходы |  |  | 10: 31.3 | [15 empty] | накладные расходы
|  | сметная прибыль |  |  | 10: 19.71 | [15 empty] | сметная прибыль
|  | Итого ФОТ (справочно) |  |  | 10: 37.4 | [15 empty] | Итого ФОТ (справочно)
|  | Итого накладные расходы (справочно) |  |  | 10: 31.3 | [15 empty] | Итого накладные расходы (справочно)
|  | Итого сметная прибыль (справочно) |  |  | 10: 19.71 | [15 empty] | Итого сметная прибыль (справочно)
|  | Итого по разделу 10 Устройство переходной площадки |  |  | 10: 888.92 | [16 empty] | Итого по разделу 10 Устройство переходной площадки
Раздел 11. Прочие работы | [17 empty] | Раздел 11. Прочие работы
79 | ТССЦпг-01-01-01-041 | Погрузочные работы при автомобильных перевозках: мусора строительного с погрузкой вручную |  |  | 4: 1 т груза; 7: 21,09; 8: 42.6; 10: 898.43 | [6 empty] | Погрузочные работы при автомобильных перевозках: мусора строительного с погрузкой вручную
80 | ТССЦпг-03-21-01-018 | Перевозка грузов автомобилями-самосвалами грузоподъемностью 10 т, работающих вне карьера, на расстояние: до 18 км I класс груза |  |  | 4: 1 т груза; 7: 21,09; 8: 13.67; 10: 288.3 | [6 empty] | Перевозка грузов автомобилями-самосвалами грузоподъемностью 10 т, работающих вне карьера, на расстояние: до 18 км I класс груза
|  | Итоги по разделу 11 Прочие работы : | [25 empty] | Итоги по разделу 11 Прочие работы :
|  | Итого прямые затраты (справочно) |  |  | 10: 1186.73 | [15 empty] | Итого прямые затраты (справочно)
|  | в том числе: | [26 empty] | в том числе:
|  | Эксплуатация машин |  |  | 10: 1186.73 | [15 empty] | Эксплуатация машин
|  | Строительные работы |  |  | 10: 1186.73 | [15 empty] | Строительные работы
|  | Дополнительная перевозка |  |  | 10: 1186.73 | [15 empty] | Дополнительная перевозка
|  | Итого по разделу 11 Прочие работы |  |  | 10: 1186.73 | [16 empty] | Итого по разделу 11 Прочие работы
|  | Итоги по смете: | [28 empty] | Итоги по смете:
|  | Итого прямые затраты (справочно) |  |  | 10: 298125.59; 12: 2004467 | [18 empty] | Итого прямые затраты (справочно)
|  | в том числе: | [29 empty] | в том числе:
|  | Оплата труда рабочих |  |  | 10: 32651.42; 12: 651394 | [18 empty] | Оплата труда рабочих
|  | Эксплуатация машин |  |  | 10: 24941.21; 12: 191299 | [18 empty] | Эксплуатация машин
|  | в том числе оплата труда машинистов (Отм) |  |  | 10: 1620.52; 12: 32329 | [18 empty] | в том числе оплата труда машинистов (Отм)
|  | Материалы |  |  | 10: 240532.96; 12: 1161774 | [18 empty] | Материалы
|  | Строительные работы |  |  | 10: 342389.66; 12: 2942518 | [18 empty] | Строительные работы
|  | Строительные работы |  |  | 10: 341202.93; 12: 2933416 | [18 empty] | Строительные работы
|  | в том числе: | [29 empty] | в том числе:
|  | оплата труда |  |  | 10: 32016.16; 12: 638722 | [18 empty] | оплата труда
| 3 кв 2021 (СМР) Письмо Минстроя РФ от 31.08.2021 №36820-ИФ/09 | эксплуатация машин и механизмов |  |  | 10: 23754.48; 11: 7,67; 12: 182197 | [18 empty] | эксплуатация машин и механизмов
|  | в том числе оплата труда машинистов (ОТм) |  |  | 10: 1620.52; 12: 32329 | [18 empty] | в том числе оплата труда машинистов (ОТм)
| 3 кв 2021 (СМР) Письмо Минстроя РФ от 31.08.2021 №36820-ИФ/09 | материалы |  |  | 10: 236896.64; 11: 4,83; 12: 1144211 | [18 empty] | материалы
|  | накладные расходы |  |  | 10: 32068.22; 12: 639760 | [18 empty] | накладные расходы
|  | сметная прибыль |  |  | 10: 16467.43; 12: 328526 | [18 empty] | сметная прибыль
| 3 кв 2021 (СМР) Письмо Минстроя РФ от 31.08.2021 №36820-ИФ/09 | Дополнительная перевозка |  |  | 10: 1186.73; 11: 7,67; 12: 9102 | [18 empty] | Дополнительная перевозка
|  | Монтажные работы |  |  | 10: 5154.58; 12: 47847 | [18 empty] | Монтажные работы
|  | в том числе: | [29 empty] | в том числе:
|  | оплата труда |  |  | 10: 635.26; 12: 12672 | [18 empty] | оплата труда
| 3 кв 2021 (СМР) Письмо Минстроя РФ от 31.08.2021 №36820-ИФ/09 | материалы |  |  | 10: 3636.32; 11: 4,83; 12: 17563 | [18 empty] | материалы
|  | накладные расходы |  |  | 10: 597.14; 12: 11910 | [18 empty] | накладные расходы
|  | сметная прибыль |  |  | 10: 285.86; 12: 5702 | [18 empty] | сметная прибыль
|  | Итого ФОТ (справочно) |  |  | 10: 34271.94; 12: 683723 | [18 empty] | Итого ФОТ (справочно)
|  | Итого накладные расходы (справочно) |  |  | 10: 32665.36; 12: 651670 | [18 empty] | Итого накладные расходы (справочно)
|  | Итого сметная прибыль (справочно) |  |  | 10: 16753.29; 12: 334228 | [18 empty] | Итого сметная прибыль (справочно)
|  | ВСЕГО по смете |  |  | 10: 347544.24; 12: 2990365 | [19 empty] | ВСЕГО по смете | 2990365
| Составил: | (Е.В. Шатанова)
[должность, подпись (инициалы, фамилия)]
| Проверил: | (А.А. Кабачек)
[должность, подпись (инициалы, фамилия)]

## 02-01-02
Приложение № 2
Утверждено приказом № 421 от 4 августа 2020 г. Минстроя РФ
СОГЛАСОВАНО: | [9 empty] | УТВЕРЖДАЮ:
|  | И.О.обязанности руководителя УФНС России по Пензенской области | [8 empty] | Генеральный директор ООО НПЦ "Цера"
"01" ноября 2021 года | [12 empty] | "01" ноября 2021 года
Наименование редакции сметных нормативов |  |  | Территориальные сметные нормативы, предусмотренные для применения на территории Пензенской области: - на материалы, изделия и конструкции, применяемые в строительстве (ТССЦ 81-01-2001); - на эксплуатацию строительных машин и автотранспортных средств (ТСЭМ 81-01-2001); - на строительные и специальные строительные работы (ТЕР 81-02-2001); - на монтаж оборудования (ТЕРм 81-03-2001); - на ремонтно-строительные работы (ТЕРр 81-04-2001); - на пусконаладочные работы (ТЕРп 81-05-2001); - на капитальный ремонт оборудования (ТЕРмр 81-06-2001); - на перевозки грузов для строительства (ТССЦпг 81-01-2001). | [11 empty] | Территориальные сметные нормативы, предусмотренные для применения на территории Пензенской области: - на материалы, изделия и конструкции, применяемые в строительстве (ТССЦ 81-01-2001); - на эксплуатацию строительных машин и автотранспортных средств (ТСЭМ 81-01-2001); - на строительные и специальные строительные работы (ТЕР 81-02-2001); - на монтаж оборудования (ТЕРм 81-03-2001); - на ремонтно-строительные работы (ТЕРр 81-04-2001); - на пусконаладочные работы (ТЕРп 81-05-2001); - на капитальный ремонт оборудования (ТЕРмр 81-06-2001); - на перевозки грузов для строительства (ТССЦпг 81-01-2001).
Наименование программного продукта |  |  | "ГРАНД-Смета 2021"
Научно-проектная документация для проведения работ по сохранению (капитальный ремонт кровли) объекта культурного наследия регионального значения, «Дом жилой», расположенного по адресу: Пензенская область, г. Пенза, ул. Куйбышева д.13 | [15 empty] | Научно-проектная документация для проведения работ по сохранению (капитальный ремонт кровли) объекта культурного наследия регионального значения, «Дом жилой», расположенного по адресу: Пензенская область, г. Пенза, ул. Куйбышева д.13
(наименование стройки)
Научно-проектная документация для проведения работ по сохранению (капитальный ремонт кровли) объекта культурного наследия регионального значения, «Дом жилой», расположенного по адресу: Пензенская область, г. Пенза, ул. Куйбышева д.13 | [16 empty] | Научно-проектная документация для проведения работ по сохранению (капитальный ремонт кровли) объекта культурного наследия регионального значения, «Дом жилой», расположенного по адресу: Пензенская область, г. Пенза, ул. Куйбышева д.13
(наименование объекта капитального строительства)
ЛОКАЛЬНЫЙ СМЕТНЫЙ РАСЧЕТ (СМЕТА) № ЛСР-02-01-02
Архитектурные решения | [17 empty] | Архитектурные решения
(наименование конструктивного решения)
Составлен | базисно-индексным | методом
Основание
(проектная и (или) иная техническая документация)
Составлен(а) в текущем (базисном) уровне цен |  |  | 3 кв. 2021 г. (01.01.2001г.)
Сметная стоимость |  | 51.82 | (8,13) | тыс.руб.
в том числе:
| строительных работ | 51.82 | (8,13) | тыс.руб. |  | Средства на оплату труда рабочих |  |  |  |  | 6.52 | (0,33) | тыс.руб.
| монтажных работ | 0 | (0) | тыс.руб. |  | Нормативные затраты труда рабочих | [5 empty] | 32.86 | чел.час.
| оборудования | 0 | (0) | тыс.руб. |  | Нормативные затраты труда машинистов | [5 empty] | 0.27 | чел.час.
| прочих затрат | 0 | (0) | тыс.руб. |  | Расчетный измеритель конструктивного решения
№ п/п | Обоснование | Наименование работ и затрат |  |  | Единица измерения | Количество |  |  | Сметная стоимость в базисном уровне цен (в текущем уровне цен (гр. 8) для ресурсов, отсутствующих в СНБ), руб. |  |  | Индексы | Сметная стоимость в текущем уровне цен, руб.
[6 empty] | на единицу | коэффициенты | всего с учетом коэффициентов | на единицу | коэффициенты | всего
1 | 2 | 3 |  |  | 4 | 5 | 6 | 7 | 8 | 9 | 10 | 11 | 12
Раздел 1. Ремонт пожарной лестницы | [18 empty] | Раздел 1. Ремонт пожарной лестницы
1 | ТЕР13-06-003-01 | Очистка поверхности щетками |  |  | 4: 1 м2 очищаемой поверхности; 7: 5,32 | [6 empty] | Очистка поверхности щетками
| Приказ от 04.09.2019 № 519/пр п.6.7.1 | При ремонтно-строительных работах и работах по реконструкции объектов капитального строительства (аналогичных технологическим процессам в новом строительстве, в том числе по возведению новых конструктивных элементов) ОЗП=1,15; ЭМ=1,25; ЗПМ=1,25; ТЗМ=1,25 | [18 empty] | При ремонтно-строительных работах и работах по реконструкции объектов капитального строительства (аналогичных технологическим процессам в новом строительстве, в том числе по возведению новых конструктивных элементов) ОЗП=1,15; ЭМ=1,25; ЗПМ=1,25; ТЗМ=1,25
| Приказ от 04.08.2020 № 421/пр прил.10 табл.3 п.1.1 | Производство ремонтно-строительных работ осуществляется в помещениях эксплуатируемого объекта капитального строительства без остановки рабочего процесса, при этом: в зоне производства ремонтно-строительных работ отсутствуют действующее технологическое или лабораторное оборудование, мебель и иные загромождающие помещения предметы ОЗП=1,2; ЭМ=1,2 к расх.; ЗПМ=1,2; ТЗ=1,2; ТЗМ=1,2 | [18 empty] | Производство ремонтно-строительных работ осуществляется в помещениях эксплуатируемого объекта капитального строительства без остановки рабочего процесса, при этом: в зоне производства ремонтно-строительных работ отсутствуют действующее технологическое или лабораторное оборудование, мебель и иные загромождающие помещения предметы ОЗП=1,2; ЭМ=1,2 к расх.; ЗПМ=1,2; ТЗ=1,2; ТЗМ=1,2
| 1 | ОТ |  |  | 8: 7.46; 9: 1,38; 10: 54.77; 11: 19,95; 12: 1093 | [8 empty] | ОТ
|  | ЗТ |  |  | 4: чел.-ч; 5: 0,9; 6: 1,2; 7: 5,7456 | [9 empty] | ЗТ
|  | Итого по расценке |  |  | 8: 7.46; 10: 54.77 | [10 empty] | Итого по расценке
|  | ФОТ |  |  | 10: 54.77; 12: 1093 | [9 empty] | ФОТ
| Приказ Минстроя России № 812/пр от 21.12.2020 Прил. п.13 | НР Защита строительных конструкций и оборудования от коррозии |  |  | % | 94 | 0,9 | 84,6 |  |  | 46.34 |  | 925 | [9 empty] | НР Защита строительных конструкций и оборудования от коррозии
| Приказ Минстроя России № 774/пр от 11.12.2020 Прил. п.13 | СП Защита строительных конструкций и оборудования от коррозии |  |  | % | 51 | 0,85 | 43,35 |  |  | 23.74 |  | 474 | [9 empty] | СП Защита строительных конструкций и оборудования от коррозии
|  | Всего по позиции |  |  | 10: 124.85 | [11 empty] | Всего по позиции
2 | ТЕР13-06-004-01 | Обеспыливание поверхности |  |  | 4: 1 м2 обеспыливаемой поверхности; 7: 5,32 | [6 empty] | Обеспыливание поверхности
| Приказ от 04.09.2019 № 519/пр п.6.7.1 | При ремонтно-строительных работах и работах по реконструкции объектов капитального строительства (аналогичных технологическим процессам в новом строительстве, в том числе по возведению новых конструктивных элементов) ОЗП=1,15; ЭМ=1,25; ЗПМ=1,25; ТЗМ=1,25 | [18 empty] | При ремонтно-строительных работах и работах по реконструкции объектов капитального строительства (аналогичных технологическим процессам в новом строительстве, в том числе по возведению новых конструктивных элементов) ОЗП=1,15; ЭМ=1,25; ЗПМ=1,25; ТЗМ=1,25
| Приказ от 04.08.2020 № 421/пр прил.10 табл.3 п.1.1 | Производство ремонтно-строительных работ осуществляется в помещениях эксплуатируемого объекта капитального строительства без остановки рабочего процесса, при этом: в зоне производства ремонтно-строительных работ отсутствуют действующее технологическое или лабораторное оборудование, мебель и иные загромождающие помещения предметы ОЗП=1,2; ЭМ=1,2 к расх.; ЗПМ=1,2; ТЗ=1,2; ТЗМ=1,2 | [18 empty] | Производство ремонтно-строительных работ осуществляется в помещениях эксплуатируемого объекта капитального строительства без остановки рабочего процесса, при этом: в зоне производства ремонтно-строительных работ отсутствуют действующее технологическое или лабораторное оборудование, мебель и иные загромождающие помещения предметы ОЗП=1,2; ЭМ=1,2 к расх.; ЗПМ=1,2; ТЗ=1,2; ТЗМ=1,2
| 1 | ОТ |  |  | 8: 0.83; 9: 1,38; 10: 6.09; 11: 19,95; 12: 121 | [8 empty] | ОТ
| 2 | ЭМ |  |  | 8: 0.32; 9: 1,5; 10: 2.55 | [8 empty] | ЭМ
|  | ЗТ |  |  | 4: чел.-ч; 5: 0,1; 6: 1,2; 7: 0,6384 | [9 empty] | ЗТ
|  | Итого по расценке |  |  | 8: 1.15; 10: 8.64 | [10 empty] | Итого по расценке
|  | ФОТ |  |  | 10: 6.09; 12: 121 | [9 empty] | ФОТ
| Приказ Минстроя России № 812/пр от 21.12.2020 Прил. п.13 | НР Защита строительных конструкций и оборудования от коррозии |  |  | % | 94 | 0,9 | 84,6 |  |  | 5.15 |  | 102 | [9 empty] | НР Защита строительных конструкций и оборудования от коррозии
| Приказ Минстроя России № 774/пр от 11.12.2020 Прил. п.13 | СП Защита строительных конструкций и оборудования от коррозии |  |  | % | 51 | 0,85 | 43,35 |  |  | 2.64 |  | 52 | [9 empty] | СП Защита строительных конструкций и оборудования от коррозии
|  | Всего по позиции |  |  | 10: 16.43 | [11 empty] | Всего по позиции
3 | ТЕР13-03-002-07 | Огрунтовка металлических поверхностей за один раз: грунтовкой ВЛ-02 |  |  | 4: 100 м2 окрашиваемой поверхности; 7: 0,0532 | [6 empty] | Огрунтовка металлических поверхностей за один раз: грунтовкой ВЛ-02
|  | Объем=5,32 / 100 | [23 empty] | Объем=5,32 / 100
| Приказ от 04.09.2019 № 519/пр п.6.7.1 | При ремонтно-строительных работах и работах по реконструкции объектов капитального строительства (аналогичных технологическим процессам в новом строительстве, в том числе по возведению новых конструктивных элементов) ОЗП=1,15; ЭМ=1,25; ЗПМ=1,25; ТЗМ=1,25 | [18 empty] | При ремонтно-строительных работах и работах по реконструкции объектов капитального строительства (аналогичных технологическим процессам в новом строительстве, в том числе по возведению новых конструктивных элементов) ОЗП=1,15; ЭМ=1,25; ЗПМ=1,25; ТЗМ=1,25
| Приказ от 04.08.2020 № 421/пр прил.10 табл.3 п.1.1 | Производство ремонтно-строительных работ осуществляется в помещениях эксплуатируемого объекта капитального строительства без остановки рабочего процесса, при этом: в зоне производства ремонтно-строительных работ отсутствуют действующее технологическое или лабораторное оборудование, мебель и иные загромождающие помещения предметы ОЗП=1,2; ЭМ=1,2 к расх.; ЗПМ=1,2; ТЗ=1,2; ТЗМ=1,2 | [18 empty] | Производство ремонтно-строительных работ осуществляется в помещениях эксплуатируемого объекта капитального строительства без остановки рабочего процесса, при этом: в зоне производства ремонтно-строительных работ отсутствуют действующее технологическое или лабораторное оборудование, мебель и иные загромождающие помещения предметы ОЗП=1,2; ЭМ=1,2 к расх.; ЗПМ=1,2; ТЗ=1,2; ТЗМ=1,2
| 1 | ОТ |  |  | 8: 41.71; 9: 1,38; 10: 3.06; 11: 19,95; 12: 61 | [8 empty] | ОТ
| 2 | ЭМ |  |  | 8: 12.14; 9: 1,5; 10: 0.97 | [8 empty] | ЭМ
| 3 | в т.ч. ОТм |  |  | 8: 0.1; 9: 1,5; 10: 0.01; 11: 19,95 | [8 empty] | в т.ч. ОТм
| 4 | М |  |  | 8: 1211.56; 10: 64.45 | [8 empty] | М
|  | ЗТ |  |  | 4: чел.-ч; 5: 3,92; 6: 1,2; 7: 0,2502528 | [9 empty] | ЗТ
|  | ЗТм |  |  | 4: чел.-ч; 5: 0,01; 6: 1,5; 7: 0,000798 | [9 empty] | ЗТм
|  | Итого по расценке |  |  | 8: 1265.41; 10: 68.48 | [10 empty] | Итого по расценке
|  | ФОТ |  |  | 10: 3.07; 12: 61 | [9 empty] | ФОТ
| Приказ Минстроя России № 812/пр от 21.12.2020 Прил. п.13 | НР Защита строительных конструкций и оборудования от коррозии |  |  | % | 94 | 0,9 | 84,6 |  |  | 2.6 |  | 52 | [9 empty] | НР Защита строительных конструкций и оборудования от коррозии
| Приказ Минстроя России № 774/пр от 11.12.2020 Прил. п.13 | СП Защита строительных конструкций и оборудования от коррозии |  |  | % | 51 | 0,85 | 43,35 |  |  | 1.33 |  | 26 | [9 empty] | СП Защита строительных конструкций и оборудования от коррозии
|  | Всего по позиции |  |  | 10: 72.41 | [11 empty] | Всего по позиции
4 | ТЕР13-03-004-24 | Окраска металлических огрунтованных поверхностей: пастой огнезащитной ВПМ-2 |  |  | 4: 100 м2 окрашиваемой поверхности; 7: 0,0532 | [6 empty] | Окраска металлических огрунтованных поверхностей: пастой огнезащитной ВПМ-2
|  | Объем=5,32 / 100 | [23 empty] | Объем=5,32 / 100
| Приказ от 04.09.2019 № 519/пр п.6.7.1 | При ремонтно-строительных работах и работах по реконструкции объектов капитального строительства (аналогичных технологическим процессам в новом строительстве, в том числе по возведению новых конструктивных элементов) ОЗП=1,15; ЭМ=1,25; ЗПМ=1,25; ТЗМ=1,25 | [18 empty] | При ремонтно-строительных работах и работах по реконструкции объектов капитального строительства (аналогичных технологическим процессам в новом строительстве, в том числе по возведению новых конструктивных элементов) ОЗП=1,15; ЭМ=1,25; ЗПМ=1,25; ТЗМ=1,25
| Приказ от 04.08.2020 № 421/пр прил.10 табл.3 п.1.1 | Производство ремонтно-строительных работ осуществляется в помещениях эксплуатируемого объекта капитального строительства без остановки рабочего процесса, при этом: в зоне производства ремонтно-строительных работ отсутствуют действующее технологическое или лабораторное оборудование, мебель и иные загромождающие помещения предметы ОЗП=1,2; ЭМ=1,2 к расх.; ЗПМ=1,2; ТЗ=1,2; ТЗМ=1,2 | [18 empty] | Производство ремонтно-строительных работ осуществляется в помещениях эксплуатируемого объекта капитального строительства без остановки рабочего процесса, при этом: в зоне производства ремонтно-строительных работ отсутствуют действующее технологическое или лабораторное оборудование, мебель и иные загромождающие помещения предметы ОЗП=1,2; ЭМ=1,2 к расх.; ЗПМ=1,2; ТЗ=1,2; ТЗМ=1,2
| 1 | ОТ |  |  | 8: 936.68; 9: 1,38; 10: 68.77; 11: 19,95; 12: 1372 | [8 empty] | ОТ
| 2 | ЭМ |  |  | 8: 253.46; 9: 1,5; 10: 20.23 | [8 empty] | ЭМ
| 3 | в т.ч. ОТм |  |  | 8: 8.9; 9: 1,5; 10: 0.71; 11: 19,95; 12: 14 | [8 empty] | в т.ч. ОТм
| 4 | М |  |  | 8: 27507.61; 10: 1463.4 | [8 empty] | М
|  | ЗТ |  |  | 4: чел.-ч; 5: 106,2; 6: 1,2; 7: 6,779808 | [9 empty] | ЗТ
|  | ЗТм |  |  | 4: чел.-ч; 5: 0,91; 6: 1,5; 7: 0,072618 | [9 empty] | ЗТм
|  | Итого по расценке |  |  | 8: 28697.75; 10: 1552.4 | [10 empty] | Итого по расценке
|  | ФОТ |  |  | 10: 69.48; 12: 1386 | [9 empty] | ФОТ
| Приказ Минстроя России № 812/пр от 21.12.2020 Прил. п.13 | НР Защита строительных конструкций и оборудования от коррозии |  |  | % | 94 | 0,9 | 84,6 |  |  | 58.78 |  | 1173 | [9 empty] | НР Защита строительных конструкций и оборудования от коррозии
| Приказ Минстроя России № 774/пр от 11.12.2020 Прил. п.13 | СП Защита строительных конструкций и оборудования от коррозии |  |  | % | 51 | 0,85 | 43,35 |  |  | 30.12 |  | 601 | [9 empty] | СП Защита строительных конструкций и оборудования от коррозии
|  | Всего по позиции |  |  | 10: 1641.3 | [11 empty] | Всего по позиции
|  | Итоги по разделу 1 Ремонт пожарной лестницы : | [24 empty] | Итоги по разделу 1 Ремонт пожарной лестницы :
|  | Итого прямые затраты (справочно) |  |  | 10: 1684.29 | [14 empty] | Итого прямые затраты (справочно)
|  | в том числе: | [25 empty] | в том числе:
|  | Оплата труда рабочих |  |  | 10: 132.69 | [14 empty] | Оплата труда рабочих
|  | Эксплуатация машин |  |  | 10: 23.75 | [14 empty] | Эксплуатация машин
|  | в том числе оплата труда машинистов (Отм) |  |  | 10: 0.72 | [14 empty] | в том числе оплата труда машинистов (Отм)
|  | Материалы |  |  | 10: 1527.85 | [14 empty] | Материалы
|  | Строительные работы |  |  | 10: 1854.99 | [14 empty] | Строительные работы
|  | в том числе: | [25 empty] | в том числе:
|  | оплата труда |  |  | 10: 132.69 | [14 empty] | оплата труда
|  | эксплуатация машин и механизмов |  |  | 10: 23.75 | [14 empty] | эксплуатация машин и механизмов
|  | в том числе оплата труда машинистов (ОТм) |  |  | 10: 0.72 | [14 empty] | в том числе оплата труда машинистов (ОТм)
|  | материалы |  |  | 10: 1527.85 | [14 empty] | материалы
|  | накладные расходы |  |  | 10: 112.87 | [14 empty] | накладные расходы
|  | сметная прибыль |  |  | 10: 57.83 | [14 empty] | сметная прибыль
|  | Итого ФОТ (справочно) |  |  | 10: 133.41 | [14 empty] | Итого ФОТ (справочно)
|  | Итого накладные расходы (справочно) |  |  | 10: 112.87 | [14 empty] | Итого накладные расходы (справочно)
|  | Итого сметная прибыль (справочно) |  |  | 10: 57.83 | [14 empty] | Итого сметная прибыль (справочно)
|  | Итого по разделу 1 Ремонт пожарной лестницы |  |  | 10: 1854.99 | [15 empty] | Итого по разделу 1 Ремонт пожарной лестницы
Раздел 2. Устройство жалюзийной решетки | [18 empty] | Раздел 2. Устройство жалюзийной решетки
5 | ТЕРр65-33-1 | Смена жалюзийных решеток |  |  | 4: 100 жалюзийных решеток; 7: 0,01 | [6 empty] | Смена жалюзийных решеток
|  | Объем=1 / 100 | [23 empty] | Объем=1 / 100
| 1 | ОТ |  |  | 8: 382.92; 10: 3.83; 11: 19,95; 12: 76 | [8 empty] | ОТ
| 2 | ЭМ |  |  | 8: 0.37; 10: 0 | [8 empty] | ЭМ
| 3 | в т.ч. ОТм |  |  | 8: 0.13; 10: 0; 11: 19,95 | [8 empty] | в т.ч. ОТм
| 4 | М |  |  | 8: 3416.71; 10: 34.17 | [8 empty] | М
| 509-9900 | Строительный мусор |  |  | 4: т; 5: 0,07; 7: 0,0007 | [16 empty] | Строительный мусор
|  | ЗТ |  |  | 4: чел.-ч; 5: 46,19; 7: 0,4619 | [9 empty] | ЗТ
|  | ЗТм |  |  | 4: чел.-ч; 5: 0,01; 7: 0,0001 | [9 empty] | ЗТм
|  | Итого по расценке |  |  | 8: 3800; 10: 38 | [10 empty] | Итого по расценке
|  | ФОТ |  |  | 10: 3.83; 12: 76 | [9 empty] | ФОТ
| Приказ Минстроя России № 812/пр от 21.12.2020 Прил. п.99.2 | НР Внутренние санитарно-технические работы: смена труб, санприборов, запорной арматуры и другое (ремонтно-строительные) |  |  | 4: %; 5: 103; 7: 103; 10: 3.94; 12: 78 | [9 empty] | НР Внутренние санитарно-технические работы: смена труб, санприборов, запорной арматуры и другое (ремонтно-строительные)
| Приказ Минстроя России № 774/пр от 11.12.2020 Прил. п.99.2 | СП Внутренние санитарно-технические работы: смена труб, санприборов, запорной арматуры и другое (ремонтно-строительные) |  |  | 4: %; 5: 52; 7: 52; 10: 1.99; 12: 40 | [9 empty] | СП Внутренние санитарно-технические работы: смена труб, санприборов, запорной арматуры и другое (ремонтно-строительные)
|  | Всего по позиции |  |  | 10: 43.93 | [11 empty] | Всего по позиции
6 | ТЕР08-02-007-03 | Установка металлических решеток приямков (Устройство жалюзийной решетки слухового окна прим.) |  |  | 4: 1 т металлических изделий; 7: 0,07146 | [6 empty] | Установка металлических решеток приямков (Устройство жалюзийной решетки слухового окна прим.)
|  | Объем=71,46/1000 | [23 empty] | Объем=71,46/1000
| Приказ от 04.09.2019 № 519/пр п.6.7.1 | При ремонтно-строительных работах и работах по реконструкции объектов капитального строительства (аналогичных технологическим процессам в новом строительстве, в том числе по возведению новых конструктивных элементов) ОЗП=1,15; ЭМ=1,25; ЗПМ=1,25; ТЗМ=1,25 | [18 empty] | При ремонтно-строительных работах и работах по реконструкции объектов капитального строительства (аналогичных технологическим процессам в новом строительстве, в том числе по возведению новых конструктивных элементов) ОЗП=1,15; ЭМ=1,25; ЗПМ=1,25; ТЗМ=1,25
| Приказ от 04.08.2020 № 421/пр прил.10 табл.3 п.1.1 | Производство ремонтно-строительных работ осуществляется в помещениях эксплуатируемого объекта капитального строительства без остановки рабочего процесса, при этом: в зоне производства ремонтно-строительных работ отсутствуют действующее технологическое или лабораторное оборудование, мебель и иные загромождающие помещения предметы ОЗП=1,2; ЭМ=1,2 к расх.; ЗПМ=1,2; ТЗ=1,2; ТЗМ=1,2 | [18 empty] | Производство ремонтно-строительных работ осуществляется в помещениях эксплуатируемого объекта капитального строительства без остановки рабочего процесса, при этом: в зоне производства ремонтно-строительных работ отсутствуют действующее технологическое или лабораторное оборудование, мебель и иные загромождающие помещения предметы ОЗП=1,2; ЭМ=1,2 к расх.; ЗПМ=1,2; ТЗ=1,2; ТЗМ=1,2
| 1 | ОТ |  |  | 8: 407.94; 9: 1,38; 10: 40.23; 11: 19,95; 12: 803 | [8 empty] | ОТ
| 2 | ЭМ |  |  | 8: 216.83; 9: 1,5; 10: 23.24 | [8 empty] | ЭМ
| 3 | в т.ч. ОТм |  |  | 8: 9.05; 9: 1,5; 10: 0.97; 11: 19,95; 12: 19 | [8 empty] | в т.ч. ОТм
| 4 | М |  |  | 8: 13786.86; 10: 985.21 | [8 empty] | М
|  | ЗТ |  |  | 4: чел.-ч; 5: 47,38; 6: 1,2; 7: 4,0629298 | [9 empty] | ЗТ
|  | ЗТм |  |  | 4: чел.-ч; 5: 0,69; 6: 1,5; 7: 0,0739611 | [9 empty] | ЗТм
|  | Итого по расценке |  |  | 8: 14411.63; 10: 1048.68 | [10 empty] | Итого по расценке
|  | ФОТ |  |  | 10: 41.2; 12: 822 | [9 empty] | ФОТ
| Приказ Минстроя России № 812/пр от 21.12.2020 Прил. п.8 | НР Конструкции из кирпича и блоков |  |  | % | 110 | 0,9 | 99 |  |  | 40.79 |  | 814 | [9 empty] | НР Конструкции из кирпича и блоков
| Приказ Минстроя России № 774/пр от 11.12.2020 Прил. п.8 | СП Конструкции из кирпича и блоков |  |  | % | 69 | 0,85 | 58,65 |  |  | 24.16 |  | 482 | [9 empty] | СП Конструкции из кирпича и блоков
|  | Всего по позиции |  |  | 10: 1113.63 | [11 empty] | Всего по позиции
7 | ТЕР13-03-002-07 | Огрунтовка металлических поверхностей за один раз: грунтовкой ВЛ-02 |  |  | 4: 100 м2 окрашиваемой поверхности; 7: 0,036 | [6 empty] | Огрунтовка металлических поверхностей за один раз: грунтовкой ВЛ-02
|  | Объем=3,6 / 100 | [23 empty] | Объем=3,6 / 100
| Приказ от 04.09.2019 № 519/пр п.6.7.1 | При ремонтно-строительных работах и работах по реконструкции объектов капитального строительства (аналогичных технологическим процессам в новом строительстве, в том числе по возведению новых конструктивных элементов) ОЗП=1,15; ЭМ=1,25; ЗПМ=1,25; ТЗМ=1,25 | [18 empty] | При ремонтно-строительных работах и работах по реконструкции объектов капитального строительства (аналогичных технологическим процессам в новом строительстве, в том числе по возведению новых конструктивных элементов) ОЗП=1,15; ЭМ=1,25; ЗПМ=1,25; ТЗМ=1,25
| Приказ от 04.08.2020 № 421/пр прил.10 табл.3 п.1.1 | Производство ремонтно-строительных работ осуществляется в помещениях эксплуатируемого объекта капитального строительства без остановки рабочего процесса, при этом: в зоне производства ремонтно-строительных работ отсутствуют действующее технологическое или лабораторное оборудование, мебель и иные загромождающие помещения предметы ОЗП=1,2; ЭМ=1,2 к расх.; ЗПМ=1,2; ТЗ=1,2; ТЗМ=1,2 | [18 empty] | Производство ремонтно-строительных работ осуществляется в помещениях эксплуатируемого объекта капитального строительства без остановки рабочего процесса, при этом: в зоне производства ремонтно-строительных работ отсутствуют действующее технологическое или лабораторное оборудование, мебель и иные загромождающие помещения предметы ОЗП=1,2; ЭМ=1,2 к расх.; ЗПМ=1,2; ТЗ=1,2; ТЗМ=1,2
| 1 | ОТ |  |  | 8: 41.71; 9: 1,38; 10: 2.07; 11: 19,95; 12: 41 | [8 empty] | ОТ
| 2 | ЭМ |  |  | 8: 12.14; 9: 1,5; 10: 0.66 | [8 empty] | ЭМ
| 3 | в т.ч. ОТм |  |  | 8: 0.1; 9: 1,5; 10: 0.01; 11: 19,95 | [8 empty] | в т.ч. ОТм
| 4 | М |  |  | 8: 1211.56; 10: 43.62 | [8 empty] | М
|  | ЗТ |  |  | 4: чел.-ч; 5: 3,92; 6: 1,2; 7: 0,169344 | [9 empty] | ЗТ
|  | ЗТм |  |  | 4: чел.-ч; 5: 0,01; 6: 1,5; 7: 0,00054 | [9 empty] | ЗТм
|  | Итого по расценке |  |  | 8: 1265.41; 10: 46.35 | [10 empty] | Итого по расценке
|  | ФОТ |  |  | 10: 2.08; 12: 41 | [9 empty] | ФОТ
| Приказ Минстроя России № 812/пр от 21.12.2020 Прил. п.13 | НР Защита строительных конструкций и оборудования от коррозии |  |  | % | 94 | 0,9 | 84,6 |  |  | 1.76 |  | 35 | [9 empty] | НР Защита строительных конструкций и оборудования от коррозии
| Приказ Минстроя России № 774/пр от 11.12.2020 Прил. п.13 | СП Защита строительных конструкций и оборудования от коррозии |  |  | % | 51 | 0,85 | 43,35 |  |  | 0.9 |  | 18 | [9 empty] | СП Защита строительных конструкций и оборудования от коррозии
|  | Всего по позиции |  |  | 10: 49.01 | [11 empty] | Всего по позиции
8 | ТЕР13-03-004-24 | Окраска металлических огрунтованных поверхностей: пастой огнезащитной ВПМ-2 |  |  | 4: 100 м2 окрашиваемой поверхности; 7: 0,036 | [6 empty] | Окраска металлических огрунтованных поверхностей: пастой огнезащитной ВПМ-2
|  | Объем=3,6 / 100 | [23 empty] | Объем=3,6 / 100
| Приказ от 04.09.2019 № 519/пр п.6.7.1 | При ремонтно-строительных работах и работах по реконструкции объектов капитального строительства (аналогичных технологическим процессам в новом строительстве, в том числе по возведению новых конструктивных элементов) ОЗП=1,15; ЭМ=1,25; ЗПМ=1,25; ТЗМ=1,25 | [18 empty] | При ремонтно-строительных работах и работах по реконструкции объектов капитального строительства (аналогичных технологическим процессам в новом строительстве, в том числе по возведению новых конструктивных элементов) ОЗП=1,15; ЭМ=1,25; ЗПМ=1,25; ТЗМ=1,25
| Приказ от 04.08.2020 № 421/пр прил.10 табл.3 п.1.1 | Производство ремонтно-строительных работ осуществляется в помещениях эксплуатируемого объекта капитального строительства без остановки рабочего процесса, при этом: в зоне производства ремонтно-строительных работ отсутствуют действующее технологическое или лабораторное оборудование, мебель и иные загромождающие помещения предметы ОЗП=1,2; ЭМ=1,2 к расх.; ЗПМ=1,2; ТЗ=1,2; ТЗМ=1,2 | [18 empty] | Производство ремонтно-строительных работ осуществляется в помещениях эксплуатируемого объекта капитального строительства без остановки рабочего процесса, при этом: в зоне производства ремонтно-строительных работ отсутствуют действующее технологическое или лабораторное оборудование, мебель и иные загромождающие помещения предметы ОЗП=1,2; ЭМ=1,2 к расх.; ЗПМ=1,2; ТЗ=1,2; ТЗМ=1,2
| 1 | ОТ |  |  | 8: 936.68; 9: 1,38; 10: 46.53; 11: 19,95; 12: 928 | [8 empty] | ОТ
| 2 | ЭМ |  |  | 8: 253.46; 9: 1,5; 10: 13.69 | [8 empty] | ЭМ
| 3 | в т.ч. ОТм |  |  | 8: 8.9; 9: 1,5; 10: 0.48; 11: 19,95; 12: 10 | [8 empty] | в т.ч. ОТм
| 4 | М |  |  | 8: 27507.61; 10: 990.27 | [8 empty] | М
|  | ЗТ |  |  | 4: чел.-ч; 5: 106,2; 6: 1,2; 7: 4,58784 | [9 empty] | ЗТ
|  | ЗТм |  |  | 4: чел.-ч; 5: 0,91; 6: 1,5; 7: 0,04914 | [9 empty] | ЗТм
|  | Итого по расценке |  |  | 8: 28697.75; 10: 1050.49 | [10 empty] | Итого по расценке
|  | ФОТ |  |  | 10: 47.01; 12: 938 | [9 empty] | ФОТ
| Приказ Минстроя России № 812/пр от 21.12.2020 Прил. п.13 | НР Защита строительных конструкций и оборудования от коррозии |  |  | % | 94 | 0,9 | 84,6 |  |  | 39.77 |  | 794 | [9 empty] | НР Защита строительных конструкций и оборудования от коррозии
| Приказ Минстроя России № 774/пр от 11.12.2020 Прил. п.13 | СП Защита строительных конструкций и оборудования от коррозии |  |  | % | 51 | 0,85 | 43,35 |  |  | 20.38 |  | 407 | [9 empty] | СП Защита строительных конструкций и оборудования от коррозии
|  | Всего по позиции |  |  | 10: 1110.64 | [11 empty] | Всего по позиции
|  | Итоги по разделу 2 Устройство жалюзийной решетки : | [24 empty] | Итоги по разделу 2 Устройство жалюзийной решетки :
|  | Итого прямые затраты (справочно) |  |  | 10: 2183.52 | [14 empty] | Итого прямые затраты (справочно)
|  | в том числе: | [25 empty] | в том числе:
|  | Оплата труда рабочих |  |  | 10: 92.66 | [14 empty] | Оплата труда рабочих
|  | Эксплуатация машин |  |  | 10: 37.59 | [14 empty] | Эксплуатация машин
|  | в том числе оплата труда машинистов (Отм) |  |  | 10: 1.46 | [14 empty] | в том числе оплата труда машинистов (Отм)
|  | Материалы |  |  | 10: 2053.27 | [14 empty] | Материалы
|  | Строительные работы |  |  | 10: 2317.21 | [14 empty] | Строительные работы
|  | в том числе: | [25 empty] | в том числе:
|  | оплата труда |  |  | 10: 92.66 | [14 empty] | оплата труда
|  | эксплуатация машин и механизмов |  |  | 10: 37.59 | [14 empty] | эксплуатация машин и механизмов
|  | в том числе оплата труда машинистов (ОТм) |  |  | 10: 1.46 | [14 empty] | в том числе оплата труда машинистов (ОТм)
|  | материалы |  |  | 10: 2053.27 | [14 empty] | материалы
|  | накладные расходы |  |  | 10: 86.26 | [14 empty] | накладные расходы
|  | сметная прибыль |  |  | 10: 47.43 | [14 empty] | сметная прибыль
|  | Итого ФОТ (справочно) |  |  | 10: 94.12 | [14 empty] | Итого ФОТ (справочно)
|  | Итого накладные расходы (справочно) |  |  | 10: 86.26 | [14 empty] | Итого накладные расходы (справочно)
|  | Итого сметная прибыль (справочно) |  |  | 10: 47.43 | [14 empty] | Итого сметная прибыль (справочно)
|  | Итого по разделу 2 Устройство жалюзийной решетки |  |  | 10: 2317.21 | [15 empty] | Итого по разделу 2 Устройство жалюзийной решетки
Раздел 3. Замена двери чердака | [18 empty] | Раздел 3. Замена двери чердака
9 | ТЕРр56-9-1 | Демонтаж дверных коробок: в каменных стенах с отбивкой штукатурки в откосах |  |  | 4: 100 коробок; 7: 0,01 | [6 empty] | Демонтаж дверных коробок: в каменных стенах с отбивкой штукатурки в откосах
|  | Объем=1 / 100 | [23 empty] | Объем=1 / 100
| 1 | ОТ |  |  | 8: 1396.75; 10: 13.97; 11: 19,95; 12: 279 | [8 empty] | ОТ
| 2 | ЭМ |  |  | 8: 433.58; 10: 4.34 | [8 empty] | ЭМ
| 3 | в т.ч. ОТм |  |  | 8: 38.83; 10: 0.39; 11: 19,95; 12: 8 | [8 empty] | в т.ч. ОТм
| 509-9900 | Строительный мусор |  |  | 4: т; 5: 10,5; 7: 0,105 | [16 empty] | Строительный мусор
|  | ЗТ |  |  | 4: чел.-ч; 5: 179,3; 7: 1,793 | [9 empty] | ЗТ
|  | ЗТм |  |  | 4: чел.-ч; 5: 3,97; 7: 0,0397 | [9 empty] | ЗТм
|  | Итого по расценке |  |  | 8: 1830.33; 10: 18.31 | [10 empty] | Итого по расценке
|  | ФОТ |  |  | 10: 14.36; 12: 287 | [9 empty] | ФОТ
| Приказ Минстроя России № 812/пр от 21.12.2020 Прил. п.90 | НР Проемы (ремонтно-строительные) |  |  | 4: %; 5: 90; 7: 90; 10: 12.92; 12: 258 | [9 empty] | НР Проемы (ремонтно-строительные)
| Приказ Минстроя России № 774/пр от 11.12.2020 Прил. п.90 | СП Проемы (ремонтно-строительные) |  |  | 4: %; 5: 47; 7: 47; 10: 6.75; 12: 135 | [9 empty] | СП Проемы (ремонтно-строительные)
|  | Всего по позиции |  |  | 10: 37.98 | [11 empty] | Всего по позиции
10 | ТЕРр56-10-1 | Снятие дверных полотен |  |  | 4: 100 м2 дверных полотен; 7: 0,0092 | [6 empty] | Снятие дверных полотен
|  | Объем=0,92 / 100 | [23 empty] | Объем=0,92 / 100
| 1 | ОТ |  |  | 8: 280.08; 10: 2.58; 11: 19,95; 12: 51 | [8 empty] | ОТ
| 509-9900 | Строительный мусор |  |  | 4: т; 5: 1,18; 7: 0,010856 | [16 empty] | Строительный мусор
|  | ЗТ |  |  | 4: чел.-ч; 5: 36,28; 7: 0,333776 | [9 empty] | ЗТ
|  | Итого по расценке |  |  | 8: 280.08; 10: 2.58 | [10 empty] | Итого по расценке
|  | ФОТ |  |  | 10: 2.58; 12: 51 | [9 empty] | ФОТ
| Приказ Минстроя России № 812/пр от 21.12.2020 Прил. п.90 | НР Проемы (ремонтно-строительные) |  |  | 4: %; 5: 90; 7: 90; 10: 2.32; 12: 46 | [9 empty] | НР Проемы (ремонтно-строительные)
| Приказ Минстроя России № 774/пр от 11.12.2020 Прил. п.90 | СП Проемы (ремонтно-строительные) |  |  | 4: %; 5: 47; 7: 47; 10: 1.21; 12: 24 | [9 empty] | СП Проемы (ремонтно-строительные)
|  | Всего по позиции |  |  | 10: 6.11 | [11 empty] | Всего по позиции
11 | ТЕРр56-11-1 | Снятие наличников |  |  | 4: 100 м наличников; 7: 0,028 | [6 empty] | Снятие наличников
|  | Объем=((0,6+0,8)*2) / 100 | [23 empty] | Объем=((0,6+0,8)*2) / 100
| 1 | ОТ |  |  | 8: 32.5; 10: 0.91; 11: 19,95; 12: 18 | [8 empty] | ОТ
| 509-9900 | Строительный мусор |  |  | 4: т; 5: 0,4; 7: 0,0112 | [16 empty] | Строительный мусор
|  | ЗТ |  |  | 4: чел.-ч; 5: 4,21; 7: 0,11788 | [9 empty] | ЗТ
|  | Итого по расценке |  |  | 8: 32.5; 10: 0.91 | [10 empty] | Итого по расценке
|  | ФОТ |  |  | 10: 0.91; 12: 18 | [9 empty] | ФОТ
| Приказ Минстроя России № 812/пр от 21.12.2020 Прил. п.90 | НР Проемы (ремонтно-строительные) |  |  | 4: %; 5: 90; 7: 90; 10: 0.82; 12: 16 | [9 empty] | НР Проемы (ремонтно-строительные)
| Приказ Минстроя России № 774/пр от 11.12.2020 Прил. п.90 | СП Проемы (ремонтно-строительные) |  |  | 4: %; 5: 47; 7: 47; 10: 0.43; 12: 8 | [9 empty] | СП Проемы (ремонтно-строительные)
|  | Всего по позиции |  |  | 10: 2.16 | [11 empty] | Всего по позиции
12 | ТЕР09-04-012-01 | Установка металлических дверных блоков в готовые проемы |  |  | 4: 1 м2 проема; 7: 0,92 | [6 empty] | Установка металлических дверных блоков в готовые проемы
| Приказ от 04.09.2019 № 519/пр п.6.7.1 | При ремонтно-строительных работах и работах по реконструкции объектов капитального строительства (аналогичных технологическим процессам в новом строительстве, в том числе по возведению новых конструктивных элементов) ОЗП=1,15; ЭМ=1,25; ЗПМ=1,25; ТЗМ=1,25 | [18 empty] | При ремонтно-строительных работах и работах по реконструкции объектов капитального строительства (аналогичных технологическим процессам в новом строительстве, в том числе по возведению новых конструктивных элементов) ОЗП=1,15; ЭМ=1,25; ЗПМ=1,25; ТЗМ=1,25
| Приказ от 04.08.2020 № 421/пр прил.10 табл.3 п.1.1 | Производство ремонтно-строительных работ осуществляется в помещениях эксплуатируемого объекта капитального строительства без остановки рабочего процесса, при этом: в зоне производства ремонтно-строительных работ отсутствуют действующее технологическое или лабораторное оборудование, мебель и иные загромождающие помещения предметы ОЗП=1,2; ЭМ=1,2 к расх.; ЗПМ=1,2; ТЗ=1,2; ТЗМ=1,2 | [18 empty] | Производство ремонтно-строительных работ осуществляется в помещениях эксплуатируемого объекта капитального строительства без остановки рабочего процесса, при этом: в зоне производства ремонтно-строительных работ отсутствуют действующее технологическое или лабораторное оборудование, мебель и иные загромождающие помещения предметы ОЗП=1,2; ЭМ=1,2 к расх.; ЗПМ=1,2; ТЗ=1,2; ТЗМ=1,2
| 1 | ОТ |  |  | 8: 23.14; 9: 1,38; 10: 29.38; 11: 19,95; 12: 586 | [8 empty] | ОТ
| 2 | ЭМ |  |  | 8: 19.5; 9: 1,5; 10: 26.91 | [8 empty] | ЭМ
| 4 | М |  |  | 8: 31.55; 10: 29.03 | [8 empty] | М
| 101-9411 | Скобяные изделия |  |  | 4: компл.; 5: 0; 7: 0 | [16 empty] | Скобяные изделия
| 203-9066 | Блоки дверные металлические |  |  | 4: м2; 5: 1; 7: 0,92 | [16 empty] | Блоки дверные металлические
|  | ЗТ |  |  | 4: чел.-ч; 5: 2,4; 6: 1,2; 7: 2,6496 | [9 empty] | ЗТ
|  | Итого по расценке |  |  | 8: 74.19; 10: 85.32 | [10 empty] | Итого по расценке
|  | ФОТ |  |  | 10: 29.38; 12: 586 | [9 empty] | ФОТ
| Приказ Минстроя России № 812/пр от 21.12.2020 Прил. п.9 | НР Строительные металлические конструкции |  |  | % | 93 | 0,9 | 83,7 |  |  | 24.59 |  | 490 | [9 empty] | НР Строительные металлические конструкции
| Приказ Минстроя России № 774/пр от 11.12.2020 Прил. п.9 | СП Строительные металлические конструкции |  |  | % | 62 | 0,85 | 52,7 |  |  | 15.48 |  | 309 | [9 empty] | СП Строительные металлические конструкции
|  | Всего по позиции |  |  | 10: 125.39 | [11 empty] | Всего по позиции
13 | ТССЦ-203-8114 | Дверь противопожарная металлическая однопольная ДПМ-01/30, размером 900х1600 мм |  |  | 4: шт.; 7: 1; 8: 2997.29; 10: 2997.29 | [6 empty] | Дверь противопожарная металлическая однопольная ДПМ-01/30, размером 900х1600 мм
(Материалы для строительных работ)
14 | ТЕР09-04-012-02 | Установка дверного доводчика к металлическим дверям |  |  | 4: 1 шт.; 7: 1 | [6 empty] | Установка дверного доводчика к металлическим дверям
| Приказ от 04.09.2019 № 519/пр п.6.7.1 | При ремонтно-строительных работах и работах по реконструкции объектов капитального строительства (аналогичных технологическим процессам в новом строительстве, в том числе по возведению новых конструктивных элементов) ОЗП=1,15; ЭМ=1,25; ЗПМ=1,25; ТЗМ=1,25 | [18 empty] | При ремонтно-строительных работах и работах по реконструкции объектов капитального строительства (аналогичных технологическим процессам в новом строительстве, в том числе по возведению новых конструктивных элементов) ОЗП=1,15; ЭМ=1,25; ЗПМ=1,25; ТЗМ=1,25
| Приказ от 04.08.2020 № 421/пр прил.10 табл.3 п.1.1 | Производство ремонтно-строительных работ осуществляется в помещениях эксплуатируемого объекта капитального строительства без остановки рабочего процесса, при этом: в зоне производства ремонтно-строительных работ отсутствуют действующее технологическое или лабораторное оборудование, мебель и иные загромождающие помещения предметы ОЗП=1,2; ЭМ=1,2 к расх.; ЗПМ=1,2; ТЗ=1,2; ТЗМ=1,2 | [18 empty] | Производство ремонтно-строительных работ осуществляется в помещениях эксплуатируемого объекта капитального строительства без остановки рабочего процесса, при этом: в зоне производства ремонтно-строительных работ отсутствуют действующее технологическое или лабораторное оборудование, мебель и иные загромождающие помещения предметы ОЗП=1,2; ЭМ=1,2 к расх.; ЗПМ=1,2; ТЗ=1,2; ТЗМ=1,2
| 1 | ОТ |  |  | 8: 10.7; 9: 1,38; 10: 14.77; 11: 19,95; 12: 295 | [8 empty] | ОТ
| 2 | ЭМ |  |  | 8: 3.86; 9: 1,5; 10: 5.79 | [8 empty] | ЭМ
| 4 | М |  |  | 8: 0.9; 10: 0.9 | [8 empty] | М
| 101-9411 | Скобяные изделия |  |  | 4: компл.; 5: 0; 7: 0 | [16 empty] | Скобяные изделия
|  | ЗТ |  |  | 4: чел.-ч; 5: 1,11; 6: 1,2; 7: 1,332 | [9 empty] | ЗТ
|  | Итого по расценке |  |  | 8: 15.46; 10: 21.46 | [10 empty] | Итого по расценке
|  | ФОТ |  |  | 10: 14.77; 12: 295 | [9 empty] | ФОТ
| Приказ Минстроя России № 812/пр от 21.12.2020 Прил. п.9 | НР Строительные металлические конструкции |  |  | % | 93 | 0,9 | 83,7 |  |  | 12.36 |  | 247 | [9 empty] | НР Строительные металлические конструкции
| Приказ Минстроя России № 774/пр от 11.12.2020 Прил. п.9 | СП Строительные металлические конструкции |  |  | % | 62 | 0,85 | 52,7 |  |  | 7.78 |  | 155 | [9 empty] | СП Строительные металлические конструкции
|  | Всего по позиции |  |  | 10: 41.6 | [11 empty] | Всего по позиции
15 | ТССЦ-101-6978 | Доводчик дверной DS 73 BC "Серия Premium", усилие закрывания EN2-5 |  |  | 4: шт.; 7: 1; 8: 389.76; 10: 389.76 | [6 empty] | Доводчик дверной DS 73 BC "Серия Premium", усилие закрывания EN2-5
(Материалы для строительных работ)
16 | ТЕР13-06-003-01 | Очистка поверхности щетками |  |  | 4: 1 м2 очищаемой поверхности; 7: 0,99 | [6 empty] | Очистка поверхности щетками
| Приказ от 04.09.2019 № 519/пр п.6.7.1 | При ремонтно-строительных работах и работах по реконструкции объектов капитального строительства (аналогичных технологическим процессам в новом строительстве, в том числе по возведению новых конструктивных элементов) ОЗП=1,15; ЭМ=1,25; ЗПМ=1,25; ТЗМ=1,25 | [18 empty] | При ремонтно-строительных работах и работах по реконструкции объектов капитального строительства (аналогичных технологическим процессам в новом строительстве, в том числе по возведению новых конструктивных элементов) ОЗП=1,15; ЭМ=1,25; ЗПМ=1,25; ТЗМ=1,25
| Приказ от 04.08.2020 № 421/пр прил.10 табл.3 п.1.1 | Производство ремонтно-строительных работ осуществляется в помещениях эксплуатируемого объекта капитального строительства без остановки рабочего процесса, при этом: в зоне производства ремонтно-строительных работ отсутствуют действующее технологическое или лабораторное оборудование, мебель и иные загромождающие помещения предметы ОЗП=1,2; ЭМ=1,2 к расх.; ЗПМ=1,2; ТЗ=1,2; ТЗМ=1,2 | [18 empty] | Производство ремонтно-строительных работ осуществляется в помещениях эксплуатируемого объекта капитального строительства без остановки рабочего процесса, при этом: в зоне производства ремонтно-строительных работ отсутствуют действующее технологическое или лабораторное оборудование, мебель и иные загромождающие помещения предметы ОЗП=1,2; ЭМ=1,2 к расх.; ЗПМ=1,2; ТЗ=1,2; ТЗМ=1,2
| 1 | ОТ |  |  | 8: 7.46; 9: 1,38; 10: 10.19; 11: 19,95; 12: 203 | [8 empty] | ОТ
|  | ЗТ |  |  | 4: чел.-ч; 5: 0,9; 6: 1,2; 7: 1,0692 | [9 empty] | ЗТ
|  | Итого по расценке |  |  | 8: 7.46; 10: 10.19 | [10 empty] | Итого по расценке
|  | ФОТ |  |  | 10: 10.19; 12: 203 | [9 empty] | ФОТ
| Приказ Минстроя России № 812/пр от 21.12.2020 Прил. п.13 | НР Защита строительных конструкций и оборудования от коррозии |  |  | % | 94 | 0,9 | 84,6 |  |  | 8.62 |  | 172 | [9 empty] | НР Защита строительных конструкций и оборудования от коррозии
| Приказ Минстроя России № 774/пр от 11.12.2020 Прил. п.13 | СП Защита строительных конструкций и оборудования от коррозии |  |  | % | 51 | 0,85 | 43,35 |  |  | 4.42 |  | 88 | [9 empty] | СП Защита строительных конструкций и оборудования от коррозии
|  | Всего по позиции |  |  | 10: 23.23 | [11 empty] | Всего по позиции
17 | ТЕР13-06-004-01 | Обеспыливание поверхности |  |  | 4: 1 м2 обеспыливаемой поверхности; 7: 0,99 | [6 empty] | Обеспыливание поверхности
| Приказ от 04.09.2019 № 519/пр п.6.7.1 | При ремонтно-строительных работах и работах по реконструкции объектов капитального строительства (аналогичных технологическим процессам в новом строительстве, в том числе по возведению новых конструктивных элементов) ОЗП=1,15; ЭМ=1,25; ЗПМ=1,25; ТЗМ=1,25 | [18 empty] | При ремонтно-строительных работах и работах по реконструкции объектов капитального строительства (аналогичных технологическим процессам в новом строительстве, в том числе по возведению новых конструктивных элементов) ОЗП=1,15; ЭМ=1,25; ЗПМ=1,25; ТЗМ=1,25
| Приказ от 04.08.2020 № 421/пр прил.10 табл.3 п.1.1 | Производство ремонтно-строительных работ осуществляется в помещениях эксплуатируемого объекта капитального строительства без остановки рабочего процесса, при этом: в зоне производства ремонтно-строительных работ отсутствуют действующее технологическое или лабораторное оборудование, мебель и иные загромождающие помещения предметы ОЗП=1,2; ЭМ=1,2 к расх.; ЗПМ=1,2; ТЗ=1,2; ТЗМ=1,2 | [18 empty] | Производство ремонтно-строительных работ осуществляется в помещениях эксплуатируемого объекта капитального строительства без остановки рабочего процесса, при этом: в зоне производства ремонтно-строительных работ отсутствуют действующее технологическое или лабораторное оборудование, мебель и иные загромождающие помещения предметы ОЗП=1,2; ЭМ=1,2 к расх.; ЗПМ=1,2; ТЗ=1,2; ТЗМ=1,2
| 1 | ОТ |  |  | 8: 0.83; 9: 1,38; 10: 1.13; 11: 19,95; 12: 23 | [8 empty] | ОТ
| 2 | ЭМ |  |  | 8: 0.32; 9: 1,5; 10: 0.48 | [8 empty] | ЭМ
|  | ЗТ |  |  | 4: чел.-ч; 5: 0,1; 6: 1,2; 7: 0,1188 | [9 empty] | ЗТ
|  | Итого по расценке |  |  | 8: 1.15; 10: 1.61 | [10 empty] | Итого по расценке
|  | ФОТ |  |  | 10: 1.13; 12: 23 | [9 empty] | ФОТ
| Приказ Минстроя России № 812/пр от 21.12.2020 Прил. п.13 | НР Защита строительных конструкций и оборудования от коррозии |  |  | % | 94 | 0,9 | 84,6 |  |  | 0.96 |  | 19 | [9 empty] | НР Защита строительных конструкций и оборудования от коррозии
| Приказ Минстроя России № 774/пр от 11.12.2020 Прил. п.13 | СП Защита строительных конструкций и оборудования от коррозии |  |  | % | 51 | 0,85 | 43,35 |  |  | 0.49 |  | 10 | [9 empty] | СП Защита строительных конструкций и оборудования от коррозии
|  | Всего по позиции |  |  | 10: 3.06 | [11 empty] | Всего по позиции
18 | ТЕР15-04-006-03 | Покрытие поверхностей грунтовкой глубокого проникновения: за 1 раз стен |  |  | 4: 100 м2 покрытия; 7: 0,0099 | [6 empty] | Покрытие поверхностей грунтовкой глубокого проникновения: за 1 раз стен
|  | Объем=0,99 / 100 | [23 empty] | Объем=0,99 / 100
| Приказ от 04.09.2019 № 519/пр п.6.7.1 | При ремонтно-строительных работах и работах по реконструкции объектов капитального строительства (аналогичных технологическим процессам в новом строительстве, в том числе по возведению новых конструктивных элементов) ОЗП=1,15; ЭМ=1,25; ЗПМ=1,25; ТЗМ=1,25 | [18 empty] | При ремонтно-строительных работах и работах по реконструкции объектов капитального строительства (аналогичных технологическим процессам в новом строительстве, в том числе по возведению новых конструктивных элементов) ОЗП=1,15; ЭМ=1,25; ЗПМ=1,25; ТЗМ=1,25
| Приказ от 04.08.2020 № 421/пр прил.10 табл.3 п.1.1 | Производство ремонтно-строительных работ осуществляется в помещениях эксплуатируемого объекта капитального строительства без остановки рабочего процесса, при этом: в зоне производства ремонтно-строительных работ отсутствуют действующее технологическое или лабораторное оборудование, мебель и иные загромождающие помещения предметы ОЗП=1,2; ЭМ=1,2 к расх.; ЗПМ=1,2; ТЗ=1,2; ТЗМ=1,2 | [18 empty] | Производство ремонтно-строительных работ осуществляется в помещениях эксплуатируемого объекта капитального строительства без остановки рабочего процесса, при этом: в зоне производства ремонтно-строительных работ отсутствуют действующее технологическое или лабораторное оборудование, мебель и иные загромождающие помещения предметы ОЗП=1,2; ЭМ=1,2 к расх.; ЗПМ=1,2; ТЗ=1,2; ТЗМ=1,2
| 1 | ОТ |  |  | 8: 61.24; 9: 1,38; 10: 0.84; 11: 19,95; 12: 17 | [8 empty] | ОТ
| 2 | ЭМ |  |  | 8: 1.18; 9: 1,5; 10: 0.02 | [8 empty] | ЭМ
| 3 | в т.ч. ОТм |  |  | 8: 0.13; 9: 1,5; 10: 0; 11: 19,95 | [8 empty] | в т.ч. ОТм
| 4 | М |  |  | 8: 0.74; 10: 0.01 | [8 empty] | М
| 101-9732 | Грунтовка |  |  | 4: т; 5: 0,013; 7: 0,0001287 | [16 empty] | Грунтовка
|  | ЗТ |  |  | 4: чел.-ч; 5: 6,55; 6: 1,2; 7: 0,077814 | [9 empty] | ЗТ
|  | ЗТм |  |  | 4: чел.-ч; 5: 0,01; 6: 1,5; 7: 0,0001485 | [9 empty] | ЗТм
|  | Итого по расценке |  |  | 8: 63.16; 10: 0.87 | [10 empty] | Итого по расценке
|  | ФОТ |  |  | 10: 0.84; 12: 17 | [9 empty] | ФОТ
| Приказ Минстроя России № 812/пр от 21.12.2020 Прил. п.15 | НР Отделочные работы |  |  | % | 100 | 0,9 | 90 |  |  | 0.76 |  | 15 | [9 empty] | НР Отделочные работы
| Приказ Минстроя России № 774/пр от 11.12.2020 Прил. п.15 | СП Отделочные работы |  |  | % | 49 | 0,85 | 41,65 |  |  | 0.35 |  | 7 | [9 empty] | СП Отделочные работы
|  | Всего по позиции |  |  | 10: 1.98 | [11 empty] | Всего по позиции
19 | ТССЦ-101-6512 | Грунтовка акриловая упрочняющая стабилизирующая глубокого проникновения "БИРСС Грунт М" |  |  | 4: т; 7: 0,0001; 8: 32082.14; 10: 3.21 | [6 empty] | Грунтовка акриловая упрочняющая стабилизирующая глубокого проникновения "БИРСС Грунт М"
(Материалы для строительных работ)
20 | ТЕР15-02-031-01 | Штукатурка поверхностей оконных и дверных откосов по бетону и камню: плоских |  |  | 4: 100 м2 оштукатуриваемой поверхности; 7: 0,0099 | [6 empty] | Штукатурка поверхностей оконных и дверных откосов по бетону и камню: плоских
|  | Объем=0,99 / 100 | [23 empty] | Объем=0,99 / 100
| Приказ от 04.09.2019 № 519/пр п.6.7.1 | При ремонтно-строительных работах и работах по реконструкции объектов капитального строительства (аналогичных технологическим процессам в новом строительстве, в том числе по возведению новых конструктивных элементов) ОЗП=1,15; ЭМ=1,25; ЗПМ=1,25; ТЗМ=1,25 | [18 empty] | При ремонтно-строительных работах и работах по реконструкции объектов капитального строительства (аналогичных технологическим процессам в новом строительстве, в том числе по возведению новых конструктивных элементов) ОЗП=1,15; ЭМ=1,25; ЗПМ=1,25; ТЗМ=1,25
| Приказ от 04.08.2020 № 421/пр прил.10 табл.3 п.1.1 | Производство ремонтно-строительных работ осуществляется в помещениях эксплуатируемого объекта капитального строительства без остановки рабочего процесса, при этом: в зоне производства ремонтно-строительных работ отсутствуют действующее технологическое или лабораторное оборудование, мебель и иные загромождающие помещения предметы ОЗП=1,2; ЭМ=1,2 к расх.; ЗПМ=1,2; ТЗ=1,2; ТЗМ=1,2 | [18 empty] | Производство ремонтно-строительных работ осуществляется в помещениях эксплуатируемого объекта капитального строительства без остановки рабочего процесса, при этом: в зоне производства ремонтно-строительных работ отсутствуют действующее технологическое или лабораторное оборудование, мебель и иные загромождающие помещения предметы ОЗП=1,2; ЭМ=1,2 к расх.; ЗПМ=1,2; ТЗ=1,2; ТЗМ=1,2
| 1 | ОТ |  |  | 8: 1842.66; 9: 1,38; 10: 25.17; 11: 19,95; 12: 502 | [8 empty] | ОТ
| 2 | ЭМ |  |  | 8: 76.92; 9: 1,5; 10: 1.14 | [8 empty] | ЭМ
| 3 | в т.ч. ОТм |  |  | 8: 27.03; 9: 1,5; 10: 0.4; 11: 19,95; 12: 8 | [8 empty] | в т.ч. ОТм
| 4 | М |  |  | 8: 3029.6; 10: 29.99 | [8 empty] | М
|  | ЗТ |  |  | 4: чел.-ч; 5: 204,06; 6: 1,2; 7: 2,4242328 | [9 empty] | ЗТ
|  | ЗТм |  |  | 4: чел.-ч; 5: 2,06; 6: 1,5; 7: 0,030591 | [9 empty] | ЗТм
|  | Итого по расценке |  |  | 8: 4949.18; 10: 56.3 | [10 empty] | Итого по расценке
|  | ФОТ |  |  | 10: 25.57; 12: 510 | [9 empty] | ФОТ
| Приказ Минстроя России № 812/пр от 21.12.2020 Прил. п.15 | НР Отделочные работы |  |  | % | 100 | 0,9 | 90 |  |  | 23.01 |  | 459 | [9 empty] | НР Отделочные работы
| Приказ Минстроя России № 774/пр от 11.12.2020 Прил. п.15 | СП Отделочные работы |  |  | % | 49 | 0,85 | 41,65 |  |  | 10.65 |  | 212 | [9 empty] | СП Отделочные работы
|  | Всего по позиции |  |  | 10: 89.96 | [11 empty] | Всего по позиции
21 | ТЕР15-04-006-03 | Покрытие поверхностей грунтовкой глубокого проникновения: за 1 раз стен |  |  | 4: 100 м2 покрытия; 7: 0,0099 | [6 empty] | Покрытие поверхностей грунтовкой глубокого проникновения: за 1 раз стен
|  | Объем=0,99 / 100 | [23 empty] | Объем=0,99 / 100
| Приказ от 04.09.2019 № 519/пр п.6.7.1 | При ремонтно-строительных работах и работах по реконструкции объектов капитального строительства (аналогичных технологическим процессам в новом строительстве, в том числе по возведению новых конструктивных элементов) ОЗП=1,15; ЭМ=1,25; ЗПМ=1,25; ТЗМ=1,25 | [18 empty] | При ремонтно-строительных работах и работах по реконструкции объектов капитального строительства (аналогичных технологическим процессам в новом строительстве, в том числе по возведению новых конструктивных элементов) ОЗП=1,15; ЭМ=1,25; ЗПМ=1,25; ТЗМ=1,25
| Приказ от 04.08.2020 № 421/пр прил.10 табл.3 п.1.1 | Производство ремонтно-строительных работ осуществляется в помещениях эксплуатируемого объекта капитального строительства без остановки рабочего процесса, при этом: в зоне производства ремонтно-строительных работ отсутствуют действующее технологическое или лабораторное оборудование, мебель и иные загромождающие помещения предметы ОЗП=1,2; ЭМ=1,2 к расх.; ЗПМ=1,2; ТЗ=1,2; ТЗМ=1,2 | [18 empty] | Производство ремонтно-строительных работ осуществляется в помещениях эксплуатируемого объекта капитального строительства без остановки рабочего процесса, при этом: в зоне производства ремонтно-строительных работ отсутствуют действующее технологическое или лабораторное оборудование, мебель и иные загромождающие помещения предметы ОЗП=1,2; ЭМ=1,2 к расх.; ЗПМ=1,2; ТЗ=1,2; ТЗМ=1,2
| 1 | ОТ |  |  | 8: 61.24; 9: 1,38; 10: 0.84; 11: 19,95; 12: 17 | [8 empty] | ОТ
| 2 | ЭМ |  |  | 8: 1.18; 9: 1,5; 10: 0.02 | [8 empty] | ЭМ
| 3 | в т.ч. ОТм |  |  | 8: 0.13; 9: 1,5; 10: 0; 11: 19,95 | [8 empty] | в т.ч. ОТм
| 4 | М |  |  | 8: 0.74; 10: 0.01 | [8 empty] | М
| 101-9732 | Грунтовка |  |  | 4: т; 5: 0,013; 7: 0,0001287 | [16 empty] | Грунтовка
|  | ЗТ |  |  | 4: чел.-ч; 5: 6,55; 6: 1,2; 7: 0,077814 | [9 empty] | ЗТ
|  | ЗТм |  |  | 4: чел.-ч; 5: 0,01; 6: 1,5; 7: 0,0001485 | [9 empty] | ЗТм
|  | Итого по расценке |  |  | 8: 63.16; 10: 0.87 | [10 empty] | Итого по расценке
|  | ФОТ |  |  | 10: 0.84; 12: 17 | [9 empty] | ФОТ
| Приказ Минстроя России № 812/пр от 21.12.2020 Прил. п.15 | НР Отделочные работы |  |  | % | 100 | 0,9 | 90 |  |  | 0.76 |  | 15 | [9 empty] | НР Отделочные работы
| Приказ Минстроя России № 774/пр от 11.12.2020 Прил. п.15 | СП Отделочные работы |  |  | % | 49 | 0,85 | 41,65 |  |  | 0.35 |  | 7 | [9 empty] | СП Отделочные работы
|  | Всего по позиции |  |  | 10: 1.98 | [11 empty] | Всего по позиции
22 | ТССЦ-101-6512 | Грунтовка акриловая упрочняющая стабилизирующая глубокого проникновения "БИРСС Грунт М" |  |  | 4: т; 7: 0,0001; 8: 32082.14; 10: 3.21 | [6 empty] | Грунтовка акриловая упрочняющая стабилизирующая глубокого проникновения "БИРСС Грунт М"
(Материалы для строительных работ)
23 | ТЕР15-04-002-04 | Силикатная окраска водными составами внутри помещений: по штукатурке и кирпичу |  |  | 4: 100 м2 окрашиваемой поверхности; 7: 0,0099 | [6 empty] | Силикатная окраска водными составами внутри помещений: по штукатурке и кирпичу
|  | Объем=0,99 / 100 | [23 empty] | Объем=0,99 / 100
| Приказ от 04.09.2019 № 519/пр п.6.7.1 | При ремонтно-строительных работах и работах по реконструкции объектов капитального строительства (аналогичных технологическим процессам в новом строительстве, в том числе по возведению новых конструктивных элементов) ОЗП=1,15; ЭМ=1,25; ЗПМ=1,25; ТЗМ=1,25 | [18 empty] | При ремонтно-строительных работах и работах по реконструкции объектов капитального строительства (аналогичных технологическим процессам в новом строительстве, в том числе по возведению новых конструктивных элементов) ОЗП=1,15; ЭМ=1,25; ЗПМ=1,25; ТЗМ=1,25
| Приказ от 04.08.2020 № 421/пр прил.10 табл.3 п.1.1 | Производство ремонтно-строительных работ осуществляется в помещениях эксплуатируемого объекта капитального строительства без остановки рабочего процесса, при этом: в зоне производства ремонтно-строительных работ отсутствуют действующее технологическое или лабораторное оборудование, мебель и иные загромождающие помещения предметы ОЗП=1,2; ЭМ=1,2 к расх.; ЗПМ=1,2; ТЗ=1,2; ТЗМ=1,2 | [18 empty] | Производство ремонтно-строительных работ осуществляется в помещениях эксплуатируемого объекта капитального строительства без остановки рабочего процесса, при этом: в зоне производства ремонтно-строительных работ отсутствуют действующее технологическое или лабораторное оборудование, мебель и иные загромождающие помещения предметы ОЗП=1,2; ЭМ=1,2 к расх.; ЗПМ=1,2; ТЗ=1,2; ТЗМ=1,2
| 1 | ОТ |  |  | 8: 112.67; 9: 1,38; 10: 1.54; 11: 19,95; 12: 31 | [8 empty] | ОТ
| 2 | ЭМ |  |  | 8: 2.8; 9: 1,5; 10: 0.04 | [8 empty] | ЭМ
| 3 | в т.ч. ОТм |  |  | 8: 0.13; 9: 1,5; 10: 0; 11: 19,95 | [8 empty] | в т.ч. ОТм
| 4 | М |  |  | 8: 188.89; 10: 1.87 | [8 empty] | М
|  | ЗТ |  |  | 4: чел.-ч; 5: 14,19; 6: 1,2; 7: 0,1685772 | [9 empty] | ЗТ
|  | ЗТм |  |  | 4: чел.-ч; 5: 0,01; 6: 1,5; 7: 0,0001485 | [9 empty] | ЗТм
|  | Итого по расценке |  |  | 8: 304.36; 10: 3.45 | [10 empty] | Итого по расценке
|  | ФОТ |  |  | 10: 1.54; 12: 31 | [9 empty] | ФОТ
| Приказ Минстроя России № 812/пр от 21.12.2020 Прил. п.15 | НР Отделочные работы |  |  | % | 100 | 0,9 | 90 |  |  | 1.39 |  | 28 | [9 empty] | НР Отделочные работы
| Приказ Минстроя России № 774/пр от 11.12.2020 Прил. п.15 | СП Отделочные работы |  |  | % | 49 | 0,85 | 41,65 |  |  | 0.64 |  | 13 | [9 empty] | СП Отделочные работы
|  | Всего по позиции |  |  | 10: 5.48 | [11 empty] | Всего по позиции
|  | Итоги по разделу 3 Замена двери чердака : | [24 empty] | Итоги по разделу 3 Замена двери чердака :
|  | Итого прямые затраты (справочно) |  |  | 10: 3595.34 | [14 empty] | Итого прямые затраты (справочно)
|  | в том числе: | [25 empty] | в том числе:
|  | Оплата труда рабочих |  |  | 10: 101.32 | [14 empty] | Оплата труда рабочих
|  | Эксплуатация машин |  |  | 10: 38.74 | [14 empty] | Эксплуатация машин
|  | в том числе оплата труда машинистов (Отм) |  |  | 10: 0.79 | [14 empty] | в том числе оплата труда машинистов (Отм)
|  | Материалы |  |  | 10: 3455.28 | [14 empty] | Материалы
|  | Строительные работы |  |  | 10: 3732.4 | [14 empty] | Строительные работы
|  | в том числе: | [25 empty] | в том числе:
|  | оплата труда |  |  | 10: 101.32 | [14 empty] | оплата труда
|  | эксплуатация машин и механизмов |  |  | 10: 38.74 | [14 empty] | эксплуатация машин и механизмов
|  | в том числе оплата труда машинистов (ОТм) |  |  | 10: 0.79 | [14 empty] | в том числе оплата труда машинистов (ОТм)
|  | материалы |  |  | 10: 3455.28 | [14 empty] | материалы
|  | накладные расходы |  |  | 10: 88.51 | [14 empty] | накладные расходы
|  | сметная прибыль |  |  | 10: 48.55 | [14 empty] | сметная прибыль
|  | Итого ФОТ (справочно) |  |  | 10: 102.11 | [14 empty] | Итого ФОТ (справочно)
|  | Итого накладные расходы (справочно) |  |  | 10: 88.51 | [14 empty] | Итого накладные расходы (справочно)
|  | Итого сметная прибыль (справочно) |  |  | 10: 48.55 | [14 empty] | Итого сметная прибыль (справочно)
|  | Итого по разделу 3 Замена двери чердака |  |  | 10: 3732.4 | [15 empty] | Итого по разделу 3 Замена двери чердака
Раздел 4. Прочие работы | [18 empty] | Раздел 4. Прочие работы
24 | ТССЦпг-01-01-01-041 | Погрузочные работы при автомобильных перевозках: мусора строительного с погрузкой вручную |  |  | 4: 1 т груза; 7: 4,043; 8: 42.6; 10: 172.23 | [6 empty] | Погрузочные работы при автомобильных перевозках: мусора строительного с погрузкой вручную
25 | ТССЦпг-03-21-01-018 | Перевозка грузов автомобилями-самосвалами грузоподъемностью 10 т, работающих вне карьера, на расстояние: до 18 км I класс груза |  |  | 4: 1 т груза; 7: 4,043; 8: 13.67; 10: 55.27 | [6 empty] | Перевозка грузов автомобилями-самосвалами грузоподъемностью 10 т, работающих вне карьера, на расстояние: до 18 км I класс груза
|  | Итоги по разделу 4 Прочие работы : | [24 empty] | Итоги по разделу 4 Прочие работы :
|  | Итого прямые затраты (справочно) |  |  | 10: 227.5 | [14 empty] | Итого прямые затраты (справочно)
|  | в том числе: | [25 empty] | в том числе:
|  | Эксплуатация машин |  |  | 10: 227.5 | [14 empty] | Эксплуатация машин
|  | Строительные работы |  |  | 10: 227.5 | [14 empty] | Строительные работы
|  | Дополнительная перевозка |  |  | 10: 227.5 | [14 empty] | Дополнительная перевозка
|  | Итого по разделу 4 Прочие работы |  |  | 10: 227.5 | [15 empty] | Итого по разделу 4 Прочие работы
|  | Итоги по смете: | [28 empty] | Итоги по смете:
|  | Итого прямые затраты (справочно) |  |  | 10: 7690.65; 12: 43016 | [18 empty] | Итого прямые затраты (справочно)
|  | в том числе: | [29 empty] | в том числе:
|  | Оплата труда рабочих |  |  | 10: 326.67; 12: 6517 | 6576 | [17 empty] | Оплата труда рабочих
|  | Эксплуатация машин |  |  | 10: 327.58; 12: 2513 | [18 empty] | Эксплуатация машин
|  | в том числе оплата труда машинистов (Отм) |  |  | 10: 2.97; 12: 59 | [18 empty] | в том числе оплата труда машинистов (Отм)
|  | Материалы |  |  | 10: 7036.4; 12: 33986 | [18 empty] | Материалы
|  | Строительные работы |  |  | 10: 8132.1; 12: 51822 | [18 empty] | Строительные работы
|  | Строительные работы |  |  | 10: 7904.6; 12: 50077 | [18 empty] | Строительные работы
|  | в том числе: | [29 empty] | в том числе:
|  | оплата труда |  |  | 10: 326.67; 12: 6517 | [18 empty] | оплата труда
| 3 кв 2021 (СМР) Письмо Минстроя РФ от 31.08.2021 №36820-ИФ/09 | эксплуатация машин и механизмов |  |  | 10: 100.08; 11: 7,67; 12: 768 | [18 empty] | эксплуатация машин и механизмов
|  | в том числе оплата труда машинистов (ОТм) |  |  | 10: 2.97; 12: 59 | [18 empty] | в том числе оплата труда машинистов (ОТм)
| 3 кв 2021 (СМР) Письмо Минстроя РФ от 31.08.2021 №36820-ИФ/09 | материалы |  |  | 10: 7036.4; 11: 4,83; 12: 33986 | [18 empty] | материалы
|  | накладные расходы |  |  | 10: 287.64; 12: 5738 | [18 empty] | накладные расходы
|  | сметная прибыль |  |  | 10: 153.81; 12: 3068 | [18 empty] | сметная прибыль
| 3 кв 2021 (СМР) Письмо Минстроя РФ от 31.08.2021 №36820-ИФ/09 | Дополнительная перевозка |  |  | 10: 227.5; 11: 7,67; 12: 1745 | [18 empty] | Дополнительная перевозка
|  | Итого ФОТ (справочно) |  |  | 10: 329.64; 12: 6576 | [18 empty] | Итого ФОТ (справочно)
|  | Итого накладные расходы (справочно) |  |  | 10: 287.64; 12: 5738 | [18 empty] | Итого накладные расходы (справочно)
|  | Итого сметная прибыль (справочно) |  |  | 10: 153.81; 12: 3068 | [18 empty] | Итого сметная прибыль (справочно)
|  | ВСЕГО по смете |  |  | 10: 8132.1; 12: 51822 | [19 empty] | ВСЕГО по смете | 51822
| Составил: | (Е.В. Шатанова)
[должность, подпись (инициалы, фамилия)]
| Проверил: | (А.А. Кабачек)
[должность, подпись (инициалы, фамилия)]

## 02-01-03
СОГЛАСОВАНО: | [8 empty] | УТВЕРЖДАЮ:
|  | И.О.обязанности руководителя УФНС России по Пензенской области | [8 empty] | Генеральный директор ООО НПЦ "Цера"
"01" ноября 2021 года | [10 empty] | "01" ноября 2021 года
Научно-проектная документация для проведения работ по сохранению (капитальный ремонт кровли) объекта культурного наследия регионального значения, «Дом жилой», расположенного по адресу: Пензенская область, г. Пенза, ул. Куйбышева д.13
(наименование стройки)
ЛОКАЛЬНЫЙ СМЕТНЫЙ РАСЧЕТ № ЛСР 02-01-03
(локальная смета)
| на | Конструктивные решения (Реставрационные работы)
(наименование работ и затрат, наименование объекта)
Основание:
|  | Сметная стоимость строительных работ _______________________________________________________________________________________________ |  | ___________________________158,5771 |  | тыс. руб.
Составлен(а) в текущих (базовых) ценах по состоянию на 3 кв. 2021 г. (1984 г.)
№ пп | Обоснование | Наименование | Ед. изм. | Кол. | Стоимость единицы, руб. |  |  |  | Общая стоимость, руб.
[5 empty] | Всего | В том числе |  |  | Всего | В том числе
[6 empty] | Осн.З/п | Эк.Маш. | З/пМех |  | Осн.З/п | Эк.Маш. | З/пМех
1 | 2 | 3 | 4 | 5 | 6 | 7 | 8 | 9 | 10 | 11 | 12 | 13
Раздел 1. Устройство карнизного свеса
1 | ССН84_5-26-А Выпуск V ДИЗ | Смена обрешетки скатных крыш из брусьев и досок: с прозорами | м2 | 17.3 | 2.04 | 0.52 |  |  | 35.29 | 9
2 | ССН84_6-11-Б-Г ДИЗ 7 | Воссоздание воронок из оцинкованной стали Д-14 см | 1 шт. | 4 | 1.63 | 0.78 |  |  | 6.52 | 3.12
3 | ССН84_6-11-Б-А ДИЗ 7 | Воссоздание трубы из оцинкованной стали Д-14 см | 1 м | 26 | 1.15 | 0.37 |  |  | 29.9 | 9.62
4 | ССН84_6-11-Б-Б ДИЗ 7 | Воссоздание колен из оцинкованной стали Д-14 см | 1 шт. | 24 | 1.69 | 0.82 |  |  | 40.56 | 19.68
5 | ССН84_6-8-А-Е | Смена разжелобков шириной до 0,7м весом 4кг оцинкованной сталью. | м | 28.85 | 1.43 | 0.33 |  |  | 41.26 | 9.52
6 | ССН84_6-11-Б-В ДИЗ 7 | Воссоздание отливов из оцинкованной стали Д-14 см | 1 шт. | 4 | 1.48 | 0.61 |  |  | 5.92 | 2.44
7 | ССН84_6-8-А-Е | Смена разжелобков шириной до 0,7м весом 4кг оцинкованной сталью. | м | 28.85 | 1.43 | 0.33 |  |  | 41.26 | 9.52
Раздел 2. Работы по восстановлению парапета
8 | ССН84_3-1-А-Б | Разборка первоначальной кирпичной кладки стен, столбов, колонн, сводов, арок, глав или позднейших пристроек и заделок в памятниках, непосредственно сопрягающихся с древней кладкой или содержащих в кладке материалылы от разборки других частей памятника: прочность кладки средняя | м3 | 6.852 | 3.53 | 3.53 |  |  | 24.19 | 24.19
9 | ССН84_6-6-Г-Б | Покрытие выступающих частей зданий - закомары, парапеты, раскреповки, столбики и т.п. оцинкованной сталью 4кг. | м2 | 1.1 | 2 | 0.36 |  |  | 2.2 | 0.4
10 | ССН84_6-6-Г-Б | Покрытие выступающих частей зданий - закомары, парапеты, раскреповки, столбики и т.п. оцинкованной сталью 4кг. (фартук) | м2 | 35.2 | 2 | 0.36 |  |  | 70.4 | 12.67
11 | ССН84_6-9-Б | Смена покрытий на зонтах (над крыльцами, подъездами и входными дверями) из оцинкованной стали 4кг. | м2 | 11.39 | 2.3 | 0.7 |  |  | 26.2 | 7.97
Итого прямые затраты по смете в базисных ценах | [8 empty] | 323.7 | 108.13
|  | Накладные расходы 21,9% | [6 empty] | 70.89
|  | Итого | [6 empty] | 394.59
|  | Сметная прибыль 8% | [6 empty] | 31.57
|  | Итого | [6 empty] | 426.16
|  | Пересчет в уровень цен 01.01.2001 | [5 empty] | 37.66 | 16049.19
в том числе,
|  | заработная плата | [6 empty] | 4072.18
|  | материалы | [6 empty] | 8118.37
Пересчет в уровень цен _____2021
|  | заработная плата | [8 empty] | 19.95 | 81239.99
|  | материалы | [8 empty] | 4.83 | 39211.73
|  | Итого прямые затраты в уровне цен _____2021 | [9 empty] | 120451.72
|  | Накладные расходы 21,9% | [9 empty] | 26378.93
|  | Итого | [9 empty] | 146830.65
|  | Сметная прибыль 8% | [9 empty] | 11746.45
|  | Итого | [9 empty] | 158577.1
|  | Всего | [6 empty] | 16049.19 |  |  | 158577.1
|  | Справочно: в т.ч., стоимость материалов | [9 empty] | 39211.73 | 158577.1
Составил: ___________________________Е.В. Шатанова
(должность, подпись, расшифровка)
Проверил: ___________________________А.А. Кабачек
(должность, подпись, расшифровка)

## 02-01-04
СОГЛАСОВАНО: | [8 empty] | УТВЕРЖДАЮ:
|  | И.О.обязанности руководителя УФНС России по Пензенской области | [8 empty] | Генеральный директор ООО НПЦ "Цера"
"01" ноября 2021 года | [10 empty] | "01" ноября 2021 года
Научно-проектная документация для проведения работ по сохранению (капитальный ремонт кровли) объекта культурного наследия регионального значения, «Дом жилой», расположенного по адресу: Пензенская область, г. Пенза, ул. Куйбышева д.13
(наименование стройки)
ЛОКАЛЬНЫЙ СМЕТНЫЙ РАСЧЕТ № ЛСР 02-01-04
(локальная смета)
| на | Архитектурные решения (Реставрационные работы)
(наименование работ и затрат, наименование объекта)
Основание:
|  | Сметная стоимость строительных работ _______________________________________________________________________________________________ |  | ___________________________234,13815 |  | тыс. руб.
Составлен(а) в текущих (базовых) ценах по состоянию на 3 кв. 2021 г. (1984 г.)
№ пп | Обоснование | Наименование | Ед. изм. | Кол. | Стоимость единицы, руб. |  |  |  | Общая стоимость, руб.
[5 empty] | Всего | В том числе |  |  | Всего | В том числе
[6 empty] | Осн.З/п | Эк.Маш. | З/пМех |  | Осн.З/п | Эк.Маш. | З/пМех
1 | 2 | 3 | 4 | 5 | 6 | 7 | 8 | 9 | 10 | 11 | 12 | 13
Раздел 1. Отделка парапета
12 | ССН84_8-8-А ДИЗ 7 | Реставрация и воссоздание штукатурных фасадов по кирпичным поверхностям известково-цементным раствором (или известковым): стены гладкие. | м2 | 40.55 | 1.86 | 1.13 |  |  | 75.42 | 45.82
13 | ССН84_10-3-А-Прим | Перхлорвиниловая окраска (оштукатуренных кирпичных поверхностей, ранее очищенных от старой краски или перетертых, а также оштукатуренных вновь) простых фасадов за 1 раз | 10м2 | 4.055 | 6.77 | 1.73 |  |  | 27.45 | 7.02
Раздел 2. Отделка декоративных элементов парапета
14 | ССН84_8-8-Д ДИЗ 7 | Реставрация и воссоздание штукатурных фасадов по кирпичным поверхностям известково-цементным раствором (или известковым): оконные и дверные четверти, карнизы, колонны с канелюрами. | м2 | 7.79 | 4.46 | 2.75 |  |  | 34.74 | 21.42
15 | ССН84_10-3-Б-Прим | Перхлорвиниловая окраска (оштукатуренных кирпичных поверхностей, ранее очищенных от старой краски или перетертых, а также оштукатуренных вновь) сложных фасадов за 1 раз | 10м2 | 0.779 | 7.66 | 2.11 |  |  | 5.97 | 1.64
Раздел 3. Восстановление декоративных элементов парапета, аттиков и карниза
16 | ССН84_10-11-Б Выпуск VI ДИЗ | Расчистка оштукатуренной поверхности: профилированная поверхность, известковая окраска | м2 | 42.6 | 0.91 | 0.91 |  |  | 38.77 | 38.77
17 | ССН84_8-8-Д ДИЗ 7 | Реставрация и воссоздание штукатурных фасадов по кирпичным поверхностям известково-цементным раствором (или известковым): оконные и дверные четверти, карнизы, колонны с канелюрами. | м2 | 15.98 | 4.46 | 2.75 |  |  | 71.27 | 43.95
18 | ССН84_10-3-Б-Прим | Перхлорвиниловая окраска (оштукатуренных кирпичных поверхностей, ранее очищенных от старой краски или перетертых, а также оштукатуренных вновь) сложных фасадов за 1 раз | 10м2 | 5.858 | 7.66 | 2.11 |  |  | 44.87 | 12.36
Раздел 4. Окраска карниза
19 | ССН84_10-11-Б Выпуск VI ДИЗ | Расчистка оштукатуренной поверхности: профилированная поверхность, известковая окраска | м2 | 9.67 | 0.91 | 0.91 |  |  | 8.8 | 8.8
20 | ССН84_10-3-Б-Прим | Перхлорвиниловая окраска (оштукатуренных кирпичных поверхностей, ранее очищенных от старой краски или перетертых, а также оштукатуренных вновь) сложных фасадов за 1 раз | 10м2 | 0.967 | 7.66 | 2.11 |  |  | 7.41 | 2.04
Раздел 5. Отделка вентиляционных шахт
21 | ССН84_8-8-А ДИЗ 7 | Реставрация и воссоздание штукатурных фасадов по кирпичным поверхностям известково-цементным раствором (или известковым): стены гладкие. | м2 | 14.19 | 1.86 | 1.13 |  |  | 26.39 | 16.03
22 | ССН84_10-3-А-Прим | Перхлорвиниловая окраска (оштукатуренных кирпичных поверхностей, ранее очищенных от старой краски или перетертых, а также оштукатуренных вновь) простых фасадов за 1 раз | 10м2 | 1.419 | 6.77 | 1.73 |  |  | 9.61 | 2.45
Итого прямые затраты по смете в базисных ценах | [8 empty] | 350.7 | 200.3
|  | Накладные расходы 21,9% | [6 empty] | 76.8
|  | Итого | [6 empty] | 427.5
|  | Сметная прибыль 8% | [6 empty] | 34.2
|  | Итого | [6 empty] | 461.7
|  | Пересчет в уровень цен 01.01.2001 | [5 empty] | 37.66 | 17387.62
в том числе,
|  | заработная плата | [6 empty] | 7543.3
|  | материалы | [6 empty] | 5664.06
Пересчет в уровень цен _____2021
|  | заработная плата | [8 empty] | 19.95 | 150488.84
|  | материалы | [8 empty] | 4.83 | 27357.41
|  | Итого прямые затраты в уровне цен _____2021 | [9 empty] | 177846.25
|  | Накладные расходы 21,9% | [9 empty] | 38948.33
|  | Итого | [9 empty] | 216794.58
|  | Сметная прибыль 8% | [9 empty] | 17343.57
|  | Итого | [9 empty] | 234138.15
|  | Всего | [6 empty] | 17387.62 |  |  | 234138.15
|  | Справочно: в т.ч., стоимость материалов | [9 empty] | 27357.41
Составил: ___________________________Е.В. Шатанова
(должность, подпись, расшифровка)
Проверил: ___________________________А.А. Кабачек
(должность, подпись, расшифровка)

## ВОР к смете ПИР
Ведомость обьемов работ на проектные работы
Научно-проектная документация для проведения работ по сохранению (капитальный ремонт кровли нежилого здания) объекта культурного наследия регионального значения, «Дом жилой», расположенного по адресу: Пензенская область, г. Пенза, ул. Куйбышева д.13. Проектные работы СЦНПР.
Наименование предприятия, здания, сооружения, стадии проектирования, этапа, вида проектных
Наименование проектной (изыскательской) организации:
Общество с ограниченной ответсвенностью Научно-производственный центр "Цера"
Наименование организации заказчика:
Управление Федеральной налоговой службы по Пензенской области
№ пп | Наименование работ и затрат | Единица измерения | Кол-во
1 | 2 | 3 | 4
Раздел 1. Предварительные работы
1 | Предварительные научно-проектные работы на памятники архитектуры и истории: объем памятника до 10,0 тыс.м3 | памятник | 1
Раздел 2. Научно-изыскательские работы
2 | Архитектурно-археологические обмеры: фасады, интерьеры и развертки стен, масштаб чертежа 1:50: категория сложности III | 100 м2 площади в натуре | 12.2519
3 | Научно-реставрационный отчет: I категория - памятники истории и культуры XIX - XX вв. с утратой первоначального облика до 50% | п/лист текст. материала | 0.9167
Раздел 3. Проектные работы
4 | Составление описи работ (ведомости объемов работ) при наличии по объектам проектно-технической документации: реставрационные, ремонтно-реставрационные, консервационные работы | 10 позиций описи | 4.2
5 | Составление смет на реставрационно-восстановительные, реставрационные, консервационные работы | 10 позиций сметы | 3.3
6 | Рабочая документация, площадь фасадов до 7,0 м2: категория сложности II | памятник | 1
7 | Научно-реставрационный отчет: альбом фотоиллюстраций с подбором наклейкой, компоновкой и составлением кратких аннотаций, включающих в себя до 20 фотографий | альбом до 5 экз. | 1
Руководитель проектной организации |  |  |  | И.Н. Карев
[подпись (инициалы, фамилия)]
Главный инженер проекта |  |  |  | А.А. Кабачек
[подпись (инициалы, фамилия)]
Заказчик: И.О.обязанности руководителя УФНС России по Пензенской области |  |  |  | Л.Б.Кожевникова
[должность, подпись (инициалы, фамилия)]
Note on B11: Титул::<Индекс/ЛН локальной сметы> <Регистрационный номер локальной сметы> <Наименование локальной сметы>
Note on B12: Титул::<Наименование объекта>
Note on B13: Титул::<подпись 230 значение>
Note on B14: Титул::<подпись 240 значение>
Note on B18: ПИР::<Номер позиции по смете>
Note on C18: ПИР::<Наименование (текстовая часть) расценки>
Note on D18: ПИР::<Ед. измерения по расценке>
Note on E18: ПИР::<Количество всего (физ. объем) по позиции>
Note on F40: Хвост::<подпись 350 значение>
Note on G40: Хвост::<подпись 350 значение>
Note on F42: Хвост::<подпись 360 значение>
Note on G42: Хвост::<подпись 360 значение>
Note on F44: Хвост::<подпись 230 атрибут 950 значение>
Note on G44: Хвост::<подпись 230 атрибут 950 значение>

## ПИР
Форма 2п
Приложение к
(договору, дополнительному соглашению)
СМЕТА № 01
на проектные (изыскательские) работы
Научно-проектная документация для проведения работ по сохранению (капитальный ремонт кровли нежилого здания) объекта культурного наследия регионального значения, «Дом жилой», расположенного по адресу: Пензенская область, г. Пенза, ул. Куйбышева д.13. Проектные работы СЦНПР.
Наименование предприятия, здания, сооружения, стадии проектирования, этапа, вида проектных
Наименование проектной (изыскательской) организации:
Общество с ограниченной ответсвенностью Научно-производственный центр "Цера"
Наименование организации заказчика:
Управление Федеральной налоговой службы по Пензенской области
Сметный расчет составлен по СЦНПР-91 базисно-индексным методом
№ пп | Наименование работ и затрат | Единица измерения | Кол-во | Обоснование стоимости | Расчет стоимости, руб. | Стоимость, руб.
1 | 2 | 3 | 4 | 5 | 6 | 7
Раздел 1. Предварительные работы
1 | Предварительные научно-проектные работы на памятники архитектуры и истории: объем памятника до 10,0 тыс.м3 | памятник | 1 | СЦНПР_91-1-1-1-Г | (830*1)*0,32 | 265.6
Раздел 2. Научно-изыскательские работы
2 | Архитектурно-археологические обмеры: фасады, интерьеры и развертки стен, масштаб чертежа 1:50: категория сложности III | 100 м2 площади в натуре | 12.2519 | СЦНПР_91-1-8-1-В | 97*12,2519 | 1188.43
3 | Научно-реставрационный отчет: I категория - памятники истории и культуры XIX - XX вв. с утратой первоначального облика до 50% | п/лист текст. материала | 0.9167 | СЦНПР_91-1-22-1 | 580*0,9167 | 531.69
Раздел 3. Проектные работы
4 | Составление описи работ (ведомости объемов работ) при наличии по объектам проектно-технической документации: реставрационные, ремонтно-реставрационные, консервационные работы | 10 позиций описи | 4.2 | СЦНПР_91-3-3-2-А | 26,3*(15+27)/10 | 110.46
5 | Составление смет на реставрационно-восстановительные, реставрационные, консервационные работы | 10 позиций сметы | 3.3 | СЦНПР_91-3-4-1 | 17,6*(11+22)/10 | 58.08
6 | Рабочая документация, площадь фасадов до 7,0 м2: категория сложности II | памятник | 1 | СЦНПР_91-1-15-7-В | 3780*1 | 3780
7 | Научно-реставрационный отчет: альбом фотоиллюстраций с подбором наклейкой, компоновкой и составлением кратких аннотаций, включающих в себя до 20 фотографий | альбом до 5 экз. | 1 | СЦНПР_91-1-22-5 | 78*1 | 78
| Итого Поз. 1-7 |  |  |  |  | 6012.26
| Всего в текущем уровне цен c учетом индекса изменений к уровню цен по состоянию на 1991г. (Письмо Министерства строительства РФ №33267-ИФ/09 от 09.08.2021г. Прилож.2) = 53,73 |  |  |  |  | 323038.73
| Всего в базовом уровне цен c учетом индекса изменений к уровню цен по состоянию на 2001г. (Письмо Министерства строительства РФ №33267-ИФ/09 от 09.08.2021г. Прилож.2) = 4,66. Расчет: 2 349 259,36/4,66 |  |  |  |  | 69321.62
Руководитель проектной организации |  |  |  |  | И.Н. Карев
[подпись (инициалы, фамилия)]
Главный инженер проекта |  |  |  |  | А.А. Кабачек
[подпись (инициалы, фамилия)]
Заказчик: И.О.обязанности руководителя УФНС России по Пензенской области |  |  |  |  | Л.Б.Кожевникова
[должность, подпись (инициалы, фамилия)]
Note on B11: Титул::<Индекс/ЛН локальной сметы> <Регистрационный номер локальной сметы> <Наименование локальной сметы>
Note on B12: Титул::<Наименование объекта>
Note on B13: Титул::<подпись 230 значение>
Note on B14: Титул::<подпись 240 значение>
Note on G17: Титул::<Единица измерения стомости>
Note on H17: Титул::<Единица измерения стомости>
Note on B18: ПИР::<Номер позиции по смете>
Note on C18: ПИР::<Наименование (текстовая часть) расценки>
Note on D18: ПИР::<Ед. измерения по расценке>
Note on E18: ПИР::<Количество всего (физ. объем) по позиции>
Note on F18: ПИР::<Обоснование (код) позиции><Обоснование коэффициентов> <Наименование коэффициентов>
Note on G18: ПИР::<Расчет стомости>
Note on H18: ПИР::<Стоимость><Стоимость КОС>
Note on G43: Хвост::<подпись 350 значение>
Note on G45: Хвост::<подпись 360 значение>
Note on G47: Хвост::<подпись 230 атрибут 950 значение>

## Транспортная схема
СОГЛАСОВАНО: | [5 empty] | УТВЕРЖДАЮ:
|  | И.О. руководителя УФНС по Пензенской области Л.Б.Кожевникова |  |  |  |  | Генеральный директор И.Н.Карев
"01" ноября 2021 года | [7 empty] | "01" ноября 2021 года
Транспортная схема вывоза мусора
|  |  | № п/п | Наименование операций | Наименование конечных пунктов перевозки (от-до) |  | Расстояние перевозки,км
|  |  | 1 | Вывоз мусора | г.Пенза, ул. Куйбышева,13 - г.Пенза, ул. Осенная, 5 |  | 18.1
| Составил: | (Е.В. Шатанова)
[должность, подпись (инициалы, фамилия)]
| Проверил: | (А.А. Кабачек)
[должность, подпись (инициалы, фамилия)]