## Смета по ФСНБ 421+557прРИМ
Smeta.RU Flash (495) 974-1589
Наименование программного продукта |  |  |  |  | Программа для ЭВМ «Программа: «Smeta.RU Flash» версия 12»
Наименование редакции сметных нормативов |  |  |  |  | Приказ Минстроя России от 30.12.2021 г. № 1046/пр; Приказ Минстроя России от 04.08.2020 г. № 421/пр; Приказ Минстроя России от 21.12.2020 г. № 812/пр; Приказ Минстроя России от 11.12.2020 г. № 774/пр | [20 empty] | Приказ Минстроя России от 30.12.2021 г. № 1046/пр; Приказ Минстроя России от 04.08.2020 г. № 421/пр; Приказ Минстроя России от 21.12.2020 г. № 812/пр; Приказ Минстроя России от 11.12.2020 г. № 774/пр
Реквизиты приказа Минстроя России об утверждении дополнений и изменений к сметным нормативам |  |  |  |  | Приказ Минстроя России от 18.05.2022 г. № 378/пр; Приказ Минстроя России от 26.08.2022 г. № 703/пр; Приказ Минстроя России от 26.10.2022 г. № 905/пр; Приказ Минстроя России от 27.12.2022 г. № 1133/пр; Приказ Минстроя России от 10.02.2023 г. № 84/пр; Приказ Минстроя России от 11.05.2023 г. № 335/пр; Приказ Минстроя России от 02.08.2023 г. № 551/пр; Приказ Минстроя России от 14.11.2023 г. № 817/пр; Приказ Минстроя России от 16.02.2024 г. № 102/пр; Приказ Минстроя России от 13.05.2024 г. № 323/пр; Приказ Минстроя России от 09.08.2024 г. № 524/пр; Приказ Минстроя России от 07.11.2024 г. № 747/пр; Приказ Минстроя России от 07.02.2025 г. № 69/пр; Приказ Минстроя России от 19.05.2025 г. № 299/пр; Приказ Минстроя России от 14.08.2025 г. № 490/пр; Приказ Минстроя России от 12.11.2025 г. № 696/пр; Приказ Минстроя России от 17.02.2026 г. № 91/пр; Приказ Минстроя России от 07.07.2022 г. № 557/пр; Приказ Минстроя России от 30.01.2024 г. № 55/пр; Приказ Минстроя России от 23.01.2025 г. № 30/пр; Приказ Минстроя России от 02.09.2021 г. № 636/пр; Приказ Минстроя России от 26.07.2022 г. № 611/пр; Приказ Минстроя России от 22.04.2022 г. № 317/пр | [20 empty] | Приказ Минстроя России от 18.05.2022 г. № 378/пр; Приказ Минстроя России от 26.08.2022 г. № 703/пр; Приказ Минстроя России от 26.10.2022 г. № 905/пр; Приказ Минстроя России от 27.12.2022 г. № 1133/пр; Приказ Минстроя России от 10.02.2023 г. № 84/пр; Приказ Минстроя России от 11.05.2023 г. № 335/пр; Приказ Минстроя России от 02.08.2023 г. № 551/пр; Приказ Минстроя России от 14.11.2023 г. № 817/пр; Приказ Минстроя России от 16.02.2024 г. № 102/пр; Приказ Минстроя России от 13.05.2024 г. № 323/пр; Приказ Минстроя России от 09.08.2024 г. № 524/пр; Приказ Минстроя России от 07.11.2024 г. № 747/пр; Приказ Минстроя России от 07.02.2025 г. № 69/пр; Приказ Минстроя России от 19.05.2025 г. № 299/пр; Приказ Минстроя России от 14.08.2025 г. № 490/пр; Приказ Минстроя России от 12.11.2025 г. № 696/пр; Приказ Минстроя России от 17.02.2026 г. № 91/пр; Приказ Минстроя России от 07.07.2022 г. № 557/пр; Приказ Минстроя России от 30.01.2024 г. № 55/пр; Приказ Минстроя России от 23.01.2025 г. № 30/пр; Приказ Минстроя России от 02.09.2021 г. № 636/пр; Приказ Минстроя России от 26.07.2022 г. № 611/пр; Приказ Минстроя России от 22.04.2022 г. № 317/пр
Реквизиты письма Минстроя России об индексах изменения сметной стоимости строительства, включаемые в федеральный реестр сметных нормативов и размещаемые в федеральной государственной информационной системе ценообразования в строительстве, подготовленного в соответствии с пунктом 85 Методики расчета индексов изменения сметной стоимости строительства, утвержденной приказом Министерства строительства и жилищно-коммунального хозяйства Российской Федерации от 5 июня 2019 г. N 326/пр |  |  |  |  | Письмо Минстроя России от 25.02.2026 № 9859-ИФ/09
Реквизиты нормативного правового акта об утверждении оплаты труда, утверждаемый в соответствии с пунктом 22(1) Правилами мониторинга цен, утвержденными постановлением Правительства Российской Федерации от 23 декабря 2016 г. N 1452 |  |  |  |  | Письмо Департамента экономической политики и развития города Москвы от 27.10.2025 № ДПР-3-23615/25(1)
Обоснование принятых текущих цен на строительные ресурсы |  |  |  |  | ФГИС ЦС, конъюнктурный анализ
Наименование субъекта Российской Федерации |  |  |  |  | Москва
Наименование зоны субъекта Российской Федерации
ФГБУ "НМИЦ ТПМ" Минздрава России
(наименование стройки)
Выполнение работ по текущему ремонту ИТП по адресу: г.Москва, Петроверигский пер., д.10, стр.3
(наименование объекта капитального строительства)
ЛОКАЛЬНАЯ СМЕТА № Новая локальная смета
Выполнение работ по текущему ремонту ИТП по адресу: г.Москва, Петроверигский пер., д.10, стр.3
(наименование работ и затрат)
Составлен |  | Ресурсно-индексным | методом
Основание
(проектная и (или) иная техническая документация)
Составлен(а) в текущем уровне цен на март 2026 года
Сметная стоимость |  | 393.37 |  | тыс. руб.
[6 empty] | Средства на оплату труда рабочих |  |  |  | 68.37 | тыс. руб.
| в том числе: |  |  |  |  | Средства на оплату труда машинистов |  |  |  | 1.09 | тыс. руб.
| строительных работ | 369.58 |  | тыс. руб. |  | Нормативные затраты труда рабочих |  |  |  | 99.1508 | чел.-ч.
| монтажных работ | 2.46 |  | тыс. руб. |  | Нормативные затраты труда машинистов |  |  |  | 1.4984 | чел.-ч.
| оборудования | 21.33 |  | тыс. руб.
| прочих затрат | 0 |  | тыс. руб.
№ п/п | Обоснование | Наименование работ и затрат | Единица измерения | Количество |  |  | Сметная стоимость, руб.
|  |  |  | на единицу измерения | коэффициенты | всего с учетом коэффициентов | на единицу измерения в базисном уровне цен | индекс | на единицу измерения в текущем уровне цен | коэффициенты | всего в текущем уровне цен
1 | 2 | 3 | 4 | 5 | 6 | 7 | 8 | 9 | 10 | 11 | 12
Раздел: Прочистка и промывка оборудования
1 | ГЭСНр 65-02-011-01 | Прочистка и промывка: радиаторов отопления весом до 80 кг внутри здания (применительно - насос циркуляционный, насос подпиточный, насос дренажный) | 100 ШТ | 0.05 |  | 0.05
| 421/пр_2020_прил.10_т.5_п.1.2_гр.5 | Производство ремонтно-строительных работ осуществляется в помещениях эксплуатируемого объекта капитального строительства без остановки рабочего процесса, при этом: в зоне производства ремонтно-строительных работ имеются действующее технологическое или лабораторное оборудование, мебель и иные загромождающие помещения предметы ЭМ *1,15; ЗТ *1,15; ЗТм *1,15 | [24 empty] | Производство ремонтно-строительных работ осуществляется в помещениях эксплуатируемого объекта капитального строительства без остановки рабочего процесса, при этом: в зоне производства ремонтно-строительных работ имеются действующее технологическое или лабораторное оборудование, мебель и иные загромождающие помещения предметы ЭМ *1,15; ЗТ *1,15; ЗТм *1,15
Объем: 0,05=(2+2+1)/100
| 1 | ОТ (ЗТ) | чел.-ч. |  |  | 10.2643 |  |  |  |  | 6664.63
| 1-100-31 | Средний разряд работы 3,1 | чел.-ч. | 178.51 | 1.15 | 10.2643 |  |  | 649.3 |  | 6664.63
| 4 | М | [8 empty] | 139.47
| 01.7.03.01-0001 | Вода | м3 | 4.2 |  | 0.21 | 35.71 | 1.53 | 54.64 |  | 11.47
| 01.7.07.29-0101 | Очес льняной | кг | 5 |  | 0.25 | 128.4 | 1.33 | 170.77 |  | 42.69
| 14.4.02.04-0142 | Краска масляная МА-0115, мумия, сурик железный | кг | 12 |  | 0.6 | 79.88 | 1.4 | 111.83 |  | 67.1
| 14.5.05.01-0012 | Олифа комбинированная для разведения масляных густотертых красок и для внешних работ по деревянным поверхностям | т | 0.005 |  | 0.00025 | 60697.21 | 1.2 | 72836.65 |  | 18.21
|  | Итого прямые затраты | [8 empty] | 6804.1
|  | ФОТ | [8 empty] | 6664.63
| Пр/812-099.2-1 | НР Внутренние санитарнотехнические работы: смена труб, санприборов, запорной арматуры и другое | % | 103 |  | 103 |  |  |  |  | 6864.57
| Пр/774-099.2 | СП Внутренние санитарнотехнические работы: смена труб, санприборов, запорной арматуры и другое | % | 52 |  | 52 |  |  |  |  | 3465.61
|  | Всего по позиции | [5 empty] | 342685.6 |  | 17134.28 |  | 33.44 | 16.88 | 17134.28 | 0 | = | 6664.63 | 0 | = | 139.47 | 6864.57 | 3465.61 |  | 1
2 | ГЭСНр 65-02-011-02 | Прочистка и промывка: радиаторов отопления весом свыше 80 до 160 кг внутри здания (применительно - насос циркуляционный) | 100 ШТ | 0.02 |  | 0.02
| 421/пр_2020_прил.10_т.5_п.1.2_гр.5 | Производство ремонтно-строительных работ осуществляется в помещениях эксплуатируемого объекта капитального строительства без остановки рабочего процесса, при этом: в зоне производства ремонтно-строительных работ имеются действующее технологическое или лабораторное оборудование, мебель и иные загромождающие помещения предметы ЭМ *1,15; ЗТ *1,15; ЗТм *1,15 | [24 empty] | Производство ремонтно-строительных работ осуществляется в помещениях эксплуатируемого объекта капитального строительства без остановки рабочего процесса, при этом: в зоне производства ремонтно-строительных работ имеются действующее технологическое или лабораторное оборудование, мебель и иные загромождающие помещения предметы ЭМ *1,15; ЗТ *1,15; ЗТм *1,15
Объем: 0,02=(2)/100
| 1 | ОТ (ЗТ) | чел.-ч. |  |  | 6.0377 |  |  |  |  | 3920.3
| 1-100-31 | Средний разряд работы 3,1 | чел.-ч. | 262.51 | 1.15 | 6.0377 |  |  | 649.3 |  | 3920.3
| 4 | М | [8 empty] | 60.05
| 01.7.03.01-0001 | Вода | м3 | 8.1 |  | 0.162 | 35.71 | 1.53 | 54.64 |  | 8.85
| 01.7.07.29-0101 | Очес льняной | кг | 5 |  | 0.1 | 128.4 | 1.33 | 170.77 |  | 17.08
| 14.4.02.04-0142 | Краска масляная МА-0115, мумия, сурик железный | кг | 12 |  | 0.24 | 79.88 | 1.4 | 111.83 |  | 26.84
| 14.5.05.01-0012 | Олифа комбинированная для разведения масляных густотертых красок и для внешних работ по деревянным поверхностям | т | 0.005 |  | 0.0001 | 60697.21 | 1.2 | 72836.65 |  | 7.28
|  | Итого прямые затраты | [8 empty] | 3980.35
|  | ФОТ | [8 empty] | 3920.3
| Пр/812-099.2-1 | НР Внутренние санитарнотехнические работы: смена труб, санприборов, запорной арматуры и другое | % | 103 |  | 103 |  |  |  |  | 4037.91
| Пр/774-099.2 | СП Внутренние санитарнотехнические работы: смена труб, санприборов, запорной арматуры и другое | % | 52 |  | 52 |  |  |  |  | 2038.56
|  | Всего по позиции | [5 empty] | 502841 |  | 10056.82 |  | 13.38 | 6.75 | 10056.82 | 0 | = | 3920.3 | 0 | = | 60.05 | 4037.91 | 2038.56 |  | 1
3 | ГЭСНр 65-02-011-02 | Прочистка и промывка: радиаторов отопления весом свыше 80 до 160 кг внутри здания (применительно - расширительный бак) | 100 ШТ | 0.01 |  | 0.01
| 421/пр_2020_прил.10_т.5_п.1.2_гр.5 | Производство ремонтно-строительных работ осуществляется в помещениях эксплуатируемого объекта капитального строительства без остановки рабочего процесса, при этом: в зоне производства ремонтно-строительных работ имеются действующее технологическое или лабораторное оборудование, мебель и иные загромождающие помещения предметы ЭМ *1,15; ЗТ *1,15; ЗТм *1,15 | [24 empty] | Производство ремонтно-строительных работ осуществляется в помещениях эксплуатируемого объекта капитального строительства без остановки рабочего процесса, при этом: в зоне производства ремонтно-строительных работ имеются действующее технологическое или лабораторное оборудование, мебель и иные загромождающие помещения предметы ЭМ *1,15; ЗТ *1,15; ЗТм *1,15
Объем: 0,01=(1)/100
| 1 | ОТ (ЗТ) | чел.-ч. |  |  | 3.0189 |  |  |  |  | 1960.15
| 1-100-31 | Средний разряд работы 3,1 | чел.-ч. | 262.51 | 1.15 | 3.0189 |  |  | 649.3 |  | 1960.15
| 4 | М | [8 empty] | 30.03
| 01.7.03.01-0001 | Вода | м3 | 8.1 |  | 0.081 | 35.71 | 1.53 | 54.64 |  | 4.43
| 01.7.07.29-0101 | Очес льняной | кг | 5 |  | 0.05 | 128.4 | 1.33 | 170.77 |  | 8.54
| 14.4.02.04-0142 | Краска масляная МА-0115, мумия, сурик железный | кг | 12 |  | 0.12 | 79.88 | 1.4 | 111.83 |  | 13.42
| 14.5.05.01-0012 | Олифа комбинированная для разведения масляных густотертых красок и для внешних работ по деревянным поверхностям | т | 0.005 |  | 5e-05 | 60697.21 | 1.2 | 72836.65 |  | 3.64
|  | Итого прямые затраты | [8 empty] | 1990.18
|  | ФОТ | [8 empty] | 1960.15
| Пр/812-099.2-1 | НР Внутренние санитарнотехнические работы: смена труб, санприборов, запорной арматуры и другое | % | 103 |  | 103 |  |  |  |  | 2018.95
| Пр/774-099.2 | СП Внутренние санитарнотехнические работы: смена труб, санприборов, запорной арматуры и другое | % | 52 |  | 52 |  |  |  |  | 1019.28
|  | Всего по позиции | [5 empty] | 502841 |  | 5028.41 |  | 6.68 | 3.37 | 5028.41 | 0 | = | 1960.15 | 0 | = | 30.03 | 2018.95 | 1019.28 |  | 1
4 | ГЭСНр 65-02-011-02 | Прочистка и промывка: радиаторов отопления весом свыше 80 до 160 кг внутри (применительно - грязевик на вводе и в ИТП) | 100 ШТ | 0.07 |  | 0.07
| 421/пр_2020_прил.10_т.5_п.1.2_гр.5 | Производство ремонтно-строительных работ осуществляется в помещениях эксплуатируемого объекта капитального строительства без остановки рабочего процесса, при этом: в зоне производства ремонтно-строительных работ имеются действующее технологическое или лабораторное оборудование, мебель и иные загромождающие помещения предметы ЭМ *1,15; ЗТ *1,15; ЗТм *1,15 | [24 empty] | Производство ремонтно-строительных работ осуществляется в помещениях эксплуатируемого объекта капитального строительства без остановки рабочего процесса, при этом: в зоне производства ремонтно-строительных работ имеются действующее технологическое или лабораторное оборудование, мебель и иные загромождающие помещения предметы ЭМ *1,15; ЗТ *1,15; ЗТм *1,15
Объем: 0,07=(1+6)/100
| 1 | ОТ (ЗТ) | чел.-ч. |  |  | 21.1321 |  |  |  |  | 13721.04
| 1-100-31 | Средний разряд работы 3,1 | чел.-ч. | 262.51 | 1.15 | 21.1321 |  |  | 649.3 |  | 13721.04
| 4 | М | [8 empty] | 210.18
| 01.7.03.01-0001 | Вода | м3 | 8.1 |  | 0.567 | 35.71 | 1.53 | 54.64 |  | 30.98
| 01.7.07.29-0101 | Очес льняной | кг | 5 |  | 0.35 | 128.4 | 1.33 | 170.77 |  | 59.77
| 14.4.02.04-0142 | Краска масляная МА-0115, мумия, сурик железный | кг | 12 |  | 0.84 | 79.88 | 1.4 | 111.83 |  | 93.94
| 14.5.05.01-0012 | Олифа комбинированная для разведения масляных густотертых красок и для внешних работ по деревянным поверхностям | т | 0.005 |  | 0.00035 | 60697.21 | 1.2 | 72836.65 |  | 25.49
|  | Итого прямые затраты | [8 empty] | 13931.22
|  | ФОТ | [8 empty] | 13721.04
| Пр/812-099.2-1 | НР Внутренние санитарнотехнические работы: смена труб, санприборов, запорной арматуры и другое | % | 103 |  | 103 |  |  |  |  | 14132.67
| Пр/774-099.2 | СП Внутренние санитарнотехнические работы: смена труб, санприборов, запорной арматуры и другое | % | 52 |  | 52 |  |  |  |  | 7134.94
|  | Всего по позиции | [5 empty] | 502840.4286 |  | 35198.83 |  | 46.81 | 23.63 | 35198.83 | 0 | = | 13721.04 | 0 | = | 210.18 | 14132.67 | 7134.94 |  | 1
5 | ГЭСНр 65-02-011-03 | Прочистка и промывка: радиаторов отопления весом свыше 160 до 240 кг внутри здания (применительно - теплообменник) | 100 ШТ | 0.03 |  | 0.03
| 421/пр_2020_прил.10_т.5_п.1.2_гр.5 | Производство ремонтно-строительных работ осуществляется в помещениях эксплуатируемого объекта капитального строительства без остановки рабочего процесса, при этом: в зоне производства ремонтно-строительных работ имеются действующее технологическое или лабораторное оборудование, мебель и иные загромождающие помещения предметы ЭМ *1,15; ЗТ *1,15; ЗТм *1,15 | [24 empty] | Производство ремонтно-строительных работ осуществляется в помещениях эксплуатируемого объекта капитального строительства без остановки рабочего процесса, при этом: в зоне производства ремонтно-строительных работ имеются действующее технологическое или лабораторное оборудование, мебель и иные загромождающие помещения предметы ЭМ *1,15; ЗТ *1,15; ЗТм *1,15
Объем: 0,03=(3)/100
| 1 | ОТ (ЗТ) | чел.-ч. |  |  | 13.4036 |  |  |  |  | 8702.95
| 1-100-31 | Средний разряд работы 3,1 | чел.-ч. | 388.51 | 1.15 | 13.4036 |  |  | 649.3 |  | 8702.95
| 4 | М | [8 empty] | 96.97
| 01.7.03.01-0001 | Вода | м3 | 12.3 |  | 0.369 | 35.71 | 1.53 | 54.64 |  | 20.16
| 01.7.07.29-0101 | Очес льняной | кг | 5 |  | 0.15 | 128.4 | 1.33 | 170.77 |  | 25.62
| 14.4.02.04-0142 | Краска масляная МА-0115, мумия, сурик железный | кг | 12 |  | 0.36 | 79.88 | 1.4 | 111.83 |  | 40.26
| 14.5.05.01-0012 | Олифа комбинированная для разведения масляных густотертых красок и для внешних работ по деревянным поверхностям | т | 0.005 |  | 0.00015 | 60697.21 | 1.2 | 72836.65 |  | 10.93
|  | Итого прямые затраты | [8 empty] | 8799.92
|  | ФОТ | [8 empty] | 8702.95
| Пр/812-099.2-1 | НР Внутренние санитарнотехнические работы: смена труб, санприборов, запорной арматуры и другое | % | 103 |  | 103 |  |  |  |  | 8964.04
| Пр/774-099.2 | СП Внутренние санитарнотехнические работы: смена труб, санприборов, запорной арматуры и другое | % | 52 |  | 52 |  |  |  |  | 4525.53
|  | Всего по позиции | [5 empty] | 742983 |  | 22289.49 |  | 20.06 | 10.13 | 22289.49 | 0 | = | 8702.95 | 0 | = | 96.97 | 8964.04 | 4525.53 |  | 1
|  | Итого прямые затраты по разделу | [8 empty] | 35505.77
в том числе
|  | оплата труда | [8 empty] | 34969.07
|  | эксплуатация машин и механизмов | [8 empty] | 0
в том числе
|  | эксплуатация машин и механизмов | [8 empty] | 0
в том числе
|  | оплата труда машинистов (ОТм) | [8 empty] | 0
|  | доплаты к оплате труда машинистов | [8 empty] | 0
|  | материальные ресурсы | [8 empty] | 536.7
в том числе
|  | материальные ресурсы без учета дополнительной перевозки | [8 empty] | 536.7
|  | дополнительная перевозка материальных ресурсов | [8 empty] | 0
|  | перевозка | [8 empty] | 0
|  | Всего ФОТ (справочно) | [8 empty] | 34969.07
|  | Всего накладные расходы | [8 empty] | 36018.14
|  | Всего сметная прибыль | [8 empty] | 18183.92
|  | Итого оборудование | [8 empty] | 0
в том числе
|  | оборудование без учета дополнительной перевозки | [8 empty] | 0
|  | дополнительная перевозка оборудования | [8 empty] | 0
Итого прочие затраты
|  | Итого прочие затраты | [8 empty] | 0
|  | Итого хозяйственный инвентарь | [8 empty] | 0
|  | Итого по разделу | [8 empty] | 89707.83
Справочно
|  | материальные ресурсы, отсутствующие в ФРСН | [8 empty] | 0
|  | оборудование, отсутствующие в ФРСН | [8 empty] | 0
|  | затраты труда рабочих |  |  |  | 53.8566
|  | затраты труда машинистов |  |  |  | 0
Раздел: Ремонт
6 | ГЭСНр 65-02-007-01 | Ремонт задвижек диаметром: до 100 мм без снятия с места | 100 ШТ | 0.02 |  | 0.02
| 421/пр_2020_прил.10_т.5_п.1.2_гр.5 | Производство ремонтно-строительных работ осуществляется в помещениях эксплуатируемого объекта капитального строительства без остановки рабочего процесса, при этом: в зоне производства ремонтно-строительных работ имеются действующее технологическое или лабораторное оборудование, мебель и иные загромождающие помещения предметы ЭМ *1,15; ЗТ *1,15; ЗТм *1,15 | [24 empty] | Производство ремонтно-строительных работ осуществляется в помещениях эксплуатируемого объекта капитального строительства без остановки рабочего процесса, при этом: в зоне производства ремонтно-строительных работ имеются действующее технологическое или лабораторное оборудование, мебель и иные загромождающие помещения предметы ЭМ *1,15; ЗТ *1,15; ЗТм *1,15
Объем: 0,02=(1+1)/100
| 1 | ОТ (ЗТ) | чел.-ч. |  |  | 6.9552 |  |  |  |  | 4516.01
| 1-100-31 | Средний разряд работы 3,1 | чел.-ч. | 302.4 | 1.15 | 6.9552 |  |  | 649.3 |  | 4516.01
| 2 | ЭМ | [8 empty] | 0.15
|  | ОТм(ЗТм) | чел.-ч. |  |  | 0.00023 |  |  |  |  | 0.17 | [13 empty] | 1
| 91.14.02-001 | Автомобили бортовые, грузоподъемность до 5 т | маш.-ч | 0.01 | 1.15 | 0.00023 |  |  | 643.29 |  | 0.15
| 4-100-040 | ОТм(ЗТм) Средний разряд машинистов 4 | чел.-ч. | 0.01 | 1.15 | 0.00023 |  |  | 722.05 |  | 0.17 | [13 empty] | 1
| 4 | М | [8 empty] | 115.16
| 01.1.02.08-1040 | Лист паронитовый марки ПМБ (ПОН-А, ПОН-Б), толщина от 0,4 до 5 мм | кг | 25.2 |  | 0.504 | 137.59 | 1.18 | 162.36 |  | 81.83
| 01.3.01.06-0051 | Смазка солидол жировой Ж | кг | 7.8 |  | 0.156 | 58.53 | 1.6 | 93.65 |  | 14.61
| 01.7.07.09-0041 | Набивки сальниковые, марка АП | кг | 3.5 |  | 0.07 | 303.95 | 0.88 | 267.48 |  | 18.72
|  | Итого прямые затраты | [8 empty] | 4631.49
|  | ФОТ | [8 empty] | 4516.18
| Пр/812-099.2-1 | НР Внутренние санитарнотехнические работы: смена труб, санприборов, запорной арматуры и другое | % | 103 |  | 103 |  |  |  |  | 4651.67
| Пр/774-099.2 | СП Внутренние санитарнотехнические работы: смена труб, санприборов, запорной арматуры и другое | % | 52 |  | 52 |  |  |  |  | 2348.41
|  | Всего по позиции | [5 empty] | 581578.5 |  | 11631.57 |  | 28.25 | 14.26 | 11631.57 | 0.15 | = | 4516.01 | 0.17 | = | 115.16 | 4651.67 | 2348.41 |  | 1
7 | ГЭСНр 65-01-003-04 | Снятие клапанов фланцевых: обратных диаметром до 50 мм | 100 ШТ | 0.01 |  | 0.01
| 421/пр_2020_прил.10_т.5_п.1.2_гр.5 | Производство ремонтно-строительных работ осуществляется в помещениях эксплуатируемого объекта капитального строительства без остановки рабочего процесса, при этом: в зоне производства ремонтно-строительных работ имеются действующее технологическое или лабораторное оборудование, мебель и иные загромождающие помещения предметы ЭМ *1,15; ЗТ *1,15; ЗТм *1,15 | [24 empty] | Производство ремонтно-строительных работ осуществляется в помещениях эксплуатируемого объекта капитального строительства без остановки рабочего процесса, при этом: в зоне производства ремонтно-строительных работ имеются действующее технологическое или лабораторное оборудование, мебель и иные загромождающие помещения предметы ЭМ *1,15; ЗТ *1,15; ЗТм *1,15
Объем: 0,01=(1)/100
| 1 | ОТ (ЗТ) | чел.-ч. |  |  | 0.53878 |  |  |  |  | 345.47
| 1-100-30 | Средний разряд работы 3,0 | чел.-ч. | 46.85 | 1.15 | 0.53878 |  |  | 641.22 |  | 345.47
| 2 | ЭМ | [8 empty] | 0.24
|  | ОТм(ЗТм) | чел.-ч. |  |  | 0.004255 |  |  |  |  | 2.73 | [13 empty] | 1
| 91.06.06-048 | Подъемники одномачтовые, грузоподъемность до 500 кг, высота подъема 45 м | маш.-ч | 0.37 | 1.15 | 0.004255 | 37.32 | 1.54 | 57.47 |  | 0.24
| 4-100-030 | ОТм(ЗТм) Средний разряд машинистов 3 | чел.-ч. | 0.37 | 1.15 | 0.004255 |  |  | 641.22 |  | 2.73 | [13 empty] | 1
|  | Итого прямые затраты | [8 empty] | 348.44
7.1 | 999-9899 | Строительный мусор и масса возвратных материалов | т | 1.51 |  | 0.0151 | 0 |  |  |  | 0 | 0 | 0 | 0 | [5 empty] | 0 | 0 | 0 |  | 1
|  | ФОТ | [8 empty] | 348.2
| Пр/812-099.1-1 | НР Внутренние санитарнотехнические работы: демонтаж и разборка | % | 87 |  | 87 |  |  |  |  | 302.93
| Пр/774-099.1 | СП Внутренние санитарнотехнические работы: демонтаж и разборка | % | 44 |  | 44 |  |  |  |  | 153.21
|  | Всего по позиции | [5 empty] | 80458 |  | 804.58 |  | 11.15 | 5.64 | 804.58 | 0.24 | = | 345.47 | 2.73 | = | 0 | 302.93 | 153.21 |  | 1
8 | ГЭСНм 11-02-001-01 | Прибор, устанавливаемый на резьбовых соединениях, масса: до 1,5 кг | ШТ | 1 |  | 1
| 421/пр_2020_прил.10_т.5_п.1.2_гр.4 | Производство ремонтно-строительных работ осуществляется в помещениях эксплуатируемого объекта капитального строительства без остановки рабочего процесса, при этом: в зоне производства ремонтно-строительных работ имеются действующее технологическое или лабораторное оборудование, мебель и иные загромождающие помещения предметы ЭМ *1,35; ЗТ *1,35; ЗТм *1,35 | [24 empty] | Производство ремонтно-строительных работ осуществляется в помещениях эксплуатируемого объекта капитального строительства без остановки рабочего процесса, при этом: в зоне производства ремонтно-строительных работ имеются действующее технологическое или лабораторное оборудование, мебель и иные загромождающие помещения предметы ЭМ *1,35; ЗТ *1,35; ЗТм *1,35
| 1 | ОТ (ЗТ) | чел.-ч. |  |  | 1.3905 |  |  |  |  | 1033.98
| 1-100-42 | Средний разряд работы 4,2 | чел.-ч. | 1.03 | 1.35 | 1.3905 |  |  | 743.6 |  | 1033.98
| 4 | М | [8 empty] | 6.82
| 01.1.02.08-1040 | Лист паронитовый марки ПМБ (ПОН-А, ПОН-Б), толщина от 0,4 до 5 мм | кг | 0.042 |  | 0.042 | 137.59 | 1.18 | 162.36 |  | 6.82
|  | Итого прямые затраты | [8 empty] | 1040.8
8.1 | 421/пр_2020_п.75_пп.а | Сметная стоимость вспомогательных ненормируемых материальных ресурсов, не учтенная в сметной норме, 2% | % | 2 |  | 2 |  |  |  |  | 15.32 | 0 | 0 | 15.32 | [5 empty] | 15.32 | 0 | 0 |  | 2
8.2 | 69.1.03.01-0008 | Оборудование : Клапан автоматический балансировочный с внутренней резьбой, с изменяемой настройкой, со спускным краном и импульсной трубкой, диапазон перепада давления 0,02-0,06 МПа, диаметр 25 мм | КОМПЛ | 1 |  | 1 | 18232.81 | 1.17 | 21332.39 |  | 21332.39 | 0 | 0 | 21332.39 | [5 empty] | 21332.39 | 0 | 0 | 21332.39 | 3
|  | ФОТ | [8 empty] | 1033.98
| Пр/812-053.0-1 | НР Приборы, средства автоматизации и вычислительной техники | % | 90 |  | 90 |  |  |  |  | 930.58
| Пр/774-053.0 | СП Приборы, средства автоматизации и вычислительной техники | % | 46 |  | 46 |  |  |  |  | 475.63
|  | Всего по позиции | [5 empty] | 23794.72 |  | 23794.72 |  | 669.24 | 342.06 | 2447.01 | 0 | = | 1033.98 | 0 | = | 6.82 | 930.58 | 475.63 |  | 2
9 | ГЭСНр 65-01-003-13 | Снятие задвижек диаметром: до 100 мм | 100 ШТ | 0.01 |  | 0.01
| 421/пр_2020_прил.10_т.5_п.1.2_гр.5 | Производство ремонтно-строительных работ осуществляется в помещениях эксплуатируемого объекта капитального строительства без остановки рабочего процесса, при этом: в зоне производства ремонтно-строительных работ имеются действующее технологическое или лабораторное оборудование, мебель и иные загромождающие помещения предметы ЭМ *1,15; ЗТ *1,15; ЗТм *1,15 | [24 empty] | Производство ремонтно-строительных работ осуществляется в помещениях эксплуатируемого объекта капитального строительства без остановки рабочего процесса, при этом: в зоне производства ремонтно-строительных работ имеются действующее технологическое или лабораторное оборудование, мебель и иные загромождающие помещения предметы ЭМ *1,15; ЗТ *1,15; ЗТм *1,15
Объем: 0,01=(1)/100
| 1 | ОТ (ЗТ) | чел.-ч. |  |  | 1.0959 |  |  |  |  | 702.75
| 1-100-30 | Средний разряд работы 3,0 | чел.-ч. | 95.3 | 1.15 | 1.0959 |  |  | 641.22 |  | 702.75
| 2 | ЭМ | [8 empty] | 0.17
|  | ОТм(ЗТм) | чел.-ч. |  |  | 0.002875 |  |  |  |  | 1.84 | [13 empty] | 1
| 91.06.06-048 | Подъемники одномачтовые, грузоподъемность до 500 кг, высота подъема 45 м | маш.-ч | 0.25 | 1.15 | 0.002875 | 37.32 | 1.54 | 57.47 |  | 0.17
| 4-100-030 | ОТм(ЗТм) Средний разряд машинистов 3 | чел.-ч. | 0.25 | 1.15 | 0.002875 |  |  | 641.22 |  | 1.84 | [13 empty] | 1
|  | Итого прямые затраты | [8 empty] | 704.76
9.1 | 999-9899 | Строительный мусор и масса возвратных материалов | т | 3.98 |  | 0.0398 | 0 |  |  |  | 0 | 0 | 0 | 0 | [5 empty] | 0 | 0 | 0 |  | 1
|  | ФОТ | [8 empty] | 704.59
| Пр/812-099.1-1 | НР Внутренние санитарнотехнические работы: демонтаж и разборка | % | 87 |  | 87 |  |  |  |  | 612.99
| Пр/774-099.1 | СП Внутренние санитарнотехнические работы: демонтаж и разборка | % | 44 |  | 44 |  |  |  |  | 310.02
|  | Всего по позиции | [5 empty] | 162777 |  | 1627.77 |  | 11.15 | 5.64 | 1627.77 | 0.17 | = | 702.75 | 1.84 | = | 0 | 612.99 | 310.02 |  | 1
10 | ГЭСН 16-05-001-03 | Установка вентилей, задвижек, затворов, клапанов обратных, кранов проходных на трубопроводах из стальных труб диаметром: до 100 мм | ШТ | 1 |  | 1
| 421/пр_2020_прил.10_т.5_п.1.2_гр.3 | Производство ремонтно-строительных работ осуществляется в помещениях эксплуатируемого объекта капитального строительства без остановки рабочего процесса, при этом: в зоне производства ремонтно-строительных работ имеются действующее технологическое или лабораторное оборудование, мебель и иные загромождающие помещения предметы ЭМ *1,35; ЗТ *1,35; ЗТм *1,35 | [24 empty] | Производство ремонтно-строительных работ осуществляется в помещениях эксплуатируемого объекта капитального строительства без остановки рабочего процесса, при этом: в зоне производства ремонтно-строительных работ имеются действующее технологическое или лабораторное оборудование, мебель и иные загромождающие помещения предметы ЭМ *1,35; ЗТ *1,35; ЗТм *1,35
| 1 | ОТ (ЗТ) | чел.-ч. |  |  | 3.51 |  |  |  |  | 2392.52
| 1-100-35 | Средний разряд работы 3,5 | чел.-ч. | 2.6 | 1.35 | 3.51 |  |  | 681.63 |  | 2392.52
| 2 | ЭМ | [8 empty] | 80.84
|  | ОТм(ЗТм) | чел.-ч. |  |  | 0.054 |  |  |  |  | 45.68 | [13 empty] | 1
| 91.05.01-017 | Краны башенные, грузоподъемность 8 т | маш.-ч | 0.01 | 1.35 | 0.0135 |  |  | 1039.32 |  | 14.03
| 4-100-060 | ОТм(ЗТм) Средний разряд машинистов 6 | чел.-ч. | 0.01 | 1.35 | 0.0135 |  |  | 969.91 |  | 13.09 | [13 empty] | 1
| 91.05.05-015 | Краны на автомобильном ходу, грузоподъемность 16 т | маш.-ч | 0.01 | 1.35 | 0.0135 |  |  | 1629.55 |  | 22
| 4-100-060 | ОТм(ЗТм) Средний разряд машинистов 6 | чел.-ч. | 0.01 | 1.35 | 0.0135 |  |  | 969.91 |  | 13.09 | [13 empty] | 1
| 91.14.02-001 | Автомобили бортовые, грузоподъемность до 5 т | маш.-ч | 0.02 | 1.35 | 0.027 |  |  | 643.29 |  | 17.37
| 4-100-040 | ОТм(ЗТм) Средний разряд машинистов 4 | чел.-ч. | 0.02 | 1.35 | 0.027 |  |  | 722.05 |  | 19.5 | [13 empty] | 1
| 91.17.04-233 | Аппараты сварочные для ручной дуговой сварки, сварочный ток до 350 А | маш.-ч | 0.63 | 1.35 | 0.8505 |  |  | 32.26 |  | 27.44
| 4 | М | [8 empty] | 401.32
| 01.1.02.08-0002 | Прокладки из паронита ПМБ, толщина 1 мм, диаметр 100 мм | 1000 ШТ | 0.002 |  | 0.002 | 13680.39 | 1.18 | 16142.86 |  | 32.29
| 01.7.11.07-0227 | Электроды сварочные для сварки низколегированных и углеродистых сталей УОНИ 13/45, Э42А, диаметр 4-5 мм | кг | 0.33 |  | 0.33 | 155.63 | 0.78 | 121.39 |  | 40.06
| 01.7.15.03-0014 | Болты стальные с шестигранной головкой, в комплекте с шестигранной гайкой и плоской круглой шайбой, диаметр резьбы М16, длина болта 25-200 мм | т | 0.00207 |  | 0.00207 | 145801.49 | 1.09 | 158923.62 |  | 328.97
| 18.1.02.01 | Арматура трубопроводная фланцевая | ШТ | 1 |  | 1
| 23.8.03.11 | Фланцы стальные | ШТ | 2 |  | 2
|  | Итого прямые затраты | [8 empty] | 2920.36
10.1 | 18.1.02.01-0029 | Задвижка клиновая с выдвижным шпинделем, привод ручной, номинальное давление 2,5 МПа, номинальный диаметр 100 мм | ШТ | 1 |  | 1 | 14994.24 | 1.31 | 19642.45 |  | 19642.45 | 0 | 0 | 19642.45 | [5 empty] | 19642.45 | 0 | 0 |  | 1
10.2 | 23.8.03.11-0009 | Фланец приварной встык, марка стали 20, номинальное давление 1,6 МПа, номинальный диаметр 100 мм | ШТ | 2 |  | 2 |  |  | 838.89 |  | 1677.78 | 0 | 0 | 1677.78 | [5 empty] | 1677.78 | 0 | 0 |  | 1
|  | ФОТ | [8 empty] | 2438.2
| Пр/812-016.0-1 | НР Сантехнические работы: внутренние трубопроводы, внутренние устройства водопровода, канализации, отопления, газоснабжения, вентиляция кондиционирование воздуха | % | 121 |  | 121 |  |  |  |  | 2950.22
| Пр/774-016.0 | СП Сантехнические работы: внутренние трубопроводы, внутренние устройства водопровода, канализации, отопления, газоснабжения, вентиляция кондиционирование воздуха | % | 72 |  | 72 |  |  |  |  | 1755.5
|  | Всего по позиции | [5 empty] | 28946.31 |  | 28946.31 |  | 4045.64 | 2407.32 | 7626.08 | 80.84 | = | 2392.52 | 45.68 | = | 401.32 | 2950.22 | 1755.5 |  | 1
|  | Итого прямые затраты по разделу | [8 empty] | 30981.4
в том числе
|  | оплата труда | [8 empty] | 8990.73
|  | эксплуатация машин и механизмов | [8 empty] | 131.82
в том числе
|  | эксплуатация машин и механизмов | [8 empty] | 81.4
в том числе
|  | оплата труда машинистов (ОТм) | [8 empty] | 50.42
|  | доплаты к оплате труда машинистов | [8 empty] | 0
|  | материальные ресурсы | [8 empty] | 21858.85
в том числе
|  | материальные ресурсы без учета дополнительной перевозки | [8 empty] | 21858.85
|  | дополнительная перевозка материальных ресурсов | [8 empty] | 0
|  | перевозка | [8 empty] | 0
|  | Всего ФОТ (справочно) | [8 empty] | 9041.15
|  | Всего накладные расходы | [8 empty] | 9448.39
|  | Всего сметная прибыль | [8 empty] | 5042.77
|  | Итого оборудование | [8 empty] | 21332.39
в том числе
|  | оборудование без учета дополнительной перевозки | [8 empty] | 21332.39
|  | дополнительная перевозка оборудования | [8 empty] | 0
Итого прочие затраты
|  | Итого прочие затраты | [8 empty] | 0
|  | Итого хозяйственный инвентарь | [8 empty] | 0
|  | Итого по разделу | [8 empty] | 66804.95
Справочно
|  | материальные ресурсы, отсутствующие в ФРСН | [8 empty] | 0
|  | оборудование, отсутствующие в ФРСН | [8 empty] | 0
|  | затраты труда рабочих |  |  |  | 13.4904
|  | затраты труда машинистов |  |  |  | 0.06136
Раздел: Восстановление изоляции
11 | ГЭСН 26-01-017-01 | Изоляция изделиями из вспененного каучука, вспененного полиэтилена трубопроводов наружным диметром: до 160 мм трубками | 10 м | 1 |  | 1
| 421/пр_2020_прил.10_т.5_п.1.2_гр.3 | Производство ремонтно-строительных работ осуществляется в помещениях эксплуатируемого объекта капитального строительства без остановки рабочего процесса, при этом: в зоне производства ремонтно-строительных работ имеются действующее технологическое или лабораторное оборудование, мебель и иные загромождающие помещения предметы ЭМ *1,35; ЗТ *1,35; ЗТм *1,35 | [24 empty] | Производство ремонтно-строительных работ осуществляется в помещениях эксплуатируемого объекта капитального строительства без остановки рабочего процесса, при этом: в зоне производства ремонтно-строительных работ имеются действующее технологическое или лабораторное оборудование, мебель и иные загромождающие помещения предметы ЭМ *1,35; ЗТ *1,35; ЗТм *1,35
Объем: 1=(10)/10
| 1 | ОТ (ЗТ) | чел.-ч. |  |  | 2.97 |  |  |  |  | 2208.49
| 1-100-42 | Средний разряд работы 4,2 | чел.-ч. | 2.2 | 1.35 | 2.97 |  |  | 743.6 |  | 2208.49
| 2 | ЭМ | [8 empty] | 233.44
|  | ОТм(ЗТм) | чел.-ч. |  |  | 0.3375 |  |  |  |  | 243.69 | [13 empty] | 1
| 91.14.02-001 | Автомобили бортовые, грузоподъемность до 5 т | маш.-ч | 0.25 | 1.35 | 0.3375 |  |  | 643.29 |  | 217.11
| 4-100-040 | ОТм(ЗТм) Средний разряд машинистов 4 | чел.-ч. | 0.25 | 1.35 | 0.3375 |  |  | 722.05 |  | 243.69 | [13 empty] | 1
| 91.21.22-443 | Станки универсальные электромеханические для изготовления бандажей, диафрагм, пряжек, мощность 0,75 кВт | маш.-ч | 0.39 | 1.35 | 0.5265 | 21.39 | 1.45 | 31.02 |  | 16.33
| 4 | М | [8 empty] | 1240.78
| 01.7.06.14-0036 | Ленты термоизоляционные на основе вспененного каучука с липким слоем с одной стороны для герметизации стыков рулонной теплоизоляции, цвет серый, ширина 50 мм, толщина 3 мм | м | 15 |  | 15 | 40.94 | 1.53 | 62.64 |  | 939.6
| 10.1.02.02-0102 | Листы из алюминия марки АД1Н, толщина 0,5-2,0 мм | кг | 0.033 |  | 0.033 | 329.28 | 1.1 | 362.21 |  | 11.95
| 12.2.01.01-0021 | Клипсы (зажимы) | 100 ШТ | 0.3 |  | 0.3 | 237.35 | 1.33 | 315.68 |  | 94.7
| 14.1.04.01-0001 | Клей на основе вспененного синтетического каучука для склеивания изоляционных материалов | л | 0.143 |  | 0.143 | 774.67 | 1.54 | 1192.99 |  | 170.6
| 14.5.09.05-0103 | Очиститель клея | л | 0.02 |  | 0.02 | 830.95 | 1.44 | 1196.57 |  | 23.93
| 12.2.07.04 | Трубки из вспененного каучука, полиэтилена | м | 11 |  | 11
|  | Итого прямые затраты | [8 empty] | 3926.4
11.1 | 12.2.07.04-1102 | Трубки теплоизоляционные из вспененного синтетического каучука, без покрытия, Г1, плотность 70 кг/м3, температура применения от -200 до +150 (180) °C, внутренний диаметр 60 мм, толщина 32 мм | м | 11 |  | 11 | 1713.01 | 1.39 | 2381.08 |  | 26191.88 | 0 | 0 | 26191.88 | [5 empty] | 26191.88 | 0 | 0 |  | 1
11.2 | 14.3.02.06-0008 | Краска полимерная на водной основе для защиты теплоизоляционных материалов, температура применения от +7 до +30 °C, расход 0,4 л/м2, цвет белый, серый | л | 1 |  | 1 | 1116.36 | 1.2 | 1339.63 |  | 1339.63 | 0 | 0 | 1339.63 | [5 empty] | 1339.63 | 0 | 0 |  | 1
|  | ФОТ | [8 empty] | 2452.18
| Пр/812-020.0-1 | НР Теплоизоляционные работы | % | 97 |  | 97 |  |  |  |  | 2378.61
| Пр/774-020.0 | СП Теплоизоляционные работы | % | 55 |  | 55 |  |  |  |  | 1348.7
|  | Всего по позиции | [5 empty] | 35185.22 |  | 35185.22 |  | 1421.68 | 806.11 | 7653.71 | 233.44 | = | 2208.49 | 243.69 | = | 1240.78 | 2378.61 | 1348.7 |  | 1
12 | ГЭСН 26-01-017-01 | Изоляция изделиями из вспененного каучука, вспененного полиэтилена трубопроводов наружным диметром: до 160 мм трубками | 10 м | 2.4 |  | 2.4
| 421/пр_2020_прил.10_т.5_п.1.2_гр.3 | Производство ремонтно-строительных работ осуществляется в помещениях эксплуатируемого объекта капитального строительства без остановки рабочего процесса, при этом: в зоне производства ремонтно-строительных работ имеются действующее технологическое или лабораторное оборудование, мебель и иные загромождающие помещения предметы ЭМ *1,35; ЗТ *1,35; ЗТм *1,35 | [24 empty] | Производство ремонтно-строительных работ осуществляется в помещениях эксплуатируемого объекта капитального строительства без остановки рабочего процесса, при этом: в зоне производства ремонтно-строительных работ имеются действующее технологическое или лабораторное оборудование, мебель и иные загромождающие помещения предметы ЭМ *1,35; ЗТ *1,35; ЗТм *1,35
Объем: 2,4=(24)/10
| 1 | ОТ (ЗТ) | чел.-ч. |  |  | 7.128 |  |  |  |  | 5300.38
| 1-100-42 | Средний разряд работы 4,2 | чел.-ч. | 2.2 | 1.35 | 7.128 |  |  | 743.6 |  | 5300.38
| 2 | ЭМ | [8 empty] | 560.26
|  | ОТм(ЗТм) | чел.-ч. |  |  | 0.81 |  |  |  |  | 584.86 | [13 empty] | 1
| 91.14.02-001 | Автомобили бортовые, грузоподъемность до 5 т | маш.-ч | 0.25 | 1.35 | 0.81 |  |  | 643.29 |  | 521.06
| 4-100-040 | ОТм(ЗТм) Средний разряд машинистов 4 | чел.-ч. | 0.25 | 1.35 | 0.81 |  |  | 722.05 |  | 584.86 | [13 empty] | 1
| 91.21.22-443 | Станки универсальные электромеханические для изготовления бандажей, диафрагм, пряжек, мощность 0,75 кВт | маш.-ч | 0.39 | 1.35 | 1.2636 | 21.39 | 1.45 | 31.02 |  | 39.2
| 4 | М | [8 empty] | 2977.89
| 01.7.06.14-0036 | Ленты термоизоляционные на основе вспененного каучука с липким слоем с одной стороны для герметизации стыков рулонной теплоизоляции, цвет серый, ширина 50 мм, толщина 3 мм | м | 15 |  | 36 | 40.94 | 1.53 | 62.64 |  | 2255.04
| 10.1.02.02-0102 | Листы из алюминия марки АД1Н, толщина 0,5-2,0 мм | кг | 0.033 |  | 0.0792 | 329.28 | 1.1 | 362.21 |  | 28.69
| 12.2.01.01-0021 | Клипсы (зажимы) | 100 ШТ | 0.3 |  | 0.72 | 237.35 | 1.33 | 315.68 |  | 227.29
| 14.1.04.01-0001 | Клей на основе вспененного синтетического каучука для склеивания изоляционных материалов | л | 0.143 |  | 0.3432 | 774.67 | 1.54 | 1192.99 |  | 409.43
| 14.5.09.05-0103 | Очиститель клея | л | 0.02 |  | 0.048 | 830.95 | 1.44 | 1196.57 |  | 57.44
| 12.2.07.04 | Трубки из вспененного каучука, полиэтилена | м | 11 |  | 26.4
|  | Итого прямые затраты | [8 empty] | 9423.39
12.1 | 12.2.07.04-1320 | Трубки теплоизоляционные из вспененного синтетического каучука, без покрытия, Г1, плотность 40 кг/м3, температура применения от -200 до +110 °C, внутренний диаметр 114 мм, толщина 40 мм | м | 11 |  | 26.4 | 2826.55 | 1.36 | 3844.11 |  | 101484.5 | 0 | 0 | 101484.5 | [5 empty] | 101484.5 | 0 | 0 |  | 1
12.2 | 14.3.02.06-0008 | Краска полимерная на водной основе для защиты теплоизоляционных материалов, температура применения от +7 до +30 °C, расход 0,4 л/м2, цвет белый, серый | л | 1 |  | 2.4 | 1116.36 | 1.2 | 1339.63 |  | 3215.11 | 0 | 0 | 3215.11 | [5 empty] | 3215.11 | 0 | 0 |  | 1
|  | ФОТ | [8 empty] | 5885.24
| Пр/812-020.0-1 | НР Теплоизоляционные работы | % | 97 |  | 97 |  |  |  |  | 5708.68
| Пр/774-020.0 | СП Теплоизоляционные работы | % | 55 |  | 55 |  |  |  |  | 3236.88
|  | Всего по позиции | [5 empty] | 51278.5667 |  | 123068.56 |  | 3412.03 | 1934.66 | 18368.95 | 560.26 | = | 5300.38 | 584.86 | = | 2977.89 | 5708.68 | 3236.88 |  | 1
|  | Итого прямые затраты по разделу | [8 empty] | 145580.91
в том числе
|  | оплата труда | [8 empty] | 7508.87
|  | эксплуатация машин и механизмов | [8 empty] | 1622.25
в том числе
|  | эксплуатация машин и механизмов | [8 empty] | 793.7
в том числе
|  | оплата труда машинистов (ОТм) | [8 empty] | 828.55
|  | доплаты к оплате труда машинистов | [8 empty] | 0
|  | материальные ресурсы | [8 empty] | 136449.79
в том числе
|  | материальные ресурсы без учета дополнительной перевозки | [8 empty] | 136449.79
|  | дополнительная перевозка материальных ресурсов | [8 empty] | 0
|  | перевозка | [8 empty] | 0
|  | Всего ФОТ (справочно) | [8 empty] | 8337.42
|  | Всего накладные расходы | [8 empty] | 8087.29
|  | Всего сметная прибыль | [8 empty] | 4585.58
|  | Итого оборудование | [8 empty] | 0
в том числе
|  | оборудование без учета дополнительной перевозки | [8 empty] | 0
|  | дополнительная перевозка оборудования | [8 empty] | 0
Итого прочие затраты
|  | Итого прочие затраты | [8 empty] | 0
|  | Итого хозяйственный инвентарь | [8 empty] | 0
|  | Итого по разделу | [8 empty] | 158253.78
Справочно
|  | материальные ресурсы, отсутствующие в ФРСН | [8 empty] | 0
|  | оборудование, отсутствующие в ФРСН | [8 empty] | 0
|  | затраты труда рабочих |  |  |  | 10.098
|  | затраты труда машинистов |  |  |  | 1.1475
Раздел: Ремонт участка трубопровода
13 | ГЭСНр 65-02-003-05 | Разборка трубопроводов из водогазопроводных труб в зданиях и сооружениях на сварке диаметром: свыше 50 до 100 мм | 100 м | 0.05 |  | 0.05
| 421/пр_2020_прил.10_т.5_п.1.2_гр.5 | Производство ремонтно-строительных работ осуществляется в помещениях эксплуатируемого объекта капитального строительства без остановки рабочего процесса, при этом: в зоне производства ремонтно-строительных работ имеются действующее технологическое или лабораторное оборудование, мебель и иные загромождающие помещения предметы ЭМ *1,15; ЗТ *1,15; ЗТм *1,15 | [24 empty] | Производство ремонтно-строительных работ осуществляется в помещениях эксплуатируемого объекта капитального строительства без остановки рабочего процесса, при этом: в зоне производства ремонтно-строительных работ имеются действующее технологическое или лабораторное оборудование, мебель и иные загромождающие помещения предметы ЭМ *1,15; ЗТ *1,15; ЗТм *1,15
Объем: 0,05=(5)/100
| 1 | ОТ (ЗТ) | чел.-ч. |  |  | 3.7548 |  |  |  |  | 2407.62
| 1-100-30 | Средний разряд работы 3,0 | чел.-ч. | 65.3 | 1.15 | 3.7548 |  |  | 641.22 |  | 2407.62
| 2 | ЭМ | [8 empty] | 4.18
|  | ОТм(ЗТм) | чел.-ч. |  |  | 0 |  |  |  |  | 0 | [13 empty] | 1
| 91.17.04-042 | Аппараты для газовой сварки и резки | маш.-ч | 13.6 | 1.15 | 0.782 | 4.35 | 1.23 | 5.35 |  | 4.18
| 4 | М | [8 empty] | 22.14
| 01.3.02.03-0001 | Ацетилен газообразный технический | м3 | 0.35 |  | 0.0175 | 340.41 | 1.5 | 510.62 |  | 8.94
| 01.3.02.08-0001 | Кислород газообразный технический | м3 | 2.71 |  | 0.1355 | 114.64 | 0.85 | 97.44 |  | 13.2
|  | Итого прямые затраты | [8 empty] | 2433.94
|  | ФОТ | [8 empty] | 2407.62
| Пр/812-099.1-1 | НР Внутренние санитарнотехнические работы: демонтаж и разборка | % | 87 |  | 87 |  |  |  |  | 2094.63
| Пр/774-099.1 | СП Внутренние санитарнотехнические работы: демонтаж и разборка | % | 44 |  | 44 |  |  |  |  | 1059.35
|  | Всего по позиции | [5 empty] | 111758.4 |  | 5587.92 |  | 27.89 | 14.11 | 5587.92 | 4.18 | = | 2407.62 | 0 | = | 22.14 | 2094.63 | 1059.35 |  | 1
14 | ГЭСН 16-02-005-05 | Прокладка трубопроводов отопления и водоснабжения из стальных электросварных труб диаметром: 100 мм | 100 м | 0.05 |  | 0.05
| 421/пр_2020_прил.10_т.5_п.1.2_гр.3 | Производство ремонтно-строительных работ осуществляется в помещениях эксплуатируемого объекта капитального строительства без остановки рабочего процесса, при этом: в зоне производства ремонтно-строительных работ имеются действующее технологическое или лабораторное оборудование, мебель и иные загромождающие помещения предметы ЭМ *1,35; ЗТ *1,35; ЗТм *1,35 | [24 empty] | Производство ремонтно-строительных работ осуществляется в помещениях эксплуатируемого объекта капитального строительства без остановки рабочего процесса, при этом: в зоне производства ремонтно-строительных работ имеются действующее технологическое или лабораторное оборудование, мебель и иные загромождающие помещения предметы ЭМ *1,35; ЗТ *1,35; ЗТм *1,35
Объем: 0,05=(5)/100
| 1 | ОТ (ЗТ) | чел.-ч. |  |  | 4.8937 |  |  |  |  | 3586.24
| 1-100-41 | Средний разряд работы 4,1 | чел.-ч. | 72.5 | 1.35 | 4.8937 |  |  | 732.82 |  | 3586.24
| 2 | ЭМ | [8 empty] | 103.34
|  | ОТм(ЗТм) | чел.-ч. |  |  | 0.11947 |  |  |  |  | 92.46 | [13 empty] | 1
| 91.05.01-017 | Краны башенные, грузоподъемность 8 т | маш.-ч | 0.27 | 1.35 | 0.018225 |  |  | 1039.32 |  | 18.94
| 4-100-060 | ОТм(ЗТм) Средний разряд машинистов 6 | чел.-ч. | 0.27 | 1.35 | 0.018225 |  |  | 969.91 |  | 17.68 | [13 empty] | 1
| 91.05.05-015 | Краны на автомобильном ходу, грузоподъемность 16 т | маш.-ч | 0.1 | 1.35 | 0.00675 |  |  | 1629.55 |  | 11
| 4-100-060 | ОТм(ЗТм) Средний разряд машинистов 6 | чел.-ч. | 0.1 | 1.35 | 0.00675 |  |  | 969.91 |  | 6.55 | [13 empty] | 1
| 91.14.02-001 | Автомобили бортовые, грузоподъемность до 5 т | маш.-ч | 1.4 | 1.35 | 0.0945 |  |  | 643.29 |  | 60.79
| 4-100-040 | ОТм(ЗТм) Средний разряд машинистов 4 | чел.-ч. | 1.4 | 1.35 | 0.0945 |  |  | 722.05 |  | 68.23 | [13 empty] | 1
| 91.17.04-042 | Аппараты для газовой сварки и резки | маш.-ч | 34.92 | 1.35 | 2.3571 | 4.35 | 1.23 | 5.35 |  | 12.61
| 4 | М | [8 empty] | 57.58
| 01.3.02.03-0001 | Ацетилен газообразный технический | м3 | 0.61 |  | 0.0305 | 340.41 | 1.5 | 510.62 |  | 15.57
| 01.3.02.08-0001 | Кислород газообразный технический | м3 | 0.67 |  | 0.0335 | 114.64 | 0.85 | 97.44 |  | 3.26
| 01.7.03.01-0001 | Вода | м3 | 10.99 |  | 0.5495 | 35.71 | 1.53 | 54.64 |  | 30.02
| 01.7.11.04-0072 | Проволока сварочная без покрытия СВ-08Г2С, диаметр 4 мм | т | 0.0005 |  | 2.5e-05 | 97282.88 | 1.12 | 108956.83 |  | 2.72
| 03.1.02.03-0015 | Известь строительная негашеная хлорная, марка А | кг | 0.0393 |  | 0.001965 | 59.41 | 1.45 | 86.14 |  | 0.17
| 04.3.01.09-0016 | Раствор готовый кладочный, цементный, М200 | м3 | 0.021 |  | 0.00105 | 4033.62 | 1.38 | 5566.4 |  | 5.84
| 23.1.02.07 | Крепления | кг | 0 |  | 0
| 23.7.01.04 | Трубопроводы с гильзами | м | 100 |  | 5
|  | Итого прямые затраты | [8 empty] | 3839.62
|  | ФОТ | [8 empty] | 3678.7
| Пр/812-016.0-1 | НР Сантехнические работы: внутренние трубопроводы, внутренние устройства водопровода, канализации, отопления, газоснабжения, вентиляция кондиционирование воздуха | % | 121 |  | 121 |  |  |  |  | 4451.23
| Пр/774-016.0 | СП Сантехнические работы: внутренние трубопроводы, внутренние устройства водопровода, канализации, отопления, газоснабжения, вентиляция кондиционирование воздуха | % | 72 |  | 72 |  |  |  |  | 2648.66
|  | Всего по позиции | [5 empty] | 218790.2 |  | 10939.51 |  | 205.37 | 122.21 | 10939.51 | 103.34 | = | 3586.24 | 92.46 | = | 57.58 | 4451.23 | 2648.66 |  | 1
15 | ГЭСН 16-02-010-03 | Изготовление элементов и сборка узлов стальных трубопроводов диаметром: 100 мм | 10 м | 0.5 |  | 0.5
| 421/пр_2020_прил.10_т.5_п.1.2_гр.3 | Производство ремонтно-строительных работ осуществляется в помещениях эксплуатируемого объекта капитального строительства без остановки рабочего процесса, при этом: в зоне производства ремонтно-строительных работ имеются действующее технологическое или лабораторное оборудование, мебель и иные загромождающие помещения предметы ЭМ *1,35; ЗТ *1,35; ЗТм *1,35 | [24 empty] | Производство ремонтно-строительных работ осуществляется в помещениях эксплуатируемого объекта капитального строительства без остановки рабочего процесса, при этом: в зоне производства ремонтно-строительных работ имеются действующее технологическое или лабораторное оборудование, мебель и иные загромождающие помещения предметы ЭМ *1,35; ЗТ *1,35; ЗТм *1,35
Объем: 0,5=(5)/10
| 1 | ОТ (ЗТ) | чел.-ч. |  |  | 0.93825 |  |  |  |  | 697.68
| 1-100-42 | Средний разряд работы 4,2 | чел.-ч. | 1.39 | 1.35 | 0.93825 |  |  | 743.6 |  | 697.68
| 2 | ЭМ | [8 empty] | 15.32
|  | ОТм(ЗТм) | чел.-ч. |  |  | 0 |  |  |  |  | 0 | [13 empty] | 1
| 91.17.04-042 | Аппараты для газовой сварки и резки | маш.-ч | 0.08 | 1.35 | 0.054 | 4.35 | 1.23 | 5.35 |  | 0.29
| 91.17.04-233 | Аппараты сварочные для ручной дуговой сварки, сварочный ток до 350 А | маш.-ч | 0.69 | 1.35 | 0.46575 |  |  | 32.26 |  | 15.03
| 4 | М | [8 empty] | 97.73
| 01.3.02.08-0001 | Кислород газообразный технический | м3 | 0.0442 |  | 0.0221 | 114.64 | 0.85 | 97.44 |  | 2.15
| 01.3.02.09-0022 | Пропан-бутан смесь техническая | кг | 3.0357 |  | 1.5178 | 41.38 | 1.4 | 57.93 |  | 87.93
| 01.7.03.04-0001 | Электроэнергия | КВТ-Ч | 0.648 |  | 0.324 |  |  | 6.78 |  | 2.2
| 01.7.11.07-0039 | Электроды сварочные для сварки низколегированных и углеродистых сталей Э50, диаметр 4 мм | кг | 0.0747 |  | 0.03735 | 187.01 | 0.78 | 145.87 |  | 5.45
| 23.5.02.02 | Трубы стальные | м | 0 |  | 0
| 23.8.03.12 | Части фасонные стальные | т | 0 |  | 0
|  | Итого прямые затраты | [8 empty] | 810.73
15.1 | 23.3.03.02-0072 | Трубы стальные бесшовные горячедеформированные со снятой фаской из стали марок 10, 20, 35, наружный диаметр 102 мм, толщина стенки 5,5 мм | м | 10 |  | 5 | 1591.62 | 0.97 | 1543.87 |  | 7719.35 | 0 | 0 | 7719.35 | [5 empty] | 7719.35 | 0 | 0 |  | 1
|  | ФОТ | [8 empty] | 697.68
| Пр/812-108.0-1 | НР Изготовление в построечных условиях материалов, полуфабрикатов, металлических заготовок | % | 73 |  | 73 |  |  |  |  | 509.31
| Пр/774-108.0 | СП Изготовление в построечных условиях материалов, полуфабрикатов, металлических заготовок | % | 34 |  | 34 |  |  |  |  | 237.21
|  | Всего по позиции | [5 empty] | 18553.2 |  | 9276.6 |  | 271.41 | 126.41 | 1557.25 | 15.32 | = | 697.68 | 0 | = | 97.73 | 509.31 | 237.21 |  | 1
16 | ГЭСН 13-03-002-04 | Огрунтовка металлических поверхностей за один раз: грунтовкой ГФ-021 | 100 м2 | 0.0157 |  | 0.0157
| 421/пр_2020_прил.10_т.5_п.1.2_гр.3 | Производство ремонтно-строительных работ осуществляется в помещениях эксплуатируемого объекта капитального строительства без остановки рабочего процесса, при этом: в зоне производства ремонтно-строительных работ имеются действующее технологическое или лабораторное оборудование, мебель и иные загромождающие помещения предметы ЭМ *1,35; ЗТ *1,35; ЗТм *1,35 | [24 empty] | Производство ремонтно-строительных работ осуществляется в помещениях эксплуатируемого объекта капитального строительства без остановки рабочего процесса, при этом: в зоне производства ремонтно-строительных работ имеются действующее технологическое или лабораторное оборудование, мебель и иные загромождающие помещения предметы ЭМ *1,35; ЗТ *1,35; ЗТм *1,35
Объем: 0,0157=(0,314*5)/100
| 1 | ОТ (ЗТ) | чел.-ч. |  |  | 0.11255 |  |  |  |  | 89.75
| 1-100-47 | Средний разряд работы 4,7 | чел.-ч. | 5.31 | 1.35 | 0.11255 |  |  | 797.48 |  | 89.75
| 2 | ЭМ | [8 empty] | 0.62
|  | ОТм(ЗТм) | чел.-ч. |  |  | 0.000424 |  |  |  |  | 0.33 | [13 empty] | 1
| 91.06.03-060 | Лебедки электрические тяговым усилием до 5,79 кН (0,59 т) | маш.-ч | 0.01 | 1.35 | 0.000212 | 6.62 | 1.48 | 9.8 |  | 0
| 91.06.05-011 | Погрузчики одноковшовые универсальные фронтальные пневмоколесные, номинальная вместимость основного ковша 2,6 м3, грузоподъемность 5 т | маш.-ч | 0.01 | 1.35 | 0.000212 |  |  | 1593.71 |  | 0.34
| 4-100-050 | ОТм(ЗТм) Средний разряд машинистов 5 | чел.-ч. | 0.01 | 1.35 | 0.000212 |  |  | 829.81 |  | 0.18 | [13 empty] | 1
| 91.14.02-001 | Автомобили бортовые, грузоподъемность до 5 т | маш.-ч | 0.01 | 1.35 | 0.000212 |  |  | 643.29 |  | 0.14
| 4-100-040 | ОТм(ЗТм) Средний разряд машинистов 4 | чел.-ч. | 0.01 | 1.35 | 0.000212 |  |  | 722.05 |  | 0.15 | [13 empty] | 1
| 91.21.01-012 | Агрегаты окрасочные высокого давления для окраски поверхностей конструкций, мощность 1 кВт | маш.-ч | 1.12 | 1.35 | 0.023738 | 4.52 | 1.29 | 5.83 |  | 0.14
| 4 | М | [8 empty] | 13.74
| 14.4.01.01-0003 | Грунтовка ГФ-021 | т | 0.009 |  | 0.0001413 | 51280.15 | 1.54 | 78971.43 |  | 11.16
| 14.5.09.02-0002 | Ксилол нефтяной, марка А | т | 0.0015 |  | 2.36e-05 | 75885.63 | 1.44 | 109275.31 |  | 2.58
|  | Итого прямые затраты | [8 empty] | 104.44
|  | ФОТ | [8 empty] | 90.08
| Пр/812-013.0-1 | НР Защита строительных конструкций и оборудования от коррозии | % | 94 |  | 94 |  |  |  |  | 84.68
| Пр/774-013.0 | СП Защита строительных конструкций и оборудования от коррозии | % | 51 |  | 51 |  |  |  |  | 45.94
|  | Всего по позиции | [5 empty] | 14971.9745 |  | 235.06 |  | 34.67 | 18.81 | 235.06 | 0.62 | = | 89.75 | 0.33 | = | 13.74 | 84.68 | 45.94 |  | 1
17 | ГЭСН 15-04-030-03 | Масляная окраска металлических поверхностей: стальных балок, труб диаметром более 50 мм и т.п., количество окрасок 2 | 100 м2 | 0.0157 |  | 0.0157
| 421/пр_2020_прил.10_т.5_п.1.2_гр.3 | Производство ремонтно-строительных работ осуществляется в помещениях эксплуатируемого объекта капитального строительства без остановки рабочего процесса, при этом: в зоне производства ремонтно-строительных работ имеются действующее технологическое или лабораторное оборудование, мебель и иные загромождающие помещения предметы ЭМ *1,35; ЗТ *1,35; ЗТм *1,35 | [24 empty] | Производство ремонтно-строительных работ осуществляется в помещениях эксплуатируемого объекта капитального строительства без остановки рабочего процесса, при этом: в зоне производства ремонтно-строительных работ имеются действующее технологическое или лабораторное оборудование, мебель и иные загромождающие помещения предметы ЭМ *1,35; ЗТ *1,35; ЗТм *1,35
| 1 | ОТ (ЗТ) | чел.-ч. |  |  | 0.7821 |  |  |  |  | 520.46
| 1-100-33 | Средний разряд работы 3,3 | чел.-ч. | 36.9 | 1.35 | 0.7821 |  |  | 665.47 |  | 520.46
| 2 | ЭМ | [8 empty] | 0.42
|  | ОТм(ЗТм) | чел.-ч. |  |  | 0.0008479 |  |  |  |  | 0.6 | [13 empty] | 1
| 91.06.06-048 | Подъемники одномачтовые, грузоподъемность до 500 кг, высота подъема 45 м | маш.-ч | 0.01 | 1.35 | 0.000212 | 37.32 | 1.54 | 57.47 |  | 0.01
| 4-100-030 | ОТм(ЗТм) Средний разряд машинистов 3 | чел.-ч. | 0.01 | 1.35 | 0.000212 |  |  | 641.22 |  | 0.14 | [13 empty] | 1
| 91.14.02-001 | Автомобили бортовые, грузоподъемность до 5 т | маш.-ч | 0.03 | 1.35 | 0.0006359 |  |  | 643.29 |  | 0.41
| 4-100-040 | ОТм(ЗТм) Средний разряд машинистов 4 | чел.-ч. | 0.03 | 1.35 | 0.0006359 |  |  | 722.05 |  | 0.46 | [13 empty] | 1
| 4 | М | [8 empty] | 7.19
| 01.7.20.08-0051 | Ветошь хлопчатобумажная цветная | кг | 0.3 |  | 0.00471 | 56.11 | 1.54 | 86.41 |  | 0.41
| 14.5.05.02-0001 | Олифа натуральная | кг | 2.7 |  | 0.04239 | 133.31 | 1.2 | 159.97 |  | 6.78
| 14.4.02.04 | Краски для внутренних работ масляные готовые к применению | кг | 24.6 |  | 0.38622
|  | Итого прямые затраты | [8 empty] | 528.67
17.1 | 14.4.04.08-0001 | Эмаль ПФ-115 | т | 0.0246 |  | 0.0003862 | 80322.25 | 1.35 | 108435.04 |  | 41.88 | 0 | 0 | 41.88 | [5 empty] | 41.88 | 0 | 0 |  | 1
|  | ФОТ | [8 empty] | 521.06
| Пр/812-015.0-1 | НР Отделочные работы | % | 100 |  | 100 |  |  |  |  | 521.06
| Пр/774-015.0 | СП Отделочные работы | % | 49 |  | 49 |  |  |  |  | 255.32
|  | Всего по позиции | [5 empty] | 85791.7197 |  | 1346.93 |  | 31.85 | 15.61 | 1305.05 | 0.42 | = | 520.46 | 0.6 | = | 7.19 | 521.06 | 255.32 |  | 1
18 | ГЭСН 26-01-017-01 | Изоляция изделиями из вспененного каучука, вспененного полиэтилена трубопроводов наружным диметром: до 160 мм трубками | 10 м | 0.5 |  | 0.5
| 421/пр_2020_прил.10_т.5_п.1.2_гр.3 | Производство ремонтно-строительных работ осуществляется в помещениях эксплуатируемого объекта капитального строительства без остановки рабочего процесса, при этом: в зоне производства ремонтно-строительных работ имеются действующее технологическое или лабораторное оборудование, мебель и иные загромождающие помещения предметы ЭМ *1,35; ЗТ *1,35; ЗТм *1,35 | [24 empty] | Производство ремонтно-строительных работ осуществляется в помещениях эксплуатируемого объекта капитального строительства без остановки рабочего процесса, при этом: в зоне производства ремонтно-строительных работ имеются действующее технологическое или лабораторное оборудование, мебель и иные загромождающие помещения предметы ЭМ *1,35; ЗТ *1,35; ЗТм *1,35
Объем: 0,5=(5)/10
| 1 | ОТ (ЗТ) | чел.-ч. |  |  | 1.485 |  |  |  |  | 1104.25
| 1-100-42 | Средний разряд работы 4,2 | чел.-ч. | 2.2 | 1.35 | 1.485 |  |  | 743.6 |  | 1104.25
| 2 | ЭМ | [8 empty] | 116.73
|  | ОТм(ЗТм) | чел.-ч. |  |  | 0.16875 |  |  |  |  | 121.85 | [13 empty] | 1
| 91.14.02-001 | Автомобили бортовые, грузоподъемность до 5 т | маш.-ч | 0.25 | 1.35 | 0.16875 |  |  | 643.29 |  | 108.56
| 4-100-040 | ОТм(ЗТм) Средний разряд машинистов 4 | чел.-ч. | 0.25 | 1.35 | 0.16875 |  |  | 722.05 |  | 121.85 | [13 empty] | 1
| 91.21.22-443 | Станки универсальные электромеханические для изготовления бандажей, диафрагм, пряжек, мощность 0,75 кВт | маш.-ч | 0.39 | 1.35 | 0.26325 | 21.39 | 1.45 | 31.02 |  | 8.17
| 4 | М | [8 empty] | 620.4
| 01.7.06.14-0036 | Ленты термоизоляционные на основе вспененного каучука с липким слоем с одной стороны для герметизации стыков рулонной теплоизоляции, цвет серый, ширина 50 мм, толщина 3 мм | м | 15 |  | 7.5 | 40.94 | 1.53 | 62.64 |  | 469.8
| 10.1.02.02-0102 | Листы из алюминия марки АД1Н, толщина 0,5-2,0 мм | кг | 0.033 |  | 0.0165 | 329.28 | 1.1 | 362.21 |  | 5.98
| 12.2.01.01-0021 | Клипсы (зажимы) | 100 ШТ | 0.3 |  | 0.15 | 237.35 | 1.33 | 315.68 |  | 47.35
| 14.1.04.01-0001 | Клей на основе вспененного синтетического каучука для склеивания изоляционных материалов | л | 0.143 |  | 0.0715 | 774.67 | 1.54 | 1192.99 |  | 85.3
| 14.5.09.05-0103 | Очиститель клея | л | 0.02 |  | 0.01 | 830.95 | 1.44 | 1196.57 |  | 11.97
| 12.2.07.04 | Трубки из вспененного каучука, полиэтилена | м | 11 |  | 5.5
|  | Итого прямые затраты | [8 empty] | 1963.23
18.1 | 12.2.07.04-1320 | Трубки теплоизоляционные из вспененного синтетического каучука, без покрытия, Г1, плотность 40 кг/м3, температура применения от -200 до +110 °C, внутренний диаметр 114 мм, толщина 40 мм | м | 11 |  | 5.5 | 2826.55 | 1.36 | 3844.11 |  | 21142.61 | 0 | 0 | 21142.61 | [5 empty] | 21142.61 | 0 | 0 |  | 1
18.2 | 14.3.02.06-0008 | Краска полимерная на водной основе для защиты теплоизоляционных материалов, температура применения от +7 до +30 °C, расход 0,4 л/м2, цвет белый, серый | л | 1 |  | 0.5 | 1116.36 | 1.2 | 1339.63 |  | 669.82 | 0 | 0 | 669.82 | [5 empty] | 669.82 | 0 | 0 |  | 1
|  | ФОТ | [8 empty] | 1226.1
| Пр/812-020.0-1 | НР Теплоизоляционные работы | % | 97 |  | 97 |  |  |  |  | 1189.32
| Пр/774-020.0 | СП Теплоизоляционные работы | % | 55 |  | 55 |  |  |  |  | 674.36
|  | Всего по позиции | [5 empty] | 51278.68 |  | 25639.34 |  | 710.85 | 403.06 | 3826.91 | 116.73 | = | 1104.25 | 121.85 | = | 620.4 | 1189.32 | 674.36 |  | 1
|  | Итого прямые затраты по разделу | [8 empty] | 39254.29
в том числе
|  | оплата труда | [8 empty] | 8406
|  | эксплуатация машин и механизмов | [8 empty] | 455.85
в том числе
|  | эксплуатация машин и механизмов | [8 empty] | 240.61
в том числе
|  | оплата труда машинистов (ОТм) | [8 empty] | 215.24
|  | доплаты к оплате труда машинистов | [8 empty] | 0
|  | материальные ресурсы | [8 empty] | 30392.44
в том числе
|  | материальные ресурсы без учета дополнительной перевозки | [8 empty] | 30392.44
|  | дополнительная перевозка материальных ресурсов | [8 empty] | 0
|  | перевозка | [8 empty] | 0
|  | Всего ФОТ (справочно) | [8 empty] | 8621.24
|  | Всего накладные расходы | [8 empty] | 8850.23
|  | Всего сметная прибыль | [8 empty] | 4920.84
|  | Итого оборудование | [8 empty] | 0
в том числе
|  | оборудование без учета дополнительной перевозки | [8 empty] | 0
|  | дополнительная перевозка оборудования | [8 empty] | 0
Итого прочие затраты
|  | Итого прочие затраты | [8 empty] | 0
|  | Итого хозяйственный инвентарь | [8 empty] | 0
|  | Итого по разделу | [8 empty] | 53025.36
Справочно
|  | материальные ресурсы, отсутствующие в ФРСН | [8 empty] | 0
|  | оборудование, отсутствующие в ФРСН | [8 empty] | 0
|  | затраты труда рабочих |  |  |  | 11.9664
|  | затраты труда машинистов |  |  |  | 0.2895
Раздел: Гидравлические испытания
19 | ГЭСН 16-07-005-01 | Гидравлическое испытание трубопроводов систем отопления, водопровода и горячего водоснабжения диаметром: до 50 мм | 100 м | 0.36 |  | 0.36
| 421/пр_2020_прил.10_т.5_п.1.2_гр.3 | Производство ремонтно-строительных работ осуществляется в помещениях эксплуатируемого объекта капитального строительства без остановки рабочего процесса, при этом: в зоне производства ремонтно-строительных работ имеются действующее технологическое или лабораторное оборудование, мебель и иные загромождающие помещения предметы ЭМ *1,35; ЗТ *1,35; ЗТм *1,35 | [24 empty] | Производство ремонтно-строительных работ осуществляется в помещениях эксплуатируемого объекта капитального строительства без остановки рабочего процесса, при этом: в зоне производства ремонтно-строительных работ имеются действующее технологическое или лабораторное оборудование, мебель и иные загромождающие помещения предметы ЭМ *1,35; ЗТ *1,35; ЗТм *1,35
Объем: 0,36=(36)/100
| 1 | ОТ (ЗТ) | чел.-ч. |  |  | 2.4349 |  |  |  |  | 2122.81
| 1-100-53 | Средний разряд работы 5,3 | чел.-ч. | 5.01 | 1.35 | 2.4349 |  |  | 871.84 |  | 2122.81
| 2 | ЭМ | [8 empty] | 14.73
|  | ОТм(ЗТм) | чел.-ч. |  |  | 0 |  |  |  |  | 0 | [13 empty] | 1
| 91.10.09-011 | Установки для гидравлических испытаний трубопроводов, давление нагнетания низкое 0,1 МПа (1 кгс/см2), высокое 10 МПа (100 кгс/см2) | маш.-ч | 1.5 | 1.35 | 0.729 | 14.13 | 1.43 | 20.21 |  | 14.73
| 4 | М | [8 empty] | 23.43
| 01.7.03.01-0001 | Вода | м3 | 1 |  | 0.36 | 35.71 | 1.53 | 54.64 |  | 19.67
| 01.7.07.29-0101 | Очес льняной | кг | 0.02 |  | 0.0072 | 128.4 | 1.33 | 170.77 |  | 1.23
| 14.4.02.04-0142 | Краска масляная МА-0115, мумия, сурик железный | кг | 0.05 |  | 0.018 | 79.88 | 1.4 | 111.83 |  | 2.01
| 14.5.05.01-0012 | Олифа комбинированная для разведения масляных густотертых красок и для внешних работ по деревянным поверхностям | т | 2e-05 |  | 7.2e-06 | 60697.21 | 1.2 | 72836.65 |  | 0.52
|  | Итого прямые затраты | [8 empty] | 2160.97
|  | ФОТ | [8 empty] | 2122.81
| Пр/812-016.0-1 | НР Сантехнические работы: внутренние трубопроводы, внутренние устройства водопровода, канализации, отопления, газоснабжения, вентиляция кондиционирование воздуха | % | 121 |  | 121 |  |  |  |  | 2568.6
| Пр/774-016.0 | СП Сантехнические работы: внутренние трубопроводы, внутренние устройства водопровода, канализации, отопления, газоснабжения, вентиляция кондиционирование воздуха | % | 72 |  | 72 |  |  |  |  | 1528.42
|  | Всего по позиции | [5 empty] | 17383.3056 |  | 6257.99 |  | 379.77 | 225.98 | 6257.99 | 14.73 | = | 2122.81 | 0 | = | 23.43 | 2568.6 | 1528.42 |  | 1
20 | ГЭСН 16-07-005-02 | Гидравлическое испытание трубопроводов систем отопления, водопровода и горячего водоснабжения диаметром: до 100 мм | 100 м | 0.52 |  | 0.52
| 421/пр_2020_прил.10_т.5_п.1.2_гр.3 | Производство ремонтно-строительных работ осуществляется в помещениях эксплуатируемого объекта капитального строительства без остановки рабочего процесса, при этом: в зоне производства ремонтно-строительных работ имеются действующее технологическое или лабораторное оборудование, мебель и иные загромождающие помещения предметы ЭМ *1,35; ЗТ *1,35; ЗТм *1,35 | [24 empty] | Производство ремонтно-строительных работ осуществляется в помещениях эксплуатируемого объекта капитального строительства без остановки рабочего процесса, при этом: в зоне производства ремонтно-строительных работ имеются действующее технологическое или лабораторное оборудование, мебель и иные загромождающие помещения предметы ЭМ *1,35; ЗТ *1,35; ЗТм *1,35
Объем: 0,52=(52)/100
| 1 | ОТ (ЗТ) | чел.-ч. |  |  | 3.517 |  |  |  |  | 3066.28
| 1-100-53 | Средний разряд работы 5,3 | чел.-ч. | 5.01 | 1.35 | 3.517 |  |  | 871.84 |  | 3066.28
| 2 | ЭМ | [8 empty] | 21.28
|  | ОТм(ЗТм) | чел.-ч. |  |  | 0 |  |  |  |  | 0 | [13 empty] | 1
| 91.10.09-011 | Установки для гидравлических испытаний трубопроводов, давление нагнетания низкое 0,1 МПа (1 кгс/см2), высокое 10 МПа (100 кгс/см2) | маш.-ч | 1.5 | 1.35 | 1.053 | 14.13 | 1.43 | 20.21 |  | 21.28
| 4 | М | [8 empty] | 113.42
| 01.7.03.01-0001 | Вода | м3 | 3.8 |  | 1.976 | 35.71 | 1.53 | 54.64 |  | 107.97
| 01.7.07.29-0101 | Очес льняной | кг | 0.02 |  | 0.0104 | 128.4 | 1.33 | 170.77 |  | 1.78
| 14.4.02.04-0142 | Краска масляная МА-0115, мумия, сурик железный | кг | 0.05 |  | 0.026 | 79.88 | 1.4 | 111.83 |  | 2.91
| 14.5.05.01-0012 | Олифа комбинированная для разведения масляных густотертых красок и для внешних работ по деревянным поверхностям | т | 2e-05 |  | 1.04e-05 | 60697.21 | 1.2 | 72836.65 |  | 0.76
|  | Итого прямые затраты | [8 empty] | 3200.98
|  | ФОТ | [8 empty] | 3066.28
| Пр/812-016.0-1 | НР Сантехнические работы: внутренние трубопроводы, внутренние устройства водопровода, канализации, отопления, газоснабжения, вентиляция кондиционирование воздуха | % | 121 |  | 121 |  |  |  |  | 3710.2
| Пр/774-016.0 | СП Сантехнические работы: внутренние трубопроводы, внутренние устройства водопровода, канализации, отопления, газоснабжения, вентиляция кондиционирование воздуха | % | 72 |  | 72 |  |  |  |  | 2207.72
|  | Всего по позиции | [5 empty] | 17536.3462 |  | 9118.9 |  | 548.57 | 326.42 | 9118.9 | 21.28 | = | 3066.28 | 0 | = | 113.42 | 3710.2 | 2207.72 |  | 1
21 | ГЭСН 16-07-005-03 | Гидравлическое испытание трубопроводов систем отопления, водопровода и горячего водоснабжения диаметром: до 200 мм | 100 м | 0.56 |  | 0.56
| 421/пр_2020_прил.10_т.5_п.1.2_гр.3 | Производство ремонтно-строительных работ осуществляется в помещениях эксплуатируемого объекта капитального строительства без остановки рабочего процесса, при этом: в зоне производства ремонтно-строительных работ имеются действующее технологическое или лабораторное оборудование, мебель и иные загромождающие помещения предметы ЭМ *1,35; ЗТ *1,35; ЗТм *1,35 | [24 empty] | Производство ремонтно-строительных работ осуществляется в помещениях эксплуатируемого объекта капитального строительства без остановки рабочего процесса, при этом: в зоне производства ремонтно-строительных работ имеются действующее технологическое или лабораторное оборудование, мебель и иные загромождающие помещения предметы ЭМ *1,35; ЗТ *1,35; ЗТм *1,35
Объем: 0,56=(46+10)/100
| 1 | ОТ (ЗТ) | чел.-ч. |  |  | 3.7876 |  |  |  |  | 3302.15
| 1-100-53 | Средний разряд работы 5,3 | чел.-ч. | 5.01 | 1.35 | 3.7876 |  |  | 871.84 |  | 3302.15
| 2 | ЭМ | [8 empty] | 22.92
|  | ОТм(ЗТм) | чел.-ч. |  |  | 0 |  |  |  |  | 0 | [13 empty] | 1
| 91.10.09-011 | Установки для гидравлических испытаний трубопроводов, давление нагнетания низкое 0,1 МПа (1 кгс/см2), высокое 10 МПа (100 кгс/см2) | маш.-ч | 1.5 | 1.35 | 1.134 | 14.13 | 1.43 | 20.21 |  | 22.92
| 4 | М | [8 empty] | 504.61
| 01.7.03.01-0001 | Вода | м3 | 16.3 |  | 9.128 | 35.71 | 1.53 | 54.64 |  | 498.75
| 01.7.07.29-0101 | Очес льняной | кг | 0.02 |  | 0.0112 | 128.4 | 1.33 | 170.77 |  | 1.91
| 14.4.02.04-0142 | Краска масляная МА-0115, мумия, сурик железный | кг | 0.05 |  | 0.028 | 79.88 | 1.4 | 111.83 |  | 3.13
| 14.5.05.01-0012 | Олифа комбинированная для разведения масляных густотертых красок и для внешних работ по деревянным поверхностям | т | 2e-05 |  | 1.12e-05 | 60697.21 | 1.2 | 72836.65 |  | 0.82
|  | Итого прямые затраты | [8 empty] | 3829.68
|  | ФОТ | [8 empty] | 3302.15
| Пр/812-016.0-1 | НР Сантехнические работы: внутренние трубопроводы, внутренние устройства водопровода, канализации, отопления, газоснабжения, вентиляция кондиционирование воздуха | % | 121 |  | 121 |  |  |  |  | 3995.6
| Пр/774-016.0 | СП Сантехнические работы: внутренние трубопроводы, внутренние устройства водопровода, канализации, отопления, газоснабжения, вентиляция кондиционирование воздуха | % | 72 |  | 72 |  |  |  |  | 2377.55
|  | Всего по позиции | [5 empty] | 18219.3393 |  | 10202.83 |  | 590.76 | 351.53 | 10202.83 | 22.92 | = | 3302.15 | 0 | = | 504.61 | 3995.6 | 2377.55 |  | 1
|  | Итого прямые затраты по разделу | [8 empty] | 9191.63
в том числе
|  | оплата труда | [8 empty] | 8491.24
|  | эксплуатация машин и механизмов | [8 empty] | 58.93
в том числе
|  | эксплуатация машин и механизмов | [8 empty] | 58.93
в том числе
|  | оплата труда машинистов (ОТм) | [8 empty] | 0
|  | доплаты к оплате труда машинистов | [8 empty] | 0
|  | материальные ресурсы | [8 empty] | 641.46
в том числе
|  | материальные ресурсы без учета дополнительной перевозки | [8 empty] | 641.46
|  | дополнительная перевозка материальных ресурсов | [8 empty] | 0
|  | перевозка | [8 empty] | 0
|  | Всего ФОТ (справочно) | [8 empty] | 8491.24
|  | Всего накладные расходы | [8 empty] | 10274.4
|  | Всего сметная прибыль | [8 empty] | 6113.69
|  | Итого оборудование | [8 empty] | 0
в том числе
|  | оборудование без учета дополнительной перевозки | [8 empty] | 0
|  | дополнительная перевозка оборудования | [8 empty] | 0
Итого прочие затраты
|  | Итого прочие затраты | [8 empty] | 0
|  | Итого хозяйственный инвентарь | [8 empty] | 0
|  | Итого по разделу | [8 empty] | 25579.72
Справочно
|  | материальные ресурсы, отсутствующие в ФРСН | [8 empty] | 0
|  | оборудование, отсутствующие в ФРСН | [8 empty] | 0
|  | затраты труда рабочих |  |  |  | 9.7394
|  | затраты труда машинистов |  |  |  | 0
ИТОГИ ПО СМЕТЕ
|  | ВСЕГО строительные работы | [8 empty] | 369576.92
в том числе
|  | Всего прямые затраты | [8 empty] | 259457.88
в том числе
|  | оплата труда (ОТ) | [8 empty] | 67331.93
|  | эксплуатация машин и механизмов | [8 empty] | 2268.85
в том числе
|  | эксплуатация машин и механизмов | [8 empty] | 1174.64
в том числе
|  | оплата труда машинистов (ОТм) | [8 empty] | 1094.21
|  | доплаты к оплате труда машинистов | [8 empty] | 0
|  | материальные ресурсы | [8 empty] | 189857.1
в том числе
|  | материальные ресурсы без учета дополнительной перевозки | [8 empty] | 189857.1
|  | дополнительная перевозка материальных ресурсов | [8 empty] | 0
|  | перевозка | [8 empty] | 0
|  | ФОТ (справочно) | [8 empty] | 68426.14
|  | накладные расходы | [8 empty] | 71747.87
|  | сметная прибыль | [8 empty] | 38371.17
|  | ВСЕГО монтажные работы | [8 empty] | 2462.33
в том числе
|  | Всего прямые затраты | [8 empty] | 1056.12
в том числе
|  | оплата труда (ОТ) | [8 empty] | 1033.98
|  | эксплуатация машин и механизмов | [8 empty] | 0
в том числе
|  | эксплуатация машин и механизмов | [8 empty] | 0
в том числе
|  | оплата труда машинистов (ОТм) | [8 empty] | 0
|  | доплаты к оплате труда машинистов | [8 empty] | 0
|  | материальные ресурсы | [8 empty] | 22.14
в том числе
|  | материальные ресурсы без учета дополнительной перевозки | [8 empty] | 22.14
|  | дополнительная перевозка материальных ресурсов | [8 empty] | 0
|  | перевозка | [8 empty] | 0
|  | ФОТ (справочно) | [8 empty] | 1033.98
|  | накладные расходы | [8 empty] | 930.58
|  | сметная прибыль | [8 empty] | 475.63
|  | ВСЕГО оборудование | [8 empty] | 21332.39
в том числе
|  | оборудование без учета дополнительной перевозки | [8 empty] | 21332.39
|  | дополнительная перевозка оборудования | [8 empty] | 0
|  | ВСЕГО прочие затраты | [8 empty] | 0
в том числе
прочие затраты
|  | прочие затраты | [8 empty] | 0
|  | прочие перевозки | [8 empty] | 0
|  | Хозяйственный инвентарь | [8 empty] | 0
|  | Пусконаладочные работы | [8 empty] | 0
в том числе
|  | Всего прямые затраты | [8 empty] | 0
в том числе
|  | оплата труда (ОТ) | [8 empty] | 0
|  | эксплуатация машин и механизмов | [8 empty] | 0
в том числе
|  | эксплуатация машин и механизмов | [8 empty] | 0
в том числе
|  | оплата труда машинистов (ОТм) | [8 empty] | 0
|  | доплаты к оплате труда машинистов | [8 empty] | 0
|  | материальные ресурсы | [8 empty] | 0
в том числе
|  | материальные ресурсы без учета дополнительной перевозки | [8 empty] | 0
|  | дополнительная перевозка материальных ресурсов | [8 empty] | 0
|  | перевозка | [8 empty] | 0
|  | ФОТ (справочно) | [8 empty] | 0
|  | накладные расходы | [8 empty] | 0
|  | сметная прибыль | [8 empty] | 0
|  | ВСЕГО по смете | [8 empty] | 393371.64
в том числе
|  | Всего прямые затраты | [8 empty] | 260514
в том числе
|  | оплата труда (ОТ) | [8 empty] | 68365.91
|  | эксплуатация машин и механизмов | [8 empty] | 2268.85
в том числе
|  | эксплуатация машин и механизмов | [8 empty] | 1174.64
в том числе
|  | оплата труда машинистов (ОТм) | [8 empty] | 1094.21
|  | доплаты к оплате труда машинистов | [8 empty] | 0
|  | материальные ресурсы | [8 empty] | 189879.24
в том числе
|  | материальные ресурсы без учета дополнительной перевозки | [8 empty] | 189879.24
|  | дополнительная перевозка материальных ресурсов | [8 empty] | 0
|  | перевозка | [8 empty] | 0
|  | Всего ФОТ (справочно) | [8 empty] | 69460.12
|  | Всего накладные расходы | [8 empty] | 72678.45
|  | Всего сметная прибыль | [8 empty] | 38846.8
|  | Всего оборудование | [8 empty] | 21332.39
в том числе
|  | оборудование без учета дополнительной перевозки | [8 empty] | 21332.39
|  | дополнительная перевозка оборудования | [8 empty] | 0
|  | Всего прочие затраты | [8 empty] | 0
Справочно
|  | материальные ресурсы, отсутствующие в ФРСН | [8 empty] | 0
|  | оборудование, отсутствующие в ФРСН | [8 empty] | 0
|  | затраты труда рабочих |  |  |  | 99.1508
|  | затраты труда машинистов |  |  |  | 1.4984
|  | НДС 22% | [8 empty] | 86541.76
|  | Итого с НДС | [8 empty] | 479913.4
Составил
[должность,подпись(инициалы,фамилия)]
Проверил
[должность,подпись(инициалы,фамилия)]

## Ведомость объемов работ
Smeta.RU Flash (495) 974-1589
"УТВЕРЖДАЮ"
___________________________
___________________________
" ___ " ___________ 20 ___ г.
Ведомость объемов работ
| Выполнение работ по текущему ремонту ИТП по адресу: г.Москва, Петроверигский пер., д.10, стр.3 | [6 empty] | Выполнение работ по текущему ремонту ИТП по адресу: г.Москва, Петроверигский пер., д.10, стр.3
№ п/п | № в ЛСР | Наименование работ и затрат | Единица измерения | Количество | Ссылка на чертежи, спецификации | Формула расчета, расчет объемов работ и расхода материалов | Примечание
1 | 2 | 3 | 4 | 5 | 6 | 7 | 8
Раздел: Прочистка и промывка оборудования
1 | 1 | Прочистка и промывка: радиаторов отопления весом до 80 кг внутри здания (применительно - насос циркуляционный, насос подпиточный, насос дренажный) | 100 ШТ | 0.05 |  | =(2+2+1)/100
2 | 2 | Прочистка и промывка: радиаторов отопления весом свыше 80 до 160 кг внутри здания (применительно - насос циркуляционный) | 100 ШТ | 0.02 |  | =(2)/100
3 | 3 | Прочистка и промывка: радиаторов отопления весом свыше 80 до 160 кг внутри здания (применительно - расширительный бак) | 100 ШТ | 0.01 |  | =(1)/100
4 | 4 | Прочистка и промывка: радиаторов отопления весом свыше 80 до 160 кг внутри (применительно - грязевик на вводе и в ИТП) | 100 ШТ | 0.07 |  | =(1+6)/100
5 | 5 | Прочистка и промывка: радиаторов отопления весом свыше 160 до 240 кг внутри здания (применительно - теплообменник) | 100 ШТ | 0.03 |  | =(3)/100
Раздел: Ремонт
6 | 6 | Ремонт задвижек диаметром: до 100 мм без снятия с места | 100 ШТ | 0.02 |  | =(1+1)/100
7 | 7 | Снятие клапанов фланцевых: обратных диаметром до 50 мм | 100 ШТ | 0.01 |  | =(1)/100
7.1 | 7,1 | Строительный мусор и масса возвратных материалов | т | 0.0151
8 | 8 | Прибор, устанавливаемый на резьбовых соединениях, масса: до 1,5 кг | ШТ | 1 |  | 1
8.1 | 8,1 | Сметная стоимость вспомогательных ненормируемых материальных ресурсов, не учтенная в сметной норме, 2% | % | 2
8.2 | 8,2 | Клапан автоматический балансировочный с внутренней резьбой, с изменяемой настройкой, со спускным краном и импульсной трубкой, диапазон перепада давления 0,02-0,06 МПа, диаметр 25 мм | КОМПЛ | 1
9 | 9 | Снятие задвижек диаметром: до 100 мм | 100 ШТ | 0.01 |  | =(1)/100
9.1 | 9,1 | Строительный мусор и масса возвратных материалов | т | 0.0398
10 | 10 | Установка вентилей, задвижек, затворов, клапанов обратных, кранов проходных на трубопроводах из стальных труб диаметром: до 100 мм | ШТ | 1 |  | 1
10.1 | 10,1 | Задвижка клиновая с выдвижным шпинделем, привод ручной, номинальное давление 2,5 МПа, номинальный диаметр 100 мм | ШТ | 1
10.2 | 10,2 | Фланец приварной встык, марка стали 20, номинальное давление 1,6 МПа, номинальный диаметр 100 мм | ШТ | 2
Раздел: Восстановление изоляции
11 | 11 | Изоляция изделиями из вспененного каучука, вспененного полиэтилена трубопроводов наружным диметром: до 160 мм трубками | 10 м | 1 |  | =(10)/10
11.1 | 11,1 | Трубки теплоизоляционные из вспененного синтетического каучука, без покрытия, Г1, плотность 70 кг/м3, температура применения от -200 до +150 (180) °C, внутренний диаметр 60 мм, толщина 32 мм | м | 11
11.2 | 11,2 | Краска полимерная на водной основе для защиты теплоизоляционных материалов, температура применения от +7 до +30 °C, расход 0,4 л/м2, цвет белый, серый | л | 1
12 | 12 | Изоляция изделиями из вспененного каучука, вспененного полиэтилена трубопроводов наружным диметром: до 160 мм трубками | 10 м | 2.4 |  | =(24)/10
12.1 | 12,1 | Трубки теплоизоляционные из вспененного синтетического каучука, без покрытия, Г1, плотность 40 кг/м3, температура применения от -200 до +110 °C, внутренний диаметр 114 мм, толщина 40 мм | м | 26.4
12.2 | 12,2 | Краска полимерная на водной основе для защиты теплоизоляционных материалов, температура применения от +7 до +30 °C, расход 0,4 л/м2, цвет белый, серый | л | 2.4
Раздел: Ремонт участка трубопровода
13 | 13 | Разборка трубопроводов из водогазопроводных труб в зданиях и сооружениях на сварке диаметром: свыше 50 до 100 мм | 100 м | 0.05 |  | =(5)/100
14 | 14 | Прокладка трубопроводов отопления и водоснабжения из стальных электросварных труб диаметром: 100 мм | 100 м | 0.05 |  | =(5)/100
15 | 15 | Изготовление элементов и сборка узлов стальных трубопроводов диаметром: 100 мм | 10 м | 0.5 |  | =(5)/10
15.1 | 15,1 | Трубы стальные бесшовные горячедеформированные со снятой фаской из стали марок 10, 20, 35, наружный диаметр 102 мм, толщина стенки 5,5 мм | м | 5
16 | 16 | Огрунтовка металлических поверхностей за один раз: грунтовкой ГФ-021 | 100 м2 | 0.0157 |  | =(0,314*5)/100
17 | 17 | Масляная окраска металлических поверхностей: стальных балок, труб диаметром более 50 мм и т.п., количество окрасок 2 | 100 м2 | 0.0157 |  | 0.0157
17.1 | 17,1 | Эмаль ПФ-115 | т | 0.0003862
18 | 18 | Изоляция изделиями из вспененного каучука, вспененного полиэтилена трубопроводов наружным диметром: до 160 мм трубками | 10 м | 0.5 |  | =(5)/10
18.1 | 18,1 | Трубки теплоизоляционные из вспененного синтетического каучука, без покрытия, Г1, плотность 40 кг/м3, температура применения от -200 до +110 °C, внутренний диаметр 114 мм, толщина 40 мм | м | 5.5
18.2 | 18,2 | Краска полимерная на водной основе для защиты теплоизоляционных материалов, температура применения от +7 до +30 °C, расход 0,4 л/м2, цвет белый, серый | л | 0.5
Раздел: Гидравлические испытания
19 | 19 | Гидравлическое испытание трубопроводов систем отопления, водопровода и горячего водоснабжения диаметром: до 50 мм | 100 м | 0.36 |  | =(36)/100
20 | 20 | Гидравлическое испытание трубопроводов систем отопления, водопровода и горячего водоснабжения диаметром: до 100 мм | 100 м | 0.52 |  | =(52)/100
21 | 21 | Гидравлическое испытание трубопроводов систем отопления, водопровода и горячего водоснабжения диаметром: до 200 мм | 100 м | 0.56 |  | =(46+10)/100

## Source (hidden)
0 | Smeta.RU Flash (495) 974-1589 |  | _PS_ |  | 0 | 0 | 0 | Smeta.RU Flash |  | 1 | 74933 | 10 | 12 | 1 | 0 | 2
1 | 1 | -1 |  |  |  | ФГБУ "НМИЦ ТПМ" Минздрава России | [125 empty] | 0
1 | 352 | 0 | 293 | 0 | Новый объект | Выполнение работ по текущему ремонту ИТП по адресу: г.Москва, Петроверигский пер., д.10, стр.3 |  | 0 |  | 0 | 0 | 523 |  | 0 | 0 | 7 | 0 |  | 4 |  | 0 | [31 empty] | 0 | [5 empty] | Сметные нормы списания | Коды ценников | 1 | 1 | 0 | 0 | 1 | 0 | 6 | 2 | 1 | 1 | 0 | 0 | 0 | 0 | 0 | ФСНБ-2022_И17 | Версия 1.17.0 для ФСНБ-2022 И17 | ФСНБ-2022 - Изменения И17 | ФСНБ-2022 - Изменения И17 | ФСНБ-2022 - Изменения И17 | ФСНБ-2022 - Изменения И17 | Поправки для ФСНБ-2022 от 25.02.2026 г И17 (55/пр) Капитальный ремонт жилых и общественных зданий | 0 | 0 | 487096328 |  |  | 18 | [5 empty] | Приказ Минстроя России от 30.12.2021 г. № 1046/пр; Приказ Минстроя России от 04.08.2020 г. № 421/пр; Приказ Минстроя России от 21.12.2020 г. № 812/пр; Приказ Минстроя России от 11.12.2020 г. № 774/пр | ГСН | 46073 | 540 | 17 | Приказ Минстроя России от 18.05.2022 г. № 378/пр; Приказ Минстроя России от 26.08.2022 г. № 703/пр; Приказ Минстроя России от 26.10.2022 г. № 905/пр; Приказ Минстроя России от 27.12.2022 г. № 1133/пр; Приказ Минстроя России от 10.02.2023 г. № 84/пр; Приказ Минстроя России от 11.05.2023 г. № 335/пр; Приказ Минстроя России от 02.08.2023 г. № 551/пр; Приказ Минстроя России от 14.11.2023 г. № 817/пр; Приказ Минстроя России от 16.02.2024 г. № 102/пр; Приказ Минстроя России от 13.05.2024 г. № 323/пр; Приказ Минстроя России от 09.08.2024 г. № 524/пр; Приказ Минстроя России от 07.11.2024 г. № 747/пр; Приказ Минстроя России от 07.02.2025 г. № 69/пр; Приказ Минстроя России от 19.05.2025 г. № 299/пр; Приказ Минстроя России от 14.08.2025 г. № 490/пр; Приказ Минстроя России от 12.11.2025 г. № 696/пр; Приказ Минстроя России от 17.02.2026 г. № 91/пр; Приказ Минстроя России от 07.07.2022 г. № 557/пр; Приказ Минстроя России от 30.01.2024 г. № 55/пр; Приказ Минстроя России от 23.01.2025 г. № 30/пр; Приказ Минстроя России от 02.09.2021 г. № 636/пр; Приказ Минстроя России от 26.07.2022 г. № 611/пр; Приказ Минстроя России от 22.04.2022 г. № 317/пр |  |  | 0 | Москва | [28 empty] | 0
15 | 1
52 | 352 | 1 | 12 | 0 | Новый объект | Выполнение работ по текущему ремонту ИТП по адресу: г.Москва, Петроверигский пер., д.10, стр.3 | [7 empty] | 281846.39 | 211211.63 | 1174.64 | 1094.21 | 68365.91 | 0 | 99.1508 | 1.4984 | 0 | 72678.45 | 38846.8 | 0 | 0 | 0 | 0 | 0 | 0 | 0 | 0 | 0 | 0 | 0 | 0 | 0 | 0 | 0 | 0 | 21332.39 | 0 | 393371.64 | 369576.92 | 2462.33 | 0 | 211211.63 | 189879.24 | 0 | 189879.24 | 21332.39 | 0 | 0 | 0 | 0 | 0 | 0 | 0 | 0 | 0 | 0 | 0 | 0 | 0 | 0 | 0 | 0 | 0 | 0 | 0 | 0 | 0 | 0 | 0 | 0 | 0 | 0 | 0 | 0 | 0 | 0 | 0 | 0 | 0 | 0 | 0 | 0 | 0 | 0 | 0 | 0 | 0 | 0 | 0 | 0 | 0 | 0 | 0 | 0 | 0 | 0 | 0 | 0 | 0 | 0 | 0 | 0 | 0 | 0 | 0 | 0 | 0 | 0 | 0 | 0 | 0 | 0 | 0 | 0 | 0 | 0 | 0 | 0 | 0 | 0 | 0 | 0 | 0 | 0 | 0 | 0 | 0 | 0 | 0 | 0 | 0 | 0 | 0 | 0 | 0 | 0 | 0 | 0 | 0 | 0 | 0 | 0 | 0 | 0 | 0 | 0 | 0 | 0 | 0 | 0 | 0 | 0 | 0 | 0 | 0 | 0 | 0 | 0 | 0 | 0 | 0 | 0 | 0 | 0 | 0 | 0 | 0 | 0 | 0 | 0 | 0 | 0 | 0 | 0 | 0 | 0 | 0 | 0 | 0 | 0 | 0 | 0 | 0 | 0 | 0 | 0 | 0 | 0 | 0 | 0 | 0 | 0 | 0 | 0 | 0 | 0 | 0 | 0 | 0 | 0
3 | 1 |  | 261 |  | Новая локальная смета | Выполнение работ по текущему ремонту ИТП по адресу: г.Москва, Петроверигский пер., д.10, стр.3 |  | 0 |  | -1 | Новая локальная смета | [6 empty] | 0 |  |  | 0 | [53 empty] | 0 | [7 empty] | 0 | 0
52 | 1 | 3 | 20 | 0 | Новая локальная смета | Выполнение работ по текущему ремонту ИТП по адресу: г.Москва, Петроверигский пер., д.10, стр.3 | [7 empty] | 281846.39 | 211211.63 | 1174.64 | 1094.21 | 68365.91 | 0 | 99.1508 | 1.4984 | 0 | 72678.45 | 38846.8 | 0 | 0 | 0 | 0 | 0 | 0 | 0 | 0 | 0 | 0 | 0 | 0 | 0 | 0 | 0 | 0 | 21332.39 | 0 | 393371.64 | 369576.92 | 2462.33 | 0 | 211211.63 | 189879.24 | 0 | 189879.24 | 21332.39 | 0 | 0 | 0 | 0 | 0 | 0 | 0 | 0 | 0 | 0 | 0 | 0 | 0 | 0 | 0 | 0 | 0 | 0 | 0 | 0 | 0 | 0 | 0 | 0 | 0 | 0 | 0 | 0 | 0 | 0 | 0 | 0 | 0 | 0 | 0 | 0 | 0 | 0 | 0 | 0 | 0 | 0 | 0 | 0 | 0 | 0 | 0 | 0 | 0 | 0 | 0 | 0 | 0 | 0 | 0 | 0 | 0 | 0 | 0 | 0 | 0 | 0 | 0 | 0 | 0 | 0 | 0 | 0 | 0 | 0 | 0 | 0 | 0 | 0 | 0 | 0 | 0 | 0 | 0 | 0 | 0 | 0 | 0 | 0 | 0 | 0 | 0 | 0 | 0 | 0 | 0 | 0 | 0 | 0 | 0 | 0 | 0 | 0 | 0 | 0 | 0 | 0 | 0 | 0 | 0 | 0 | 0 | 0 | 0 | 0 | 0 | 0 | 0 | 0 | 0 | 0 | 0 | 0 | 0 | 0 | 0 | 0 | 0 | 0 | 0 | 0 | 0 | 0 | 0 | 0 | 0 | 0 | 0 | 0 | 0 | 0 | 0 | 0 | 0 | 0 | 0 | 0 | 0 | 0 | 0 | 0 | 0 | 0 | 0 | 0 | 0 | 0 | 0 | 0
4 | 1 |  | 36 |  | Новый раздел | Прочистка и промывка оборудования |  | 0 |  | 0 | [7 empty] | 0 |  |  | 0 | [53 empty] | 0 | [11 empty] | 0
52 | 1 | 4 | 24 | 0 | Новый раздел | Прочистка и промывка оборудования | [7 empty] | 35505.77 | 536.7 | 0 | 0 | 34969.07 | 0 | 53.8566 | 0 | 0 | 36018.14 | 18183.92 | 0 | 0 | 35505.77 | 536.7 | 0 | 0 | 34969.07 | 0 | 53.8566 | 0 | 0 | 36018.14 | 18183.92 | 0 | 0 | 0 | 0 | 0 | 89707.83 | 89707.83 | 0 | 0 | 536.7 | 536.7 | 0 | 536.7 | 0 | 0 | 0 | 0 | 0 | 0 | 0 | 0 | 0 | 0 | 0 | 0 | 0 | 0 | 0 | 0 | 0 | 0 | 0 | 0 | 0 | 0 | 0 | 0 | 0 | 0 | 0 | 89707.83 | 89707.83 | 0 | 0 | 536.7 | 536.7 | 0 | 536.7 | 0 | 0 | 0 | 0 | 0 | 0 | 0 | 0 | 0 | 0 | 0 | 0 | 0 | 0 | 0 | 0 | 0 | 0 | 0 | 0 | 0 | 0 | 0 | 0 | 0 | 0 | 0 | 0 | 0 | 0 | 0 | 0 | 0 | 0 | 0 | 0 | 0 | 0 | 0 | 0 | 0 | 0 | 0 | 0 | 0 | 0 | 0 | 0 | 0 | 0 | 0 | 0 | 0 | 0 | 0 | 0 | 0 | 0 | 0 | 0 | 0 | 0 | 0 | 0 | 0 | 0 | 0 | 0 | 0 | 0 | 0 | 0 | 0 | 0 | 0 | 0 | 0 | 0 | 0 | 0 | 0 | 0 | 0 | 0 | 0 | 0 | 0 | 0 | 0 | 0 | 0 | 0 | 0 | 0 | 0 | 0 | 0 | 0 | 0 | 0 | 0 | 0 | 0 | 0 | 0 | 0 | 0 | 0 | 0 | 0 | 0 | 0 | 0 | 0 | 0 | 0 | 0 | 0 | 0 | 0
17 | 1 | 5 | 5 |  | 65-02-011-03 | Прочистка и промывка: радиаторов отопления весом свыше 160 до 240 кг внутри здания (применительно - насосы) | 100 ШТ | 0.07 | 0 | 0.07 |  |  |  | 20533.14 | 226.25 | 0 | 0 | 20306.89 | 0 | 31.2751 | 0 | 0 | 20916.1 | 10559.58 |  | -1 | 292441.7535 | 2343.2791 | 0 | 0 | 290098.4744 | 0 | 446.7865 | 0 | 0 | 254602.822 | 2343.2791 | 0 | 0 | 252259.543 | 0 | 388.51 | 0 | 0 | 103 | 52 | 1 | 1 |  |  | 1 | 1 | 1 | 1 |  |  |  |  | 0 | 1 | ГЭСНр-2022, 65-02-011-03, приказ Минстроя России от 18.05.2022 г. № 378/пр |  |  | 65007 | 0 |  | 0 | 6 | 0 | 1 | 1 | 1 | 1 | 1 | 1 |  | 103 | 52 |  |  |  | 0 | 0 | 0 | [5 empty] | 0 | Поправка: 421/пр_2020_прил.10_т.5_п.1.2_гр.5 Наименование: Производство ремонтно-строительных работ осуществляется в помещениях эксплуатируемого объекта капитального строительства без остановки рабочего процесса, при этом: в зоне производства ремонтно-строительных работ имеются действующее технологическое или лабораторное оборудование, мебель и иные загромождающие помещения предметы | 0 | 20533.14 | 73173.89 | 0 | 0 | 649.3 | 0 | 446.7865 | 0 | 0 | 20916.0967 | 10559.5828 |  | 1 |  |  | *(0,15+1) | *(0,15+1) | *(0,15+1) |  | *(0,15+1) | *(0,15+1) |  |  |  | 0 | 0 | 1 | 1 |  |  |  | 1013 | 100 ШТ | 100 ШТ | 1 | [6 empty] | 89369929 | 6 | Ремонтно-строительные работы | 99 | Внутренние санитарно-технические работы | 1 | 65007 | Внутренние санитарнотехнические работы: смена труб, санприборов, запорной арматуры и другое | рФЕР-65 |  | Поправка: 421/пр_2020_прил.10_т.5_п.1.2_гр.5 |  | 1024 | 0 | 0 | 0 | 0 | 0 | 388.51 | 0 | 0 | [17 empty] | 0 | 0 | 0 |  |  |  |  | 103 | 52 |  |  |  |  | 1 |  | 562944970 | 2 | 1 | -2 | 0 | 0 | 0 | 52008.82 | 52008.82 | 0 | 0 |  | 0 | 3 | 0 |  | 0 | 1 | 0 | 0 | 0 | 0 | Пр/812-099.2-1 | Пр/774-099.2 | Внутренние санитарнотехнические работы: смена труб, санприборов, запорной арматуры и другое | Внутренние санитарнотехнические работы: смена труб, санприборов, запорной арматуры и другое | 0 | 0
17 | 1 | 6 | 6 |  | 65-05-009-01 | Прочистка центробежных насосов при диаметре патрубка: до 100 мм | 100 ШТ | 0.07 | 0 | 0.07 |  |  |  | 49865.82 | 0 | 0 | 0 | 49865.82 | 0 | 67.06 | 0 | 0 | 51361.79 | 25930.23 |  | -1 | 712368.8 | 0 | 0 | 0 | 712368.8 | 0 | 958 | 0 | 0 | 712368.8 | 0 | 0 | 0 | 712368.8 | 0 | 958 | 0 | 0 | 103 | 52 | 1 | 1 |  |  | 1 | 1 | 1 | 1 |  |  |  |  | 0 | 1 | ГЭСНр-2022, 65-05-009-01, приказ Минстроя России от 18.05.2022 г. № 378/пр |  |  | 65007 | 0 |  | 0 | 6 | 0 | 1 | 1 | 1 | 1 | 1 | 1 |  | 103 | 52 |  |  |  | 0 | 0 | 0 | [5 empty] | 0 |  | 0 | 49865.82 | 0 | 0 | 0 | 743.6 | 0 | 958 | 0 | 0 | 51361.7946 | 25930.2264 | [13 empty] | 0 | 0 | 1 | 1 |  |  |  | 1013 | 100 ШТ | 100 ШТ | 1 | [6 empty] | 89369929 | 6 | Ремонтно-строительные работы | 99 | Внутренние санитарно-технические работы | 1 | 65007 | Внутренние санитарнотехнические работы: смена труб, санприборов, запорной арматуры и другое | рФЕР-65 |  |  |  | 1024 | 0 | 0 | 0 | 0 | 0 | 958 | 0 | 0 | [17 empty] | 0 | 0 | 0 |  |  |  |  | 103 | 52 |  |  |  |  | 1 |  | 534675455 | 2 | 1 | -2 | 0 | 0 | 0 | 127157.84 | 127157.84 | 0 | 0 |  | 0 | 3 | 0 |  | 0 | 1 | 0 | 0 | 0 | 0 | Пр/812-099.2-1 | Пр/774-099.2 | Внутренние санитарнотехнические работы: смена труб, санприборов, запорной арматуры и другое | Внутренние санитарнотехнические работы: смена труб, санприборов, запорной арматуры и другое | 0 | 0
17 | 1 | 11 | 11 | 1 | 65-02-011-01 | Прочистка и промывка: радиаторов отопления весом до 80 кг внутри здания (применительно - насос циркуляционный, насос подпиточный, насос дренажный) | 100 ШТ | 0.05 | 0 | 0.05 |  |  |  | 6804.1 | 139.47 | 0 | 0 | 6664.63 | 0 | 10.2643 | 0 | 0 | 6864.57 | 3465.61 |  | 92701116 | 135346.5525 | 2054.028 | 0 | 0 | 133292.5244 | 0 | 205.2865 | 0 | 0 | 117960.571 | 2054.028 | 0 | 0 | 115906.543 | 0 | 178.51 | 0 | 0 | 103 | 52 | 1 | 1 |  |  | 1 | 1 | 1 | 1 |  |  |  |  | 0 | 1 | ГЭСНр-2022, 65-02-011-01, приказ Минстроя России от 18.05.2022 г. № 378/пр |  |  | 65007 | 0 |  | 0 | 6 | 0 | 1 | 1 | 1 | 1 | 1 | 1 |  | 103 | 52 |  |  |  | 0 | 0 | 0 | [5 empty] | 0 | Поправка: 421/пр_2020_прил.10_т.5_п.1.2_гр.5 Наименование: Производство ремонтно-строительных работ осуществляется в помещениях эксплуатируемого объекта капитального строительства без остановки рабочего процесса, при этом: в зоне производства ремонтно-строительных работ имеются действующее технологическое или лабораторное оборудование, мебель и иные загромождающие помещения предметы | 0 | 6804.1 | 73173.89 | 0 | 0 | 649.3 | 0 | 205.2865 | 0 | 0 | 6864.5689 | 3465.6076 |  | 2 |  |  | *(0,15+1) | *(0,15+1) | *(0,15+1) |  | *(0,15+1) | *(0,15+1) |  |  |  | 0 | 0 | 1 | 1 |  |  |  | 1013 | 100 ШТ | 100 ШТ | 1 | [6 empty] | 89369929 | 6 | Ремонтно-строительные работы | 99 | Внутренние санитарно-технические работы | 1 | 65007 | Внутренние санитарнотехнические работы: смена труб, санприборов, запорной арматуры и другое | рФЕР-65 |  | Поправка: 421/пр_2020_прил.10_т.5_п.1.2_гр.5 |  | 0 | 0 | 0 | 0 | 0 | 0 | 178.51 | 0 | 0 | [17 empty] | 0 | 0 | 0 |  |  |  |  | 103 | 52 |  |  |  |  | 1 |  | -1815255188 | 2 | 1 | -2 | 0 | 0 | 0 | 17134.28 | 17134.28 | 0 | 0 |  | 0 | 3 | 0 |  | 0 | 1 | 0 | 0 | 0 | 0 | Пр/812-099.2-1 | Пр/774-099.2 | Внутренние санитарнотехнические работы: смена труб, санприборов, запорной арматуры и другое | Внутренние санитарнотехнические работы: смена труб, санприборов, запорной арматуры и другое | 0 | 0
17 | 1 | 16 | 16 | 2 | 65-02-011-02 | Прочистка и промывка: радиаторов отопления весом свыше 80 до 160 кг внутри здания (применительно - насос циркуляционный) | 100 ШТ | 0.02 | 0 | 0.02 |  |  |  | 3980.35 | 60.05 | 0 | 0 | 3920.3 | 0 | 6.0377 | 0 | 0 | 4037.91 | 2038.56 |  | 92701116 | 198208.2015 | 2193.2971 | 0 | 0 | 196014.9045 | 0 | 301.8865 | 0 | 0 | 172641.04 | 2193.2971 | 0 | 0 | 170447.743 | 0 | 262.51 | 0 | 0 | 103 | 52 | 1 | 1 |  |  | 1 | 1 | 1 | 1 |  |  |  |  | 0 | 1 | ГЭСНр-2022, 65-02-011-02, приказ Минстроя России от 18.05.2022 г. № 378/пр |  |  | 65007 | 0 |  | 0 | 6 | 0 | 1 | 1 | 1 | 1 | 1 | 1 |  | 103 | 52 |  |  |  | 0 | 0 | 0 | [5 empty] | 0 | Поправка: 421/пр_2020_прил.10_т.5_п.1.2_гр.5 Наименование: Производство ремонтно-строительных работ осуществляется в помещениях эксплуатируемого объекта капитального строительства без остановки рабочего процесса, при этом: в зоне производства ремонтно-строительных работ имеются действующее технологическое или лабораторное оборудование, мебель и иные загромождающие помещения предметы | 0 | 3980.35 | 73173.89 | 0 | 0 | 649.3 | 0 | 301.8865 | 0 | 0 | 4037.909 | 2038.556 |  | 3 |  |  | *(0,15+1) | *(0,15+1) | *(0,15+1) |  | *(0,15+1) | *(0,15+1) |  |  |  | 0 | 0 | 1 | 1 |  |  |  | 1013 | 100 ШТ | 100 ШТ | 1 | [6 empty] | 89369929 | 6 | Ремонтно-строительные работы | 99 | Внутренние санитарно-технические работы | 1 | 65007 | Внутренние санитарнотехнические работы: смена труб, санприборов, запорной арматуры и другое | рФЕР-65 |  | Поправка: 421/пр_2020_прил.10_т.5_п.1.2_гр.5 |  | 0 | 0 | 0 | 0 | 0 | 0 | 262.51 | 0 | 0 | [17 empty] | 0 | 0 | 0 |  |  |  |  | 103 | 52 |  |  |  |  | 1 |  | -497331691 | 2 | 1 | -2 | 0 | 0 | 0 | 10056.82 | 10056.82 | 0 | 0 |  | 0 | 3 | 0 |  | 0 | 1 | 0 | 0 | 0 | 0 | Пр/812-099.2-1 | Пр/774-099.2 | Внутренние санитарнотехнические работы: смена труб, санприборов, запорной арматуры и другое | Внутренние санитарнотехнические работы: смена труб, санприборов, запорной арматуры и другое | 0 | 0
17 | 1 | 21 | 21 | 3 | 65-02-011-02 | Прочистка и промывка: радиаторов отопления весом свыше 80 до 160 кг внутри здания (применительно - расширительный бак) | 100 ШТ | 0.01 | 0 | 0.01 |  |  |  | 1990.18 | 30.03 | 0 | 0 | 1960.15 | 0 | 3.0189 | 0 | 0 | 2018.95 | 1019.28 |  | 92701116 | 198208.2015 | 2193.2971 | 0 | 0 | 196014.9045 | 0 | 301.8865 | 0 | 0 | 172641.04 | 2193.2971 | 0 | 0 | 170447.743 | 0 | 262.51 | 0 | 0 | 103 | 52 | 1 | 1 |  |  | 1 | 1 | 1 | 1 |  |  |  |  | 0 | 1 | ГЭСНр-2022, 65-02-011-02, приказ Минстроя России от 18.05.2022 г. № 378/пр |  |  | 65007 | 0 |  | 0 | 6 | 0 | 1 | 1 | 1 | 1 | 1 | 1 |  | 103 | 52 |  |  |  | 0 | 0 | 0 | [5 empty] | 0 | Поправка: 421/пр_2020_прил.10_т.5_п.1.2_гр.5 Наименование: Производство ремонтно-строительных работ осуществляется в помещениях эксплуатируемого объекта капитального строительства без остановки рабочего процесса, при этом: в зоне производства ремонтно-строительных работ имеются действующее технологическое или лабораторное оборудование, мебель и иные загромождающие помещения предметы | 0 | 1990.18 | 73173.89 | 0 | 0 | 649.3 | 0 | 301.8865 | 0 | 0 | 2018.9545 | 1019.278 |  | 4 |  |  | *(0,15+1) | *(0,15+1) | *(0,15+1) |  | *(0,15+1) | *(0,15+1) |  |  |  | 0 | 0 | 1 | 1 |  |  |  | 1013 | 100 ШТ | 100 ШТ | 1 | [6 empty] | 89369929 | 6 | Ремонтно-строительные работы | 99 | Внутренние санитарно-технические работы | 1 | 65007 | Внутренние санитарнотехнические работы: смена труб, санприборов, запорной арматуры и другое | рФЕР-65 |  | Поправка: 421/пр_2020_прил.10_т.5_п.1.2_гр.5 |  | 0 | 0 | 0 | 0 | 0 | 0 | 262.51 | 0 | 0 | [17 empty] | 0 | 0 | 0 |  |  |  |  | 103 | 52 |  |  |  |  | 1 |  | 602440567 | 2 | 1 | -2 | 0 | 0 | 0 | 5028.41 | 5028.41 | 0 | 0 |  | 0 | 3 | 0 |  | 0 | 1 | 0 | 0 | 0 | 0 | Пр/812-099.2-1 | Пр/774-099.2 | Внутренние санитарнотехнические работы: смена труб, санприборов, запорной арматуры и другое | Внутренние санитарнотехнические работы: смена труб, санприборов, запорной арматуры и другое | 0 | 0
17 | 1 | 26 | 26 | 4 | 65-02-011-02 | Прочистка и промывка: радиаторов отопления весом свыше 80 до 160 кг внутри (применительно - грязевик на вводе и в ИТП) | 100 ШТ | 0.07 | 0 | 0.07 |  |  |  | 13931.22 | 210.18 | 0 | 0 | 13721.04 | 0 | 21.1321 | 0 | 0 | 14132.67 | 7134.94 |  | 92701116 | 198208.2015 | 2193.2971 | 0 | 0 | 196014.9045 | 0 | 301.8865 | 0 | 0 | 172641.04 | 2193.2971 | 0 | 0 | 170447.743 | 0 | 262.51 | 0 | 0 | 103 | 52 | 1 | 1 |  |  | 1 | 1 | 1 | 1 |  |  |  |  | 0 | 1 | ГЭСНр-2022, 65-02-011-02, приказ Минстроя России от 18.05.2022 г. № 378/пр |  |  | 65007 | 0 |  | 0 | 6 | 0 | 1 | 1 | 1 | 1 | 1 | 1 |  | 103 | 52 |  |  |  | 0 | 0 | 0 | [5 empty] | 0 | Поправка: 421/пр_2020_прил.10_т.5_п.1.2_гр.5 Наименование: Производство ремонтно-строительных работ осуществляется в помещениях эксплуатируемого объекта капитального строительства без остановки рабочего процесса, при этом: в зоне производства ремонтно-строительных работ имеются действующее технологическое или лабораторное оборудование, мебель и иные загромождающие помещения предметы | 0 | 13931.22 | 73173.89 | 0 | 0 | 649.3 | 0 | 301.8865 | 0 | 0 | 14132.6712 | 7134.9408 |  | 5 |  |  | *(0,15+1) | *(0,15+1) | *(0,15+1) |  | *(0,15+1) | *(0,15+1) |  |  |  | 0 | 0 | 1 | 1 |  |  |  | 1013 | 100 ШТ | 100 ШТ | 1 | [6 empty] | 89369929 | 6 | Ремонтно-строительные работы | 99 | Внутренние санитарно-технические работы | 1 | 65007 | Внутренние санитарнотехнические работы: смена труб, санприборов, запорной арматуры и другое | рФЕР-65 |  | Поправка: 421/пр_2020_прил.10_т.5_п.1.2_гр.5 |  | 0 | 0 | 0 | 0 | 0 | 0 | 262.51 | 0 | 0 | [17 empty] | 0 | 0 | 0 |  |  |  |  | 103 | 52 |  |  |  |  | 1 |  | 467503168 | 2 | 1 | -2 | 0 | 0 | 0 | 35198.83 | 35198.83 | 0 | 0 |  | 0 | 3 | 0 |  | 0 | 1 | 0 | 0 | 0 | 0 | Пр/812-099.2-1 | Пр/774-099.2 | Внутренние санитарнотехнические работы: смена труб, санприборов, запорной арматуры и другое | Внутренние санитарнотехнические работы: смена труб, санприборов, запорной арматуры и другое | 0 | 0
17 | 1 | 31 | 31 | 5 | 65-02-011-03 | Прочистка и промывка: радиаторов отопления весом свыше 160 до 240 кг внутри здания (применительно - теплообменник) | 100 ШТ | 0.03 | 0 | 0.03 |  |  |  | 8799.92 | 96.97 | 0 | 0 | 8702.95 | 0 | 13.4036 | 0 | 0 | 8964.04 | 4525.53 |  | 92701116 | 292441.7535 | 2343.2791 | 0 | 0 | 290098.4744 | 0 | 446.7865 | 0 | 0 | 254602.822 | 2343.2791 | 0 | 0 | 252259.543 | 0 | 388.51 | 0 | 0 | 103 | 52 | 1 | 1 |  |  | 1 | 1 | 1 | 1 |  |  |  |  | 0 | 1 | ГЭСНр-2022, 65-02-011-03, приказ Минстроя России от 18.05.2022 г. № 378/пр |  |  | 65007 | 0 |  | 0 | 6 | 0 | 1 | 1 | 1 | 1 | 1 | 1 |  | 103 | 52 |  |  |  | 0 | 0 | 0 | [5 empty] | 0 | Поправка: 421/пр_2020_прил.10_т.5_п.1.2_гр.5 Наименование: Производство ремонтно-строительных работ осуществляется в помещениях эксплуатируемого объекта капитального строительства без остановки рабочего процесса, при этом: в зоне производства ремонтно-строительных работ имеются действующее технологическое или лабораторное оборудование, мебель и иные загромождающие помещения предметы | 0 | 8799.92 | 73173.89 | 0 | 0 | 649.3 | 0 | 446.7865 | 0 | 0 | 8964.0385 | 4525.534 |  | 6 |  |  | *(0,15+1) | *(0,15+1) | *(0,15+1) |  | *(0,15+1) | *(0,15+1) |  |  |  | 0 | 0 | 1 | 1 |  |  |  | 1013 | 100 ШТ | 100 ШТ | 1 | [6 empty] | 89369929 | 6 | Ремонтно-строительные работы | 99 | Внутренние санитарно-технические работы | 1 | 65007 | Внутренние санитарнотехнические работы: смена труб, санприборов, запорной арматуры и другое | рФЕР-65 |  | Поправка: 421/пр_2020_прил.10_т.5_п.1.2_гр.5 |  | 0 | 0 | 0 | 0 | 0 | 0 | 388.51 | 0 | 0 | [17 empty] | 0 | 0 | 0 |  |  |  |  | 103 | 52 |  |  |  |  | 1 |  | -1516139158 | 2 | 1 | -2 | 0 | 0 | 0 | 22289.49 | 22289.49 | 0 | 0 |  | 0 | 3 | 0 |  | 0 | 1 | 0 | 0 | 0 | 0 | Пр/812-099.2-1 | Пр/774-099.2 | Внутренние санитарнотехнические работы: смена труб, санприборов, запорной арматуры и другое | Внутренние санитарнотехнические работы: смена труб, санприборов, запорной арматуры и другое | 0 | 0
51 | 1 | 4 | 24 |  | Новый раздел | Прочистка и промывка оборудования | 0 | [6 empty] | 35505.77 | 536.7 | 0 | 0 | 34969.07 | 0 | 53.8566 | 0 | 0 | 36018.14 | 18183.92 |  |  | 35505.77 | 536.7 | 0 | 0 | 34969.07 | 0 | 53.8566 | 0 | 0 | 36018.14 | 18183.92 |  |  | 0 | 0 | 0 | 89707.83 | 89707.83 | 0 | 0 | 536.7 | 536.7 | 0 | 536.7 | 0 | 0 | 0 | 0 | 0 | [19 empty] | 0 | 0 | 0 | 89707.83 | 89707.83 | 0 | 0 | 536.7 | 536.7 | 0 | 536.7 | 0 | 0 | 0 | 0 | 0 | [114 empty] | 0
50 | 0 | 0 | 1 | 201 | 35505.77 | ПЗ | Прямые затраты |  |  | 201 | 1 | 3 |  | 2 | [7 empty] | 35505.77 | 1 | 35505.77
50 | 0 | 0 | 1 | 202 | 536.7 | СтМатОб | Стоимость материальных ресурсов (всего) |  |  | 202 | 2 | 3 |  | 2 | [7 empty] | 536.7 | 1 | 536.7
50 | 0 | 0 | 1 | 222 | 0 | СтМатОбЗак | Стоимость материалов и оборудования заказчика |  |  | 222 | 3 | 3 |  | 2 | [7 empty] | 0 | 1 | 0
50 | 0 | 0 | 1 | 225 | 536.7 | СтМатОбПод | Стоимость материалов и оборудования подрядчика |  |  | 225 | 4 | 3 |  | 2 | [7 empty] | 536.7 | 1 | 536.7
50 | 0 | 0 | 1 | 226 | 536.7 | СтМат | Стоимость материалов (всего) |  |  | 226 | 5 | 3 |  | 2 | [7 empty] | 536.7 | 1 | 536.7
50 | 0 | 0 | 1 | 227 | 0 | СтМатЗак | Стоимость материалов заказчика |  |  | 227 | 6 | 3 |  | 2 | [7 empty] | 0 | 1 | 0
50 | 0 | 0 | 1 | 228 | 536.7 | СтМатПод | Стоимость материалов подрядчика |  |  | 228 | 7 | 3 |  | 2 | [7 empty] | 536.7 | 1 | 536.7
50 | 0 | 0 | 1 | 216 | 0 | Оборуд | Стоимость оборудования (всего) |  |  | 216 | 8 | 3 |  | 2 | [7 empty] | 0 | 1 | 0
50 | 0 | 0 | 1 | 223 | 0 | ОборудЗак | Стоимость оборудования заказчика |  |  | 223 | 9 | 3 |  | 2 | [7 empty] | 0 | 1 | 0
50 | 0 | 0 | 1 | 229 | 0 | ОборудПод | Стоимость оборудования подрядчика |  |  | 229 | 10 | 3 |  | 2 | [7 empty] | 0 | 1 | 0
50 | 0 | 0 | 1 | 203 | 0 | ЭММ | Эксплуатация машин |  |  | 203 | 11 | 3 |  | 2 | [7 empty] | 0 | 1 | 0
50 | 0 | 0 | 1 | 231 | 0 | ЭММсНРиСП | Эксплуатация машин по ТСН-2001.16 |  |  | 231 | 12 | 3 |  | 2 | [7 empty] | 0 | 1 | 0
50 | 0 | 0 | 1 | 204 | 0 | ЗПМ | ЗП машинистов |  |  | 204 | 13 | 3 |  | 2 | [7 empty] | 0 | 1 | 0
50 | 0 | 0 | 1 | 205 | 34969.07 | ОЗП | Основная ЗП рабочих |  |  | 205 | 14 | 3 |  | 2 | [7 empty] | 34969.07 | 1 | 34969.07
50 | 0 | 0 | 1 | 232 | 0 | ОЗПсНРиСП | Основная ЗП рабочих по ТСН-2001.16 |  |  | 232 | 15 | 3 |  | 2 | [7 empty] | 0 | 1 | 0
50 | 0 | 0 | 1 | 214 | 89707.83 | Строит | Строительные работы с НР и СП |  |  | 214 | 16 | 3 |  | 2 | [7 empty] | 89707.83 | 1 | 89707.83
50 | 0 | 0 | 1 | 215 | 0 | Монтаж | Монтажные работы с НР и СП |  |  | 215 | 17 | 3 |  | 2 | [7 empty] | 0 | 1 | 0
50 | 0 | 0 | 1 | 217 | 0 | Прочие | Прочие работы с НР и СП |  |  | 217 | 18 | 3 |  | 2 | [7 empty] | 0 | 1 | 0
50 | 0 | 0 | 1 | 230 | 0 | ПрочиеЗатр | Прочие затраты по ТСН-2001.16 |  |  | 230 | 19 | 3 |  | 2 | [7 empty] | 0 | 1 | 0
50 | 0 | 0 | 1 | 206 | 0 | ВозврМат | Возврат материалов |  |  | 206 | 20 | 3 |  | 2 | [7 empty] | 0 | 1 | 0
50 | 0 | 0 | 1 | 207 | 53.8566 | ТрудСтр | Трудозатраты строителей |  |  | 207 | 21 | 3 |  | 7 | [7 empty] | 53.8566 | 1 | 53.8566
50 | 0 | 0 | 1 | 208 | 0 | ТрудМаш | Трудозатраты машинистов |  |  | 208 | 22 | 3 |  | 7 | [7 empty] | 0 | 1 | 0
50 | 0 | 0 | 1 | 209 | 0 | ТранспМат | Транспорт материалов |  |  | 209 | 23 | 3 |  | 2 | [7 empty] | 0 | 1 | 0
50 | 0 | 0 | 1 | 233 | 0 | Перевозка | Перевозка грузов |  |  | 233 | 24 | 3 |  | 2 | [7 empty] | 0 | 1 | 0
50 | 0 | 0 | 1 | 210 | 36018.14 | НР | Накладные расходы |  |  | 210 | 25 | 3 |  | 2 | [7 empty] | 36018.14 | 1 | 36018.14
50 | 0 | 0 | 1 | 211 | 18183.92 | СмПриб | Сметная прибыль |  |  | 211 | 26 | 3 |  | 2 | [7 empty] | 18183.92 | 1 | 18183.92
50 | 0 | 0 | 1 | 224 | 89707.83 | Всего | Всего с НР и СП |  |  | 224 | 27 | 3 |  | 2 | [7 empty] | 89707.83 | 1 | 89707.83
4 | 1 |  | 84 |  | Новый раздел | Ремонт |  | 0 |  | 0 | [7 empty] | 0 |  |  | 0 | [53 empty] | 0 | [11 empty] | 0
52 | 1 | 4 | 66 | 0 | Новый раздел | Ремонт | [7 empty] | 52313.79 | 43191.24 | 81.4 | 50.42 | 8990.73 | 0 | 13.4904 | 0.06136 | 0 | 9448.39 | 5042.77 | 0 | 0 | 52313.79 | 43191.24 | 81.4 | 50.42 | 8990.73 | 0 | 13.4904 | 0.06136 | 0 | 9448.39 | 5042.77 | 0 | 0 | 0 | 21332.39 | 0 | 66804.95 | 43010.23 | 2462.33 | 0 | 43191.24 | 21858.85 | 0 | 21858.85 | 21332.39 | 0 | 0 | 0 | 0 | 0 | 0 | 0 | 0 | 0 | 0 | 0 | 0 | 0 | 0 | 0 | 0 | 0 | 0 | 0 | 0 | 0 | 0 | 0 | 0 | 21332.39 | 0 | 66804.95 | 43010.23 | 2462.33 | 0 | 43191.24 | 21858.85 | 0 | 21858.85 | 21332.39 | 0 | 0 | 0 | 0 | 0 | 0 | 0 | 0 | 0 | 0 | 0 | 0 | 0 | 0 | 0 | 0 | 0 | 0 | 0 | 0 | 0 | 0 | 0 | 0 | 0 | 0 | 0 | 0 | 0 | 0 | 0 | 0 | 0 | 0 | 0 | 0 | 0 | 0 | 0 | 0 | 0 | 0 | 0 | 0 | 0 | 0 | 0 | 0 | 0 | 0 | 0 | 0 | 0 | 0 | 0 | 0 | 0 | 0 | 0 | 0 | 0 | 0 | 0 | 0 | 0 | 0 | 0 | 0 | 0 | 0 | 0 | 0 | 0 | 0 | 0 | 0 | 0 | 0 | 0 | 0 | 0 | 0 | 0 | 0 | 0 | 0 | 0 | 0 | 0 | 0 | 0 | 0 | 0 | 0 | 0 | 0 | 0 | 0 | 0 | 0 | 0 | 0 | 0 | 0 | 0 | 0 | 0 | 0 | 0 | 0 | 0 | 0 | 0 | 0 | 0 | 0 | 0 | 0 | 0
17 | 1 | 37 | 37 | 6 | 65-02-007-01 | Ремонт задвижек диаметром: до 100 мм без снятия с места | 100 ШТ | 0.02 | 0 | 0.02 |  |  |  | 4631.49 | 115.16 | 0.15 | 0.17 | 4516.01 | 0 | 6.9552 | 0.00023 | 0 | 4651.67 | 2348.41 |  | 92701116 | 230795.5928 | 4987.627 | 7.3978 | 8.3036 | 225800.568 | 0 | 347.76 | 0.0115 | 0 | 201349.6004 | 4987.627 | 6.4329 | 7.2205 | 196348.32 | 0 | 302.4 | 0.01 | 0 | 103 | 52 | 1 | 1 |  |  | 1 | 1 | 1 | 1 |  |  |  |  | 0 | 1 | ГЭСНр-2022, 65-02-007-01, приказ Минстроя России от 18.05.2022 г. № 378/пр |  |  | 65007 | 0 |  | 0 | 6 | 0 | 1 | 1 | 1 | 1 | 1 | 1 |  | 103 | 52 |  |  |  | 0 | 0 | 0 | [5 empty] | 0 | Поправка: 421/пр_2020_прил.10_т.5_п.1.2_гр.5 Наименование: Производство ремонтно-строительных работ осуществляется в помещениях эксплуатируемого объекта капитального строительства без остановки рабочего процесса, при этом: в зоне производства ремонтно-строительных работ имеются действующее технологическое или лабораторное оборудование, мебель и иные загромождающие помещения предметы | 0 | 4631.49 | 523.49 | 643.29 | 722.05 | 649.3 | 0 | 347.76 | 0.0115 | 0 | 4651.6654 | 2348.4136 |  | 7 |  |  | *(0,15+1) | *(0,15+1) | *(0,15+1) |  | *(0,15+1) | *(0,15+1) |  |  |  | 0 | 0 | 1 | 1 |  |  |  | 1013 | 100 ШТ | 100 ШТ | 1 | [6 empty] | 89369929 | 6 | Ремонтно-строительные работы | 99 | Внутренние санитарно-технические работы | 1 | 65007 | Внутренние санитарнотехнические работы: смена труб, санприборов, запорной арматуры и другое | рФЕР-65 |  | Поправка: 421/пр_2020_прил.10_т.5_п.1.2_гр.5 |  | 0 | 0 | 0 | 0 | 0 | 0 | 302.4 | 0.01 | 0 | [17 empty] | 0 | 0 | 0 |  |  |  |  | 103 | 52 |  |  |  |  | 1 |  | 15037642 | 2 | 1 | -2 | 0 | 0 | 0 | 11631.57 | 11631.57 | 0 | 0 |  | 0 | 3 | 0 |  | 0 | 1 | 0 | 0 | 0 | 0 | Пр/812-099.2-1 | Пр/774-099.2 | Внутренние санитарнотехнические работы: смена труб, санприборов, запорной арматуры и другое | Внутренние санитарнотехнические работы: смена труб, санприборов, запорной арматуры и другое | 0 | 0
17 | 1 | 41 | 41 |  | 65-05-006-01 | Ремонт одноступенчатых насосов при диаметре патрубка: до 100 мм | 10 ШТ | 0.2 | 0 | 0.2 |  |  |  | 24045.72 | 4708.14 | 0 | 0 | 19337.58 | 0 | 26.3879 | 0 | 0 | 19917.71 | 10055.54 |  | -1 | 114858.0244 | 18170.12 | 0 | 0 | 96687.9044 | 0 | 131.9395 | 0 | 0 | 102246.5586 | 18170.12 | 0 | 0 | 84076.4386 | 0 | 114.73 | 0 | 0 | 103 | 52 | 1 | 1 |  |  | 1 | 1 | 1 | 1 |  |  |  |  | 0 | 1 | ГЭСНр-2022 доп.12, 65-05-006-01, приказ Минстроя России от 07.11.2024 г. № 747/пр |  |  | 65007 | 0 |  | 0 | 6 | 0 | 1 | 1 | 1 | 1 | 1 | 1 |  | 103 | 52 |  |  |  | 0 | 0 | 0 | [5 empty] | 0 | Поправка: 421/пр_2020_прил.10_т.5_п.1.2_гр.5 Наименование: Производство ремонтно-строительных работ осуществляется в помещениях эксплуатируемого объекта капитального строительства без остановки рабочего процесса, при этом: в зоне производства ремонтно-строительных работ имеются действующее технологическое или лабораторное оборудование, мебель и иные загромождающие помещения предметы | 0 | 24045.72 | 508.64 | 0 | 0 | 732.82 | 0 | 131.9395 | 0 | 0 | 19917.7074 | 10055.5416 |  | 8 |  |  | *(0,15+1) | *(0,15+1) | *(0,15+1) |  | *(0,15+1) | *(0,15+1) |  |  |  | 0 | 0 | 1 | 1 |  |  |  | 1013 | 10 ШТ | 10 ШТ | 1 | [6 empty] | 89369929 | 6 | Ремонтно-строительные работы | 99 | Внутренние санитарно-технические работы | 1 | 65007 | Внутренние санитарнотехнические работы: смена труб, санприборов, запорной арматуры и другое | рФЕР-65 |  | Поправка: 421/пр_2020_прил.10_т.5_п.1.2_гр.5 |  | 1024 | 0 | 0 | 0 | 0 | 0 | 114.73 | 0 | 0 | [17 empty] | 0 | 0 | 0 |  |  |  |  | 103 | 52 |  |  |  |  | 1 |  | 753133586 | 2 | 1 | -2 | 0 | 0 | 0 | 54018.97 | 54018.97 | 0 | 0 |  | 0 | 3 | 0 |  | 0 | 1 | 0 | 0 | 0 | 0 | Пр/812-099.2-1 | Пр/774-099.2 | Внутренние санитарнотехнические работы: смена труб, санприборов, запорной арматуры и другое | Внутренние санитарнотехнические работы: смена труб, санприборов, запорной арматуры и другое | 0 | 0
18 | 1 | 40 |  |  | 04.3.01.09-0014 | Раствор готовый кладочный, цементный, М100 | м3 | 0.04 | 0.2 | 0.2 |  |  |  | 204.15 | 204.15 | 0 | 0 | 0 | 0 | 0 | 0 | 0 | 0 | 0 |  | -1 | 5103.8 | 5103.8 | 0 | 0 | 0 | 0 | 0 | 0 | 0 | 5103.8 | 5103.8 | 0 | 0 | 0 | 0 | 0 | 0 | 0 | 103 | 52 | 1 | 1 |  |  | 1 | 1 | 1 | 1 |  |  |  |  | 3 | 1 | ФСБЦ-2022, 04.3.01.09-0014, приказ Минстроя России от 18.05.2022 г. № 378/пр |  |  | 65007 | 0 |  | 0 | 6 | 0 | 1 | 1 | 1 | 1 | 1 | 1 |  | 103 | 52 |  |  |  | 0 | 0 | 0 | [5 empty] | 0 |  | 0 | 204.15 | 5103.8 | 0 | 0 | 0 | 0 | 0 | 0 | 0 | 0 | 0 | [13 empty] | 0 | 0 | 1 | 1 |  |  |  | 1007 | м3 | м3 | 1 | [6 empty] | 89369929 | 6 | Ремонтно-строительные работы | 99 | Внутренние санитарно-технические работы | 1 | 65007 | Внутренние санитарнотехнические работы: смена труб, санприборов, запорной арматуры и другое | рФЕР-65 |  |  |  | 1024 | 5103.8 | 5103.8 | 0 | 0 | 0 | 0 | 0 | [18 empty] | 0 | 0 | 0 |  |  |  |  | 103 | 52 |  |  |  |  | 1 | 3778.62 | -2089581116 | 2 | 1 | -2 | 0 | 0 | 0 | 204.15 | 204.15 | 0 | 0 |  | 3 | 3 | 0 |  | 0 | 1 | 0 | 0 | 0 | 0 | Пр/812-099.2-1 | Пр/774-099.2 | Внутренние санитарнотехнические работы: смена труб, санприборов, запорной арматуры и другое | Внутренние санитарнотехнические работы: смена труб, санприборов, запорной арматуры и другое | 0 | 0
17 | 1 | 45 | 45 | 7 | 65-01-003-04 | Снятие клапанов фланцевых: обратных диаметром до 50 мм | 100 ШТ | 0.01 | 0 | 0.01 |  |  |  | 348.44 | 0 | 0.24 | 2.73 | 345.47 | 0 | 0.53878 | 0.004255 | 0 | 302.93 | 153.21 |  | 92701116 | 34563.2102 | 0 | 15.8797 | 272.8391 | 34547.3305 | 0 | 53.8775 | 0.4255 | 0 | 30292.2168 | 0 | 13.8084 | 237.2514 | 30041.157 | 0 | 46.85 | 0.37 | 0 | 87 | 44 | 1 | 1 |  |  | 1 | 1 | 1 | 1 |  |  |  |  | 0 | 1 | ГЭСНр-2022, 65-01-003-04, приказ Минстроя России от 18.05.2022 г. № 378/пр |  |  | 65001 | 0 |  | 0 | 6 | 0 | 1 | 1 | 1 | 1 | 1 | 1 |  | 87 | 44 |  |  |  | 0 | 0 | 0 | [5 empty] | 0 | Поправка: 421/пр_2020_прил.10_т.5_п.1.2_гр.5 Наименование: Производство ремонтно-строительных работ осуществляется в помещениях эксплуатируемого объекта капитального строительства без остановки рабочего процесса, при этом: в зоне производства ремонтно-строительных работ имеются действующее технологическое или лабораторное оборудование, мебель и иные загромождающие помещения предметы | 0 | 348.44 | 0 | 57.47 | 641.22 | 641.22 | 0 | 53.8775 | 0.4255 | 0 | 302.934 | 153.208 |  | 9 |  |  | *(0,15+1) | *(0,15+1) | *(0,15+1) |  | *(0,15+1) | *(0,15+1) |  |  |  | 0 | 0 | 1 | 1 |  |  |  | 1013 | 100 ШТ | 100 ШТ | 1 | [6 empty] | 89369917 | 6 | Ремонтно-строительные работы | 99 | Внутренние санитарно-технические работы | 1 | 65001 | Внутренние санитарнотехнические работы: демонтаж и разборка | рФЕР-65 |  | Поправка: 421/пр_2020_прил.10_т.5_п.1.2_гр.5 |  | 0 | 0 | 0 | 0 | 0 | 0 | 46.85 | 0.37 | 0 | [17 empty] | 0 | 0 | 0 |  |  |  |  | 87 | 44 |  |  |  |  | 1 |  | 402504232 | 2 | 1 | -2 | 0 | 0 | 0 | 804.58 | 804.58 | 0 | 0 |  | 0 | 3 | 0 |  | 0 | 1 | 0 | 0 | 0 | 0 | Пр/812-099.1-1 | Пр/774-099.1 | Внутренние санитарнотехнические работы: демонтаж и разборка | Внутренние санитарнотехнические работы: демонтаж и разборка | 0 | 0
18 | 1 | 45 |  | 7,1 | 999-9899 | Строительный мусор и масса возвратных материалов | т | 0.0151 | 1.51 | 1.51 |  |  |  | 0 | 0 | 0 | 0 | 0 | 0 | 0 | 0 | 0 | 0 | 0 |  | 92701116 | 0 | 0 | 0 | 0 | 0 | 0 | 0 | 0 | 0 | 0 | 0 | 0 | 0 | 0 | 0 | 0 | 0 | 0 | 87 | 44 | 1 | 1 |  |  | 1 | 1 | 1 | 1 |  |  |  |  | 3 | 1 |  |  |  | 65001 | 0 |  | 0 | 6 | 0 | 1 | 1 | 1 | 1 | 1 | 1 |  | 87 | 44 |  |  |  | 0 | 0 | 0 | [5 empty] | 0 |  | 0 | 0 | 0 | 0 | 0 | 0 | 0 | 0 | 0 | 0 | 0 | 0 | [13 empty] | 0 | 0 | 1 | 1 |  |  |  | 1009 | т | т | 1000 | [6 empty] | 89369917 | 6 | Ремонтно-строительные работы | 99 | Внутренние санитарно-технические работы | 1 | 65001 | Внутренние санитарнотехнические работы: демонтаж и разборка | рФЕР-65 |  |  |  | 0 | 0 | 0 | 0 | 0 | 0 | 0 | 0 | [18 empty] | 0 | 0 | 0 |  |  |  |  | 87 | 44 |  |  |  |  | 1 |  | -1296435862 | 2 | 1 | -2 | 0 | 0 | 0 | 0 | 0 | 0 | 0 |  | 0 | 3 | 0 |  | 0 | 1 | 0 | 0 | 0 | 0 | Пр/812-099.1-1 | Пр/774-099.1 | Внутренние санитарнотехнические работы: демонтаж и разборка | Внутренние санитарнотехнические работы: демонтаж и разборка | 0 | 0
17 | 1 | 49 | 48 | 8 | м11-02-001-01 | Прибор, устанавливаемый на резьбовых соединениях, масса: до 1,5 кг | ШТ | 1 | 0 | 1 |  |  |  | 1040.8 | 6.82 | 0 | 0 | 1033.98 | 0 | 1.3905 | 0 | 0 | 930.58 | 475.63 |  | 92701116 | 1039.7546 | 5.7788 | 0 | 0 | 1033.9758 | 0 | 1.3905 | 0 | 0 | 771.6868 | 5.7788 | 0 | 0 | 765.908 | 0 | 1.03 | 0 | 0 | 90 | 46 | 1 | 1 |  |  | 1 | 1 | 1 | 1 |  |  |  |  | 0 | 2 | ГЭСНм-2022, м11-02-001-01, приказ Минстроя России от 18.05.2022 г. № 378/пр |  |  | 111001 | 0 |  | 0 | 3 | 0 | 1 | 1 | 1 | 1 | 1 | 1 |  | 90 | 46 |  |  |  | 0 | 0 | 0 | [5 empty] | 0 | Поправка: 421/пр_2020_прил.10_т.5_п.1.2_гр.4 Наименование: Производство ремонтно-строительных работ осуществляется в помещениях эксплуатируемого объекта капитального строительства без остановки рабочего процесса, при этом: в зоне производства ремонтно-строительных работ имеются действующее технологическое или лабораторное оборудование, мебель и иные загромождающие помещения предметы | 0 | 1040.8 | 162.36 | 0 | 0 | 743.6 | 0 | 1.3905 | 0 | 0 | 930.582 | 475.6308 |  | 10 |  |  | *(0,35+1) | *(0,35+1) | *(0,35+1) |  | *(0,35+1) | *(0,35+1) |  |  |  | 0 | 0 | 1 | 1 |  |  |  | 1013 | ШТ | ШТ | 1 | [6 empty] | 89369714 | 3 | Монтажные работы | 0 |  | 2 | 111001 | Приборы, средства автоматизации и вычислительной техники | мФЕР-11 |  | Поправка: 421/пр_2020_прил.10_т.5_п.1.2_гр.4 |  | 0 | 0 | 0 | 0 | 0 | 0 | 1.03 | 0 | 0 | [17 empty] | 0 | 0 | 0 |  |  |  |  | 90 | 46 |  |  |  |  | 1 |  | -63894579 | 2 | 1 | -2 | 0 | 0 | 0 | 2447.01 | 0 | 2447.01 | 0 |  | 0 | 3 | 0 |  | 0 | 1 | 0 | 0 | 0 | 0 | Пр/812-053.0-1 | Пр/774-053.0 | Приборы, средства автоматизации и вычислительной техники | Приборы, средства автоматизации и вычислительной техники | 0 | 0
18 | 1 | 48 |  | 8,1 | 421/пр_2020_п.75_пп.а | Сметная стоимость вспомогательных ненормируемых материальных ресурсов, не учтенная в сметной норме, 2% | % | 2 | 2 | 2 |  |  |  | 15.32 | 15.32 | 0 | 0 | 0 | 0 | 0 | 0 | 0 | 0 | 0 |  | 92701116 | 0 | 0 | 0 | 0 | 0 | 0 | 0 | 0 | 0 | 0 | 0 | 0 | 0 | 0 | 0 | 0 | 0 | 0 | 90 | 46 | 1 | 1 |  |  | 1 | 1 | 1 | 1 |  |  |  |  | 3 | 2 |  |  |  | 111001 | 0 |  | 0 | 3 | 0 | 1 | 1 | 1 | 1 | 1 | 1 |  | 90 | 46 |  |  |  | 0 | 0 | 0 | [5 empty] | 0 |  | 0 | 0 | 0 | 0 | 0 | 0 | 0 | 0 | 0 | 0 | 0 | 0 | [13 empty] | 0 | 0 | 1 | 1 |  |  |  | 1013 | % | % | 1 | [6 empty] | 89369714 | 3 | Монтажные работы | 0 |  | 2 | 111001 | Приборы, средства автоматизации и вычислительной техники | мФЕР-11 |  |  |  | 0 | 0 | 0 | 0 | 0 | 0 | 0 | 0 | [18 empty] | 0 | 0 | 0 |  |  |  |  | 90 | 46 |  |  |  |  | 1 |  | 274903907 | 2 | 1 | -2 | 0 | 0 | 0 | 15.32 | 0 | 15.32 | 0 |  | 0 | 3 | 0 |  | 0 | 1 | 0 | 0 | 0 | 0 | Пр/812-053.0-1 | Пр/774-053.0 | Приборы, средства автоматизации и вычислительной техники | Приборы, средства автоматизации и вычислительной техники | 0 | 0
18 | 1 | 49 |  | 8,2 | 69.1.03.01-0008 | Клапан автоматический балансировочный с внутренней резьбой, с изменяемой настройкой, со спускным краном и импульсной трубкой, диапазон перепада давления 0,02-0,06 МПа, диаметр 25 мм | КОМПЛ | 1 | 1 | 1 |  |  |  | 21332.39 | 21332.39 | 0 | 0 | 0 | 0 | 0 | 0 | 0 | 0 | 0 |  | 92701116 | 18232.81 | 18232.81 | 0 | 0 | 0 | 0 | 0 | 0 | 0 | 18232.81 | 18232.81 | 0 | 0 | 0 | 0 | 0 | 0 | 0 | 0 | 0 | 1 | 1 |  |  | 1 | 1 | 1 | 1.17 |  |  |  |  | 3 | 3 | ФСБЦ-2022, 69.1.03.01-0008, приказ Минстроя России от 18.05.2022 г. № 378/пр |  |  | 600001 | 0 |  | 0 | 5 | 0 | 1 | 1 | 1 | 1 | 1 | 1 |  | 90 | 46 |  |  |  | 0 | 0 | 0 | [5 empty] | 0 |  | 0 | 21332.39 | 21332.39 | 0 | 0 | 0 | 0 | 0 | 0 | 0 | 0 | 0 | [13 empty] | 0 | 0 | 1 | 1 |  |  |  | 1013 | КОМПЛ | КОМПЛ | 1 | [6 empty] | 89369766 | 5 | оборудование | 0 |  | 3 | 600001 | Оборудование по ценникам | ОБОРУД. |  |  |  | 0 | 18232.81 | 18232.81 | 0 | 0 | 0 | 0 | 0 | [18 empty] | 0 | 21332.39 | 0 |  |  |  |  | 90 | 46 |  |  |  |  | 1 |  | 856425188 | 2 | 1 | 2 | 0 | 0 | 0 | 21332.39 | 0 | 0 | 0 |  | 0 | 3 | 0 |  | 0 | 1 | 0 | 0 | 0 | 0 |  |  |  |  | 0 | 0
17 | 1 | 53 | 52 | 9 | 65-01-003-13 | Снятие задвижек диаметром: до 100 мм | 100 ШТ | 0.01 | 0 | 0.01 |  |  |  | 704.76 | 0 | 0.17 | 1.84 | 702.75 | 0 | 1.0959 | 0.002875 | 0 | 612.99 | 310.02 |  | 92701116 | 70285.2354 | 0 | 10.7295 | 184.3508 | 70274.5059 | 0 | 109.595 | 0.2875 | 0 | 61277.901 | 0 | 9.33 | 160.305 | 61108.266 | 0 | 95.3 | 0.25 | 0 | 87 | 44 | 1 | 1 |  |  | 1 | 1 | 1 | 1 |  |  |  |  | 0 | 1 | ГЭСНр-2022, 65-01-003-13, приказ Минстроя России от 18.05.2022 г. № 378/пр |  |  | 65001 | 0 |  | 0 | 6 | 0 | 1 | 1 | 1 | 1 | 1 | 1 |  | 87 | 44 |  |  |  | 0 | 0 | 0 | [5 empty] | 0 | Поправка: 421/пр_2020_прил.10_т.5_п.1.2_гр.5 Наименование: Производство ремонтно-строительных работ осуществляется в помещениях эксплуатируемого объекта капитального строительства без остановки рабочего процесса, при этом: в зоне производства ремонтно-строительных работ имеются действующее технологическое или лабораторное оборудование, мебель и иные загромождающие помещения предметы | 0 | 704.76 | 0 | 57.47 | 641.22 | 641.22 | 0 | 109.595 | 0.2875 | 0 | 612.9933 | 310.0196 |  | 11 |  |  | *(0,15+1) | *(0,15+1) | *(0,15+1) |  | *(0,15+1) | *(0,15+1) |  |  |  | 0 | 0 | 1 | 1 |  |  |  | 1013 | 100 ШТ | 100 ШТ | 1 | [6 empty] | 89369917 | 6 | Ремонтно-строительные работы | 99 | Внутренние санитарно-технические работы | 1 | 65001 | Внутренние санитарнотехнические работы: демонтаж и разборка | рФЕР-65 |  | Поправка: 421/пр_2020_прил.10_т.5_п.1.2_гр.5 |  | 0 | 0 | 0 | 0 | 0 | 0 | 95.3 | 0.25 | 0 | [17 empty] | 0 | 0 | 0 |  |  |  |  | 87 | 44 |  |  |  |  | 1 |  | 297772221 | 2 | 1 | -2 | 0 | 0 | 0 | 1627.77 | 1627.77 | 0 | 0 |  | 0 | 3 | 0 |  | 0 | 1 | 0 | 0 | 0 | 0 | Пр/812-099.1-1 | Пр/774-099.1 | Внутренние санитарнотехнические работы: демонтаж и разборка | Внутренние санитарнотехнические работы: демонтаж и разборка | 0 | 0
18 | 1 | 53 |  | 9,1 | 999-9899 | Строительный мусор и масса возвратных материалов | т | 0.0398 | 3.98 | 3.98 |  |  |  | 0 | 0 | 0 | 0 | 0 | 0 | 0 | 0 | 0 | 0 | 0 |  | 92701116 | 0 | 0 | 0 | 0 | 0 | 0 | 0 | 0 | 0 | 0 | 0 | 0 | 0 | 0 | 0 | 0 | 0 | 0 | 87 | 44 | 1 | 1 |  |  | 1 | 1 | 1 | 1 |  |  |  |  | 3 | 1 |  |  |  | 65001 | 0 |  | 0 | 6 | 0 | 1 | 1 | 1 | 1 | 1 | 1 |  | 87 | 44 |  |  |  | 0 | 0 | 0 | [5 empty] | 0 |  | 0 | 0 | 0 | 0 | 0 | 0 | 0 | 0 | 0 | 0 | 0 | 0 | [13 empty] | 0 | 0 | 1 | 1 |  |  |  | 1009 | т | т | 1000 | [6 empty] | 89369917 | 6 | Ремонтно-строительные работы | 99 | Внутренние санитарно-технические работы | 1 | 65001 | Внутренние санитарнотехнические работы: демонтаж и разборка | рФЕР-65 |  |  |  | 0 | 0 | 0 | 0 | 0 | 0 | 0 | 0 | [18 empty] | 0 | 0 | 0 |  |  |  |  | 87 | 44 |  |  |  |  | 1 |  | -1296435862 | 2 | 1 | -2 | 0 | 0 | 0 | 0 | 0 | 0 | 0 |  | 0 | 3 | 0 |  | 0 | 1 | 0 | 0 | 0 | 0 | Пр/812-099.1-1 | Пр/774-099.1 | Внутренние санитарнотехнические работы: демонтаж и разборка | Внутренние санитарнотехнические работы: демонтаж и разборка | 0 | 0
17 | 1 | 64 | 63 | 10 | 16-05-001-03 | Установка вентилей, задвижек, затворов, клапанов обратных, кранов проходных на трубопроводах из стальных труб диаметром: до 100 мм | ШТ | 1 | 0 | 1 |  |  |  | 2920.36 | 401.32 | 80.84 | 45.68 | 2392.52 | 0 | 3.51 | 0.054 | 0 | 2950.22 | 1755.5 |  | 92701116 | 2853.8848 | 380.5278 | 80.8357 | 45.6829 | 2392.5213 | 0 | 3.51 | 0.054 | 0 | 2246.4833 | 380.5278 | 59.8783 | 33.8392 | 1772.238 | 0 | 2.6 | 0.04 | 0 | 121 | 72 | 1 | 1 |  |  | 1 | 1 | 1 | 1 |  |  |  |  | 0 | 1 | ГЭСН-2022, 16-05-001-03, приказ Минстроя России от 18.05.2022 г. № 378/пр |  |  | 16001 | 0 |  | 0 | 2 | 0 | 1 | 1 | 1 | 1 | 1 | 1 |  | 121 | 72 |  |  |  | 0 | 0 | 0 | [5 empty] | 0 | Поправка: 421/пр_2020_прил.10_т.5_п.1.2_гр.3 Наименование: Производство ремонтно-строительных работ осуществляется в помещениях эксплуатируемого объекта капитального строительства без остановки рабочего процесса, при этом: в зоне производства ремонтно-строительных работ имеются действующее технологическое или лабораторное оборудование, мебель и иные загромождающие помещения предметы | 0 | 2920.36 | 175187.87 | 3344.42 | 2661.87 | 681.63 | 0 | 3.51 | 0.054 | 0 | 2950.222 | 1755.504 |  | 12 |  |  | *(0,35+1) | *(0,35+1) | *(0,35+1) |  | *(0,35+1) | *(0,35+1) |  |  |  | 0 | 0 | 1 | 1 |  |  |  | 1013 | ШТ | ШТ | 1 | [6 empty] | 89369858 | 2 | Общестроительные работы | 16 | Сантехнические работы: внутренние трубопроводы, внутренние устройства водопровода, канализации, отопления, газоснабжения, вентиляция кондиционирование воздуха | 1 | 16001 | Трубопроводы внутренние | ФЕР-16 |  | Поправка: 421/пр_2020_прил.10_т.5_п.1.2_гр.3 |  | 0 | 0 | 0 | 0 | 0 | 0 | 2.6 | 0.04 | 0 | [17 empty] | 0 | 0 | 0 |  |  |  |  | 121 | 72 |  |  |  |  | 1 |  | 880062342 | 2 | 1 | -2 | 0 | 0 | 0 | 7626.08 | 7626.08 | 0 | 0 |  | 0 | 3 | 0 |  | 0 | 1 | 0 | 0 | 0 | 0 | Пр/812-016.0-1 | Пр/774-016.0 | Сантехнические работы: внутренние трубопроводы, внутренние устройства водопровода, канализации, отопления, газоснабжения, вентиляция кондиционирование воздуха | Сантехнические работы: внутренние трубопроводы, внутренние устройства водопровода, канализации, отопления, газоснабжения, вентиляция кондиционирование воздуха | 0 | 0
18 | 1 | 63 |  | 10,1 | 18.1.02.01-0029 | Задвижка клиновая с выдвижным шпинделем, привод ручной, номинальное давление 2,5 МПа, номинальный диаметр 100 мм | ШТ | 1 | 1 | 1 |  |  |  | 19642.45 | 19642.45 | 0 | 0 | 0 | 0 | 0 | 0 | 0 | 0 | 0 |  | 92701116 | 14994.24 | 14994.24 | 0 | 0 | 0 | 0 | 0 | 0 | 0 | 14994.24 | 14994.24 | 0 | 0 | 0 | 0 | 0 | 0 | 0 | 121 | 72 | 1 | 1 |  |  | 1 | 1 | 1 | 1.31 |  |  |  |  | 3 | 1 | ФСБЦ-2022 доп.5, 18.1.02.01-0029, приказ Минстроя России от 10.02.2023 г. № 84/пр |  |  | 16001 | 0 | 18.1.02.01-0029 | 1 | 2 | 0 | 1 | 1 | 1 | 1 | 1 | 1 |  | 121 | 72 |  |  |  | 0 | 0 | 0 | [5 empty] | 0 |  | 0 | 19642.45 | 19642.45 | 0 | 0 | 0 | 0 | 0 | 0 | 0 | 0 | 0 | [13 empty] | 0 | 0 | 1 | 1 |  |  |  | 1013 | ШТ | ШТ | 1 | [6 empty] | 89369858 | 2 | Общестроительные работы | 16 | Сантехнические работы: внутренние трубопроводы, внутренние устройства водопровода, канализации, отопления, газоснабжения, вентиляция кондиционирование воздуха | 1 | 16001 | Трубопроводы внутренние | ФЕР-16 |  |  |  | 0 | 14994.24 | 14994.24 | 0 | 0 | 0 | 0 | 0 | [18 empty] | 0 | 0 | 0 |  |  |  |  | 121 | 72 |  |  |  |  | 1 |  | -90677890 | 2 | 1 | 2 | 0 | 0 | 0 | 19642.45 | 19642.45 | 0 | 0 |  | 0 | 3 | 0 |  | 0 | 1 | 0 | 0 | 0 | 0 | Пр/812-016.0-1 | Пр/774-016.0 | Сантехнические работы: внутренние трубопроводы, внутренние устройства водопровода, канализации, отопления, газоснабжения, вентиляция кондиционирование воздуха | Сантехнические работы: внутренние трубопроводы, внутренние устройства водопровода, канализации, отопления, газоснабжения, вентиляция кондиционирование воздуха | 0 | 0
18 | 1 | 64 |  | 10,2 | 23.8.03.11-0009 | Фланец приварной встык, марка стали 20, номинальное давление 1,6 МПа, номинальный диаметр 100 мм | ШТ | 2 | 2 | 2 |  |  |  | 1677.78 | 1677.78 | 0 | 0 | 0 | 0 | 0 | 0 | 0 | 0 | 0 |  | 92701116 | 838.89 | 838.89 | 0 | 0 | 0 | 0 | 0 | 0 | 0 | 838.89 | 838.89 | 0 | 0 | 0 | 0 | 0 | 0 | 0 | 121 | 72 | 1 | 1 |  |  | 1 | 1 | 1 | 1 |  |  |  |  | 3 | 1 | ФСБЦ-2022, 23.8.03.11-0009, приказ Минстроя России от 18.05.2022 г. № 378/пр |  |  | 16001 | 0 |  | 0 | 2 | 0 | 1 | 1 | 1 | 1 | 1 | 1 |  | 121 | 72 |  |  |  | 0 | 0 | 0 | [5 empty] | 0 |  | 0 | 1677.78 | 838.89 | 0 | 0 | 0 | 0 | 0 | 0 | 0 | 0 | 0 | [13 empty] | 0 | 0 | 1 | 1 |  |  |  | 1013 | ШТ | ШТ | 1 | [6 empty] | 89369858 | 2 | Общестроительные работы | 16 | Сантехнические работы: внутренние трубопроводы, внутренние устройства водопровода, канализации, отопления, газоснабжения, вентиляция кондиционирование воздуха | 1 | 16001 | Трубопроводы внутренние | ФЕР-16 |  |  |  | 0 | 838.89 | 838.89 | 0 | 0 | 0 | 0 | 0 | [18 empty] | 0 | 0 | 0 |  |  |  |  | 121 | 72 |  |  |  |  | 1 | 815.6 | 86230220 | 2 | 1 | -2 | 0 | 0 | 0 | 1677.78 | 1677.78 | 0 | 0 |  | 3 | 3 | 0 |  | 0 | 1 | 0 | 0 | 0 | 0 | Пр/812-016.0-1 | Пр/774-016.0 | Сантехнические работы: внутренние трубопроводы, внутренние устройства водопровода, канализации, отопления, газоснабжения, вентиляция кондиционирование воздуха | Сантехнические работы: внутренние трубопроводы, внутренние устройства водопровода, канализации, отопления, газоснабжения, вентиляция кондиционирование воздуха | 0 | 0
51 | 1 | 4 | 66 |  | Новый раздел | Ремонт | 0 | [6 empty] | 52313.79 | 43191.24 | 81.4 | 50.42 | 8990.73 | 0 | 13.4904 | 0.06136 | 0 | 9448.39 | 5042.77 |  |  | 52313.79 | 43191.24 | 81.4 | 50.42 | 8990.73 | 0 | 13.4904 | 0.06136 | 0 | 9448.39 | 5042.77 |  |  | 0 | 21332.39 | 0 | 66804.95 | 43010.23 | 2462.33 | 0 | 43191.24 | 21858.85 | 0 | 21858.85 | 21332.39 | 0 | 0 | 0 | 0 | [19 empty] | 0 | 21332.39 | 0 | 66804.95 | 43010.23 | 2462.33 | 0 | 43191.24 | 21858.85 | 0 | 21858.85 | 21332.39 | 0 | 0 | 0 | 0 | [114 empty] | 0
50 | 0 | 0 | 1 | 201 | 52313.79 | ПЗ | Прямые затраты |  |  | 201 | 1 | 3 |  | 2 | [7 empty] | 30981.4 | 1 | 30981.4
50 | 0 | 0 | 1 | 202 | 43191.24 | СтМатОб | Стоимость материальных ресурсов (всего) |  |  | 202 | 2 | 3 |  | 2 | [7 empty] | 43191.24 | 1 | 43191.24
50 | 0 | 0 | 1 | 222 | 0 | СтМатОбЗак | Стоимость материалов и оборудования заказчика |  |  | 222 | 3 | 3 |  | 2 | [7 empty] | 0 | 1 | 0
50 | 0 | 0 | 1 | 225 | 43191.24 | СтМатОбПод | Стоимость материалов и оборудования подрядчика |  |  | 225 | 4 | 3 |  | 2 | [7 empty] | 43191.24 | 1 | 43191.24
50 | 0 | 0 | 1 | 226 | 21858.85 | СтМат | Стоимость материалов (всего) |  |  | 226 | 5 | 3 |  | 2 | [7 empty] | 21858.85 | 1 | 21858.85
50 | 0 | 0 | 1 | 227 | 0 | СтМатЗак | Стоимость материалов заказчика |  |  | 227 | 6 | 3 |  | 2 | [7 empty] | 0 | 1 | 0
50 | 0 | 0 | 1 | 228 | 21858.85 | СтМатПод | Стоимость материалов подрядчика |  |  | 228 | 7 | 3 |  | 2 | [7 empty] | 21858.85 | 1 | 21858.85
50 | 0 | 0 | 1 | 216 | 21332.39 | Оборуд | Стоимость оборудования (всего) |  |  | 216 | 8 | 3 |  | 2 | [7 empty] | 21332.39 | 1 | 21332.39
50 | 0 | 0 | 1 | 223 | 0 | ОборудЗак | Стоимость оборудования заказчика |  |  | 223 | 9 | 3 |  | 2 | [7 empty] | 0 | 1 | 0
50 | 0 | 0 | 1 | 229 | 21332.39 | ОборудПод | Стоимость оборудования подрядчика |  |  | 229 | 10 | 3 |  | 2 | [7 empty] | 21332.39 | 1 | 21332.39
50 | 0 | 0 | 1 | 203 | 81.4 | ЭММ | Эксплуатация машин |  |  | 203 | 11 | 3 |  | 2 | [7 empty] | 81.4 | 1 | 81.4
50 | 0 | 0 | 1 | 231 | 0 | ЭММсНРиСП | Эксплуатация машин по ТСН-2001.16 |  |  | 231 | 12 | 3 |  | 2 | [7 empty] | 0 | 1 | 0
50 | 0 | 0 | 1 | 204 | 50.42 | ЗПМ | ЗП машинистов |  |  | 204 | 13 | 3 |  | 2 | [7 empty] | 50.42 | 1 | 50.42
50 | 0 | 0 | 1 | 205 | 8990.73 | ОЗП | Основная ЗП рабочих |  |  | 205 | 14 | 3 |  | 2 | [7 empty] | 8990.73 | 1 | 8990.73
50 | 0 | 0 | 1 | 232 | 0 | ОЗПсНРиСП | Основная ЗП рабочих по ТСН-2001.16 |  |  | 232 | 15 | 3 |  | 2 | [7 empty] | 0 | 1 | 0
50 | 0 | 0 | 1 | 214 | 43010.23 | Строит | Строительные работы с НР и СП |  |  | 214 | 16 | 3 |  | 2 | [7 empty] | 43010.23 | 1 | 43010.23
50 | 0 | 0 | 1 | 215 | 2462.33 | Монтаж | Монтажные работы с НР и СП |  |  | 215 | 17 | 3 |  | 2 | [7 empty] | 2462.33 | 1 | 2462.33
50 | 0 | 0 | 1 | 217 | 0 | Прочие | Прочие работы с НР и СП |  |  | 217 | 18 | 3 |  | 2 | [7 empty] | 0 | 1 | 0
50 | 0 | 0 | 1 | 230 | 0 | ПрочиеЗатр | Прочие затраты по ТСН-2001.16 |  |  | 230 | 19 | 3 |  | 2 | [7 empty] | 0 | 1 | 0
50 | 0 | 0 | 1 | 206 | 0 | ВозврМат | Возврат материалов |  |  | 206 | 20 | 3 |  | 2 | [7 empty] | 0 | 1 | 0
50 | 0 | 0 | 1 | 207 | 13.4904 | ТрудСтр | Трудозатраты строителей |  |  | 207 | 21 | 3 |  | 7 | [7 empty] | 13.4904 | 1 | 13.4904
50 | 0 | 0 | 1 | 208 | 0.06136 | ТрудМаш | Трудозатраты машинистов |  |  | 208 | 22 | 3 |  | 7 | [7 empty] | 0.06136 | 1 | 0.06136
50 | 0 | 0 | 1 | 209 | 0 | ТранспМат | Транспорт материалов |  |  | 209 | 23 | 3 |  | 2 | [7 empty] | 0 | 1 | 0
50 | 0 | 0 | 1 | 233 | 0 | Перевозка | Перевозка грузов |  |  | 233 | 24 | 3 |  | 2 | [7 empty] | 0 | 1 | 0
50 | 0 | 0 | 1 | 210 | 9448.39 | НР | Накладные расходы |  |  | 210 | 25 | 3 |  | 2 | [7 empty] | 9448.39 | 1 | 9448.39
50 | 0 | 0 | 1 | 211 | 5042.77 | СмПриб | Сметная прибыль |  |  | 211 | 26 | 3 |  | 2 | [7 empty] | 5042.77 | 1 | 5042.77
50 | 0 | 0 | 1 | 224 | 66804.95 | Всего | Всего с НР и СП |  |  | 224 | 27 | 3 |  | 2 | [7 empty] | 66804.95 | 1 | 66804.95
4 | 1 |  | 129 |  | Новый раздел | Восстановление изоляции |  | 0 |  | 0 | [7 empty] | 0 |  |  | 0 | [53 empty] | 0 | [11 empty] | 0
52 | 1 | 4 | 114 | 0 | Новый раздел | Восстановление изоляции | [7 empty] | 145580.91 | 136449.79 | 793.7 | 828.55 | 7508.87 | 0 | 10.098 | 1.1475 | 0 | 8087.29 | 4585.58 | 0 | 0 | 145580.91 | 136449.79 | 793.7 | 828.55 | 7508.87 | 0 | 10.098 | 1.1475 | 0 | 8087.29 | 4585.58 | 0 | 0 | 0 | 0 | 0 | 158253.78 | 158253.78 | 0 | 0 | 136449.79 | 136449.79 | 0 | 136449.79 | 0 | 0 | 0 | 0 | 0 | 0 | 0 | 0 | 0 | 0 | 0 | 0 | 0 | 0 | 0 | 0 | 0 | 0 | 0 | 0 | 0 | 0 | 0 | 0 | 0 | 0 | 0 | 158253.78 | 158253.78 | 0 | 0 | 136449.79 | 136449.79 | 0 | 136449.79 | 0 | 0 | 0 | 0 | 0 | 0 | 0 | 0 | 0 | 0 | 0 | 0 | 0 | 0 | 0 | 0 | 0 | 0 | 0 | 0 | 0 | 0 | 0 | 0 | 0 | 0 | 0 | 0 | 0 | 0 | 0 | 0 | 0 | 0 | 0 | 0 | 0 | 0 | 0 | 0 | 0 | 0 | 0 | 0 | 0 | 0 | 0 | 0 | 0 | 0 | 0 | 0 | 0 | 0 | 0 | 0 | 0 | 0 | 0 | 0 | 0 | 0 | 0 | 0 | 0 | 0 | 0 | 0 | 0 | 0 | 0 | 0 | 0 | 0 | 0 | 0 | 0 | 0 | 0 | 0 | 0 | 0 | 0 | 0 | 0 | 0 | 0 | 0 | 0 | 0 | 0 | 0 | 0 | 0 | 0 | 0 | 0 | 0 | 0 | 0 | 0 | 0 | 0 | 0 | 0 | 0 | 0 | 0 | 0 | 0 | 0 | 0 | 0 | 0 | 0 | 0 | 0 | 0 | 0 | 0
17 | 1 | 75 | 74 | 11 | 26-01-017-01 | Изоляция изделиями из вспененного каучука, вспененного полиэтилена трубопроводов наружным диметром: до 160 мм трубками | 10 м | 1 | 0 | 1 |  |  |  | 3926.4 | 1240.78 | 233.44 | 243.69 | 2208.49 | 0 | 2.97 | 0.3375 | 0 | 2378.61 | 1348.7 |  | 92701116 | 3260.4323 | 823.568 | 228.3722 | 243.6919 | 2208.492 | 0 | 2.97 | 0.3375 | 0 | 2809.1651 | 823.568 | 169.1646 | 180.5125 | 1635.92 | 0 | 2.2 | 0.25 | 0 | 97 | 55 | 1 | 1 |  |  | 1 | 1 | 1 | 1 |  |  |  |  | 0 | 1 | ГЭСН-2022 доп.12, 26-01-017-01, приказ Минстроя России от 07.11.2024 г. № 747/пр |  |  | 26001 | 0 |  | 0 | 2 | 0 | 1 | 1 | 1 | 1 | 1 | 1 |  | 97 | 55 |  |  |  | 0 | 0 | 0 | [5 empty] | 0 | Поправка: 421/пр_2020_прил.10_т.5_п.1.2_гр.3 Наименование: Производство ремонтно-строительных работ осуществляется в помещениях эксплуатируемого объекта капитального строительства без остановки рабочего процесса, при этом: в зоне производства ремонтно-строительных работ имеются действующее технологическое или лабораторное оборудование, мебель и иные загромождающие помещения предметы | 0 | 3926.4 | 3130.09 | 674.31 | 722.05 | 743.6 | 0 | 2.97 | 0.3375 | 0 | 2378.6146 | 1348.699 |  | 13 |  |  | *(0,35+1) | *(0,35+1) | *(0,35+1) |  | *(0,35+1) | *(0,35+1) |  |  |  | 0 | 0 | 1 | 1 |  |  |  | 1003 | 10 м | 10 м | 10 | [6 empty] | 89369871 | 2 | Общестроительные работы | 20 | Теплоизоляционные работы | 1 | 26001 | Теплоизоляционные работы | ФЕР-26 |  | Поправка: 421/пр_2020_прил.10_т.5_п.1.2_гр.3 |  | 0 | 0 | 0 | 0 | 0 | 0 | 2.2 | 0.25 | 0 | [17 empty] | 0 | 0 | 0 |  |  |  |  | 97 | 55 |  |  |  |  | 1 |  | -1771114119 | 2 | 1 | -2 | 0 | 0 | 0 | 7653.71 | 7653.71 | 0 | 0 |  | 0 | 3 | 0 |  | 0 | 1 | 0 | 0 | 0 | 0 | Пр/812-020.0-1 | Пр/774-020.0 | Теплоизоляционные работы | Теплоизоляционные работы | 0 | 0
18 | 1 | 72 |  | 11,1 | 12.2.07.04-1102 | Трубки теплоизоляционные из вспененного синтетического каучука, без покрытия, Г1, плотность 70 кг/м3, температура применения от -200 до +150 (180) °C, внутренний диаметр 60 мм, толщина 32 мм | м | 11 | 11 | 11 |  |  |  | 26191.88 | 26191.88 | 0 | 0 | 0 | 0 | 0 | 0 | 0 | 0 | 0 |  | 92701116 | 1713.01 | 1713.01 | 0 | 0 | 0 | 0 | 0 | 0 | 0 | 1713.01 | 1713.01 | 0 | 0 | 0 | 0 | 0 | 0 | 0 | 97 | 55 | 1 | 1 |  |  | 1 | 1 | 1 | 1.39 |  |  |  |  | 3 | 1 | ФСБЦ-2022, 12.2.07.04-1102, приказ Минстроя России от 18.05.2022 г. № 378/пр |  |  | 26001 | 0 | 12.2.07.04-1102 | 1 | 2 | 0 | 1 | 1 | 1 | 1 | 1 | 1 |  | 97 | 55 |  |  |  | 0 | 0 | 0 | [5 empty] | 0 |  | 0 | 26191.88 | 2381.08 | 0 | 0 | 0 | 0 | 0 | 0 | 0 | 0 | 0 | [13 empty] | 0 | 0 | 1 | 1 |  |  |  | 1003 | м | м | 1 | [6 empty] | 89369871 | 2 | Общестроительные работы | 20 | Теплоизоляционные работы | 1 | 26001 | Теплоизоляционные работы | ФЕР-26 |  |  |  | 0 | 1713.01 | 1713.01 | 0 | 0 | 0 | 0 | 0 | [18 empty] | 0 | 0 | 0 |  |  |  |  | 97 | 55 |  |  |  |  | 1 |  | -1703969391 | 2 | 1 | 2 | 0 | 0 | 0 | 26191.88 | 26191.88 | 0 | 0 |  | 0 | 3 | 0 |  | 0 | 1 | 0 | 0 | 0 | 0 | Пр/812-020.0-1 | Пр/774-020.0 | Теплоизоляционные работы | Теплоизоляционные работы | 0 | 0
18 | 1 | 74 |  | 11,2 | 14.3.02.06-0008 | Краска полимерная на водной основе для защиты теплоизоляционных материалов, температура применения от +7 до +30 °C, расход 0,4 л/м2, цвет белый, серый | л | 1 | 1 | 1 |  |  |  | 1339.63 | 1339.63 | 0 | 0 | 0 | 0 | 0 | 0 | 0 | 0 | 0 |  | 92701116 | 1116.36 | 1116.36 | 0 | 0 | 0 | 0 | 0 | 0 | 0 | 1116.36 | 1116.36 | 0 | 0 | 0 | 0 | 0 | 0 | 0 | 97 | 55 | 1 | 1 |  |  | 1 | 1 | 1 | 1.2 |  |  |  |  | 3 | 1 | ФСБЦ-2022 доп.7, 14.3.02.06-0008, приказ Минстроя России от 02.08.2023 г. № 551/пр |  |  | 26001 | 0 | 14.3.02.06-0008 | 1 | 2 | 0 | 1 | 1 | 1 | 1 | 1 | 1 |  | 97 | 55 |  |  |  | 0 | 0 | 0 | [5 empty] | 0 |  | 0 | 1339.63 | 1339.63 | 0 | 0 | 0 | 0 | 0 | 0 | 0 | 0 | 0 | [13 empty] | 0 | 0 | 1 | 1 |  |  |  | 1002 | л | л | 1 | [6 empty] | 89369871 | 2 | Общестроительные работы | 20 | Теплоизоляционные работы | 1 | 26001 | Теплоизоляционные работы | ФЕР-26 |  |  |  | 0 | 1116.36 | 1116.36 | 0 | 0 | 0 | 0 | 0 | [18 empty] | 0 | 0 | 0 |  |  |  |  | 97 | 55 |  |  |  |  | 1 |  | 230181188 | 2 | 1 | 2 | 0 | 0 | 0 | 1339.63 | 1339.63 | 0 | 0 |  | 0 | 3 | 0 |  | 0 | 1 | 0 | 0 | 0 | 0 | Пр/812-020.0-1 | Пр/774-020.0 | Теплоизоляционные работы | Теплоизоляционные работы | 0 | 0
17 | 1 | 86 | 85 | 12 | 26-01-017-01 | Изоляция изделиями из вспененного каучука, вспененного полиэтилена трубопроводов наружным диметром: до 160 мм трубками | 10 м | 2.4 | 0 | 2.4 |  |  |  | 9423.39 | 2977.89 | 560.26 | 584.86 | 5300.38 | 0 | 7.128 | 0.81 | 0 | 5708.68 | 3236.88 |  | 92701116 | 3260.4323 | 823.568 | 228.3722 | 243.6919 | 2208.492 | 0 | 2.97 | 0.3375 | 0 | 2809.1651 | 823.568 | 169.1646 | 180.5125 | 1635.92 | 0 | 2.2 | 0.25 | 0 | 97 | 55 | 1 | 1 |  |  | 1 | 1 | 1 | 1 |  |  |  |  | 0 | 1 | ГЭСН-2022 доп.12, 26-01-017-01, приказ Минстроя России от 07.11.2024 г. № 747/пр |  |  | 26001 | 0 |  | 0 | 2 | 0 | 1 | 1 | 1 | 1 | 1 | 1 |  | 97 | 55 |  |  |  | 0 | 0 | 0 | [5 empty] | 0 | Поправка: 421/пр_2020_прил.10_т.5_п.1.2_гр.3 Наименование: Производство ремонтно-строительных работ осуществляется в помещениях эксплуатируемого объекта капитального строительства без остановки рабочего процесса, при этом: в зоне производства ремонтно-строительных работ имеются действующее технологическое или лабораторное оборудование, мебель и иные загромождающие помещения предметы | 0 | 9423.39 | 3130.09 | 674.31 | 722.05 | 743.6 | 0 | 2.97 | 0.3375 | 0 | 5708.6828 | 3236.882 |  | 14 |  |  | *(0,35+1) | *(0,35+1) | *(0,35+1) |  | *(0,35+1) | *(0,35+1) |  |  |  | 0 | 0 | 1 | 1 |  |  |  | 1003 | 10 м | 10 м | 10 | [6 empty] | 89369871 | 2 | Общестроительные работы | 20 | Теплоизоляционные работы | 1 | 26001 | Теплоизоляционные работы | ФЕР-26 |  | Поправка: 421/пр_2020_прил.10_т.5_п.1.2_гр.3 |  | 0 | 0 | 0 | 0 | 0 | 0 | 2.2 | 0.25 | 0 | [17 empty] | 0 | 0 | 0 |  |  |  |  | 97 | 55 |  |  |  |  | 1 |  | -1771114119 | 2 | 1 | -2 | 0 | 0 | 0 | 18368.95 | 18368.95 | 0 | 0 |  | 0 | 3 | 0 |  | 0 | 1 | 0 | 0 | 0 | 0 | Пр/812-020.0-1 | Пр/774-020.0 | Теплоизоляционные работы | Теплоизоляционные работы | 0 | 0
18 | 1 | 83 |  | 12,1 | 12.2.07.04-1320 | Трубки теплоизоляционные из вспененного синтетического каучука, без покрытия, Г1, плотность 40 кг/м3, температура применения от -200 до +110 °C, внутренний диаметр 114 мм, толщина 40 мм | м | 26.4 | 11 | 11 |  |  |  | 101484.5 | 101484.5 | 0 | 0 | 0 | 0 | 0 | 0 | 0 | 0 | 0 |  | 92701116 | 2826.55 | 2826.55 | 0 | 0 | 0 | 0 | 0 | 0 | 0 | 2826.55 | 2826.55 | 0 | 0 | 0 | 0 | 0 | 0 | 0 | 97 | 55 | 1 | 1 |  |  | 1 | 1 | 1 | 1.36 |  |  |  |  | 3 | 1 | ФСБЦ-2022, 12.2.07.04-1320, приказ Минстроя России от 18.05.2022 г. № 378/пр |  |  | 26001 | 0 | 12.2.07.04-1320 | 1 | 2 | 0 | 1 | 1 | 1 | 1 | 1 | 1 |  | 97 | 55 |  |  |  | 0 | 0 | 0 | [5 empty] | 0 |  | 0 | 101484.5 | 3844.11 | 0 | 0 | 0 | 0 | 0 | 0 | 0 | 0 | 0 | [13 empty] | 0 | 0 | 1 | 1 |  |  |  | 1003 | м | м | 1 | [6 empty] | 89369871 | 2 | Общестроительные работы | 20 | Теплоизоляционные работы | 1 | 26001 | Теплоизоляционные работы | ФЕР-26 |  |  |  | 0 | 2826.55 | 2826.55 | 0 | 0 | 0 | 0 | 0 | [18 empty] | 0 | 0 | 0 |  |  |  |  | 97 | 55 |  |  |  |  | 1 |  | 2111467863 | 2 | 1 | 2 | 0 | 0 | 0 | 101484.5 | 101484.5 | 0 | 0 |  | 0 | 3 | 0 |  | 0 | 1 | 0 | 0 | 0 | 0 | Пр/812-020.0-1 | Пр/774-020.0 | Теплоизоляционные работы | Теплоизоляционные работы | 0 | 0
18 | 1 | 85 |  | 12,2 | 14.3.02.06-0008 | Краска полимерная на водной основе для защиты теплоизоляционных материалов, температура применения от +7 до +30 °C, расход 0,4 л/м2, цвет белый, серый | л | 2.4 | 1 | 1 |  |  |  | 3215.11 | 3215.11 | 0 | 0 | 0 | 0 | 0 | 0 | 0 | 0 | 0 |  | 92701116 | 1116.36 | 1116.36 | 0 | 0 | 0 | 0 | 0 | 0 | 0 | 1116.36 | 1116.36 | 0 | 0 | 0 | 0 | 0 | 0 | 0 | 97 | 55 | 1 | 1 |  |  | 1 | 1 | 1 | 1.2 |  |  |  |  | 3 | 1 | ФСБЦ-2022 доп.7, 14.3.02.06-0008, приказ Минстроя России от 02.08.2023 г. № 551/пр |  |  | 26001 | 0 | 14.3.02.06-0008 | 1 | 2 | 0 | 1 | 1 | 1 | 1 | 1 | 1 |  | 97 | 55 |  |  |  | 0 | 0 | 0 | [5 empty] | 0 |  | 0 | 3215.11 | 1339.63 | 0 | 0 | 0 | 0 | 0 | 0 | 0 | 0 | 0 | [13 empty] | 0 | 0 | 1 | 1 |  |  |  | 1002 | л | л | 1 | [6 empty] | 89369871 | 2 | Общестроительные работы | 20 | Теплоизоляционные работы | 1 | 26001 | Теплоизоляционные работы | ФЕР-26 |  |  |  | 0 | 1116.36 | 1116.36 | 0 | 0 | 0 | 0 | 0 | [18 empty] | 0 | 0 | 0 |  |  |  |  | 97 | 55 |  |  |  |  | 1 |  | 230181188 | 2 | 1 | 2 | 0 | 0 | 0 | 3215.11 | 3215.11 | 0 | 0 |  | 0 | 3 | 0 |  | 0 | 1 | 0 | 0 | 0 | 0 | Пр/812-020.0-1 | Пр/774-020.0 | Теплоизоляционные работы | Теплоизоляционные работы | 0 | 0
17 | 1 | 89 | 88 |  | м11-02-001-01 | Прибор, устанавливаемый на резьбовых соединениях, масса: до 1,5 кг | ШТ | 1 | 0 | 1 |  |  |  | 229.77 | 0 | 0 | 0 | 229.77 | 0 | 0.309 | 0 | 0 | 206.79 | 105.69 |  | -1 | 229.7724 | 0 | 0 | 0 | 229.7724 | 0 | 0.309 | 0 | 0 | 771.6868 | 5.7788 | 0 | 0 | 765.908 | 0 | 1.03 | 0 | 0 | 90 | 46 | 1 | 1 |  |  | 1 | 1 | 1 | 1 |  |  |  |  | 0 | 2 | ГЭСНм-2022, м11-02-001-01, приказ Минстроя России от 18.05.2022 г. № 378/пр |  |  | 111001 | 0 |  | 0 | 3 | 0 | 1 | 1 | 1 | 1 | 1 | 1 |  | 90 | 46 |  |  |  | 0 | 0 | 0 | [5 empty] | 0 | Поправка: 571/пр_2022_п.84_т.3_стр.4_стб.3 Наименование: Демонтаж оборудования, не пригодного для дальнейшего использования (предназначено в лом), без разборки и резки | 0 | 229.77 | 162.36 | 0 | 0 | 743.6 | 0 | 0.309 | 0 | 0 | 206.793 | 105.6942 |  | 15 |  | *0 | *0,3 | *0,3 | *0,3 |  | *0,3 | *0,3 |  |  |  | 0 | 0 | 1 | 1 |  |  |  | 1013 | ШТ | ШТ | 1 | [6 empty] | 89369714 | 3 | Монтажные работы | 0 |  | 2 | 111001 | Приборы, средства автоматизации и вычислительной техники | мФЕР-11 |  | Поправка: 571/пр_2022_п.84_т.3_стр.4_стб.3 |  | 1024 | 0 | 0 | 0 | 0 | 0 | 1.03 | 0 | 0 | [17 empty] | 0 | 0 | 0 |  |  |  |  | 90 | 46 |  |  |  |  | 1 |  | -63894579 | 2 | 1 | -2 | 0 | 0 | 0 | 542.25 | 0 | 542.25 | 0 |  | 0 | 3 | 0 |  | 0 | 1 | 0 | 0 | 0 | 0 | Пр/812-053.0-1 | Пр/774-053.0 | Приборы, средства автоматизации и вычислительной техники | Приборы, средства автоматизации и вычислительной техники | 0 | 0
18 | 1 | 89 |  |  | 421/пр_2020_п.75_пп.а | Сметная стоимость вспомогательных ненормируемых материальных ресурсов, не учтенная в сметной норме, 2% | % | 2 | 2 | 2 |  |  |  | 4.6 | 4.6 | 0 | 0 | 0 | 0 | 0 | 0 | 0 | 0 | 0 |  | -1 | 0 | 0 | 0 | 0 | 0 | 0 | 0 | 0 | 0 | 0 | 0 | 0 | 0 | 0 | 0 | 0 | 0 | 0 | 90 | 46 | 1 | 1 |  |  | 1 | 1 | 1 | 1 |  |  |  |  | 3 | 2 |  |  |  | 111001 | 0 |  | 0 | 3 | 0 | 1 | 1 | 1 | 1 | 1 | 1 |  | 90 | 46 |  |  |  | 0 | 0 | 0 | [5 empty] | 0 | Поправка: 571/пр_2022_п.84_т.3_стр.4_стб.3 Наименование: Демонтаж оборудования, не пригодного для дальнейшего использования (предназначено в лом), без разборки и резки | 0 | 0 | 0 | 0 | 0 | 0 | 0 | 0 | 0 | 0 | 0 | 0 |  |  |  | *0,3 | [9 empty] | 0 | 0 | 1 | 1 |  |  |  | 1013 | % | % | 1 | [6 empty] | 89369714 | 3 | Монтажные работы | 0 |  | 2 | 111001 | Приборы, средства автоматизации и вычислительной техники | мФЕР-11 |  | Поправка: 571/пр_2022_п.84_т.3_стр.4_стб.3 |  | 1024 | 0 | 0 | 0 | 0 | 0 | 0 | 0 | [18 empty] | 0 | 0 | 0 |  |  |  |  | 90 | 46 |  |  |  |  | 1 |  | 274903907 | 2 | 1 | -2 | 0 | 0 | 0 | 4.6 | 0 | 4.6 | 0 |  | 0 | 3 | 0 |  | 0 | 1 | 0 | 0 | 0 | 0 | Пр/812-053.0-1 | Пр/774-053.0 | Приборы, средства автоматизации и вычислительной техники | Приборы, средства автоматизации и вычислительной техники | 0 | 0
17 | 1 | 115 | 114 |  | м12-13-006-01 | Арматура для пара на номинальное давление 10 МПа с ручным приводом, номинальный диаметр: 150 мм | ШТ | 1 | 0 | 1 |  |  |  | 74869.94 | 9505.8 | 1415.16 | 441.53 | 63507.45 | 0 | 83 | 0.5 | 0 | 57554.08 | 29416.53 |  | -1 | 72547.3322 | 7907.2809 | 1132.6013 | 441.524 | 63507.45 | 0 | 83 | 0.5 | 0 | 72988.8562 | 7907.2809 | 1132.6013 | 441.524 | 63507.45 | 0 | 83 | 0.5 | 0 | 90 | 46 | 1 | 1 |  |  | 1 | 1 | 1 | 1 |  |  |  |  | 0 | 2 | ГЭСНм-2022 доп.12, м12-13-006-01, приказ Минстроя России от 07.11.2024 г. № 747/пр |  |  | 112001 | 0 |  | 0 | 3 | 0 | 1 | 1 | 1 | 1 | 1 | 1 |  | 90 | 46 |  |  |  | 0 | 0 | 0 | [5 empty] | 0 |  | 0 | 74869.94 | 742083.99 | 5537.14 | 2629.53 | 765.15 | 0 | 83 | 0.5 | 0 | 57554.082 | 29416.5308 | [13 empty] | 0 | 0 | 1 | 1 |  |  |  | 1013 | ШТ | ШТ | 1 | [6 empty] | 89369717 | 3 | Монтажные работы | 54 | Технологические трубопроводы | 2 | 112001 | Технологические трубопроводы | мФЕР-12 |  |  |  | 1024 | 0 | 0 | 0 | 0 | 0 | 83 | 0.5 | 0 | [17 empty] | 0 | 0 | 0 |  |  |  |  | 90 | 46 |  |  |  |  | 1 |  | -544831306 | 2 | 1 | -2 | 0 | 0 | 0 | 161840.55 | 0 | 161840.55 | 0 |  | 0 | 3 | 0 |  | 0 | 1 | 0 | 0 | 0 | 0 | Пр/812-054.0-1 | Пр/774-054.0 | Технологические трубопроводы | Технологические трубопроводы | 0 | 0
18 | 1 | 115 |  |  | 421/пр_2020_п.75_пп.а | Сметная стоимость вспомогательных ненормируемых материальных ресурсов, не учтенная в сметной норме, 2% | % | 2 | 2 | 2 |  |  |  | 1270.15 | 1270.15 | 0 | 0 | 0 | 0 | 0 | 0 | 0 | 0 | 0 |  | -1 | 0 | 0 | 0 | 0 | 0 | 0 | 0 | 0 | 0 | 0 | 0 | 0 | 0 | 0 | 0 | 0 | 0 | 0 | 90 | 46 | 1 | 1 |  |  | 1 | 1 | 1 | 1 |  |  |  |  | 3 | 2 |  |  |  | 112001 | 0 |  | 0 | 3 | 0 | 1 | 1 | 1 | 1 | 1 | 1 |  | 90 | 46 |  |  |  | 0 | 0 | 0 | [5 empty] | 0 |  | 0 | 0 | 0 | 0 | 0 | 0 | 0 | 0 | 0 | 0 | 0 | 0 | [13 empty] | 0 | 0 | 1 | 1 |  |  |  | 1013 | % | % | 1 | [6 empty] | 89369717 | 3 | Монтажные работы | 54 | Технологические трубопроводы | 2 | 112001 | Технологические трубопроводы | мФЕР-12 |  |  |  | 1024 | 0 | 0 | 0 | 0 | 0 | 0 | 0 | [18 empty] | 0 | 0 | 0 |  |  |  |  | 90 | 46 |  |  |  |  | 1 |  | 274903907 | 2 | 1 | -2 | 0 | 0 | 0 | 1270.15 | 0 | 1270.15 | 0 |  | 0 | 3 | 0 |  | 0 | 1 | 0 | 0 | 0 | 0 | Пр/812-054.0-1 | Пр/774-054.0 | Технологические трубопроводы | Технологические трубопроводы | 0 | 0
51 | 1 | 4 | 114 |  | Новый раздел | Восстановление изоляции | 0 | [6 empty] | 145580.91 | 136449.79 | 793.7 | 828.55 | 7508.87 | 0 | 10.098 | 1.1475 | 0 | 8087.29 | 4585.58 |  |  | 145580.91 | 136449.79 | 793.7 | 828.55 | 7508.87 | 0 | 10.098 | 1.1475 | 0 | 8087.29 | 4585.58 |  |  | 0 | 0 | 0 | 158253.78 | 158253.78 | 0 | 0 | 136449.79 | 136449.79 | 0 | 136449.79 | 0 | 0 | 0 | 0 | 0 | [19 empty] | 0 | 0 | 0 | 158253.78 | 158253.78 | 0 | 0 | 136449.79 | 136449.79 | 0 | 136449.79 | 0 | 0 | 0 | 0 | 0 | [114 empty] | 0
50 | 0 | 0 | 1 | 201 | 145580.91 | ПЗ | Прямые затраты |  |  | 201 | 1 | 3 |  | 2 | [7 empty] | 145580.91 | 1 | 145580.91
50 | 0 | 0 | 1 | 202 | 136449.79 | СтМатОб | Стоимость материальных ресурсов (всего) |  |  | 202 | 2 | 3 |  | 2 | [7 empty] | 136449.79 | 1 | 136449.79
50 | 0 | 0 | 1 | 222 | 0 | СтМатОбЗак | Стоимость материалов и оборудования заказчика |  |  | 222 | 3 | 3 |  | 2 | [7 empty] | 0 | 1 | 0
50 | 0 | 0 | 1 | 225 | 136449.79 | СтМатОбПод | Стоимость материалов и оборудования подрядчика |  |  | 225 | 4 | 3 |  | 2 | [7 empty] | 136449.79 | 1 | 136449.79
50 | 0 | 0 | 1 | 226 | 136449.79 | СтМат | Стоимость материалов (всего) |  |  | 226 | 5 | 3 |  | 2 | [7 empty] | 136449.79 | 1 | 136449.79
50 | 0 | 0 | 1 | 227 | 0 | СтМатЗак | Стоимость материалов заказчика |  |  | 227 | 6 | 3 |  | 2 | [7 empty] | 0 | 1 | 0
50 | 0 | 0 | 1 | 228 | 136449.79 | СтМатПод | Стоимость материалов подрядчика |  |  | 228 | 7 | 3 |  | 2 | [7 empty] | 136449.79 | 1 | 136449.79
50 | 0 | 0 | 1 | 216 | 0 | Оборуд | Стоимость оборудования (всего) |  |  | 216 | 8 | 3 |  | 2 | [7 empty] | 0 | 1 | 0
50 | 0 | 0 | 1 | 223 | 0 | ОборудЗак | Стоимость оборудования заказчика |  |  | 223 | 9 | 3 |  | 2 | [7 empty] | 0 | 1 | 0
50 | 0 | 0 | 1 | 229 | 0 | ОборудПод | Стоимость оборудования подрядчика |  |  | 229 | 10 | 3 |  | 2 | [7 empty] | 0 | 1 | 0
50 | 0 | 0 | 1 | 203 | 793.7 | ЭММ | Эксплуатация машин |  |  | 203 | 11 | 3 |  | 2 | [7 empty] | 793.7 | 1 | 793.7
50 | 0 | 0 | 1 | 231 | 0 | ЭММсНРиСП | Эксплуатация машин по ТСН-2001.16 |  |  | 231 | 12 | 3 |  | 2 | [7 empty] | 0 | 1 | 0
50 | 0 | 0 | 1 | 204 | 828.55 | ЗПМ | ЗП машинистов |  |  | 204 | 13 | 3 |  | 2 | [7 empty] | 828.55 | 1 | 828.55
50 | 0 | 0 | 1 | 205 | 7508.87 | ОЗП | Основная ЗП рабочих |  |  | 205 | 14 | 3 |  | 2 | [7 empty] | 7508.87 | 1 | 7508.87
50 | 0 | 0 | 1 | 232 | 0 | ОЗПсНРиСП | Основная ЗП рабочих по ТСН-2001.16 |  |  | 232 | 15 | 3 |  | 2 | [7 empty] | 0 | 1 | 0
50 | 0 | 0 | 1 | 214 | 158253.78 | Строит | Строительные работы с НР и СП |  |  | 214 | 16 | 3 |  | 2 | [7 empty] | 158253.78 | 1 | 158253.78
50 | 0 | 0 | 1 | 215 | 0 | Монтаж | Монтажные работы с НР и СП |  |  | 215 | 17 | 3 |  | 2 | [7 empty] | 0 | 1 | 0
50 | 0 | 0 | 1 | 217 | 0 | Прочие | Прочие работы с НР и СП |  |  | 217 | 18 | 3 |  | 2 | [7 empty] | 0 | 1 | 0
50 | 0 | 0 | 1 | 230 | 0 | ПрочиеЗатр | Прочие затраты по ТСН-2001.16 |  |  | 230 | 19 | 3 |  | 2 | [7 empty] | 0 | 1 | 0
50 | 0 | 0 | 1 | 206 | 0 | ВозврМат | Возврат материалов |  |  | 206 | 20 | 3 |  | 2 | [7 empty] | 0 | 1 | 0
50 | 0 | 0 | 1 | 207 | 10.098 | ТрудСтр | Трудозатраты строителей |  |  | 207 | 21 | 3 |  | 7 | [7 empty] | 10.098 | 1 | 10.098
50 | 0 | 0 | 1 | 208 | 1.1475 | ТрудМаш | Трудозатраты машинистов |  |  | 208 | 22 | 3 |  | 7 | [7 empty] | 1.1475 | 1 | 1.1475
50 | 0 | 0 | 1 | 209 | 0 | ТранспМат | Транспорт материалов |  |  | 209 | 23 | 3 |  | 2 | [7 empty] | 0 | 1 | 0
50 | 0 | 0 | 1 | 233 | 0 | Перевозка | Перевозка грузов |  |  | 233 | 24 | 3 |  | 2 | [7 empty] | 0 | 1 | 0
50 | 0 | 0 | 1 | 210 | 8087.29 | НР | Накладные расходы |  |  | 210 | 25 | 3 |  | 2 | [7 empty] | 8087.29 | 1 | 8087.29
50 | 0 | 0 | 1 | 211 | 4585.58 | СмПриб | Сметная прибыль |  |  | 211 | 26 | 3 |  | 2 | [7 empty] | 4585.58 | 1 | 4585.58
50 | 0 | 0 | 1 | 224 | 158253.78 | Всего | Всего с НР и СП |  |  | 224 | 27 | 3 |  | 2 | [7 empty] | 158253.78 | 1 | 158253.78
4 | 1 |  | 182 |  | Новый раздел | Ремонт участка трубопровода |  | 0 |  | 0 | [7 empty] | 0 |  |  | 0 | [53 empty] | 0 | [11 empty] | 0
52 | 1 | 4 | 159 | 0 | Новый раздел | Ремонт участка трубопровода | [7 empty] | 39254.29 | 30392.44 | 240.61 | 215.24 | 8406 | 0 | 11.9664 | 0.2895 | 0 | 8850.23 | 4920.84 | 0 | 0 | 39254.29 | 30392.44 | 240.61 | 215.24 | 8406 | 0 | 11.9664 | 0.2895 | 0 | 8850.23 | 4920.84 | 0 | 0 | 0 | 0 | 0 | 53025.36 | 53025.36 | 0 | 0 | 30392.44 | 30392.44 | 0 | 30392.44 | 0 | 0 | 0 | 0 | 0 | 0 | 0 | 0 | 0 | 0 | 0 | 0 | 0 | 0 | 0 | 0 | 0 | 0 | 0 | 0 | 0 | 0 | 0 | 0 | 0 | 0 | 0 | 53025.36 | 53025.36 | 0 | 0 | 30392.44 | 30392.44 | 0 | 30392.44 | 0 | 0 | 0 | 0 | 0 | 0 | 0 | 0 | 0 | 0 | 0 | 0 | 0 | 0 | 0 | 0 | 0 | 0 | 0 | 0 | 0 | 0 | 0 | 0 | 0 | 0 | 0 | 0 | 0 | 0 | 0 | 0 | 0 | 0 | 0 | 0 | 0 | 0 | 0 | 0 | 0 | 0 | 0 | 0 | 0 | 0 | 0 | 0 | 0 | 0 | 0 | 0 | 0 | 0 | 0 | 0 | 0 | 0 | 0 | 0 | 0 | 0 | 0 | 0 | 0 | 0 | 0 | 0 | 0 | 0 | 0 | 0 | 0 | 0 | 0 | 0 | 0 | 0 | 0 | 0 | 0 | 0 | 0 | 0 | 0 | 0 | 0 | 0 | 0 | 0 | 0 | 0 | 0 | 0 | 0 | 0 | 0 | 0 | 0 | 0 | 0 | 0 | 0 | 0 | 0 | 0 | 0 | 0 | 0 | 0 | 0 | 0 | 0 | 0 | 0 | 0 | 0 | 0 | 0 | 0
17 | 1 | 119 | 118 | 13 | 65-02-003-05 | Разборка трубопроводов из водогазопроводных труб в зданиях и сооружениях на сварке диаметром: свыше 50 до 100 мм | 100 м | 0.05 | 0 | 0.05 |  |  |  | 2433.94 | 22.14 | 4.18 | 0 | 2407.62 | 0 | 3.7548 | 0 | 0 | 2094.63 | 1059.35 |  | 92701116 | 48650.2678 | 429.8179 | 68.034 | 0 | 48152.4159 | 0 | 75.095 | 0 | 0 | 42360.6439 | 429.8179 | 59.16 | 0 | 41871.666 | 0 | 65.3 | 0 | 0 | 87 | 44 | 1 | 1 |  |  | 1 | 1 | 1 | 1 |  |  |  |  | 0 | 1 | ГЭСНр-2022, 65-02-003-05, приказ Минстроя России от 18.05.2022 г. № 378/пр |  |  | 65001 | 0 |  | 0 | 6 | 0 | 1 | 1 | 1 | 1 | 1 | 1 |  | 87 | 44 |  |  |  | 0 | 0 | 0 | [5 empty] | 0 | Поправка: 421/пр_2020_прил.10_т.5_п.1.2_гр.5 Наименование: Производство ремонтно-строительных работ осуществляется в помещениях эксплуатируемого объекта капитального строительства без остановки рабочего процесса, при этом: в зоне производства ремонтно-строительных работ имеются действующее технологическое или лабораторное оборудование, мебель и иные загромождающие помещения предметы | 0 | 2433.94 | 608.06 | 5.35 | 0 | 641.22 | 0 | 75.095 | 0 | 0 | 2094.6294 | 1059.3528 |  | 16 |  |  | *(0,15+1) | *(0,15+1) | *(0,15+1) |  | *(0,15+1) | *(0,15+1) |  |  |  | 0 | 0 | 1 | 1 |  |  |  | 1003 | 100 м | 100 м | 100 | [6 empty] | 89369917 | 6 | Ремонтно-строительные работы | 99 | Внутренние санитарно-технические работы | 1 | 65001 | Внутренние санитарнотехнические работы: демонтаж и разборка | рФЕР-65 |  | Поправка: 421/пр_2020_прил.10_т.5_п.1.2_гр.5 |  | 0 | 0 | 0 | 0 | 0 | 0 | 65.3 | 0 | 0 | [17 empty] | 0 | 0 | 0 |  |  |  |  | 87 | 44 |  |  |  |  | 1 |  | -1276927813 | 2 | 1 | -2 | 0 | 0 | 0 | 5587.92 | 5587.92 | 0 | 0 |  | 0 | 3 | 0 |  | 0 | 1 | 0 | 0 | 0 | 0 | Пр/812-099.1-1 | Пр/774-099.1 | Внутренние санитарнотехнические работы: демонтаж и разборка | Внутренние санитарнотехнические работы: демонтаж и разборка | 0 | 0
17 | 1 | 133 | 132 |  | 16-02-005-05 | Прокладка трубопроводов отопления и водоснабжения из стальных электросварных труб диаметром: 100 мм | 100 м | 0 | 0 | 0 |  |  |  | 0 | 0 | 0 | 0 | 0 | 0 | 0 | 0 | 0 | 0 | 0 |  | -1 | 55438.1235 | 812.5941 | 1496.0794 | 1369.7367 | 53129.45 | 0 | 72.5 | 1.77 | 0 | 56807.8602 | 812.5941 | 1496.0794 | 1369.7367 | 53129.45 | 0 | 72.5 | 1.77 | 0 | 121 | 72 | 1 | 1 |  |  | 1 | 1 | 1 | 1 |  |  |  |  | 0 | 1 | ГЭСН-2022, 16-02-005-05, приказ Минстроя России от 18.05.2022 г. № 378/пр |  |  | 16001 | 0 |  | 0 | 2 | 0 | 1 | 1 | 1 | 1 | 1 | 1 |  | 121 | 72 |  |  |  | 0 | 0 | 0 | [5 empty] | 0 |  | 0 | 0 | 115272.07 | 3317.51 | 2661.87 | 732.82 | 0 | 72.5 | 1.77 | 0 | 0 | 0 | [13 empty] | 0 | 0 | 1 | 1 |  |  |  | 1003 | 100 м | 100 м | 100 | [6 empty] | 89369858 | 2 | Общестроительные работы | 16 | Сантехнические работы: внутренние трубопроводы, внутренние устройства водопровода, канализации, отопления, газоснабжения, вентиляция кондиционирование воздуха | 1 | 16001 | Трубопроводы внутренние | ФЕР-16 |  |  |  | 1024 | 0 | 0 | 0 | 0 | 0 | 72.5 | 1.77 | 0 | [17 empty] | 0 | 0 | 0 |  |  |  |  | 121 | 72 |  |  |  |  | 1 |  | 1691801346 | 2 | 1 | -2 | 0 | 0 | 0 | 0 | 0 | 0 | 0 |  | 0 | 3 | 0 |  | 0 | 1 | 0 | 0 | 0 | 0 | Пр/812-016.0-1 | Пр/774-016.0 | Сантехнические работы: внутренние трубопроводы, внутренние устройства водопровода, канализации, отопления, газоснабжения, вентиляция кондиционирование воздуха | Сантехнические работы: внутренние трубопроводы, внутренние устройства водопровода, канализации, отопления, газоснабжения, вентиляция кондиционирование воздуха | 0 | 0
18 | 1 | 132 |  |  | 23.1.02.07 | Крепления | кг | 0 | 0 | 0 |  |  |  | 0 | 0 | 0 | 0 | 0 | 0 | 0 | 0 | 0 | 0 | 0 |  | -1 | 0 | 0 | 0 | 0 | 0 | 0 | 0 | 0 | 0 | 0 | 0 | 0 | 0 | 0 | 0 | 0 | 0 | 0 | 121 | 72 | 1 | 1 |  |  | 1 | 1 | 1 | 1 |  |  |  |  | 3 | 1 |  |  |  | 16001 | 0 |  | 0 | 2 | 0 | 1 | 1 | 1 | 1 | 1 | 1 |  | 121 | 72 |  |  |  | 0 | 0 | 0 | [5 empty] | 0 |  | 0 | 0 | 0 | 0 | 0 | 0 | 0 | 0 | 0 | 0 | 0 | 0 | [13 empty] | 0 | 0 | 1 | 1 |  |  |  | 1009 | кг | кг | 1 | [6 empty] | 89369858 | 2 | Общестроительные работы | 16 | Сантехнические работы: внутренние трубопроводы, внутренние устройства водопровода, канализации, отопления, газоснабжения, вентиляция кондиционирование воздуха | 1 | 16001 | Трубопроводы внутренние | ФЕР-16 |  |  |  | 1024 | 0 | 0 | 0 | 0 | 0 | 0 | 0 | [18 empty] | 0 | 0 | 0 |  |  |  |  | 121 | 72 |  |  |  |  | 1 |  | 1447119578 | 2 | 1 | -2 | 0 | 0 | 0 | 0 | 0 | 0 | 0 |  | 0 | 3 | 0 |  | 0 | 1 | 0 | 0 | 0 | 0 | Пр/812-016.0-1 | Пр/774-016.0 | Сантехнические работы: внутренние трубопроводы, внутренние устройства водопровода, канализации, отопления, газоснабжения, вентиляция кондиционирование воздуха | Сантехнические работы: внутренние трубопроводы, внутренние устройства водопровода, канализации, отопления, газоснабжения, вентиляция кондиционирование воздуха | 0 | 0
18 | 1 | 133 |  |  | 23.7.01.04 | Трубопроводы с гильзами | м | 0 | 100 | 100 |  |  |  | 0 | 0 | 0 | 0 | 0 | 0 | 0 | 0 | 0 | 0 | 0 |  | -1 | 0 | 0 | 0 | 0 | 0 | 0 | 0 | 0 | 0 | 0 | 0 | 0 | 0 | 0 | 0 | 0 | 0 | 0 | 121 | 72 | 1 | 1 |  |  | 1 | 1 | 1 | 1 |  |  |  |  | 3 | 1 |  |  |  | 16001 | 0 |  | 0 | 2 | 0 | 1 | 1 | 1 | 1 | 1 | 1 |  | 121 | 72 |  |  |  | 0 | 0 | 0 | [5 empty] | 0 |  | 0 | 0 | 0 | 0 | 0 | 0 | 0 | 0 | 0 | 0 | 0 | 0 | [13 empty] | 0 | 0 | 1 | 1 |  |  |  | 1003 | м | м | 1 | [6 empty] | 89369858 | 2 | Общестроительные работы | 16 | Сантехнические работы: внутренние трубопроводы, внутренние устройства водопровода, канализации, отопления, газоснабжения, вентиляция кондиционирование воздуха | 1 | 16001 | Трубопроводы внутренние | ФЕР-16 |  |  |  | 1024 | 0 | 0 | 0 | 0 | 0 | 0 | 0 | [18 empty] | 0 | 0 | 0 |  |  |  |  | 121 | 72 |  |  |  |  | 1 |  | -2143544928 | 2 | 1 | -2 | 0 | 0 | 0 | 0 | 0 | 0 | 0 |  | 0 | 3 | 0 |  | 0 | 1 | 0 | 0 | 0 | 0 | Пр/812-016.0-1 | Пр/774-016.0 | Сантехнические работы: внутренние трубопроводы, внутренние устройства водопровода, канализации, отопления, газоснабжения, вентиляция кондиционирование воздуха | Сантехнические работы: внутренние трубопроводы, внутренние устройства водопровода, канализации, отопления, газоснабжения, вентиляция кондиционирование воздуха | 0 | 0
17 | 1 | 145 | 146 | 14 | 16-02-005-05 | Прокладка трубопроводов отопления и водоснабжения из стальных электросварных труб диаметром: 100 мм | 100 м | 0.05 | 0 | 0.05 |  |  |  | 3839.62 | 57.58 | 103.34 | 92.46 | 3586.24 | 0 | 4.8937 | 0.11947 | 0 | 4451.23 | 2648.66 |  | 92701116 | 74557.0588 | 812.5941 | 2019.7072 | 1849.1445 | 71724.7575 | 0 | 97.875 | 2.3895 | 0 | 56807.8602 | 812.5941 | 1496.0794 | 1369.7367 | 53129.45 | 0 | 72.5 | 1.77 | 0 | 121 | 72 | 1 | 1 |  |  | 1 | 1 | 1 | 1 |  |  |  |  | 0 | 1 | ГЭСН-2022, 16-02-005-05, приказ Минстроя России от 18.05.2022 г. № 378/пр |  |  | 16001 | 0 |  | 0 | 2 | 0 | 1 | 1 | 1 | 1 | 1 | 1 |  | 121 | 72 |  |  |  | 0 | 0 | 0 | [5 empty] | 0 | Поправка: 421/пр_2020_прил.10_т.5_п.1.2_гр.3 Наименование: Производство ремонтно-строительных работ осуществляется в помещениях эксплуатируемого объекта капитального строительства без остановки рабочего процесса, при этом: в зоне производства ремонтно-строительных работ имеются действующее технологическое или лабораторное оборудование, мебель и иные загромождающие помещения предметы | 0 | 3839.62 | 115272.07 | 3317.51 | 2661.87 | 732.82 | 0 | 97.875 | 2.3895 | 0 | 4451.227 | 2648.664 |  | 17 |  |  | *(0,35+1) | *(0,35+1) | *(0,35+1) |  | *(0,35+1) | *(0,35+1) |  |  |  | 0 | 0 | 1 | 1 |  |  |  | 1003 | 100 м | 100 м | 100 | [6 empty] | 89369858 | 2 | Общестроительные работы | 16 | Сантехнические работы: внутренние трубопроводы, внутренние устройства водопровода, канализации, отопления, газоснабжения, вентиляция кондиционирование воздуха | 1 | 16001 | Трубопроводы внутренние | ФЕР-16 |  | Поправка: 421/пр_2020_прил.10_т.5_п.1.2_гр.3 |  | 0 | 0 | 0 | 0 | 0 | 0 | 72.5 | 1.77 | 0 | [17 empty] | 0 | 0 | 0 |  |  |  |  | 121 | 72 |  |  |  |  | 1 |  | 1691801346 | 2 | 1 | -2 | 0 | 0 | 0 | 10939.51 | 10939.51 | 0 | 0 |  | 0 | 3 | 0 |  | 0 | 1 | 0 | 0 | 0 | 0 | Пр/812-016.0-1 | Пр/774-016.0 | Сантехнические работы: внутренние трубопроводы, внутренние устройства водопровода, канализации, отопления, газоснабжения, вентиляция кондиционирование воздуха | Сантехнические работы: внутренние трубопроводы, внутренние устройства водопровода, канализации, отопления, газоснабжения, вентиляция кондиционирование воздуха | 0 | 0
17 | 1 | 153 | 155 | 15 | 16-02-010-03 | Изготовление элементов и сборка узлов стальных трубопроводов диаметром: 100 мм | 10 м | 0.5 | 0 | 0.5 |  |  |  | 810.73 | 97.73 | 15.32 | 0 | 697.68 | 0 | 0.93825 | 0 | 0 | 509.31 | 237.21 |  | 92701116 | 1574.9328 | 149.0474 | 30.52 | 0 | 1395.3654 | 0 | 1.8765 | 0 | 0 | 1205.2588 | 149.0474 | 22.6074 | 0 | 1033.604 | 0 | 1.39 | 0 | 0 | 73 | 34 | 1 | 1 |  |  | 1 | 1 | 1 | 1 |  |  |  |  | 0 | 1 | ГЭСН-2022 доп.4, 16-02-010-03, приказ Минстроя России от 27.12.2022 г. № 1133/пр |  |  | 16002 | 0 |  | 0 | 2 | 0 | 1 | 1 | 1 | 1 | 1 | 1 |  | 73 | 34 |  |  |  | 0 | 0 | 0 | [5 empty] | 0 | Поправка: 421/пр_2020_прил.10_т.5_п.1.2_гр.3 Наименование: Производство ремонтно-строительных работ осуществляется в помещениях эксплуатируемого объекта капитального строительства без остановки рабочего процесса, при этом: в зоне производства ремонтно-строительных работ имеются действующее технологическое или лабораторное оборудование, мебель и иные загромождающие помещения предметы | 0 | 810.73 | 308.02 | 37.61 | 0 | 743.6 | 0 | 1.8765 | 0 | 0 | 509.3064 | 237.2112 |  | 18 |  |  | *(0,35+1) | *(0,35+1) | *(0,35+1) |  | *(0,35+1) | *(0,35+1) |  |  |  | 0 | 0 | 1 | 1 |  |  |  | 1003 | 10 м | 10 м | 10 | [6 empty] | 89370323 | 2 | Общестроительные работы | 108 | Изготовление в построечных условиях материалов, полуфабрикатов, металлических и трубопроводных заготовок | 1 | 16002 | Изготовление в построечных условиях материалов, полуфабрикатов, металлических и трубопроводных заготовок | приг_ФЕР-16 |  | Поправка: 421/пр_2020_прил.10_т.5_п.1.2_гр.3 |  | 0 | 0 | 0 | 0 | 0 | 0 | 1.39 | 0 | 0 | [17 empty] | 0 | 0 | 0 |  |  |  |  | 73 | 34 |  |  |  |  | 1 |  | -196036444 | 2 | 1 | -2 | 0 | 0 | 0 | 1557.25 | 1557.25 | 0 | 0 |  | 0 | 3 | 0 |  | 0 | 1 | 0 | 0 | 0 | 0 | Пр/812-108.0-1 | Пр/774-108.0 | Изготовление в построечных условиях материалов, полуфабрикатов, металлических заготовок | Изготовление в построечных условиях материалов, полуфабрикатов, металлических заготовок | 0 | 0
18 | 1 | 153 |  | 15,1 | 23.3.03.02-0072 | Трубы стальные бесшовные горячедеформированные со снятой фаской из стали марок 10, 20, 35, наружный диаметр 102 мм, толщина стенки 5,5 мм | м | 5 | 10 | 10 |  |  |  | 7719.35 | 7719.35 | 0 | 0 | 0 | 0 | 0 | 0 | 0 | 0 | 0 |  | 92701116 | 1591.62 | 1591.62 | 0 | 0 | 0 | 0 | 0 | 0 | 0 | 1591.62 | 1591.62 | 0 | 0 | 0 | 0 | 0 | 0 | 0 | 73 | 34 | 1 | 1 |  |  | 1 | 1 | 1 | 0.97 |  |  |  |  | 3 | 1 | ФСБЦ-2022, 23.3.03.02-0072, приказ Минстроя России от 18.05.2022 г. № 378/пр |  |  | 16002 | 0 | 23.3.03.02-0072 | 1 | 2 | 0 | 1 | 1 | 1 | 1 | 1 | 1 |  | 73 | 34 |  |  |  | 0 | 0 | 0 | [5 empty] | 0 |  | 0 | 7719.35 | 1543.87 | 0 | 0 | 0 | 0 | 0 | 0 | 0 | 0 | 0 | [13 empty] | 0 | 0 | 1 | 1 |  |  |  | 1003 | м | м | 1 | [6 empty] | 89370323 | 2 | Общестроительные работы | 108 | Изготовление в построечных условиях материалов, полуфабрикатов, металлических и трубопроводных заготовок | 1 | 16002 | Изготовление в построечных условиях материалов, полуфабрикатов, металлических и трубопроводных заготовок | приг_ФЕР-16 |  |  |  | 0 | 1591.62 | 1591.62 | 0 | 0 | 0 | 0 | 0 | [18 empty] | 0 | 0 | 0 |  |  |  |  | 73 | 34 |  |  |  |  | 1 |  | 1498898951 | 2 | 1 | 2 | 0 | 0 | 0 | 7719.35 | 7719.35 | 0 | 0 |  | 0 | 3 | 0 |  | 0 | 1 | 0 | 0 | 0 | 0 | Пр/812-108.0-1 | Пр/774-108.0 | Изготовление в построечных условиях материалов, полуфабрикатов, металлических заготовок | Изготовление в построечных условиях материалов, полуфабрикатов, металлических заготовок | 0 | 0
17 | 1 | 161 | 163 | 16 | 13-03-002-04 | Огрунтовка металлических поверхностей за один раз: грунтовкой ГФ-021 | 100 м2 | 0.0157 | 0 | 0.0157 |  |  |  | 104.44 | 13.74 | 0.62 | 0.33 | 89.75 | 0 | 0.11255 | 0.000424 | 0 | 84.68 | 45.94 |  | 92701116 | 6329.2083 | 575.3498 | 37.1231 | 20.9501 | 5716.7354 | 0 | 7.1685 | 0.027 | 0 | 4852.9858 | 575.3498 | 27.4986 | 15.5186 | 4234.6188 | 0 | 5.31 | 0.02 | 0 | 94 | 51 | 1 | 1 |  |  | 1 | 1 | 1 | 1 |  |  |  |  | 0 | 1 | ГЭСН-2022, 13-03-002-04, приказ Минстроя России от 18.05.2022 г. № 378/пр |  |  | 13001 | 0 |  | 0 | 2 | 0 | 1 | 1 | 1 | 1 | 1 | 1 |  | 94 | 51 |  |  |  | 0 | 0 | 0 | [5 empty] | 0 | Поправка: 421/пр_2020_прил.10_т.5_п.1.2_гр.3 Наименование: Производство ремонтно-строительных работ осуществляется в помещениях эксплуатируемого объекта капитального строительства без остановки рабочего процесса, при этом: в зоне производства ремонтно-строительных работ имеются действующее технологическое или лабораторное оборудование, мебель и иные загромождающие помещения предметы | 0 | 104.44 | 188246.74 | 2252.63 | 1551.86 | 797.48 | 0 | 7.1685 | 0.027 | 0 | 84.6752 | 45.9408 |  | 19 |  |  | *(0,35+1) | *(0,35+1) | *(0,35+1) |  | *(0,35+1) | *(0,35+1) |  |  |  | 0 | 0 | 1 | 1 |  |  |  | 1005 | 100 м2 | 100 м2 | 100 | [6 empty] | 89369834 | 2 | Общестроительные работы | 13 | Защита строительных конструкций и оборудования от коррозии | 1 | 13001 | Защита строительных конструкций | ФЕР-13 |  | Поправка: 421/пр_2020_прил.10_т.5_п.1.2_гр.3 |  | 0 | 0 | 0 | 0 | 0 | 0 | 5.31 | 0.02 | 0 | [17 empty] | 0 | 0 | 0 |  |  |  |  | 94 | 51 |  |  |  |  | 1 |  | -2142071275 | 2 | 1 | -2 | 0 | 0 | 0 | 235.06 | 235.06 | 0 | 0 |  | 0 | 3 | 0 |  | 0 | 1 | 0 | 0 | 0 | 0 | Пр/812-013.0-1 | Пр/774-013.0 | Защита строительных конструкций и оборудования от коррозии | Защита строительных конструкций и оборудования от коррозии | 0 | 0
17 | 1 | 168 | 170 | 17 | 15-04-030-03 | Масляная окраска металлических поверхностей: стальных балок, труб диаметром более 50 мм и т.п., количество окрасок 2 | 100 м2 | 0.0157 | 0 | 0.0157 |  |  |  | 528.67 | 7.19 | 0.42 | 0.6 | 520.46 | 0 | 0.7821 | 0.0008479 | 0 | 521.06 | 255.32 |  | 92701116 | 33553.7151 | 376.77 | 26.5571 | 37.8995 | 33150.3881 | 0 | 49.815 | 0.054 | 0 | 24980.3586 | 376.77 | 19.6719 | 28.0737 | 24555.843 | 0 | 36.9 | 0.04 | 0 | 100 | 49 | 1 | 1 |  |  | 1 | 1 | 1 | 1 |  |  |  |  | 0 | 1 | ГЭСН-2022 доп.17, 15-04-030-03, приказ Минстроя России от 17.02.2026 г. № 91/пр |  |  | 15001 | 0 |  | 0 | 2 | 0 | 1 | 1 | 1 | 1 | 1 | 1 |  | 100 | 49 |  |  |  | 0 | 0 | 0 | [5 empty] | 0 | Поправка: 421/пр_2020_прил.10_т.5_п.1.2_гр.3 Наименование: Производство ремонтно-строительных работ осуществляется в помещениях эксплуатируемого объекта капитального строительства без остановки рабочего процесса, при этом: в зоне производства ремонтно-строительных работ имеются действующее технологическое или лабораторное оборудование, мебель и иные загромождающие помещения предметы | 0 | 528.67 | 246.38 | 700.76 | 1363.27 | 665.47 | 0 | 49.815 | 0.054 | 0 | 521.06 | 255.3194 |  | 20 |  |  | *(0,35+1) | *(0,35+1) | *(0,35+1) |  | *(0,35+1) | *(0,35+1) |  |  |  | 0 | 0 | 1 | 1 |  |  |  | 1005 | 100 м2 | 100 м2 | 100 | [6 empty] | 89369857 | 2 | Общестроительные работы | 15 | Отделочные работы | 1 | 15001 | Отделочные работы | ФЕР-15 |  | Поправка: 421/пр_2020_прил.10_т.5_п.1.2_гр.3 |  | 0 | 0 | 0 | 0 | 0 | 0 | 36.9 | 0.04 | 0 | [17 empty] | 0 | 0 | 0 |  |  |  |  | 100 | 49 |  |  |  |  | 1 |  | 1845832054 | 2 | 1 | -2 | 0 | 0 | 0 | 1305.05 | 1305.05 | 0 | 0 |  | 0 | 3 | 0 |  | 0 | 1 | 0 | 0 | 0 | 0 | Пр/812-015.0-1 | Пр/774-015.0 | Отделочные работы | Отделочные работы | 0 | 0
18 | 1 | 167 |  | 17,1 | 14.4.04.08-0001 | Эмаль ПФ-115 | т | 0.0003862 | 0.024599 | 0.0246 |  |  |  | 41.88 | 41.88 | 0 | 0 | 0 | 0 | 0 | 0 | 0 | 0 | 0 |  | 92701116 | 80322.25 | 80322.25 | 0 | 0 | 0 | 0 | 0 | 0 | 0 | 80322.25 | 80322.25 | 0 | 0 | 0 | 0 | 0 | 0 | 0 | 100 | 49 | 1 | 1 |  |  | 1 | 1 | 1 | 1.35 |  |  |  |  | 3 | 1 | ФСБЦ-2022 доп.13, 14.4.04.08-0001, приказ Минстроя России от 07.02.2025 г. № 69/пр |  |  | 15001 | 0 | 14.4.04.08-0001 | 1 | 2 | 0 | 1 | 1 | 1 | 1 | 1 | 1 |  | 100 | 49 |  |  |  | 0 | 0 | 0 | [5 empty] | 0 |  | 0 | 41.88 | 108435.04 | 0 | 0 | 0 | 0 | 0 | 0 | 0 | 0 | 0 | [13 empty] | 0 | 0 | 1 | 1 |  |  |  | 1009 | т | т | 1000 | [6 empty] | 89369857 | 2 | Общестроительные работы | 15 | Отделочные работы | 1 | 15001 | Отделочные работы | ФЕР-15 |  |  |  | 0 | 80322.25 | 80322.25 | 0 | 0 | 0 | 0 | 0 | [18 empty] | 0 | 0 | 0 |  |  |  |  | 100 | 49 |  |  |  |  | 1 |  | -679878043 | 2 | 1 | 2 | 0 | 0 | 0 | 41.88 | 41.88 | 0 | 0 |  | 0 | 3 | 0 |  | 0 | 1 | 0 | 0 | 0 | 0 | Пр/812-015.0-1 | Пр/774-015.0 | Отделочные работы | Отделочные работы | 0 | 0
17 | 1 | 176 | 178 |  | 13-03-004-26 | Окраска металлических огрунтованных поверхностей: эмалью ПФ-115 | 100 м2 | 0 | 0 | 0 |  |  |  | 0 | 0 | 0 | 0 | 0 | 0 | 0 | 0 | 0 | 0 | 0 |  | -1 | 2284.9864 | 807.7402 | 25.3742 | 15.5186 | 1451.8719 | 0 | 2.13 | 0.02 | 0 | 2300.5049 | 807.7402 | 25.3742 | 15.5186 | 1451.8719 | 0 | 2.13 | 0.02 | 0 | 94 | 51 | 1 | 1 |  |  | 1 | 1 | 1 | 1 |  |  |  |  | 0 | 1 | ГЭСН-2022 доп.13, 13-03-004-26, приказ Минстроя России от 07.02.2025 г. № 69/пр |  |  | 13001 | 0 |  | 0 | 2 | 0 | 1 | 1 | 1 | 1 | 1 | 1 |  | 94 | 51 |  |  |  | 0 | 0 | 0 | [5 empty] | 0 |  | 0 | 0 | 108522.3 | 2252.63 | 1551.86 | 681.63 | 0 | 2.13 | 0.02 | 0 | 0 | 0 | [13 empty] | 0 | 0 | 1 | 1 |  |  |  | 1005 | 100 м2 | 100 м2 | 100 | [6 empty] | 89369834 | 2 | Общестроительные работы | 13 | Защита строительных конструкций и оборудования от коррозии | 1 | 13001 | Защита строительных конструкций | ФЕР-13 |  |  |  | 1024 | 0 | 0 | 0 | 0 | 0 | 2.13 | 0.02 | 0 | [17 empty] | 0 | 0 | 0 |  |  |  |  | 94 | 51 |  |  |  |  | 1 |  | -419833901 | 2 | 1 | -2 | 0 | 0 | 0 | 0 | 0 | 0 | 0 |  | 0 | 3 | 0 |  | 0 | 1 | 0 | 0 | 0 | 0 | Пр/812-013.0-1 | Пр/774-013.0 | Защита строительных конструкций и оборудования от коррозии | Защита строительных конструкций и оборудования от коррозии | 0 | 0
17 | 1 | 188 | 190 |  | 26-01-009-01 | Изоляция трубопроводов: матами минераловатными, плитами минераловатными на синтетическом связующем | м3 | 0 | 0 | 0 |  |  |  | 0 | 0 | 0 | 0 | 0 | 0 | 0 | 0 | 0 | 0 | 0 |  | -1 | 12806.574 | 2154.0772 | 393.0168 | 426.0095 | 10259.48 | 0 | 14 | 0.59 | 0 | 13232.5835 | 2154.0772 | 393.0168 | 426.0095 | 10259.48 | 0 | 14 | 0.59 | 0 | 97 | 55 | 1 | 1 |  |  | 1 | 1 | 1 | 1 |  |  |  |  | 0 | 1 | ГЭСН-2022 доп.7, 26-01-009-01, приказ Минстроя России от 02.08.2023 г. № 551/пр |  |  | 26001 | 0 |  | 0 | 2 | 0 | 1 | 1 | 1 | 1 | 1 | 1 |  | 97 | 55 |  |  |  | 0 | 0 | 0 | [5 empty] | 0 |  | 0 | 0 | 685836.25 | 674.31 | 722.05 | 732.82 | 0 | 14 | 0.59 | 0 | 0 | 0 | [13 empty] | 0 | 0 | 1 | 1 |  |  |  | 1007 | м3 | м3 | 1 | [6 empty] | 89369871 | 2 | Общестроительные работы | 20 | Теплоизоляционные работы | 1 | 26001 | Теплоизоляционные работы | ФЕР-26 |  |  |  | 1024 | 0 | 0 | 0 | 0 | 0 | 14 | 0.59 | 0 | [17 empty] | 0 | 0 | 0 |  |  |  |  | 97 | 55 |  |  |  |  | 1 |  | -207474449 | 2 | 1 | -2 | 0 | 0 | 0 | 0 | 0 | 0 | 0 |  | 0 | 3 | 0 |  | 0 | 1 | 0 | 0 | 0 | 0 | Пр/812-020.0-1 | Пр/774-020.0 | Теплоизоляционные работы | Теплоизоляционные работы | 0 | 0
18 | 1 | 186 |  |  | 10.1.02.02 | Листы алюминиевые, толщина 1,0 мм | кг | 0 | 0.78 | 0.78 |  |  |  | 0 | 0 | 0 | 0 | 0 | 0 | 0 | 0 | 0 | 0 | 0 |  | -1 | 0 | 0 | 0 | 0 | 0 | 0 | 0 | 0 | 0 | 0 | 0 | 0 | 0 | 0 | 0 | 0 | 0 | 0 | 97 | 55 | 1 | 1 |  |  | 1 | 1 | 1 | 1 |  |  |  |  | 3 | 1 |  |  |  | 26001 | 0 |  | 0 | 2 | 0 | 1 | 1 | 1 | 1 | 1 | 1 |  | 97 | 55 |  |  |  | 0 | 0 | 0 | [5 empty] | 0 |  | 0 | 0 | 0 | 0 | 0 | 0 | 0 | 0 | 0 | 0 | 0 | 0 | [13 empty] | 0 | 0 | 1 | 1 |  |  |  | 1009 | кг | кг | 1 | [6 empty] | 89369871 | 2 | Общестроительные работы | 20 | Теплоизоляционные работы | 1 | 26001 | Теплоизоляционные работы | ФЕР-26 |  |  |  | 1024 | 0 | 0 | 0 | 0 | 0 | 0 | 0 | [18 empty] | 0 | 0 | 0 |  |  |  |  | 97 | 55 |  |  |  |  | 1 |  | -1761261335 | 2 | 1 | -2 | 0 | 0 | 0 | 0 | 0 | 0 | 0 |  | 0 | 3 | 0 |  | 0 | 1 | 0 | 0 | 0 | 0 | Пр/812-020.0-1 | Пр/774-020.0 | Теплоизоляционные работы | Теплоизоляционные работы | 0 | 0
18 | 1 | 188 |  |  | 12.2.04.04 | Материалы теплоизоляционные | м3 | 0 | 1.08 | 1.08 |  |  |  | 0 | 0 | 0 | 0 | 0 | 0 | 0 | 0 | 0 | 0 | 0 |  | -1 | 0 | 0 | 0 | 0 | 0 | 0 | 0 | 0 | 0 | 0 | 0 | 0 | 0 | 0 | 0 | 0 | 0 | 0 | 97 | 55 | 1 | 1 |  |  | 1 | 1 | 1 | 1 |  |  |  |  | 3 | 1 |  |  |  | 26001 | 0 |  | 0 | 2 | 0 | 1 | 1 | 1 | 1 | 1 | 1 |  | 97 | 55 |  |  |  | 0 | 0 | 0 | [5 empty] | 0 |  | 0 | 0 | 0 | 0 | 0 | 0 | 0 | 0 | 0 | 0 | 0 | 0 | [13 empty] | 0 | 0 | 1 | 1 |  |  |  | 1007 | м3 | м3 | 1 | [6 empty] | 89369871 | 2 | Общестроительные работы | 20 | Теплоизоляционные работы | 1 | 26001 | Теплоизоляционные работы | ФЕР-26 |  |  |  | 1024 | 0 | 0 | 0 | 0 | 0 | 0 | 0 | [18 empty] | 0 | 0 | 0 |  |  |  |  | 97 | 55 |  |  |  |  | 1 |  | 91332301 | 2 | 1 | -2 | 0 | 0 | 0 | 0 | 0 | 0 | 0 |  | 0 | 3 | 0 |  | 0 | 1 | 0 | 0 | 0 | 0 | Пр/812-020.0-1 | Пр/774-020.0 | Теплоизоляционные работы | Теплоизоляционные работы | 0 | 0
17 | 1 | 199 | 201 | 18 | 26-01-017-01 | Изоляция изделиями из вспененного каучука, вспененного полиэтилена трубопроводов наружным диметром: до 160 мм трубками | 10 м | 0.5 | 0 | 0.5 |  |  |  | 1963.23 | 620.4 | 116.73 | 121.85 | 1104.25 | 0 | 1.485 | 0.16875 | 0 | 1189.32 | 674.36 |  | 92701116 | 3260.4323 | 823.568 | 228.3722 | 243.6919 | 2208.492 | 0 | 2.97 | 0.3375 | 0 | 2809.1651 | 823.568 | 169.1646 | 180.5125 | 1635.92 | 0 | 2.2 | 0.25 | 0 | 97 | 55 | 1 | 1 |  |  | 1 | 1 | 1 | 1 |  |  |  |  | 0 | 1 | ГЭСН-2022 доп.12, 26-01-017-01, приказ Минстроя России от 07.11.2024 г. № 747/пр |  |  | 26001 | 0 |  | 0 | 2 | 0 | 1 | 1 | 1 | 1 | 1 | 1 |  | 97 | 55 |  |  |  | 0 | 0 | 0 | [5 empty] | 0 | Поправка: 421/пр_2020_прил.10_т.5_п.1.2_гр.3 Наименование: Производство ремонтно-строительных работ осуществляется в помещениях эксплуатируемого объекта капитального строительства без остановки рабочего процесса, при этом: в зоне производства ремонтно-строительных работ имеются действующее технологическое или лабораторное оборудование, мебель и иные загромождающие помещения предметы | 0 | 1963.23 | 3130.09 | 674.31 | 722.05 | 743.6 | 0 | 2.97 | 0.3375 | 0 | 1189.317 | 674.355 |  | 21 |  |  | *(0,35+1) | *(0,35+1) | *(0,35+1) |  | *(0,35+1) | *(0,35+1) |  |  |  | 0 | 0 | 1 | 1 |  |  |  | 1003 | 10 м | 10 м | 10 | [6 empty] | 89369871 | 2 | Общестроительные работы | 20 | Теплоизоляционные работы | 1 | 26001 | Теплоизоляционные работы | ФЕР-26 |  | Поправка: 421/пр_2020_прил.10_т.5_п.1.2_гр.3 |  | 0 | 0 | 0 | 0 | 0 | 0 | 2.2 | 0.25 | 0 | [17 empty] | 0 | 0 | 0 |  |  |  |  | 97 | 55 |  |  |  |  | 1 |  | -1771114119 | 2 | 1 | -2 | 0 | 0 | 0 | 3826.91 | 3826.91 | 0 | 0 |  | 0 | 3 | 0 |  | 0 | 1 | 0 | 0 | 0 | 0 | Пр/812-020.0-1 | Пр/774-020.0 | Теплоизоляционные работы | Теплоизоляционные работы | 0 | 0
18 | 1 | 196 |  | 18,1 | 12.2.07.04-1320 | Трубки теплоизоляционные из вспененного синтетического каучука, без покрытия, Г1, плотность 40 кг/м3, температура применения от -200 до +110 °C, внутренний диаметр 114 мм, толщина 40 мм | м | 5.5 | 11 | 11 |  |  |  | 21142.61 | 21142.61 | 0 | 0 | 0 | 0 | 0 | 0 | 0 | 0 | 0 |  | 92701116 | 2826.55 | 2826.55 | 0 | 0 | 0 | 0 | 0 | 0 | 0 | 2826.55 | 2826.55 | 0 | 0 | 0 | 0 | 0 | 0 | 0 | 97 | 55 | 1 | 1 |  |  | 1 | 1 | 1 | 1.36 |  |  |  |  | 3 | 1 | ФСБЦ-2022, 12.2.07.04-1320, приказ Минстроя России от 18.05.2022 г. № 378/пр |  |  | 26001 | 0 | 12.2.07.04-1320 | 1 | 2 | 0 | 1 | 1 | 1 | 1 | 1 | 1 |  | 97 | 55 |  |  |  | 0 | 0 | 0 | [5 empty] | 0 |  | 0 | 21142.61 | 3844.11 | 0 | 0 | 0 | 0 | 0 | 0 | 0 | 0 | 0 | [13 empty] | 0 | 0 | 1 | 1 |  |  |  | 1003 | м | м | 1 | [6 empty] | 89369871 | 2 | Общестроительные работы | 20 | Теплоизоляционные работы | 1 | 26001 | Теплоизоляционные работы | ФЕР-26 |  |  |  | 0 | 2826.55 | 2826.55 | 0 | 0 | 0 | 0 | 0 | [18 empty] | 0 | 0 | 0 |  |  |  |  | 97 | 55 |  |  |  |  | 1 |  | 2111467863 | 2 | 1 | 2 | 0 | 0 | 0 | 21142.61 | 21142.61 | 0 | 0 |  | 0 | 3 | 0 |  | 0 | 1 | 0 | 0 | 0 | 0 | Пр/812-020.0-1 | Пр/774-020.0 | Теплоизоляционные работы | Теплоизоляционные работы | 0 | 0
18 | 1 | 198 |  | 18,2 | 14.3.02.06-0008 | Краска полимерная на водной основе для защиты теплоизоляционных материалов, температура применения от +7 до +30 °C, расход 0,4 л/м2, цвет белый, серый | л | 0.5 | 1 | 1 |  |  |  | 669.82 | 669.82 | 0 | 0 | 0 | 0 | 0 | 0 | 0 | 0 | 0 |  | 92701116 | 1116.36 | 1116.36 | 0 | 0 | 0 | 0 | 0 | 0 | 0 | 1116.36 | 1116.36 | 0 | 0 | 0 | 0 | 0 | 0 | 0 | 97 | 55 | 1 | 1 |  |  | 1 | 1 | 1 | 1.2 |  |  |  |  | 3 | 1 | ФСБЦ-2022 доп.7, 14.3.02.06-0008, приказ Минстроя России от 02.08.2023 г. № 551/пр |  |  | 26001 | 0 | 14.3.02.06-0008 | 1 | 2 | 0 | 1 | 1 | 1 | 1 | 1 | 1 |  | 97 | 55 |  |  |  | 0 | 0 | 0 | [5 empty] | 0 |  | 0 | 669.82 | 1339.63 | 0 | 0 | 0 | 0 | 0 | 0 | 0 | 0 | 0 | [13 empty] | 0 | 0 | 1 | 1 |  |  |  | 1002 | л | л | 1 | [6 empty] | 89369871 | 2 | Общестроительные работы | 20 | Теплоизоляционные работы | 1 | 26001 | Теплоизоляционные работы | ФЕР-26 |  |  |  | 0 | 1116.36 | 1116.36 | 0 | 0 | 0 | 0 | 0 | [18 empty] | 0 | 0 | 0 |  |  |  |  | 97 | 55 |  |  |  |  | 1 |  | 230181188 | 2 | 1 | 2 | 0 | 0 | 0 | 669.82 | 669.82 | 0 | 0 |  | 0 | 3 | 0 |  | 0 | 1 | 0 | 0 | 0 | 0 | Пр/812-020.0-1 | Пр/774-020.0 | Теплоизоляционные работы | Теплоизоляционные работы | 0 | 0
17 | 1 | 205 | 207 |  | 16-07-005-02 | Гидравлическое испытание трубопроводов систем отопления, водопровода и горячего водоснабжения диаметром: до 100 мм | 100 м | 0.05 | 0 | 0.05 |  |  |  | 307.78 | 10.9 | 2.05 | 0 | 294.83 | 0 | 0.33818 | 0 | 0 | 356.74 | 212.28 |  | -1 | 6068.777 | 143.4739 | 28.6133 | 0 | 5896.6898 | 0 | 6.7635 | 0 | 0 | 4532.5873 | 143.4739 | 21.195 | 0 | 4367.9184 | 0 | 5.01 | 0 | 0 | 121 | 72 | 1 | 1 |  |  | 1 | 1 | 1 | 1 |  |  |  |  | 0 | 1 | ГЭСН-2022, 16-07-005-02, приказ Минстроя России от 18.05.2022 г. № 378/пр |  |  | 16001 | 0 |  | 0 | 2 | 0 | 1 | 1 | 1 | 1 | 1 | 1 |  | 121 | 72 |  |  |  | 0 | 0 | 0 | [5 empty] | 0 | Поправка: 421/пр_2020_прил.10_т.5_п.1.2_гр.3 Наименование: Производство ремонтно-строительных работ осуществляется в помещениях эксплуатируемого объекта капитального строительства без остановки рабочего процесса, при этом: в зоне производства ремонтно-строительных работ имеются действующее технологическое или лабораторное оборудование, мебель и иные загромождающие помещения предметы | 0 | 307.78 | 73173.89 | 20.21 | 0 | 871.84 | 0 | 6.7635 | 0 | 0 | 356.7443 | 212.2776 |  | 22 |  |  | *(0,35+1) | *(0,35+1) | *(0,35+1) |  | *(0,35+1) | *(0,35+1) |  |  |  | 0 | 0 | 1 | 1 |  |  |  | 1003 | 100 м | 100 м | 100 | [6 empty] | 89369858 | 2 | Общестроительные работы | 16 | Сантехнические работы: внутренние трубопроводы, внутренние устройства водопровода, канализации, отопления, газоснабжения, вентиляция кондиционирование воздуха | 1 | 16001 | Трубопроводы внутренние | ФЕР-16 |  | Поправка: 421/пр_2020_прил.10_т.5_п.1.2_гр.3 |  | 1024 | 0 | 0 | 0 | 0 | 0 | 5.01 | 0 | 0 | [17 empty] | 0 | 0 | 0 |  |  |  |  | 121 | 72 |  |  |  |  | 1 |  | 675764042 | 2 | 1 | -2 | 0 | 0 | 0 | 876.8 | 876.8 | 0 | 0 |  | 0 | 3 | 0 |  | 0 | 1 | 0 | 0 | 0 | 0 | Пр/812-016.0-1 | Пр/774-016.0 | Сантехнические работы: внутренние трубопроводы, внутренние устройства водопровода, канализации, отопления, газоснабжения, вентиляция кондиционирование воздуха | Сантехнические работы: внутренние трубопроводы, внутренние устройства водопровода, канализации, отопления, газоснабжения, вентиляция кондиционирование воздуха | 0 | 0
51 | 1 | 4 | 159 |  | Новый раздел | Ремонт участка трубопровода | 0 | [6 empty] | 39254.29 | 30392.44 | 240.61 | 215.24 | 8406 | 0 | 11.9664 | 0.2895 | 0 | 8850.23 | 4920.84 |  |  | 39254.29 | 30392.44 | 240.61 | 215.24 | 8406 | 0 | 11.9664 | 0.2895 | 0 | 8850.23 | 4920.84 |  |  | 0 | 0 | 0 | 53025.36 | 53025.36 | 0 | 0 | 30392.44 | 30392.44 | 0 | 30392.44 | 0 | 0 | 0 | 0 | 0 | [19 empty] | 0 | 0 | 0 | 53025.36 | 53025.36 | 0 | 0 | 30392.44 | 30392.44 | 0 | 30392.44 | 0 | 0 | 0 | 0 | 0 | [114 empty] | 0
50 | 0 | 0 | 1 | 201 | 39254.29 | ПЗ | Прямые затраты |  |  | 201 | 1 | 3 |  | 2 | [7 empty] | 39254.29 | 1 | 39254.29
50 | 0 | 0 | 1 | 202 | 30392.44 | СтМатОб | Стоимость материальных ресурсов (всего) |  |  | 202 | 2 | 3 |  | 2 | [7 empty] | 30392.44 | 1 | 30392.44
50 | 0 | 0 | 1 | 222 | 0 | СтМатОбЗак | Стоимость материалов и оборудования заказчика |  |  | 222 | 3 | 3 |  | 2 | [7 empty] | 0 | 1 | 0
50 | 0 | 0 | 1 | 225 | 30392.44 | СтМатОбПод | Стоимость материалов и оборудования подрядчика |  |  | 225 | 4 | 3 |  | 2 | [7 empty] | 30392.44 | 1 | 30392.44
50 | 0 | 0 | 1 | 226 | 30392.44 | СтМат | Стоимость материалов (всего) |  |  | 226 | 5 | 3 |  | 2 | [7 empty] | 30392.44 | 1 | 30392.44
50 | 0 | 0 | 1 | 227 | 0 | СтМатЗак | Стоимость материалов заказчика |  |  | 227 | 6 | 3 |  | 2 | [7 empty] | 0 | 1 | 0
50 | 0 | 0 | 1 | 228 | 30392.44 | СтМатПод | Стоимость материалов подрядчика |  |  | 228 | 7 | 3 |  | 2 | [7 empty] | 30392.44 | 1 | 30392.44
50 | 0 | 0 | 1 | 216 | 0 | Оборуд | Стоимость оборудования (всего) |  |  | 216 | 8 | 3 |  | 2 | [7 empty] | 0 | 1 | 0
50 | 0 | 0 | 1 | 223 | 0 | ОборудЗак | Стоимость оборудования заказчика |  |  | 223 | 9 | 3 |  | 2 | [7 empty] | 0 | 1 | 0
50 | 0 | 0 | 1 | 229 | 0 | ОборудПод | Стоимость оборудования подрядчика |  |  | 229 | 10 | 3 |  | 2 | [7 empty] | 0 | 1 | 0
50 | 0 | 0 | 1 | 203 | 240.61 | ЭММ | Эксплуатация машин |  |  | 203 | 11 | 3 |  | 2 | [7 empty] | 240.61 | 1 | 240.61
50 | 0 | 0 | 1 | 231 | 0 | ЭММсНРиСП | Эксплуатация машин по ТСН-2001.16 |  |  | 231 | 12 | 3 |  | 2 | [7 empty] | 0 | 1 | 0
50 | 0 | 0 | 1 | 204 | 215.24 | ЗПМ | ЗП машинистов |  |  | 204 | 13 | 3 |  | 2 | [7 empty] | 215.24 | 1 | 215.24
50 | 0 | 0 | 1 | 205 | 8406 | ОЗП | Основная ЗП рабочих |  |  | 205 | 14 | 3 |  | 2 | [7 empty] | 8406 | 1 | 8406
50 | 0 | 0 | 1 | 232 | 0 | ОЗПсНРиСП | Основная ЗП рабочих по ТСН-2001.16 |  |  | 232 | 15 | 3 |  | 2 | [7 empty] | 0 | 1 | 0
50 | 0 | 0 | 1 | 214 | 53025.36 | Строит | Строительные работы с НР и СП |  |  | 214 | 16 | 3 |  | 2 | [7 empty] | 53025.36 | 1 | 53025.36
50 | 0 | 0 | 1 | 215 | 0 | Монтаж | Монтажные работы с НР и СП |  |  | 215 | 17 | 3 |  | 2 | [7 empty] | 0 | 1 | 0
50 | 0 | 0 | 1 | 217 | 0 | Прочие | Прочие работы с НР и СП |  |  | 217 | 18 | 3 |  | 2 | [7 empty] | 0 | 1 | 0
50 | 0 | 0 | 1 | 230 | 0 | ПрочиеЗатр | Прочие затраты по ТСН-2001.16 |  |  | 230 | 19 | 3 |  | 2 | [7 empty] | 0 | 1 | 0
50 | 0 | 0 | 1 | 206 | 0 | ВозврМат | Возврат материалов |  |  | 206 | 20 | 3 |  | 2 | [7 empty] | 0 | 1 | 0
50 | 0 | 0 | 1 | 207 | 11.9664 | ТрудСтр | Трудозатраты строителей |  |  | 207 | 21 | 3 |  | 7 | [7 empty] | 11.9664 | 1 | 11.9664
50 | 0 | 0 | 1 | 208 | 0.2895 | ТрудМаш | Трудозатраты машинистов |  |  | 208 | 22 | 3 |  | 7 | [7 empty] | 0.2895 | 1 | 0.2895
50 | 0 | 0 | 1 | 209 | 0 | ТранспМат | Транспорт материалов |  |  | 209 | 23 | 3 |  | 2 | [7 empty] | 0 | 1 | 0
50 | 0 | 0 | 1 | 233 | 0 | Перевозка | Перевозка грузов |  |  | 233 | 24 | 3 |  | 2 | [7 empty] | 0 | 1 | 0
50 | 0 | 0 | 1 | 210 | 8850.23 | НР | Накладные расходы |  |  | 210 | 25 | 3 |  | 2 | [7 empty] | 8850.23 | 1 | 8850.23
50 | 0 | 0 | 1 | 211 | 4920.84 | СмПриб | Сметная прибыль |  |  | 211 | 26 | 3 |  | 2 | [7 empty] | 4920.84 | 1 | 4920.84
50 | 0 | 0 | 1 | 224 | 53025.36 | Всего | Всего с НР и СП |  |  | 224 | 27 | 3 |  | 2 | [7 empty] | 53025.36 | 1 | 53025.36
4 | 1 |  | 231 |  | Новый раздел | Гидравлические испытания |  | 0 |  | 0 | [7 empty] | 0 |  |  | 0 | [53 empty] | 0 | [11 empty] | 0
52 | 1 | 4 | 212 | 0 | Новый раздел | Гидравлические испытания | [7 empty] | 9191.63 | 641.46 | 58.93 | 0 | 8491.24 | 0 | 9.7394 | 0 | 0 | 10274.4 | 6113.69 | 0 | 0 | 9191.63 | 641.46 | 58.93 | 0 | 8491.24 | 0 | 9.7394 | 0 | 0 | 10274.4 | 6113.69 | 0 | 0 | 0 | 0 | 0 | 25579.72 | 25579.72 | 0 | 0 | 641.46 | 641.46 | 0 | 641.46 | 0 | 0 | 0 | 0 | 0 | 0 | 0 | 0 | 0 | 0 | 0 | 0 | 0 | 0 | 0 | 0 | 0 | 0 | 0 | 0 | 0 | 0 | 0 | 0 | 0 | 0 | 0 | 25579.72 | 25579.72 | 0 | 0 | 641.46 | 641.46 | 0 | 641.46 | 0 | 0 | 0 | 0 | 0 | 0 | 0 | 0 | 0 | 0 | 0 | 0 | 0 | 0 | 0 | 0 | 0 | 0 | 0 | 0 | 0 | 0 | 0 | 0 | 0 | 0 | 0 | 0 | 0 | 0 | 0 | 0 | 0 | 0 | 0 | 0 | 0 | 0 | 0 | 0 | 0 | 0 | 0 | 0 | 0 | 0 | 0 | 0 | 0 | 0 | 0 | 0 | 0 | 0 | 0 | 0 | 0 | 0 | 0 | 0 | 0 | 0 | 0 | 0 | 0 | 0 | 0 | 0 | 0 | 0 | 0 | 0 | 0 | 0 | 0 | 0 | 0 | 0 | 0 | 0 | 0 | 0 | 0 | 0 | 0 | 0 | 0 | 0 | 0 | 0 | 0 | 0 | 0 | 0 | 0 | 0 | 0 | 0 | 0 | 0 | 0 | 0 | 0 | 0 | 0 | 0 | 0 | 0 | 0 | 0 | 0 | 0 | 0 | 0 | 0 | 0 | 0 | 0 | 0 | 0
17 | 1 | 211 | 213 | 19 | 16-07-005-01 | Гидравлическое испытание трубопроводов систем отопления, водопровода и горячего водоснабжения диаметром: до 50 мм | 100 м | 0.36 | 0 | 0.36 |  |  |  | 2160.97 | 23.43 | 14.73 | 0 | 2122.81 | 0 | 2.4349 | 0 | 0 | 2568.6 | 1528.42 |  | 92701116 | 5968.789 | 43.4859 | 28.6133 | 0 | 5896.6898 | 0 | 6.7635 | 0 | 0 | 4432.5993 | 43.4859 | 21.195 | 0 | 4367.9184 | 0 | 5.01 | 0 | 0 | 121 | 72 | 1 | 1 |  |  | 1 | 1 | 1 | 1 |  |  |  |  | 0 | 1 | ГЭСН-2022, 16-07-005-01, приказ Минстроя России от 18.05.2022 г. № 378/пр |  |  | 16001 | 0 |  | 0 | 2 | 0 | 1 | 1 | 1 | 1 | 1 | 1 |  | 121 | 72 |  |  |  | 0 | 0 | 0 | [5 empty] | 0 | Поправка: 421/пр_2020_прил.10_т.5_п.1.2_гр.3 Наименование: Производство ремонтно-строительных работ осуществляется в помещениях эксплуатируемого объекта капитального строительства без остановки рабочего процесса, при этом: в зоне производства ремонтно-строительных работ имеются действующее технологическое или лабораторное оборудование, мебель и иные загромождающие помещения предметы | 0 | 2160.97 | 73173.89 | 20.21 | 0 | 871.84 | 0 | 6.7635 | 0 | 0 | 2568.6001 | 1528.4232 |  | 23 |  |  | *(0,35+1) | *(0,35+1) | *(0,35+1) |  | *(0,35+1) | *(0,35+1) |  |  |  | 0 | 0 | 1 | 1 |  |  |  | 1003 | 100 м | 100 м | 100 | [6 empty] | 89369858 | 2 | Общестроительные работы | 16 | Сантехнические работы: внутренние трубопроводы, внутренние устройства водопровода, канализации, отопления, газоснабжения, вентиляция кондиционирование воздуха | 1 | 16001 | Трубопроводы внутренние | ФЕР-16 |  | Поправка: 421/пр_2020_прил.10_т.5_п.1.2_гр.3 |  | 0 | 0 | 0 | 0 | 0 | 0 | 5.01 | 0 | 0 | [17 empty] | 0 | 0 | 0 |  |  |  |  | 121 | 72 |  |  |  |  | 1 |  | 331654648 | 2 | 1 | -2 | 0 | 0 | 0 | 6257.99 | 6257.99 | 0 | 0 |  | 0 | 3 | 0 |  | 0 | 1 | 0 | 0 | 0 | 0 | Пр/812-016.0-1 | Пр/774-016.0 | Сантехнические работы: внутренние трубопроводы, внутренние устройства водопровода, канализации, отопления, газоснабжения, вентиляция кондиционирование воздуха | Сантехнические работы: внутренние трубопроводы, внутренние устройства водопровода, канализации, отопления, газоснабжения, вентиляция кондиционирование воздуха | 0 | 0
17 | 1 | 217 | 219 | 20 | 16-07-005-02 | Гидравлическое испытание трубопроводов систем отопления, водопровода и горячего водоснабжения диаметром: до 100 мм | 100 м | 0.52 | 0 | 0.52 |  |  |  | 3200.98 | 113.42 | 21.28 | 0 | 3066.28 | 0 | 3.517 | 0 | 0 | 3710.2 | 2207.72 |  | 92701116 | 6068.777 | 143.4739 | 28.6133 | 0 | 5896.6898 | 0 | 6.7635 | 0 | 0 | 4532.5873 | 143.4739 | 21.195 | 0 | 4367.9184 | 0 | 5.01 | 0 | 0 | 121 | 72 | 1 | 1 |  |  | 1 | 1 | 1 | 1 |  |  |  |  | 0 | 1 | ГЭСН-2022, 16-07-005-02, приказ Минстроя России от 18.05.2022 г. № 378/пр |  |  | 16001 | 0 |  | 0 | 2 | 0 | 1 | 1 | 1 | 1 | 1 | 1 |  | 121 | 72 |  |  |  | 0 | 0 | 0 | [5 empty] | 0 | Поправка: 421/пр_2020_прил.10_т.5_п.1.2_гр.3 Наименование: Производство ремонтно-строительных работ осуществляется в помещениях эксплуатируемого объекта капитального строительства без остановки рабочего процесса, при этом: в зоне производства ремонтно-строительных работ имеются действующее технологическое или лабораторное оборудование, мебель и иные загромождающие помещения предметы | 0 | 3200.98 | 73173.89 | 20.21 | 0 | 871.84 | 0 | 6.7635 | 0 | 0 | 3710.1988 | 2207.7216 |  | 24 |  |  | *(0,35+1) | *(0,35+1) | *(0,35+1) |  | *(0,35+1) | *(0,35+1) |  |  |  | 0 | 0 | 1 | 1 |  |  |  | 1003 | 100 м | 100 м | 100 | [6 empty] | 89369858 | 2 | Общестроительные работы | 16 | Сантехнические работы: внутренние трубопроводы, внутренние устройства водопровода, канализации, отопления, газоснабжения, вентиляция кондиционирование воздуха | 1 | 16001 | Трубопроводы внутренние | ФЕР-16 |  | Поправка: 421/пр_2020_прил.10_т.5_п.1.2_гр.3 |  | 0 | 0 | 0 | 0 | 0 | 0 | 5.01 | 0 | 0 | [17 empty] | 0 | 0 | 0 |  |  |  |  | 121 | 72 |  |  |  |  | 1 |  | 675764042 | 2 | 1 | -2 | 0 | 0 | 0 | 9118.9 | 9118.9 | 0 | 0 |  | 0 | 3 | 0 |  | 0 | 1 | 0 | 0 | 0 | 0 | Пр/812-016.0-1 | Пр/774-016.0 | Сантехнические работы: внутренние трубопроводы, внутренние устройства водопровода, канализации, отопления, газоснабжения, вентиляция кондиционирование воздуха | Сантехнические работы: внутренние трубопроводы, внутренние устройства водопровода, канализации, отопления, газоснабжения, вентиляция кондиционирование воздуха | 0 | 0
17 | 1 | 223 | 225 | 21 | 16-07-005-03 | Гидравлическое испытание трубопроводов систем отопления, водопровода и горячего водоснабжения диаметром: до 200 мм | 100 м | 0.56 | 0 | 0.56 |  |  |  | 3829.68 | 504.61 | 22.92 | 0 | 3302.15 | 0 | 3.7876 | 0 | 0 | 3995.6 | 2377.55 |  | 92701116 | 6515.152 | 589.8489 | 28.6133 | 0 | 5896.6898 | 0 | 6.7635 | 0 | 0 | 4978.9623 | 589.8489 | 21.195 | 0 | 4367.9184 | 0 | 5.01 | 0 | 0 | 121 | 72 | 1 | 1 |  |  | 1 | 1 | 1 | 1 |  |  |  |  | 0 | 1 | ГЭСН-2022, 16-07-005-03, приказ Минстроя России от 18.05.2022 г. № 378/пр |  |  | 16001 | 0 |  | 0 | 2 | 0 | 1 | 1 | 1 | 1 | 1 | 1 |  | 121 | 72 |  |  |  | 0 | 0 | 0 | [5 empty] | 0 | Поправка: 421/пр_2020_прил.10_т.5_п.1.2_гр.3 Наименование: Производство ремонтно-строительных работ осуществляется в помещениях эксплуатируемого объекта капитального строительства без остановки рабочего процесса, при этом: в зоне производства ремонтно-строительных работ имеются действующее технологическое или лабораторное оборудование, мебель и иные загромождающие помещения предметы | 0 | 3829.68 | 73173.89 | 20.21 | 0 | 871.84 | 0 | 6.7635 | 0 | 0 | 3995.6015 | 2377.548 |  | 25 |  |  | *(0,35+1) | *(0,35+1) | *(0,35+1) |  | *(0,35+1) | *(0,35+1) |  |  |  | 0 | 0 | 1 | 1 |  |  |  | 1003 | 100 м | 100 м | 100 | [6 empty] | 89369858 | 2 | Общестроительные работы | 16 | Сантехнические работы: внутренние трубопроводы, внутренние устройства водопровода, канализации, отопления, газоснабжения, вентиляция кондиционирование воздуха | 1 | 16001 | Трубопроводы внутренние | ФЕР-16 |  | Поправка: 421/пр_2020_прил.10_т.5_п.1.2_гр.3 |  | 0 | 0 | 0 | 0 | 0 | 0 | 5.01 | 0 | 0 | [17 empty] | 0 | 0 | 0 |  |  |  |  | 121 | 72 |  |  |  |  | 1 |  | 2118276864 | 2 | 1 | -2 | 0 | 0 | 0 | 10202.83 | 10202.83 | 0 | 0 |  | 0 | 3 | 0 |  | 0 | 1 | 0 | 0 | 0 | 0 | Пр/812-016.0-1 | Пр/774-016.0 | Сантехнические работы: внутренние трубопроводы, внутренние устройства водопровода, канализации, отопления, газоснабжения, вентиляция кондиционирование воздуха | Сантехнические работы: внутренние трубопроводы, внутренние устройства водопровода, канализации, отопления, газоснабжения, вентиляция кондиционирование воздуха | 0 | 0
17 | 1 | 229 | 231 |  | 65-02-011-04 | Прочистка и промывка: ребристых труб внутри здания | 100 ШТ | 0.03 | 0 | 0.03 |  |  |  | 3730.98 | 127.36 | 0 | 0 | 3603.62 | 0 | 5.55 | 0 | 0 | 3711.73 | 1873.88 |  | -1 | 123447.127 | 3326.6271 | 0 | 0 | 120120.5 | 0 | 185 | 0 | 0 | 123447.127 | 3326.6271 | 0 | 0 | 120120.5 | 0 | 185 | 0 | 0 | 103 | 52 | 1 | 1 |  |  | 1 | 1 | 1 | 1 |  |  |  |  | 0 | 1 | ГЭСНр-2022, 65-02-011-04, приказ Минстроя России от 18.05.2022 г. № 378/пр |  |  | 65007 | 0 |  | 0 | 6 | 0 | 1 | 1 | 1 | 1 | 1 | 1 |  | 103 | 52 |  |  |  | 0 | 0 | 0 | [5 empty] | 0 |  | 0 | 3730.98 | 81461.77 | 0 | 0 | 649.3 | 0 | 185 | 0 | 0 | 3711.7286 | 1873.8824 | [13 empty] | 0 | 0 | 1 | 1 |  |  |  | 1013 | 100 ШТ | 100 ШТ | 1 | [6 empty] | 89369929 | 6 | Ремонтно-строительные работы | 99 | Внутренние санитарно-технические работы | 1 | 65007 | Внутренние санитарнотехнические работы: смена труб, санприборов, запорной арматуры и другое | рФЕР-65 |  |  |  | 1024 | 0 | 0 | 0 | 0 | 0 | 185 | 0 | 0 | [17 empty] | 0 | 0 | 0 |  |  |  |  | 103 | 52 |  |  |  |  | 1 |  | 1678333361 | 2 | 1 | -2 | 0 | 0 | 0 | 9316.59 | 9316.59 | 0 | 0 |  | 0 | 3 | 0 |  | 0 | 1 | 0 | 0 | 0 | 0 | Пр/812-099.2-1 | Пр/774-099.2 | Внутренние санитарнотехнические работы: смена труб, санприборов, запорной арматуры и другое | Внутренние санитарнотехнические работы: смена труб, санприборов, запорной арматуры и другое | 0 | 0
17 | 1 | 234 | 236 |  | 65-02-017-01 | Пневмоимпульсная прочистка радиаторов массой до 80 кг с подключением пневмопистолета через радиаторную пробку | ШТ | 3 | 0 | 3 |  |  |  | 3772.95 | 16.95 | 30.22 | 0 | 3725.78 | 0 | 5.16 | 0 | 0 | 3837.55 | 1937.41 |  | -1 | 1253.1962 | 3.1802 | 8.09 | 0 | 1241.926 | 0 | 1.72 | 0 | 0 | 1253.1962 | 3.1802 | 8.09 | 0 | 1241.926 | 0 | 1.72 | 0 | 0 | 103 | 52 | 1 | 1 |  |  | 1 | 1 | 1 | 1 |  |  |  |  | 0 | 1 | ГЭСНр-2022 доп.16, 65-02-017-01, приказ Минстроя России от 12.11.2025 г. № 696/пр |  |  | 65007 | 0 |  | 0 | 6 | 0 | 1 | 1 | 1 | 1 | 1 | 1 |  | 103 | 52 |  |  |  | 0 | 0 | 0 | [5 empty] | 0 |  | 0 | 3772.95 | 1841.36 | 20.14 | 0 | 722.05 | 0 | 1.72 | 0 | 0 | 3837.5534 | 1937.4056 | [13 empty] | 0 | 0 | 1 | 1 |  |  |  | 1013 | ШТ | ШТ | 1 | [6 empty] | 89369929 | 6 | Ремонтно-строительные работы | 99 | Внутренние санитарно-технические работы | 1 | 65007 | Внутренние санитарнотехнические работы: смена труб, санприборов, запорной арматуры и другое | рФЕР-65 |  |  |  | 1024 | 0 | 0 | 0 | 0 | 0 | 1.72 | 0 | 0 | [17 empty] | 0 | 0 | 0 |  |  |  |  | 103 | 52 |  |  |  |  | 1 |  | -246255703 | 2 | 1 | -2 | 0 | 0 | 0 | 9547.91 | 9547.91 | 0 | 0 |  | 0 | 3 | 0 |  | 0 | 1 | 0 | 0 | 0 | 0 | Пр/812-099.2-1 | Пр/774-099.2 | Внутренние санитарнотехнические работы: смена труб, санприборов, запорной арматуры и другое | Внутренние санитарнотехнические работы: смена труб, санприборов, запорной арматуры и другое | 0 | 0
17 | 1 | 235 | 237 |  | 65-02-012-01 | Слив и наполнение водой системы отопления: без осмотра системы | 1000 м3 | 4.02e-05 | 0 | 4.02e-05 |  |  |  | 0.01 | 0 | 0 | 0 | 0.01 | 0 | 1.65e-05 | 0 | 0 | 0.01 | 0.01 |  | -1 | 234.8439 | 0 | 0 | 0 | 234.8439 | 0 | 0.41 | 0 | 0 | 234.8439 | 0 | 0 | 0 | 234.8439 | 0 | 0.41 | 0 | 0 | 103 | 52 | 1 | 1 |  |  | 1 | 1 | 1 | 1 |  |  |  |  | 0 | 1 | ГЭСНр-2022, 65-02-012-01, приказ Минстроя России от 18.05.2022 г. № 378/пр |  |  | 65007 | 0 |  | 0 | 6 | 0 | 1 | 1 | 1 | 1 | 1 | 1 |  | 103 | 52 |  |  |  | 0 | 0 | 0 | [5 empty] | 0 |  | 0 | 0.01 | 0 | 0 | 0 | 572.79 | 0 | 0.41 | 0 | 0 | 0.0103 | 0.0052 | [13 empty] | 0 | 0 | 1 | 1 |  |  |  | 1007 | 1000 м3 | 1000 м3 | 1000 | [6 empty] | 89369929 | 6 | Ремонтно-строительные работы | 99 | Внутренние санитарно-технические работы | 1 | 65007 | Внутренние санитарнотехнические работы: смена труб, санприборов, запорной арматуры и другое | рФЕР-65 |  |  |  | 1024 | 0 | 0 | 0 | 0 | 0 | 0.41 | 0 | 0 | [17 empty] | 0 | 0 | 0 |  |  |  |  | 103 | 52 |  |  |  |  | 1 |  | -1750063207 | 2 | 1 | -2 | 0 | 0 | 0 | 0.03 | 0.03 | 0 | 0 |  | 0 | 3 | 0 |  | 0 | 1 | 0 | 0 | 0 | 0 | Пр/812-099.2-1 | Пр/774-099.2 | Внутренние санитарнотехнические работы: смена труб, санприборов, запорной арматуры и другое | Внутренние санитарнотехнические работы: смена труб, санприборов, запорной арматуры и другое | 0 | 0
17 | 1 | 236 | 238 |  | 65-02-012-03 | Слив воды из системы | 1000 м3 | 0.1206 | 0 | 0.1206 |  |  |  | 14.51 | 0 | 0 | 0 | 14.51 | 0 | 0.025326 | 0 | 0 | 14.95 | 7.55 |  | -1 | 120.2859 | 0 | 0 | 0 | 120.2859 | 0 | 0.21 | 0 | 0 | 120.2859 | 0 | 0 | 0 | 120.2859 | 0 | 0.21 | 0 | 0 | 103 | 52 | 1 | 1 |  |  | 1 | 1 | 1 | 1 |  |  |  |  | 0 | 1 | ГЭСНр-2022, 65-02-012-03, приказ Минстроя России от 18.05.2022 г. № 378/пр |  |  | 65007 | 0 |  | 0 | 6 | 0 | 1 | 1 | 1 | 1 | 1 | 1 |  | 103 | 52 |  |  |  | 0 | 0 | 0 | [5 empty] | 0 |  | 0 | 14.51 | 0 | 0 | 0 | 572.79 | 0 | 0.21 | 0 | 0 | 14.9453 | 7.5452 | [13 empty] | 0 | 0 | 1 | 1 |  |  |  | 1007 | 1000 м3 | 1000 м3 | 1000 | [6 empty] | 89369929 | 6 | Ремонтно-строительные работы | 99 | Внутренние санитарно-технические работы | 1 | 65007 | Внутренние санитарнотехнические работы: смена труб, санприборов, запорной арматуры и другое | рФЕР-65 |  |  |  | 1024 | 0 | 0 | 0 | 0 | 0 | 0.21 | 0 | 0 | [17 empty] | 0 | 0 | 0 |  |  |  |  | 103 | 52 |  |  |  |  | 1 |  | -1353718642 | 2 | 1 | -2 | 0 | 0 | 0 | 37.01 | 37.01 | 0 | 0 |  | 0 | 3 | 0 |  | 0 | 1 | 0 | 0 | 0 | 0 | Пр/812-099.2-1 | Пр/774-099.2 | Внутренние санитарнотехнические работы: смена труб, санприборов, запорной арматуры и другое | Внутренние санитарнотехнические работы: смена труб, санприборов, запорной арматуры и другое | 0 | 0
17 | 1 | 244 | 246 |  | 65-02-026-01 | Физико-химическая очистка теплообменных и инженерных сетей на основе буферной системы ионно-протонного обмена | м3 | 0.1206 | 0 | 0.1206 |  |  |  | 1094.76 | 6.59 | 142.75 | 3.48 | 941.94 | 0 | 1.2181 | 0.004824 | 0 | 973.78 | 491.62 |  | -1 | 8670.4836 | 35.71 | 824.2832 | 28.882 | 7810.4904 | 0 | 10.1 | 0.04 | 0 | 8699.3656 | 35.71 | 824.2832 | 28.882 | 7810.4904 | 0 | 10.1 | 0.04 | 0 | 103 | 52 | 1 | 1 |  |  | 1 | 1 | 1 | 1 |  |  |  |  | 0 | 1 | ГЭСНр-2022 доп.14, 65-02-026-01, приказ Минстроя России от 19.05.2025 г. № 299/пр |  |  | 65007 | 0 |  | 0 | 6 | 0 | 1 | 1 | 1 | 1 | 1 | 1 |  | 103 | 52 |  |  |  | 0 | 0 | 0 | [5 empty] | 0 |  | 0 | 1094.76 | 54.64 | 882.53 | 722.05 | 2139.2 | 0 | 10.1 | 0.04 | 0 | 973.7826 | 491.6184 | [13 empty] | 0 | 0 | 1 | 1 |  |  |  | 1007 | м3 | м3 | 1 | [6 empty] | 89369929 | 6 | Ремонтно-строительные работы | 99 | Внутренние санитарно-технические работы | 1 | 65007 | Внутренние санитарнотехнические работы: смена труб, санприборов, запорной арматуры и другое | рФЕР-65 |  |  |  | 1024 | 0 | 0 | 0 | 0 | 0 | 10.1 | 0.04 | 0 | [17 empty] | 0 | 0 | 0 |  |  |  |  | 103 | 52 |  |  |  |  | 1 |  | 1261809210 | 2 | 1 | -2 | 0 | 0 | 0 | 2560.16 | 2560.16 | 0 | 0 |  | 0 | 3 | 0 |  | 0 | 1 | 0 | 0 | 0 | 0 | Пр/812-099.2-1 | Пр/774-099.2 | Внутренние санитарнотехнические работы: смена труб, санприборов, запорной арматуры и другое | Внутренние санитарнотехнические работы: смена труб, санприборов, запорной арматуры и другое | 0 | 0
18 | 1 | 243 |  |  | 01.3.05.15 | Реагент комплексный на органической основе для удаления накипно-коррозионных отложений | кг | 4.9108 | 40.72 | 40.72 |  |  |  | 0 | 0 | 0 | 0 | 0 | 0 | 0 | 0 | 0 | 0 | 0 |  | -1 | 0 | 0 | 0 | 0 | 0 | 0 | 0 | 0 | 0 | 0 | 0 | 0 | 0 | 0 | 0 | 0 | 0 | 0 | 103 | 52 | 1 | 1 |  |  | 1 | 1 | 1 | 1 |  |  |  |  | 3 | 1 |  |  |  | 65007 | 0 |  | 0 | 6 | 0 | 1 | 1 | 1 | 1 | 1 | 1 |  | 103 | 52 |  |  |  | 0 | 0 | 0 | [5 empty] | 0 |  | 0 | 0 | 0 | 0 | 0 | 0 | 0 | 0 | 0 | 0 | 0 | 0 | [13 empty] | 0 | 0 | 1 | 1 |  |  |  | 1009 | кг | кг | 1 | [6 empty] | 89369929 | 6 | Ремонтно-строительные работы | 99 | Внутренние санитарно-технические работы | 1 | 65007 | Внутренние санитарнотехнические работы: смена труб, санприборов, запорной арматуры и другое | рФЕР-65 |  |  |  | 1024 | 0 | 0 | 0 | 0 | 0 | 0 | 0 | [18 empty] | 0 | 0 | 0 |  |  |  |  | 103 | 52 |  |  |  |  | 1 |  | -763003539 | 2 | 1 | -2 | 0 | 0 | 0 | 0 | 0 | 0 | 0 |  | 0 | 3 | 0 |  | 0 | 1 | 0 | 0 | 0 | 0 | Пр/812-099.2-1 | Пр/774-099.2 | Внутренние санитарнотехнические работы: смена труб, санприборов, запорной арматуры и другое | Внутренние санитарнотехнические работы: смена труб, санприборов, запорной арматуры и другое | 0 | 0
17 | 1 | 246 | 248 |  | 65-02-002-02 | Демонтаж: грязевиков | 100 ШТ | 0 | 0 | 0 |  |  |  | 0 | 0 | 0 | 0 | 0 | 0 | 0 | 0 | 0 | 0 | 0 |  | -1 | 101953.98 | 0 | 0 | 0 | 101953.98 | 0 | 159 | 0 | 0 | 101953.98 | 0 | 0 | 0 | 101953.98 | 0 | 159 | 0 | 0 | 87 | 44 | 1 | 1 |  |  | 1 | 1 | 1 | 1 |  |  |  |  | 0 | 1 | ГЭСНр-2022, 65-02-002-02, приказ Минстроя России от 18.05.2022 г. № 378/пр |  |  | 65001 | 0 |  | 0 | 6 | 0 | 1 | 1 | 1 | 1 | 1 | 1 |  | 87 | 44 |  |  |  | 0 | 0 | 0 | [5 empty] | 0 |  | 0 | 0 | 0 | 0 | 0 | 641.22 | 0 | 159 | 0 | 0 | 0 | 0 | [13 empty] | 0 | 0 | 1 | 1 |  |  |  | 1013 | 100 ШТ | 100 ШТ | 1 | [6 empty] | 89369917 | 6 | Ремонтно-строительные работы | 99 | Внутренние санитарно-технические работы | 1 | 65001 | Внутренние санитарнотехнические работы: демонтаж и разборка | рФЕР-65 |  |  |  | 1024 | 0 | 0 | 0 | 0 | 0 | 159 | 0 | 0 | [17 empty] | 0 | 0 | 0 |  |  |  |  | 87 | 44 |  |  |  |  | 1 |  | 1563614878 | 2 | 1 | -2 | 0 | 0 | 0 | 0 | 0 | 0 | 0 |  | 0 | 3 | 0 |  | 0 | 1 | 0 | 0 | 0 | 0 | Пр/812-099.1-1 | Пр/774-099.1 | Внутренние санитарнотехнические работы: демонтаж и разборка | Внутренние санитарнотехнические работы: демонтаж и разборка | 0 | 0
18 | 1 | 246 |  |  | 999-9899 | Строительный мусор и масса возвратных материалов | т | 0 | 5.3 | 5.3 |  |  |  | 0 | 0 | 0 | 0 | 0 | 0 | 0 | 0 | 0 | 0 | 0 |  | -1 | 0 | 0 | 0 | 0 | 0 | 0 | 0 | 0 | 0 | 0 | 0 | 0 | 0 | 0 | 0 | 0 | 0 | 0 | 87 | 44 | 1 | 1 |  |  | 1 | 1 | 1 | 1 |  |  |  |  | 3 | 1 |  |  |  | 65001 | 0 |  | 0 | 6 | 0 | 1 | 1 | 1 | 1 | 1 | 1 |  | 87 | 44 |  |  |  | 0 | 0 | 0 | [5 empty] | 0 |  | 0 | 0 | 0 | 0 | 0 | 0 | 0 | 0 | 0 | 0 | 0 | 0 | [13 empty] | 0 | 0 | 1 | 1 |  |  |  | 1009 | т | т | 1000 | [6 empty] | 89369917 | 6 | Ремонтно-строительные работы | 99 | Внутренние санитарно-технические работы | 1 | 65001 | Внутренние санитарнотехнические работы: демонтаж и разборка | рФЕР-65 |  |  |  | 1024 | 0 | 0 | 0 | 0 | 0 | 0 | 0 | [18 empty] | 0 | 0 | 0 |  |  |  |  | 87 | 44 |  |  |  |  | 1 |  | -1296435862 | 2 | 1 | -2 | 0 | 0 | 0 | 0 | 0 | 0 | 0 |  | 0 | 3 | 0 |  | 0 | 1 | 0 | 0 | 0 | 0 | Пр/812-099.1-1 | Пр/774-099.1 | Внутренние санитарнотехнические работы: демонтаж и разборка | Внутренние санитарнотехнические работы: демонтаж и разборка | 0 | 0
17 | 1 | 257 | 259 |  | 18-06-002-03 | Установка грязевиков наружным диаметром патрубков: свыше 57 до 89 мм | ШТ | 0 | 0 | 0 |  |  |  | 0 | 0 | 0 | 0 | 0 | 0 | 0 | 0 | 0 | 0 | 0 |  | -1 | 3216.6057 | 634.3129 | 84.1688 | 33.8392 | 2498.124 | 0 | 3.58 | 0.04 | 0 | 3250.4449 | 634.3129 | 84.1688 | 33.8392 | 2498.124 | 0 | 3.58 | 0.04 | 0 | 121 | 72 | 1 | 1 |  |  | 1 | 1 | 1 | 1 |  |  |  |  | 0 | 1 | ГЭСН-2022 доп.15, 18-06-002-03, приказ Минстроя России от 14.08.2025 г. № 490/пр |  |  | 18001 | 0 |  | 0 | 2 | 0 | 1 | 1 | 1 | 1 | 1 | 1 |  | 121 | 72 |  |  |  | 0 | 0 | 0 | [5 empty] | 0 |  | 0 | 0 | 226554.2 | 2305.1 | 1691.96 | 697.8 | 0 | 3.58 | 0.04 | 0 | 0 | 0 | [13 empty] | 0 | 0 | 1 | 1 |  |  |  | 1013 | ШТ | ШТ | 1 | [6 empty] | 89369860 | 2 | Общестроительные работы | 16 | Сантехнические работы: внутренние трубопроводы, внутренние устройства водопровода, канализации, отопления, газоснабжения, вентиляция кондиционирование воздуха | 1 | 18001 | Отопление - внутренние устройства | ФЕР-18 |  |  |  | 1024 | 0 | 0 | 0 | 0 | 0 | 3.58 | 0.04 | 0 | [17 empty] | 0 | 0 | 0 |  |  |  |  | 121 | 72 |  |  |  |  | 1 |  | -2095222024 | 2 | 1 | -2 | 0 | 0 | 0 | 0 | 0 | 0 | 0 |  | 0 | 3 | 0 |  | 0 | 1 | 0 | 0 | 0 | 0 | Пр/812-016.0-1 | Пр/774-016.0 | Сантехнические работы: внутренние трубопроводы, внутренние устройства водопровода, канализации, отопления, газоснабжения, вентиляция кондиционирование воздуха | Сантехнические работы: внутренние трубопроводы, внутренние устройства водопровода, канализации, отопления, газоснабжения, вентиляция кондиционирование воздуха | 0 | 0
18 | 1 | 256 |  |  | 18.5.05.01 | Грязевики стальные для трубопроводов, фланцевые | ШТ | 0 | 1 | 1 |  |  |  | 0 | 0 | 0 | 0 | 0 | 0 | 0 | 0 | 0 | 0 | 0 |  | -1 | 0 | 0 | 0 | 0 | 0 | 0 | 0 | 0 | 0 | 0 | 0 | 0 | 0 | 0 | 0 | 0 | 0 | 0 | 121 | 72 | 1 | 1 |  |  | 1 | 1 | 1 | 1 |  |  |  |  | 3 | 1 |  |  |  | 18001 | 0 |  | 0 | 2 | 0 | 1 | 1 | 1 | 1 | 1 | 1 |  | 121 | 72 |  |  |  | 0 | 0 | 0 | [5 empty] | 0 |  | 0 | 0 | 0 | 0 | 0 | 0 | 0 | 0 | 0 | 0 | 0 | 0 | [13 empty] | 0 | 0 | 1 | 1 |  |  |  | 1013 | ШТ | ШТ | 1 | [6 empty] | 89369860 | 2 | Общестроительные работы | 16 | Сантехнические работы: внутренние трубопроводы, внутренние устройства водопровода, канализации, отопления, газоснабжения, вентиляция кондиционирование воздуха | 1 | 18001 | Отопление - внутренние устройства | ФЕР-18 |  |  |  | 1024 | 0 | 0 | 0 | 0 | 0 | 0 | 0 | [18 empty] | 0 | 0 | 0 |  |  |  |  | 121 | 72 |  |  |  |  | 1 |  | 753227449 | 2 | 1 | -2 | 0 | 0 | 0 | 0 | 0 | 0 | 0 |  | 0 | 3 | 0 |  | 0 | 1 | 0 | 0 | 0 | 0 | Пр/812-016.0-1 | Пр/774-016.0 | Сантехнические работы: внутренние трубопроводы, внутренние устройства водопровода, канализации, отопления, газоснабжения, вентиляция кондиционирование воздуха | Сантехнические работы: внутренние трубопроводы, внутренние устройства водопровода, канализации, отопления, газоснабжения, вентиляция кондиционирование воздуха | 0 | 0
18 | 1 | 257 |  |  | 23.8.03.11 | Фланцы стальные | ШТ | 0 | 4 | 4 |  |  |  | 0 | 0 | 0 | 0 | 0 | 0 | 0 | 0 | 0 | 0 | 0 |  | -1 | 0 | 0 | 0 | 0 | 0 | 0 | 0 | 0 | 0 | 0 | 0 | 0 | 0 | 0 | 0 | 0 | 0 | 0 | 121 | 72 | 1 | 1 |  |  | 1 | 1 | 1 | 1 |  |  |  |  | 3 | 1 |  |  |  | 18001 | 0 |  | 0 | 2 | 0 | 1 | 1 | 1 | 1 | 1 | 1 |  | 121 | 72 |  |  |  | 0 | 0 | 0 | [5 empty] | 0 |  | 0 | 0 | 0 | 0 | 0 | 0 | 0 | 0 | 0 | 0 | 0 | 0 | [13 empty] | 0 | 0 | 1 | 1 |  |  |  | 1013 | ШТ | ШТ | 1 | [6 empty] | 89369860 | 2 | Общестроительные работы | 16 | Сантехнические работы: внутренние трубопроводы, внутренние устройства водопровода, канализации, отопления, газоснабжения, вентиляция кондиционирование воздуха | 1 | 18001 | Отопление - внутренние устройства | ФЕР-18 |  |  |  | 1024 | 0 | 0 | 0 | 0 | 0 | 0 | 0 | [18 empty] | 0 | 0 | 0 |  |  |  |  | 121 | 72 |  |  |  |  | 1 |  | -2036935815 | 2 | 1 | -2 | 0 | 0 | 0 | 0 | 0 | 0 | 0 |  | 0 | 3 | 0 |  | 0 | 1 | 0 | 0 | 0 | 0 | Пр/812-016.0-1 | Пр/774-016.0 | Сантехнические работы: внутренние трубопроводы, внутренние устройства водопровода, канализации, отопления, газоснабжения, вентиляция кондиционирование воздуха | Сантехнические работы: внутренние трубопроводы, внутренние устройства водопровода, канализации, отопления, газоснабжения, вентиляция кондиционирование воздуха | 0 | 0
51 | 1 | 4 | 212 |  | Новый раздел | Гидравлические испытания | 0 | [6 empty] | 9191.63 | 641.46 | 58.93 | 0 | 8491.24 | 0 | 9.7394 | 0 | 0 | 10274.4 | 6113.69 |  |  | 9191.63 | 641.46 | 58.93 | 0 | 8491.24 | 0 | 9.7394 | 0 | 0 | 10274.4 | 6113.69 |  |  | 0 | 0 | 0 | 25579.72 | 25579.72 | 0 | 0 | 641.46 | 641.46 | 0 | 641.46 | 0 | 0 | 0 | 0 | 0 | [19 empty] | 0 | 0 | 0 | 25579.72 | 25579.72 | 0 | 0 | 641.46 | 641.46 | 0 | 641.46 | 0 | 0 | 0 | 0 | 0 | [114 empty] | 0
50 | 0 | 0 | 1 | 201 | 9191.63 | ПЗ | Прямые затраты |  |  | 201 | 1 | 3 |  | 2 | [7 empty] | 9191.63 | 1 | 9191.63
50 | 0 | 0 | 1 | 202 | 641.46 | СтМатОб | Стоимость материальных ресурсов (всего) |  |  | 202 | 2 | 3 |  | 2 | [7 empty] | 641.46 | 1 | 641.46
50 | 0 | 0 | 1 | 222 | 0 | СтМатОбЗак | Стоимость материалов и оборудования заказчика |  |  | 222 | 3 | 3 |  | 2 | [7 empty] | 0 | 1 | 0
50 | 0 | 0 | 1 | 225 | 641.46 | СтМатОбПод | Стоимость материалов и оборудования подрядчика |  |  | 225 | 4 | 3 |  | 2 | [7 empty] | 641.46 | 1 | 641.46
50 | 0 | 0 | 1 | 226 | 641.46 | СтМат | Стоимость материалов (всего) |  |  | 226 | 5 | 3 |  | 2 | [7 empty] | 641.46 | 1 | 641.46
50 | 0 | 0 | 1 | 227 | 0 | СтМатЗак | Стоимость материалов заказчика |  |  | 227 | 6 | 3 |  | 2 | [7 empty] | 0 | 1 | 0
50 | 0 | 0 | 1 | 228 | 641.46 | СтМатПод | Стоимость материалов подрядчика |  |  | 228 | 7 | 3 |  | 2 | [7 empty] | 641.46 | 1 | 641.46
50 | 0 | 0 | 1 | 216 | 0 | Оборуд | Стоимость оборудования (всего) |  |  | 216 | 8 | 3 |  | 2 | [7 empty] | 0 | 1 | 0
50 | 0 | 0 | 1 | 223 | 0 | ОборудЗак | Стоимость оборудования заказчика |  |  | 223 | 9 | 3 |  | 2 | [7 empty] | 0 | 1 | 0
50 | 0 | 0 | 1 | 229 | 0 | ОборудПод | Стоимость оборудования подрядчика |  |  | 229 | 10 | 3 |  | 2 | [7 empty] | 0 | 1 | 0
50 | 0 | 0 | 1 | 203 | 58.93 | ЭММ | Эксплуатация машин |  |  | 203 | 11 | 3 |  | 2 | [7 empty] | 58.93 | 1 | 58.93
50 | 0 | 0 | 1 | 231 | 0 | ЭММсНРиСП | Эксплуатация машин по ТСН-2001.16 |  |  | 231 | 12 | 3 |  | 2 | [7 empty] | 0 | 1 | 0
50 | 0 | 0 | 1 | 204 | 0 | ЗПМ | ЗП машинистов |  |  | 204 | 13 | 3 |  | 2 | [7 empty] | 0 | 1 | 0
50 | 0 | 0 | 1 | 205 | 8491.24 | ОЗП | Основная ЗП рабочих |  |  | 205 | 14 | 3 |  | 2 | [7 empty] | 8491.24 | 1 | 8491.24
50 | 0 | 0 | 1 | 232 | 0 | ОЗПсНРиСП | Основная ЗП рабочих по ТСН-2001.16 |  |  | 232 | 15 | 3 |  | 2 | [7 empty] | 0 | 1 | 0
50 | 0 | 0 | 1 | 214 | 25579.72 | Строит | Строительные работы с НР и СП |  |  | 214 | 16 | 3 |  | 2 | [7 empty] | 25579.72 | 1 | 25579.72
50 | 0 | 0 | 1 | 215 | 0 | Монтаж | Монтажные работы с НР и СП |  |  | 215 | 17 | 3 |  | 2 | [7 empty] | 0 | 1 | 0
50 | 0 | 0 | 1 | 217 | 0 | Прочие | Прочие работы с НР и СП |  |  | 217 | 18 | 3 |  | 2 | [7 empty] | 0 | 1 | 0
50 | 0 | 0 | 1 | 230 | 0 | ПрочиеЗатр | Прочие затраты по ТСН-2001.16 |  |  | 230 | 19 | 3 |  | 2 | [7 empty] | 0 | 1 | 0
50 | 0 | 0 | 1 | 206 | 0 | ВозврМат | Возврат материалов |  |  | 206 | 20 | 3 |  | 2 | [7 empty] | 0 | 1 | 0
50 | 0 | 0 | 1 | 207 | 9.7394 | ТрудСтр | Трудозатраты строителей |  |  | 207 | 21 | 3 |  | 7 | [7 empty] | 9.7394 | 1 | 9.7394
50 | 0 | 0 | 1 | 208 | 0 | ТрудМаш | Трудозатраты машинистов |  |  | 208 | 22 | 3 |  | 7 | [7 empty] | 0 | 1 | 0
50 | 0 | 0 | 1 | 209 | 0 | ТранспМат | Транспорт материалов |  |  | 209 | 23 | 3 |  | 2 | [7 empty] | 0 | 1 | 0
50 | 0 | 0 | 1 | 233 | 0 | Перевозка | Перевозка грузов |  |  | 233 | 24 | 3 |  | 2 | [7 empty] | 0 | 1 | 0
50 | 0 | 0 | 1 | 210 | 10274.4 | НР | Накладные расходы |  |  | 210 | 25 | 3 |  | 2 | [7 empty] | 10274.4 | 1 | 10274.4
50 | 0 | 0 | 1 | 211 | 6113.69 | СмПриб | Сметная прибыль |  |  | 211 | 26 | 3 |  | 2 | [7 empty] | 6113.69 | 1 | 6113.69
50 | 0 | 0 | 1 | 224 | 25579.72 | Всего | Всего с НР и СП |  |  | 224 | 27 | 3 |  | 2 | [7 empty] | 25579.72 | 1 | 25579.72
51 | 1 | 3 | 20 |  | Новая локальная смета | Выполнение работ по текущему ремонту ИТП по адресу: г.Москва, Петроверигский пер., д.10, стр.3 | 0 | [6 empty] | 281846.39 | 211211.63 | 1174.64 | 1094.21 | 68365.91 | 0 | 99.1508 | 1.4984 | 0 | 72678.45 | 38846.8 | [15 empty] | 0 | 21332.39 | 0 | 393371.64 | 369576.92 | 2462.33 | 0 | 211211.63 | 189879.24 | 0 | 189879.24 | 21332.39 | 0 | 0 | 0 | 0 | [149 empty] | 0
50 | 0 | 0 | 1 | 201 | 281846.39 | ПЗ | Прямые затраты |  |  | 201 | 1 | 3 |  | 2 | [7 empty] | 260514 | 1 | 260514
50 | 0 | 0 | 1 | 202 | 211211.63 | СтМатОб | Стоимость материальных ресурсов (всего) |  |  | 202 | 2 | 3 |  | 2 | [7 empty] | 211211.63 | 1 | 211211.63
50 | 0 | 0 | 1 | 222 | 0 | СтМатОбЗак | Стоимость материалов и оборудования заказчика |  |  | 222 | 3 | 3 |  | 2 | [7 empty] | 0 | 1 | 0
50 | 0 | 0 | 1 | 225 | 211211.63 | СтМатОбПод | Стоимость материалов и оборудования подрядчика |  |  | 225 | 4 | 3 |  | 2 | [7 empty] | 211211.63 | 1 | 211211.63
50 | 0 | 0 | 1 | 226 | 189879.24 | СтМат | Стоимость материалов (всего) |  |  | 226 | 5 | 3 |  | 2 | [7 empty] | 189879.24 | 1 | 189879.24
50 | 0 | 0 | 1 | 227 | 0 | СтМатЗак | Стоимость материалов заказчика |  |  | 227 | 6 | 3 |  | 2 | [7 empty] | 0 | 1 | 0
50 | 0 | 0 | 1 | 228 | 189879.24 | СтМатПод | Стоимость материалов подрядчика |  |  | 228 | 7 | 3 |  | 2 | [7 empty] | 189879.24 | 1 | 189879.24
50 | 0 | 0 | 1 | 216 | 21332.39 | Оборуд | Стоимость оборудования (всего) |  |  | 216 | 8 | 3 |  | 2 | [7 empty] | 21332.39 | 1 | 21332.39
50 | 0 | 0 | 1 | 223 | 0 | ОборудЗак | Стоимость оборудования заказчика |  |  | 223 | 9 | 3 |  | 2 | [7 empty] | 0 | 1 | 0
50 | 0 | 0 | 1 | 229 | 21332.39 | ОборудПод | Стоимость оборудования подрядчика |  |  | 229 | 10 | 3 |  | 2 | [7 empty] | 21332.39 | 1 | 21332.39
50 | 0 | 0 | 1 | 203 | 1174.64 | ЭММ | Эксплуатация машин |  |  | 203 | 11 | 3 |  | 2 | [7 empty] | 1174.64 | 1 | 1174.64
50 | 0 | 0 | 1 | 231 | 0 | ЭММсНРиСП | Эксплуатация машин по ТСН-2001.16 |  |  | 231 | 12 | 3 |  | 2 | [7 empty] | 0 | 1 | 0
50 | 0 | 0 | 1 | 204 | 1094.21 | ЗПМ | ЗП машинистов |  |  | 204 | 13 | 3 |  | 2 | [7 empty] | 1094.21 | 1 | 1094.21
50 | 0 | 0 | 1 | 205 | 68365.91 | ОЗП | Основная ЗП рабочих |  |  | 205 | 14 | 3 |  | 2 | [7 empty] | 68365.91 | 1 | 68365.91
50 | 0 | 0 | 1 | 232 | 0 | ОЗПсНРиСП | Основная ЗП рабочих по ТСН-2001.16 |  |  | 232 | 15 | 3 |  | 2 | [7 empty] | 0 | 1 | 0
50 | 0 | 0 | 1 | 214 | 369576.92 | Строит | Строительные работы с НР и СП |  |  | 214 | 16 | 3 |  | 2 | [7 empty] | 369576.92 | 1 | 369576.92
50 | 0 | 0 | 1 | 215 | 2462.33 | Монтаж | Монтажные работы с НР и СП |  |  | 215 | 17 | 3 |  | 2 | [7 empty] | 2462.33 | 1 | 2462.33
50 | 0 | 0 | 1 | 217 | 0 | Прочие | Прочие работы с НР и СП |  |  | 217 | 18 | 3 |  | 2 | [7 empty] | 0 | 1 | 0
50 | 0 | 0 | 1 | 230 | 0 | ПрочиеЗатр | Прочие затраты по ТСН-2001.16 |  |  | 230 | 19 | 3 |  | 2 | [7 empty] | 0 | 1 | 0
50 | 0 | 0 | 1 | 206 | 0 | ВозврМат | Возврат материалов |  |  | 206 | 20 | 3 |  | 2 | [7 empty] | 0 | 1 | 0
50 | 0 | 0 | 1 | 207 | 99.1508 | ТрудСтр | Трудозатраты строителей |  |  | 207 | 21 | 3 |  | 7 | [7 empty] | 99.1508 | 1 | 99.1508
50 | 0 | 0 | 1 | 208 | 1.4984 | ТрудМаш | Трудозатраты машинистов |  |  | 208 | 22 | 3 |  | 7 | [7 empty] | 1.4984 | 1 | 1.4984
50 | 0 | 0 | 1 | 209 | 0 | ТранспМат | Транспорт материалов |  |  | 209 | 23 | 3 |  | 2 | [7 empty] | 0 | 1 | 0
50 | 0 | 0 | 1 | 233 | 0 | Перевозка | Перевозка грузов |  |  | 233 | 24 | 3 |  | 2 | [7 empty] | 0 | 1 | 0
50 | 0 | 0 | 1 | 210 | 72678.45 | НР | Накладные расходы |  |  | 210 | 25 | 3 |  | 2 | [7 empty] | 72678.45 | 1 | 72678.45
50 | 0 | 0 | 1 | 211 | 38846.8 | СмПриб | Сметная прибыль |  |  | 211 | 26 | 3 |  | 2 | [7 empty] | 38846.8 | 1 | 38846.8
50 | 0 | 0 | 1 | 224 | 393371.64 | Всего | Всего с НР и СП |  |  | 224 | 27 | 3 |  | 2 | [7 empty] | 393371.64 | 1 | 393371.64
50 | 1 | 0 | 2 | 0 | 86541.76 | И1 | НДС 22% |  |  | 212 | 28 | 0 |  | 2 | [7 empty] | 86541.76 | 1 | 86541.76
50 | 1 | 0 | 2 | 0 | 479913.4 | И2 | Итого с НДС |  |  | 212 | 29 | 0 |  | 2 | [7 empty] | 479913.4 | 1 | 479913.4
51 | 352 | 1 | 12 |  | Новый объект | Выполнение работ по текущему ремонту ИТП по адресу: г.Москва, Петроверигский пер., д.10, стр.3 | 0 | [6 empty] | 281846.39 | 211211.63 | 1174.64 | 1094.21 | 68365.91 | 0 | 99.1508 | 1.4984 | 0 | 72678.45 | 38846.8 | [15 empty] | 0 | 21332.39 | 0 | 393371.64 | 369576.92 | 2462.33 | 0 | 211211.63 | 189879.24 | 0 | 189879.24 | 21332.39 | 0 | 0 | 0 | 0 | [149 empty] | 0
50 | 0 | 0 | 1 | 201 | 281846.39 | ПЗ | Прямые затраты |  |  | 201 | 1 | 3 |  | 2 | [7 empty] | 260514 | 1 | 260514
50 | 0 | 0 | 1 | 202 | 211211.63 | СтМатОб | Стоимость материальных ресурсов (всего) |  |  | 202 | 2 | 3 |  | 2 | [7 empty] | 211211.63 | 1 | 211211.63
50 | 0 | 0 | 1 | 222 | 0 | СтМатОбЗак | Стоимость материалов и оборудования заказчика |  |  | 222 | 3 | 3 |  | 2 | [7 empty] | 0 | 1 | 0
50 | 0 | 0 | 1 | 225 | 211211.63 | СтМатОбПод | Стоимость материалов и оборудования подрядчика |  |  | 225 | 4 | 3 |  | 2 | [7 empty] | 211211.63 | 1 | 211211.63
50 | 0 | 0 | 1 | 226 | 189879.24 | СтМат | Стоимость материалов (всего) |  |  | 226 | 5 | 3 |  | 2 | [7 empty] | 189879.24 | 1 | 189879.24
50 | 0 | 0 | 1 | 227 | 0 | СтМатЗак | Стоимость материалов заказчика |  |  | 227 | 6 | 3 |  | 2 | [7 empty] | 0 | 1 | 0
50 | 0 | 0 | 1 | 228 | 189879.24 | СтМатПод | Стоимость материалов подрядчика |  |  | 228 | 7 | 3 |  | 2 | [7 empty] | 189879.24 | 1 | 189879.24
50 | 0 | 0 | 1 | 216 | 21332.39 | Оборуд | Стоимость оборудования (всего) |  |  | 216 | 8 | 3 |  | 2 | [7 empty] | 21332.39 | 1 | 21332.39
50 | 0 | 0 | 1 | 223 | 0 | ОборудЗак | Стоимость оборудования заказчика |  |  | 223 | 9 | 3 |  | 2 | [7 empty] | 0 | 1 | 0
50 | 0 | 0 | 1 | 229 | 21332.39 | ОборудПод | Стоимость оборудования подрядчика |  |  | 229 | 10 | 3 |  | 2 | [7 empty] | 21332.39 | 1 | 21332.39
50 | 0 | 0 | 1 | 203 | 1174.64 | ЭММ | Эксплуатация машин |  |  | 203 | 11 | 3 |  | 2 | [7 empty] | 1174.64 | 1 | 1174.64
50 | 0 | 0 | 1 | 231 | 0 | ЭММсНРиСП | Эксплуатация машин по ТСН-2001.16 |  |  | 231 | 12 | 3 |  | 2 | [7 empty] | 0 | 1 | 0
50 | 0 | 0 | 1 | 204 | 1094.21 | ЗПМ | ЗП машинистов |  |  | 204 | 13 | 3 |  | 2 | [7 empty] | 1094.21 | 1 | 1094.21
50 | 0 | 0 | 1 | 205 | 68365.91 | ОЗП | Основная ЗП рабочих |  |  | 205 | 14 | 3 |  | 2 | [7 empty] | 68365.91 | 1 | 68365.91
50 | 0 | 0 | 1 | 232 | 0 | ОЗПсНРиСП | Основная ЗП рабочих по ТСН-2001.16 |  |  | 232 | 15 | 3 |  | 2 | [7 empty] | 0 | 1 | 0
50 | 0 | 0 | 1 | 214 | 369576.92 | Строит | Строительные работы с НР и СП |  |  | 214 | 16 | 3 |  | 2 | [7 empty] | 369576.92 | 1 | 369576.92
50 | 0 | 0 | 1 | 215 | 2462.33 | Монтаж | Монтажные работы с НР и СП |  |  | 215 | 17 | 3 |  | 2 | [7 empty] | 2462.33 | 1 | 2462.33
50 | 0 | 0 | 1 | 217 | 0 | Прочие | Прочие работы с НР и СП |  |  | 217 | 18 | 3 |  | 2 | [7 empty] | 0 | 1 | 0
50 | 0 | 0 | 1 | 230 | 0 | ПрочиеЗатр | Прочие затраты по ТСН-2001.16 |  |  | 230 | 19 | 3 |  | 2 | [7 empty] | 0 | 1 | 0
50 | 0 | 0 | 1 | 206 | 0 | ВозврМат | Возврат материалов |  |  | 206 | 20 | 3 |  | 2 | [7 empty] | 0 | 1 | 0
50 | 0 | 0 | 1 | 207 | 99.1508 | ТрудСтр | Трудозатраты строителей |  |  | 207 | 21 | 3 |  | 7 | [7 empty] | 99.1508 | 1 | 99.1508
50 | 0 | 0 | 1 | 208 | 1.4984 | ТрудМаш | Трудозатраты машинистов |  |  | 208 | 22 | 3 |  | 7 | [7 empty] | 1.4984 | 1 | 1.4984
50 | 0 | 0 | 1 | 209 | 0 | ТранспМат | Транспорт материалов |  |  | 209 | 23 | 3 |  | 2 | [7 empty] | 0 | 1 | 0
50 | 0 | 0 | 1 | 233 | 0 | Перевозка | Перевозка грузов |  |  | 233 | 24 | 3 |  | 2 | [7 empty] | 0 | 1 | 0
50 | 0 | 0 | 1 | 210 | 72678.45 | НР | Накладные расходы |  |  | 210 | 25 | 3 |  | 2 | [7 empty] | 72678.45 | 1 | 72678.45
50 | 0 | 0 | 1 | 211 | 38846.8 | СмПриб | Сметная прибыль |  |  | 211 | 26 | 3 |  | 2 | [7 empty] | 38846.8 | 1 | 38846.8
50 | 0 | 0 | 1 | 224 | 393371.64 | Всего | Всего с НР и СП |  |  | 224 | 27 | 3 |  | 2 | [7 empty] | 393371.64 | 1 | 393371.64
50 | 1 | 0 | 2 | 0 | 86541.76 | И1 | НДС 22% |  |  | 212 | 28 | 0 |  | 2 | [7 empty] | 86541.76 | 1 | 86541.76
50 | 1 | 0 | 2 | 0 | 479913.4 | И2 | Итого с НДС |  |  | 212 | 29 | 0 |  | 2 | [7 empty] | 479913.4 | 1 | 479913.4
70 | 1 |  | 1 | СТР_РЕК | СТРОИТЕЛЬСТВО и РЕКОНСТРУКЦИЯ зданий и сооружений всех назначений | 0 | 0 |  | 1 | 0 |  |  | 0 |  | Строительство и реконструкция
70 | 1 |  | 2 | РЕМ_ЖИЛ | КАП. РЕМ. ЖИЛЫХ И ОБЩЕСТВЕННЫХ ЗДАНИЙ | 1 | 0 |  | 1 | 0 |  |  | 0 |  | Капитальный ремонт жилых и общественных зданий
70 | 1 |  | 3 | РЕМ_ПР | КАП. РЕМ. ПРОИЗВОДСТВЕННЫХ ЗД. и СООРУЖЕНИЙ, НАРУЖНЫХ ИНЖЕНЕРНЫХ СЕТЕЙ, УЛИЦ И ДОРОГ МЕСТНОГО ЗНАЧЕНИЯ, ИНЖ,СООРУЖЕНИЙ ( ГИДРОТЕХ,СООРУЖ, МОСТОВ И ПУТЕПРОВОДОВ И Т.П.) | 0 | 0 |  | 1 | 0 |  |  | 0 |  | Капитальный ремонт прозводственных зданий
70 | 1 |  | 4 | Территория | для территории Российской Федерации, не относящейся к районам Крайнего Севера и приравненным к ним местностям | 1 | 0 |  | 2 | 0 |  |  | 0
70 | 1 |  | 5 | МПРКС | для территории Российской Федерации, относящейся к местностям, приравненным к районам Крайнего Севера | 0 | 0 |  | 2 | 0 |  |  | 0
70 | 1 |  | 6 | РКС | для территории Российской Федерации, относящейся к районам Крайнего Севера | 0 | 0 |  | 2 | 0 |  |  | 0
70 | 1 |  | 7 | СЛЖ | При определении сметной стоимости строительства объектов капитального строительства, относящихся к особо опасным и технически сложным. За исключением АЭС. | 0 | 0 | Для сборников ФЕР ( при производстве работ на технически сложных объектах ): · { СЛЖ } - (вкл.) - работа на сложных объектах (к=1,2 к НР) · { СЛЖ } - (выкл.) - работа на обычных объектах | 0 | 0 |  |  | 0 |  | Сложные объекты
70 | 1 |  | 8 | СТНДРТ | При определении сметной стоимости строительства объектов капитального строительства (за исключением АЭС). | 1 | 0 |  | 5 | 0 |  |  | 0
70 | 1 |  | 9 | АЭС_ПНР | При определении сметной стоимости строительства объектов капитального строительства АЭС. Пусконаладочные работы (за исключением технологического оборудования АЭС). | 0 | 0 |  | 5 | 0 |  |  | 0 |  | АЭС
70 | 1 |  | 10 | АЭС_ПНР_ТЕХ | При определении сметной стоимости строительства объектов капитального строительства АЭС. Пусконаладочные работы технологического оборудования АЭС. | 0 | 0 | Для сборника ФЕРм -39 и ФЕРМ-08 ( при работах по контролю сварных соединений) : {мАЭС} - ( вкл.) - при выполнении работ по на АЭС (HР=101%; СП= 68%; {мАЭС} - (выкл.) - при выполнении работ на обычных объектах | 5 | 0 |  |  | 0 |  | АЭС, ПНР технологического оборудования АЭС.
70 | 1 |  | 11 | ОПТ/В | {вкл} - Прокладка МЕЖДУГОРОДНЫХ ВОЛОКОННО-ОПТИЧЕСКИХ ЛИНИЙ (для ФЕРм10, отд. 6 разд.3) {выкл} - Прокладка ГОРОДСКИХ ВОЛОКОННО-ОПТИЧЕСКИХ ЛИНИЙ (для ФЕРм10, отд. 6 разд.3) | 0 | 0 | Для сборников ФЕРм-10 ( волоконно-оптические линии связи ): · {М_ГОР_опт} - ( вкл.) - междугородные сети связи ( НР=120% , СП=70% ) · {М_ГОР_опт} - ( выкл.) - городские сети связи ( НР=100%; СП=65%) | 0 | 0 |  |  | 0 |  | Прокладка междугородных в/опт. кабелей
70 | 1 |  | 12 | АВИ | (вкл) - При работах по ДИСПЕТЧЕРИЗАЦИИ управления движением АВИАТРАНСПОРТОМ {вкл} (монтажные работы ) | 0 | 0 | Для сборников ФЕРм 08;10;11 : · {мАВИА} - (вкл.) - производство монтажных работы по диспетчеризации управления движением авиатранспортном (НР=95%, СП=55%) ; · {мАВИА} - (выкл. ) - при производстве работ на прочих объектах , кром | 0 | 0 |  |  | 0 |  | Диспетчеризация авиатранспорта
70 | 1 |  | 13 | ЗАКР | {вкл} - Обслуживающие и сопутствующие работы в тоннелях при производстве работ ЗАКРЫТЫМ СПОСОБОМ {выкл} - Обслуживающие и сопутствующие работы в тоннелях при производстве работ ОТКРЫТЫМ | 0 | 0 | Для сборника ФЕР -29 ( сопутствующие работы в тоннелях и метро. ): · {ЗАКР} - (вкл.) - при выполнении работ в тоннелях и метро закрытым способом (НР=145% , СП=75%); · {ЗАКР} - (выкл.) - при выполнении работ в тоннелях и метро отк | 0 | 0 |  |  | 0 |  | Производство работ закрытым способом (обслуживающие процессы)
70 | 1 |  | 14 | АВТО_ДРГ | {вкл} - НР и СП по п.021.0 "Автомобильные дороги" (раздел 2 нормы 27-02-010-01:07) {выкл} - НР и СП по п.021.1 Устройство покрытий дорожек, тротуаров, мостовых и площадок и прочее (раздел 2 нормы 27-02-010-01:07) | 0 | 0 |  | 0 | 0 |  |  | 0
70 | 1 |  | 15 | ГОР | (вкл) - ФЕРм-08, выполнение работ на горнорудных объектах (выкл) - ФЕРм-08, выполнение работ на других объектах | 0 | 0 |  | 0 | 0 |  |  | 0 |  | Выполнение работ на горнорудных объектах
70 | 1 |  | 16 | ОБ_ПР | Объект производственного назначения | 0 | 0 |  | 3 | 0 |  |  | 0
70 | 1 |  | 17 | ОБ_НПР | Объект непроизводственного назначения | 1 | 0 |  | 3 | 0 |  |  | 0
70 | 1 |  | 1 | К_НР_РЕМ | при ремонте жилых и общественных зданий если ( если {РЕМ_ЖИЛ}= [вкл.] | 0.9 | 1 | Для сборников ФЕР и ФЕРмр : · Значение {_МДСрем_НР}= 0,90 - при ремонте зданий жилого и гражданского назначений ( 0,90 к НР) ; · Значение {_МДСрем_НР}= 1,00 - при строительстве и реконструкции объектов всех назначений | 0 | 0 |  |  | 0 |  | п.25
70 | 1 |  | 2 | К_СП_РЕМ | к нормам СП при капитальном ремонте зданий и сооружений всех назначений ( если или {РЕМ_ЖИЛ}=[вкл] , или (РЕМ_ПР}=[вкл] ) | 0.85 | 1 | Для сборников ФЕР и ФЕРмр : · Значение {_МДСрем_СП} = 0.85 - при ремонте зданий всех назначений ( 0,85 к СП); · Значение {_МДСрем_СП} = 1,00 - при строительстве и реконструкции объектов всех назначений | 0 | 0 |  |  | 0 |  | п.16
70 | 1 |  | 3 | К_НР_СЛЖ | При определении сметной стоимости строительства объектов капитального строительства, относящихся к особо опасным и технически сложным. За исключением объектов атомных электрических станций. ( если {СЛЖ} = [вкл] ) | 1.03 | 0 |  | 0 | 0 |  |  | 0 |  | п.27 СЛОЖН
70 | 1 |  | 4 | К_НР_АЭС | При определении сметной стоимости строительства объектов капитального строительства, относящихся к особо опасным и технически сложным. Для объектов атомных электрических станций. ( если {АЭС} = [вкл] ) | 1.15 | 0 |  | 0 | 0 |  |  | 0 |  | п.27 АЭС
70 | 1 |  | 5 | Р_ОКР | Разрядность округления результата расчета НР и СП (с 05.04.2020 - до семи знаков после запятой) | 7 | 0 |  | 0 | 0 |  |  | 0
70 | 1 |  | 6 | Лист_НРиСП |  | 2 | 0 |  | 0 | 0 |  |  | 0
-1
75 | Уровень цен | 2026 | 0 | 3 | 1 | 0 | 1 | 0 | 3 | 0 | 0 | 0 | 92701116 | 1
2 | Вид цен | Москва, КТЦ к ФСНБ-2022, 1 квартал 2026 г | 0 | 0 | 0 | [33 empty] | 92701117
1 | Сборник индексов | Москва к ФСНБ-2022 ФГИС ЦС | 2026 | 3 | 1 | 1 | 0 | 2 | 1 | 1 | 1 | 1 | 1 | 1 | 1 | 1 | [22 empty] | 92701118 | Письмо Минстроя России «О размещении индексов изменения сметной стоимости строительства по группам однородных строительных ресурсов на I квартал 2026 года» | Справочная информация | 46078 | 409 | Письмо Минстроя России от 25.02.2026 № 9859-ИФ/09 |  | Справочная информация | 45957 | 23615 | Письмо Департамента экономической политики и развития города Москвы от 27.10.2025 № ДПР-3-23615/25(1)
65 |  | 1 | 0 | 245

## SourceObSm (hidden)
0 | Smeta.RU Flash (495) 974-1589 |  | _OBSM_ |  | 0 | 0 | 0 | Smeta.RU Flash |  | 1 | 74933 | 10 | 12 | 1 | 0 | 2
1 | 1 | -1 |  |  |  | ФГБУ "НМИЦ ТПМ" Минздрава России | [71 empty] | 0
1 | 53 | 0 |  | 0 | Новый объект | Выполнение работ по текущему ремонту ИТП по адресу: г.Москва, Петроверигский пер., д.10, стр.3 |  | 0 |  | 0 | 0 | 523 |  | 0 | 0 | 7 | 0 | 4 | 0 | [16 empty] | 0 | [5 empty] | Сметные нормы списания | Коды ценников | 1 | 1 | 0 | 0 | 1 | 0 | 6 | 2 | 1 | 1 | 0 | 0 | 0 | 0 | 0 | ФСНБ-2022_И17 | Версия 1.17.0 для ФСНБ-2022 И17 | ФСНБ-2022 - Изменения И17 | ФСНБ-2022 - Изменения И17 | ФСНБ-2022 - Изменения И17 | ФСНБ-2022 - Изменения И17 | Поправки для ФСНБ-2022 от 25.02.2026 г И17 (55/пр) Капитальный ремонт жилых и общественных зданий | 0 | 0 | 487096328 | 18 | Приказ Минстроя России от 30.12.2021 г. № 1046/пр; Приказ Минстроя России от 04.08.2020 г. № 421/пр; Приказ Минстроя России от 21.12.2020 г. № 812/пр; Приказ Минстроя России от 11.12.2020 г. № 774/пр | ГСН | 46073 | 540 | 17 | Приказ Минстроя России от 18.05.2022 г. № 378/пр; Приказ Минстроя России от 26.08.2022 г. № 703/пр; Приказ Минстроя России от 26.10.2022 г. № 905/пр; Приказ Минстроя России от 27.12.2022 г. № 1133/пр; Приказ Минстроя России от 10.02.2023 г. № 84/пр; Приказ Минстроя России от 11.05.2023 г. № 335/пр; Приказ Минстроя России от 02.08.2023 г. № 551/пр; Приказ Минстроя России от 14.11.2023 г. № 817/пр; Приказ Минстроя России от 16.02.2024 г. № 102/пр; Приказ Минстроя России от 13.05.2024 г. № 323/пр; Приказ Минстроя России от 09.08.2024 г. № 524/пр; Приказ Минстроя России от 07.11.2024 г. № 747/пр; Приказ Минстроя России от 07.02.2025 г. № 69/пр; Приказ Минстроя России от 19.05.2025 г. № 299/пр; Приказ Минстроя России от 14.08.2025 г. № 490/пр; Приказ Минстроя России от 12.11.2025 г. № 696/пр; Приказ Минстроя России от 17.02.2026 г. № 91/пр; Приказ Минстроя России от 07.07.2022 г. № 557/пр; Приказ Минстроя России от 30.01.2024 г. № 55/пр; Приказ Минстроя России от 23.01.2025 г. № 30/пр; Приказ Минстроя России от 02.09.2021 г. № 636/пр; Приказ Минстроя России от 26.07.2022 г. № 611/пр; Приказ Минстроя России от 22.04.2022 г. № 317/пр | 0 | Москва | 0
22 | 1 | 0 | 92701116 | 0 | 2 | 1
3 | 1 | Новая локальная смета | Выполнение работ по текущему ремонту ИТП по адресу: г.Москва, Петроверигский пер., д.10, стр.3 | 369.58 | 2.46 | 21.33 | 0 | 393.37 | 69.46 | 493.06 | 0 | 0 | 393.37 | [6 empty] | 0 | -1 | 0 | [5 empty] | 260514 | 211211.63 | 0 | 21332.39 | 0 | 1174.64 | 1094.21 | 68365.91 | 369576.92 | 2462.33 | 0 | 0 | 99.1508 | 1.4984 | 0 | 72678.45 | 38846.8 | 393371.64
51 |  |  |  | 369.58 | 2.46 | 21.33 | 0 | 393.37 | 69.46 | 493.06 | 0 | 0 | 393.37
50 | 0 | 0 | 1 | 201 | 260514 | ПЗ | Прямые затраты |  |  | 201 | 1 | 3 |  | 2
50 | 0 | 0 | 1 | 202 | 211211.63 | СтМатОб | Стоимость материальных ресурсов (всего) |  |  | 202 | 2 | 3 |  | 2
50 | 0 | 0 | 1 | 222 | 0 | СтМатОбЗак | Стоимость материалов и оборудования заказчика |  |  | 222 | 3 | 3 |  | 2
50 | 0 | 0 | 1 | 225 | 211211.63 | СтМатОбПод | Стоимость материалов и оборудования подрядчика |  |  | 225 | 4 | 3 |  | 2
50 | 0 | 0 | 1 | 226 | 189879.24 | СтМат | Стоимость материалов (всего) |  |  | 226 | 5 | 3 |  | 2
50 | 0 | 0 | 1 | 227 | 0 | СтМатЗак | Стоимость материалов заказчика |  |  | 227 | 6 | 3 |  | 2
50 | 0 | 0 | 1 | 228 | 189879.24 | СтМатПод | Стоимость материалов подрядчика |  |  | 228 | 7 | 3 |  | 2
50 | 0 | 0 | 1 | 216 | 21332.39 | Оборуд | Стоимость оборудования (всего) |  |  | 216 | 8 | 3 |  | 2
50 | 0 | 0 | 1 | 223 | 0 | ОборудЗак | Стоимость оборудования заказчика |  |  | 223 | 9 | 3 |  | 2
50 | 0 | 0 | 1 | 229 | 21332.39 | ОборудПод | Стоимость оборудования подрядчика |  |  | 229 | 10 | 3 |  | 2
50 | 0 | 0 | 1 | 203 | 1174.64 | ЭММ | Эксплуатация машин |  |  | 203 | 11 | 3 |  | 2
50 | 0 | 0 | 1 | 231 | 0 | ЭММсНРиСП | Эксплуатация машин по ТСН-2001.16 |  |  | 231 | 12 | 3 |  | 2
50 | 0 | 0 | 1 | 204 | 1094.21 | ЗПМ | ЗП машинистов |  |  | 204 | 13 | 3 |  | 2
50 | 0 | 0 | 1 | 205 | 68365.91 | ОЗП | Основная ЗП рабочих |  |  | 205 | 14 | 3 |  | 2
50 | 0 | 0 | 1 | 232 | 0 | ОЗПсНРиСП | Основная ЗП рабочих по ТСН-2001.16 |  |  | 232 | 15 | 3 |  | 2
50 | 0 | 0 | 1 | 214 | 369576.92 | Строит | Строительные работы с НР и СП |  |  | 214 | 16 | 3 |  | 2
50 | 0 | 0 | 1 | 215 | 2462.33 | Монтаж | Монтажные работы с НР и СП |  |  | 215 | 17 | 3 |  | 2
50 | 0 | 0 | 1 | 217 | 0 | Прочие | Прочие работы с НР и СП |  |  | 217 | 18 | 3 |  | 2
50 | 0 | 0 | 1 | 230 | 0 | ПрочиеЗатр | Прочие затраты по ТСН-2001.16 |  |  | 230 | 19 | 3 |  | 2
50 | 0 | 0 | 1 | 206 | 0 | ВозврМат | Возврат материалов |  |  | 206 | 20 | 3 |  | 2
50 | 0 | 0 | 1 | 207 | 99.1508 | ТрудСтр | Трудозатраты строителей |  |  | 207 | 21 | 3 |  | -1
50 | 0 | 0 | 1 | 208 | 1.4984 | ТрудМаш | Трудозатраты машинистов |  |  | 208 | 22 | 3 |  | -1
50 | 0 | 0 | 1 | 209 | 0 | ТранспМат | Транспорт материалов |  |  | 209 | 23 | 3 |  | 2
50 | 0 | 0 | 1 | 233 | 0 | Перевозка | Перевозка грузов |  |  | 233 | 24 | 3 |  | 2
50 | 0 | 0 | 1 | 210 | 72678.45 | НР | Накладные расходы |  |  | 210 | 25 | 3 |  | 2
50 | 0 | 0 | 1 | 211 | 38846.8 | СмПриб | Сметная прибыль |  |  | 211 | 26 | 3 |  | 2
50 | 0 | 0 | 1 | 224 | 393371.64 | Всего | Всего с НР и СП |  |  | 224 | 27 | 3 |  | 2
50 | 1 | 0 | 2 | 0 | 86541.76 | И1 | НДС 22% |  |  | 212 | 28 | 0 |  | 2
50 | 1 | 0 | 2 | 0 | 479913.4 | И2 | Итого с НДС |  |  | 212 | 29 | 0 |  | 2
-1
75 | Уровень цен | 2026 | 0 | 3 | 1 | 0 | 1 | 0 | 3 | 0 | 0 | 0 | 92701116 | 1
2 | Вид цен | Москва, КТЦ к ФСНБ-2022, 1 квартал 2026 г | 0 | 0 | 0 | [16 empty] | 92701117
1 | Сборник индексов | Москва к ФСНБ-2022 ФГИС ЦС | 2026 | 3 | 1 | 1 | 0 | 2 | 1 | 1 | 1 | 1 | 1 | 1 | 1 | 1 | [5 empty] | 92701118 | Письмо Минстроя России «О размещении индексов изменения сметной стоимости строительства по группам однородных строительных ресурсов на I квартал 2026 года» | Справочная информация | 46078 | 409 | Письмо Минстроя России от 25.02.2026 № 9859-ИФ/09 |  | Справочная информация | 45957 | 23615 | Письмо Департамента экономической политики и развития города Москвы от 27.10.2025 № ДПР-3-23615/25(1)

## SmtRes (hidden)
28 | 92701116 | 92701181 | 89480503 | 117 | 1 | 1 | 1 | 1-100-31 |  | Средний разряд работы 3,1 | 1191 | 1013 | чел.-ч. | чел.-ч. | 1 | 0 | 1426738182 | 446.7865 | 0 | 0 | 0 | 649.3 | 0 | 0 | 0 | 649.3 | 1 | 1 | 1 | 1 | -2 | 0 | 0 | 1 | 1 | 0 | 388.51 | *(0,15+1) | 1 | 2 | 92701187 | 1 | 0 | 1 | 1 | 0 | 0 | 0 | 0 | 0 | 0 | 0 | 0 | 0 | 0 | 252259.543 | 388.51 | 0 | 1 | 0 | 0 | 0 | 290098.4744 | 446.7865 | 0 | 1 | 17658.17 | 31.2751 | 0 | 31.2751 | 649.3 | 649.3 | 1 | 290098.471 | 0 | 0 | 0 | 0 | 20306.89 | 20306.89 | 1 |  | 0 |  | 0
28 | 92701116 | 92701181 | 89554835 | 1 | 1 | 1 | 3 | 01.7.03.01-0001 | ФСБЦ-2022, 01.7.03.01-0001, приказ Минстроя России от 18.05.2022 г. № 378/пр | Вода | 1339 | 1007 | м3 | м3 | 1 | 0 | 1964556667 | 12.3 | 54.64 | 0 | 0 | 0 | 35.71 | 0 | 0 | 0 | 1.53 | 1 | 1 | 1 | 2 | 0 | 0 | 0 | 1 | 0 | 12.3 |  | 0 | 2 | 92701188 | 1 | 0 | 2 | 1 | 0 | 0 | 0 | 0 | 0 | 0 | 0 | 439.233 | 0 | 0 | 0 | 0 | 0 | 1 | 439.233 | 0 | 0 | 0 | 0 | 0 | 1 |  | 0 | 0 | 0.861 | 54.64 | 35.71 | 1.53 | 439.23 | 0 | 47.05 | 0 | 0 | 0 | 47.05 | 0 |  | 0 |  | 0
28 | 92701116 | 92701181 | 89555307 | 1 | 1 | 1 | 3 | 01.7.07.29-0101 | ФСБЦ-2022, 01.7.07.29-0101, приказ Минстроя России от 18.05.2022 г. № 378/пр | Очес льняной | 1346 | 1009 | кг | кг | 1 | 0 | 1959640129 | 5 | 170.77 | 0 | 0 | 0 | 128.4 | 0 | 0 | 0 | 1.33 | 1 | 1 | 1 | 2 | 0 | 0 | 0 | 1 | 0 | 5 |  | 0 | 2 | 92701189 | 1 | 0 | 3 | 1 | 0 | 0 | 0 | 0 | 0 | 0 | 0 | 642 | 0 | 0 | 0 | 0 | 0 | 1 | 642 | 0 | 0 | 0 | 0 | 0 | 1 |  | 0 | 0 | 0.35 | 170.77 | 128.4 | 1.33 | 642 | 0 | 59.77 | 0 | 0 | 0 | 59.77 | 0 |  | 0 |  | 0
28 | 92701116 | 92701181 | 89573541 | 1 | 1 | 1 | 3 | 14.4.02.04-0142 | ФСБЦ-2022, 14.4.02.04-0142, приказ Минстроя России от 18.05.2022 г. № 378/пр | Краска масляная МА-0115, мумия, сурик железный | 1346 | 1009 | кг | кг | 1 | 0 | 291254868 | 12 | 111.83 | 0 | 0 | 0 | 79.88 | 0 | 0 | 0 | 1.4 | 1 | 1 | 1 | 2 | 0 | 0 | 0 | 1 | 0 | 12 |  | 0 | 2 | 92701190 | 1 | 0 | 4 | 1 | 0 | 0 | 0 | 0 | 0 | 0 | 0 | 958.56 | 0 | 0 | 0 | 0 | 0 | 1 | 958.56 | 0 | 0 | 0 | 0 | 0 | 1 |  | 0 | 0 | 0.84 | 111.83 | 79.88 | 1.4 | 958.56 | 0 | 93.94 | 0 | 0 | 0 | 93.94 | 0 |  | 0 |  | 0
28 | 92701116 | 92701181 | 89573826 | 1 | 1 | 1 | 3 | 14.5.05.01-0012 | ФСБЦ-2022, 14.5.05.01-0012, приказ Минстроя России от 18.05.2022 г. № 378/пр | Олифа комбинированная для разведения масляных густотертых красок и для внешних работ по деревянным поверхностям | 1348 | 1009 | т | т | 1000 | 0 | -147713002 | 0.005 | 72836.65 | 0 | 0 | 0 | 60697.21 | 0 | 0 | 0 | 1.2 | 1 | 1 | 1 | 2 | 0 | 0 | 0 | 1 | 0 | 0.005 |  | 0 | 2 | 92701191 | 1 | 0 | 5 | 1 | 0 | 0 | 0 | 0 | 0 | 0 | 0 | 303.486 | 0 | 0 | 0 | 0 | 0 | 1 | 303.486 | 0 | 0 | 0 | 0 | 0 | 1 |  | 0 | 0 | 0.00035 | 72836.65 | 60697.21 | 1.2 | 303.49 | 0 | 25.49 | 0 | 0 | 0 | 25.49 | 0 |  | 0 |  | 0
29 | 92701116 | 92701192 | 89480531 | 117 | 1 | 1 | 1 | 1-100-42 |  | Средний разряд работы 4,2 | 1191 | 1013 | чел.-ч. | чел.-ч. | 1 | 0 | 1522950421 | 958 | 0 | 0 | 0 | 743.6 | 0 | 0 | 0 | 743.6 | 1 | 1 | 1 | 1 | -2 | 0 | 0 | 0 | 1 | 0 | 958 |  | 1 | 2 | 92701194 | 1 | 0 | 6 | 1 | 0 | 0 | 0 | 0 | 0 | 0 | 0 | 0 | 0 | 0 | 712368.8 | 958 | 0 | 1 | 0 | 0 | 0 | 712368.8 | 958 | 0 | 1 | 49865.82 | 67.06 | 0 | 67.06 | 743.6 | 743.6 | 1 | 712368.8 | 0 | 0 | 0 | 0 | 49865.82 | 49865.82 | 1 |  | 0 |  | 0
30 | 92701116 | 92701195 | 89480503 | 117 | 1 | 1 | 1 | 1-100-31 |  | Средний разряд работы 3,1 | 1191 | 1013 | чел.-ч. | чел.-ч. | 1 | 0 | 1426738182 | 205.2865 | 0 | 0 | 0 | 649.3 | 0 | 0 | 0 | 649.3 | 1 | 1 | 1 | 1 | -2 | 0 | 0 | 1 | 1 | 0 | 178.51 | *(0,15+1) | 1 | 2 | 92701201 | 1 | 0 | 7 | 1 | 0 | 0 | 0 | 0 | 0 | 0 | 0 | 0 | 0 | 0 | 115906.543 | 178.51 | 0 | 1 | 0 | 0 | 0 | 133292.5244 | 205.2865 | 0 | 1 | 5795.33 | 10.2643 | 0 | 10.2643 | 649.3 | 649.3 | 1 | 133292.521 | 0 | 0 | 0 | 0 | 6664.63 | 6664.63 | 1 |  | 0 |  | 0
30 | 92701116 | 92701195 | 89554835 | 1 | 1 | 1 | 3 | 01.7.03.01-0001 | ФСБЦ-2022, 01.7.03.01-0001, приказ Минстроя России от 18.05.2022 г. № 378/пр | Вода | 1339 | 1007 | м3 | м3 | 1 | 0 | 1964556667 | 4.2 | 54.64 | 0 | 0 | 0 | 35.71 | 0 | 0 | 0 | 1.53 | 1 | 1 | 1 | 2 | 0 | 0 | 0 | 1 | 0 | 4.2 |  | 0 | 2 | 92701202 | 1 | 0 | 8 | 1 | 0 | 0 | 0 | 0 | 0 | 0 | 0 | 149.982 | 0 | 0 | 0 | 0 | 0 | 1 | 149.982 | 0 | 0 | 0 | 0 | 0 | 1 |  | 0 | 0 | 0.21 | 54.64 | 35.71 | 1.53 | 149.98 | 0 | 11.47 | 0 | 0 | 0 | 11.47 | 0 |  | 0 |  | 0
30 | 92701116 | 92701195 | 89555307 | 1 | 1 | 1 | 3 | 01.7.07.29-0101 | ФСБЦ-2022, 01.7.07.29-0101, приказ Минстроя России от 18.05.2022 г. № 378/пр | Очес льняной | 1346 | 1009 | кг | кг | 1 | 0 | 1959640129 | 5 | 170.77 | 0 | 0 | 0 | 128.4 | 0 | 0 | 0 | 1.33 | 1 | 1 | 1 | 2 | 0 | 0 | 0 | 1 | 0 | 5 |  | 0 | 2 | 92701203 | 1 | 0 | 9 | 1 | 0 | 0 | 0 | 0 | 0 | 0 | 0 | 642 | 0 | 0 | 0 | 0 | 0 | 1 | 642 | 0 | 0 | 0 | 0 | 0 | 1 |  | 0 | 0 | 0.25 | 170.77 | 128.4 | 1.33 | 642 | 0 | 42.69 | 0 | 0 | 0 | 42.69 | 0 |  | 0 |  | 0
30 | 92701116 | 92701195 | 89573541 | 1 | 1 | 1 | 3 | 14.4.02.04-0142 | ФСБЦ-2022, 14.4.02.04-0142, приказ Минстроя России от 18.05.2022 г. № 378/пр | Краска масляная МА-0115, мумия, сурик железный | 1346 | 1009 | кг | кг | 1 | 0 | 291254868 | 12 | 111.83 | 0 | 0 | 0 | 79.88 | 0 | 0 | 0 | 1.4 | 1 | 1 | 1 | 2 | 0 | 0 | 0 | 1 | 0 | 12 |  | 0 | 2 | 92701204 | 1 | 0 | 10 | 1 | 0 | 0 | 0 | 0 | 0 | 0 | 0 | 958.56 | 0 | 0 | 0 | 0 | 0 | 1 | 958.56 | 0 | 0 | 0 | 0 | 0 | 1 |  | 0 | 0 | 0.6 | 111.83 | 79.88 | 1.4 | 958.56 | 0 | 67.1 | 0 | 0 | 0 | 67.1 | 0 |  | 0 |  | 0
30 | 92701116 | 92701195 | 89573826 | 1 | 1 | 1 | 3 | 14.5.05.01-0012 | ФСБЦ-2022, 14.5.05.01-0012, приказ Минстроя России от 18.05.2022 г. № 378/пр | Олифа комбинированная для разведения масляных густотертых красок и для внешних работ по деревянным поверхностям | 1348 | 1009 | т | т | 1000 | 0 | -147713002 | 0.005 | 72836.65 | 0 | 0 | 0 | 60697.21 | 0 | 0 | 0 | 1.2 | 1 | 1 | 1 | 2 | 0 | 0 | 0 | 1 | 0 | 0.005 |  | 0 | 2 | 92701205 | 1 | 0 | 11 | 1 | 0 | 0 | 0 | 0 | 0 | 0 | 0 | 303.486 | 0 | 0 | 0 | 0 | 0 | 1 | 303.486 | 0 | 0 | 0 | 0 | 0 | 1 |  | 0 | 0 | 0.00025 | 72836.65 | 60697.21 | 1.2 | 303.49 | 0 | 18.21 | 0 | 0 | 0 | 18.21 | 0 |  | 0 |  | 0
31 | 92701116 | 92701206 | 89480503 | 117 | 1 | 1 | 1 | 1-100-31 |  | Средний разряд работы 3,1 | 1191 | 1013 | чел.-ч. | чел.-ч. | 1 | 0 | 1426738182 | 301.8865 | 0 | 0 | 0 | 649.3 | 0 | 0 | 0 | 649.3 | 1 | 1 | 1 | 1 | -2 | 0 | 0 | 1 | 1 | 0 | 262.51 | *(0,15+1) | 1 | 2 | 92701212 | 1 | 0 | 12 | 1 | 0 | 0 | 0 | 0 | 0 | 0 | 0 | 0 | 0 | 0 | 170447.743 | 262.51 | 0 | 1 | 0 | 0 | 0 | 196014.9045 | 301.8865 | 0 | 1 | 3408.95 | 6.0377 | 0 | 6.0377 | 649.3 | 649.3 | 1 | 196014.901 | 0 | 0 | 0 | 0 | 3920.3 | 3920.3 | 1 |  | 0 |  | 0
31 | 92701116 | 92701206 | 89554835 | 1 | 1 | 1 | 3 | 01.7.03.01-0001 | ФСБЦ-2022, 01.7.03.01-0001, приказ Минстроя России от 18.05.2022 г. № 378/пр | Вода | 1339 | 1007 | м3 | м3 | 1 | 0 | 1964556667 | 8.1 | 54.64 | 0 | 0 | 0 | 35.71 | 0 | 0 | 0 | 1.53 | 1 | 1 | 1 | 2 | 0 | 0 | 0 | 1 | 0 | 8.1 |  | 0 | 2 | 92701213 | 1 | 0 | 13 | 1 | 0 | 0 | 0 | 0 | 0 | 0 | 0 | 289.251 | 0 | 0 | 0 | 0 | 0 | 1 | 289.251 | 0 | 0 | 0 | 0 | 0 | 1 |  | 0 | 0 | 0.162 | 54.64 | 35.71 | 1.53 | 289.25 | 0 | 8.85 | 0 | 0 | 0 | 8.85 | 0 |  | 0 |  | 0
31 | 92701116 | 92701206 | 89555307 | 1 | 1 | 1 | 3 | 01.7.07.29-0101 | ФСБЦ-2022, 01.7.07.29-0101, приказ Минстроя России от 18.05.2022 г. № 378/пр | Очес льняной | 1346 | 1009 | кг | кг | 1 | 0 | 1959640129 | 5 | 170.77 | 0 | 0 | 0 | 128.4 | 0 | 0 | 0 | 1.33 | 1 | 1 | 1 | 2 | 0 | 0 | 0 | 1 | 0 | 5 |  | 0 | 2 | 92701214 | 1 | 0 | 14 | 1 | 0 | 0 | 0 | 0 | 0 | 0 | 0 | 642 | 0 | 0 | 0 | 0 | 0 | 1 | 642 | 0 | 0 | 0 | 0 | 0 | 1 |  | 0 | 0 | 0.1 | 170.77 | 128.4 | 1.33 | 642 | 0 | 17.08 | 0 | 0 | 0 | 17.08 | 0 |  | 0 |  | 0
31 | 92701116 | 92701206 | 89573541 | 1 | 1 | 1 | 3 | 14.4.02.04-0142 | ФСБЦ-2022, 14.4.02.04-0142, приказ Минстроя России от 18.05.2022 г. № 378/пр | Краска масляная МА-0115, мумия, сурик железный | 1346 | 1009 | кг | кг | 1 | 0 | 291254868 | 12 | 111.83 | 0 | 0 | 0 | 79.88 | 0 | 0 | 0 | 1.4 | 1 | 1 | 1 | 2 | 0 | 0 | 0 | 1 | 0 | 12 |  | 0 | 2 | 92701215 | 1 | 0 | 15 | 1 | 0 | 0 | 0 | 0 | 0 | 0 | 0 | 958.56 | 0 | 0 | 0 | 0 | 0 | 1 | 958.56 | 0 | 0 | 0 | 0 | 0 | 1 |  | 0 | 0 | 0.24 | 111.83 | 79.88 | 1.4 | 958.56 | 0 | 26.84 | 0 | 0 | 0 | 26.84 | 0 |  | 0 |  | 0
31 | 92701116 | 92701206 | 89573826 | 1 | 1 | 1 | 3 | 14.5.05.01-0012 | ФСБЦ-2022, 14.5.05.01-0012, приказ Минстроя России от 18.05.2022 г. № 378/пр | Олифа комбинированная для разведения масляных густотертых красок и для внешних работ по деревянным поверхностям | 1348 | 1009 | т | т | 1000 | 0 | -147713002 | 0.005 | 72836.65 | 0 | 0 | 0 | 60697.21 | 0 | 0 | 0 | 1.2 | 1 | 1 | 1 | 2 | 0 | 0 | 0 | 1 | 0 | 0.005 |  | 0 | 2 | 92701216 | 1 | 0 | 16 | 1 | 0 | 0 | 0 | 0 | 0 | 0 | 0 | 303.486 | 0 | 0 | 0 | 0 | 0 | 1 | 303.486 | 0 | 0 | 0 | 0 | 0 | 1 |  | 0 | 0 | 0.0001 | 72836.65 | 60697.21 | 1.2 | 303.49 | 0 | 7.28 | 0 | 0 | 0 | 7.28 | 0 |  | 0 |  | 0
32 | 92701116 | 92701217 | 89480503 | 117 | 1 | 1 | 1 | 1-100-31 |  | Средний разряд работы 3,1 | 1191 | 1013 | чел.-ч. | чел.-ч. | 1 | 0 | 1426738182 | 301.8865 | 0 | 0 | 0 | 649.3 | 0 | 0 | 0 | 649.3 | 1 | 1 | 1 | 1 | -2 | 0 | 0 | 1 | 1 | 0 | 262.51 | *(0,15+1) | 1 | 2 | 92701223 | 1 | 0 | 17 | 1 | 0 | 0 | 0 | 0 | 0 | 0 | 0 | 0 | 0 | 0 | 170447.743 | 262.51 | 0 | 1 | 0 | 0 | 0 | 196014.9045 | 301.8865 | 0 | 1 | 1704.48 | 3.0189 | 0 | 3.0189 | 649.3 | 649.3 | 1 | 196014.901 | 0 | 0 | 0 | 0 | 1960.15 | 1960.15 | 1 |  | 0 |  | 0
32 | 92701116 | 92701217 | 89554835 | 1 | 1 | 1 | 3 | 01.7.03.01-0001 | ФСБЦ-2022, 01.7.03.01-0001, приказ Минстроя России от 18.05.2022 г. № 378/пр | Вода | 1339 | 1007 | м3 | м3 | 1 | 0 | 1964556667 | 8.1 | 54.64 | 0 | 0 | 0 | 35.71 | 0 | 0 | 0 | 1.53 | 1 | 1 | 1 | 2 | 0 | 0 | 0 | 1 | 0 | 8.1 |  | 0 | 2 | 92701224 | 1 | 0 | 18 | 1 | 0 | 0 | 0 | 0 | 0 | 0 | 0 | 289.251 | 0 | 0 | 0 | 0 | 0 | 1 | 289.251 | 0 | 0 | 0 | 0 | 0 | 1 |  | 0 | 0 | 0.081 | 54.64 | 35.71 | 1.53 | 289.25 | 0 | 4.43 | 0 | 0 | 0 | 4.43 | 0 |  | 0 |  | 0
32 | 92701116 | 92701217 | 89555307 | 1 | 1 | 1 | 3 | 01.7.07.29-0101 | ФСБЦ-2022, 01.7.07.29-0101, приказ Минстроя России от 18.05.2022 г. № 378/пр | Очес льняной | 1346 | 1009 | кг | кг | 1 | 0 | 1959640129 | 5 | 170.77 | 0 | 0 | 0 | 128.4 | 0 | 0 | 0 | 1.33 | 1 | 1 | 1 | 2 | 0 | 0 | 0 | 1 | 0 | 5 |  | 0 | 2 | 92701225 | 1 | 0 | 19 | 1 | 0 | 0 | 0 | 0 | 0 | 0 | 0 | 642 | 0 | 0 | 0 | 0 | 0 | 1 | 642 | 0 | 0 | 0 | 0 | 0 | 1 |  | 0 | 0 | 0.05 | 170.77 | 128.4 | 1.33 | 642 | 0 | 8.54 | 0 | 0 | 0 | 8.54 | 0 |  | 0 |  | 0
32 | 92701116 | 92701217 | 89573541 | 1 | 1 | 1 | 3 | 14.4.02.04-0142 | ФСБЦ-2022, 14.4.02.04-0142, приказ Минстроя России от 18.05.2022 г. № 378/пр | Краска масляная МА-0115, мумия, сурик железный | 1346 | 1009 | кг | кг | 1 | 0 | 291254868 | 12 | 111.83 | 0 | 0 | 0 | 79.88 | 0 | 0 | 0 | 1.4 | 1 | 1 | 1 | 2 | 0 | 0 | 0 | 1 | 0 | 12 |  | 0 | 2 | 92701226 | 1 | 0 | 20 | 1 | 0 | 0 | 0 | 0 | 0 | 0 | 0 | 958.56 | 0 | 0 | 0 | 0 | 0 | 1 | 958.56 | 0 | 0 | 0 | 0 | 0 | 1 |  | 0 | 0 | 0.12 | 111.83 | 79.88 | 1.4 | 958.56 | 0 | 13.42 | 0 | 0 | 0 | 13.42 | 0 |  | 0 |  | 0
32 | 92701116 | 92701217 | 89573826 | 1 | 1 | 1 | 3 | 14.5.05.01-0012 | ФСБЦ-2022, 14.5.05.01-0012, приказ Минстроя России от 18.05.2022 г. № 378/пр | Олифа комбинированная для разведения масляных густотертых красок и для внешних работ по деревянным поверхностям | 1348 | 1009 | т | т | 1000 | 0 | -147713002 | 0.005 | 72836.65 | 0 | 0 | 0 | 60697.21 | 0 | 0 | 0 | 1.2 | 1 | 1 | 1 | 2 | 0 | 0 | 0 | 1 | 0 | 0.005 |  | 0 | 2 | 92701227 | 1 | 0 | 21 | 1 | 0 | 0 | 0 | 0 | 0 | 0 | 0 | 303.486 | 0 | 0 | 0 | 0 | 0 | 1 | 303.486 | 0 | 0 | 0 | 0 | 0 | 1 |  | 0 | 0 | 5e-05 | 72836.65 | 60697.21 | 1.2 | 303.49 | 0 | 3.64 | 0 | 0 | 0 | 3.64 | 0 |  | 0 |  | 0
33 | 92701116 | 92701995 | 37069580 | 117 | 1 | 1 | 1 | 1-100-31 |  | Средний разряд работы 3,1 | 1191 | 1013 | чел.-ч. | чел.-ч. | 1 | 0 | 1426738182 | 301.8865 | 0 | 0 | 0 | 649.3 | 0 | 0 | 0 | 649.3 | 1 | 1 | 1 | 1 | -2 | 0 | 0 | 1 | 1 | 0 | 262.51 | *(0,15+1) | 1 | 2 | 92702001 | 1 | 0 | 22 | 1 | 0 | 0 | 0 | 0 | 0 | 0 | 0 | 0 | 0 | 0 | 170447.743 | 262.51 | 0 | 1 | 0 | 0 | 0 | 196014.9045 | 301.8865 | 0 | 1 | 11931.34 | 21.1321 | 0 | 21.1321 | 649.3 | 649.3 | 1 | 196014.901 | 0 | 0 | 0 | 0 | 13721.04 | 13721.04 | 1 |  | 0 |  | 0
33 | 92701116 | 92701995 | 89554835 | 1 | 1 | 1 | 3 | 01.7.03.01-0001 | ФСБЦ-2022, 01.7.03.01-0001, приказ Минстроя России от 18.05.2022 г. № 378/пр | Вода | 1339 | 1007 | м3 | м3 | 1 | 0 | 1964556667 | 8.1 | 54.64 | 0 | 0 | 0 | 35.71 | 0 | 0 | 0 | 1.53 | 1 | 1 | 1 | 2 | 0 | 0 | 1 | 1 | 0 | 8.1 |  | 0 | 2 | 92702002 | 1 | 0 | 23 | 1 | 0 | 0 | 0 | 0 | 0 | 0 | 0 | 289.251 | 0 | 0 | 0 | 0 | 0 | 1 | 289.251 | 0 | 0 | 0 | 0 | 0 | 1 |  | 0 | 0 | 0.567 | 54.64 | 35.71 | 1.53 | 289.25 | 0 | 30.98 | 0 | 0 | 0 | 30.98 | 0 |  | 0 |  | 0
33 | 92701116 | 92701995 | 89555307 | 1 | 1 | 1 | 3 | 01.7.07.29-0101 | ФСБЦ-2022, 01.7.07.29-0101, приказ Минстроя России от 18.05.2022 г. № 378/пр | Очес льняной | 1346 | 1009 | кг | кг | 1 | 0 | 1959640129 | 5 | 170.77 | 0 | 0 | 0 | 128.4 | 0 | 0 | 0 | 1.33 | 1 | 1 | 1 | 2 | 0 | 0 | 1 | 1 | 0 | 5 |  | 0 | 2 | 92702003 | 1 | 0 | 24 | 1 | 0 | 0 | 0 | 0 | 0 | 0 | 0 | 642 | 0 | 0 | 0 | 0 | 0 | 1 | 642 | 0 | 0 | 0 | 0 | 0 | 1 |  | 0 | 0 | 0.35 | 170.77 | 128.4 | 1.33 | 642 | 0 | 59.77 | 0 | 0 | 0 | 59.77 | 0 |  | 0 |  | 0
33 | 92701116 | 92701995 | 89573541 | 1 | 1 | 1 | 3 | 14.4.02.04-0142 | ФСБЦ-2022, 14.4.02.04-0142, приказ Минстроя России от 18.05.2022 г. № 378/пр | Краска масляная МА-0115, мумия, сурик железный | 1346 | 1009 | кг | кг | 1 | 0 | 291254868 | 12 | 111.83 | 0 | 0 | 0 | 79.88 | 0 | 0 | 0 | 1.4 | 1 | 1 | 1 | 2 | 0 | 0 | 1 | 1 | 0 | 12 |  | 0 | 2 | 92702004 | 1 | 0 | 25 | 1 | 0 | 0 | 0 | 0 | 0 | 0 | 0 | 958.56 | 0 | 0 | 0 | 0 | 0 | 1 | 958.56 | 0 | 0 | 0 | 0 | 0 | 1 |  | 0 | 0 | 0.84 | 111.83 | 79.88 | 1.4 | 958.56 | 0 | 93.94 | 0 | 0 | 0 | 93.94 | 0 |  | 0 |  | 0
33 | 92701116 | 92701995 | 89573826 | 1 | 1 | 1 | 3 | 14.5.05.01-0012 | ФСБЦ-2022, 14.5.05.01-0012, приказ Минстроя России от 18.05.2022 г. № 378/пр | Олифа комбинированная для разведения масляных густотертых красок и для внешних работ по деревянным поверхностям | 1348 | 1009 | т | т | 1000 | 0 | -147713002 | 0.005 | 72836.65 | 0 | 0 | 0 | 60697.21 | 0 | 0 | 0 | 1.2 | 1 | 1 | 1 | 2 | 0 | 0 | 1 | 1 | 0 | 0.005 |  | 0 | 2 | 92702005 | 1 | 0 | 26 | 1 | 0 | 0 | 0 | 0 | 0 | 0 | 0 | 303.486 | 0 | 0 | 0 | 0 | 0 | 1 | 303.486 | 0 | 0 | 0 | 0 | 0 | 1 |  | 0 | 0 | 0.00035 | 72836.65 | 60697.21 | 1.2 | 303.49 | 0 | 25.49 | 0 | 0 | 0 | 25.49 | 0 |  | 0 |  | 0
34 | 92701116 | 92702006 | 37069580 | 117 | 1 | 1 | 1 | 1-100-31 |  | Средний разряд работы 3,1 | 1191 | 1013 | чел.-ч. | чел.-ч. | 1 | 0 | 1426738182 | 446.7865 | 0 | 0 | 0 | 649.3 | 0 | 0 | 0 | 649.3 | 1 | 1 | 1 | 1 | -2 | 0 | 0 | 1 | 1 | 0 | 388.51 | *(0,15+1) | 1 | 2 | 92702012 | 1 | 0 | 27 | 1 | 0 | 0 | 0 | 0 | 0 | 0 | 0 | 0 | 0 | 0 | 252259.543 | 388.51 | 0 | 1 | 0 | 0 | 0 | 290098.4744 | 446.7865 | 0 | 1 | 7567.79 | 13.4036 | 0 | 13.4036 | 649.3 | 649.3 | 1 | 290098.471 | 0 | 0 | 0 | 0 | 8702.95 | 8702.95 | 1 |  | 0 |  | 0
34 | 92701116 | 92702006 | 89554835 | 1 | 1 | 1 | 3 | 01.7.03.01-0001 | ФСБЦ-2022, 01.7.03.01-0001, приказ Минстроя России от 18.05.2022 г. № 378/пр | Вода | 1339 | 1007 | м3 | м3 | 1 | 0 | 1964556667 | 12.3 | 54.64 | 0 | 0 | 0 | 35.71 | 0 | 0 | 0 | 1.53 | 1 | 1 | 1 | 2 | 0 | 0 | 1 | 1 | 0 | 12.3 |  | 0 | 2 | 92702013 | 1 | 0 | 28 | 1 | 0 | 0 | 0 | 0 | 0 | 0 | 0 | 439.233 | 0 | 0 | 0 | 0 | 0 | 1 | 439.233 | 0 | 0 | 0 | 0 | 0 | 1 |  | 0 | 0 | 0.369 | 54.64 | 35.71 | 1.53 | 439.23 | 0 | 20.16 | 0 | 0 | 0 | 20.16 | 0 |  | 0 |  | 0
34 | 92701116 | 92702006 | 89555307 | 1 | 1 | 1 | 3 | 01.7.07.29-0101 | ФСБЦ-2022, 01.7.07.29-0101, приказ Минстроя России от 18.05.2022 г. № 378/пр | Очес льняной | 1346 | 1009 | кг | кг | 1 | 0 | 1959640129 | 5 | 170.77 | 0 | 0 | 0 | 128.4 | 0 | 0 | 0 | 1.33 | 1 | 1 | 1 | 2 | 0 | 0 | 1 | 1 | 0 | 5 |  | 0 | 2 | 92702014 | 1 | 0 | 29 | 1 | 0 | 0 | 0 | 0 | 0 | 0 | 0 | 642 | 0 | 0 | 0 | 0 | 0 | 1 | 642 | 0 | 0 | 0 | 0 | 0 | 1 |  | 0 | 0 | 0.15 | 170.77 | 128.4 | 1.33 | 642 | 0 | 25.62 | 0 | 0 | 0 | 25.62 | 0 |  | 0 |  | 0
34 | 92701116 | 92702006 | 89573541 | 1 | 1 | 1 | 3 | 14.4.02.04-0142 | ФСБЦ-2022, 14.4.02.04-0142, приказ Минстроя России от 18.05.2022 г. № 378/пр | Краска масляная МА-0115, мумия, сурик железный | 1346 | 1009 | кг | кг | 1 | 0 | 291254868 | 12 | 111.83 | 0 | 0 | 0 | 79.88 | 0 | 0 | 0 | 1.4 | 1 | 1 | 1 | 2 | 0 | 0 | 1 | 1 | 0 | 12 |  | 0 | 2 | 92702015 | 1 | 0 | 30 | 1 | 0 | 0 | 0 | 0 | 0 | 0 | 0 | 958.56 | 0 | 0 | 0 | 0 | 0 | 1 | 958.56 | 0 | 0 | 0 | 0 | 0 | 1 |  | 0 | 0 | 0.36 | 111.83 | 79.88 | 1.4 | 958.56 | 0 | 40.26 | 0 | 0 | 0 | 40.26 | 0 |  | 0 |  | 0
34 | 92701116 | 92702006 | 89573826 | 1 | 1 | 1 | 3 | 14.5.05.01-0012 | ФСБЦ-2022, 14.5.05.01-0012, приказ Минстроя России от 18.05.2022 г. № 378/пр | Олифа комбинированная для разведения масляных густотертых красок и для внешних работ по деревянным поверхностям | 1348 | 1009 | т | т | 1000 | 0 | -147713002 | 0.005 | 72836.65 | 0 | 0 | 0 | 60697.21 | 0 | 0 | 0 | 1.2 | 1 | 1 | 1 | 2 | 0 | 0 | 1 | 1 | 0 | 0.005 |  | 0 | 2 | 92702016 | 1 | 0 | 31 | 1 | 0 | 0 | 0 | 0 | 0 | 0 | 0 | 303.486 | 0 | 0 | 0 | 0 | 0 | 1 | 303.486 | 0 | 0 | 0 | 0 | 0 | 1 |  | 0 | 0 | 0.00015 | 72836.65 | 60697.21 | 1.2 | 303.49 | 0 | 10.93 | 0 | 0 | 0 | 10.93 | 0 |  | 0 |  | 0
70 | 92701116 | 92701228 | 89480503 | 117 | 1 | 1 | 1 | 1-100-31 |  | Средний разряд работы 3,1 | 1191 | 1013 | чел.-ч. | чел.-ч. | 1 | 0 | 1426738182 | 347.76 | 0 | 0 | 0 | 649.3 | 0 | 0 | 0 | 649.3 | 1 | 1 | 1 | 1 | -2 | 0 | 0 | 1 | 1 | 0 | 302.4 | *(0,15+1) | 1 | 2 | 92701235 | 1 | 0 | 32 | 1 | 0 | 0 | 0 | 0 | 0 | 0 | 0 | 0 | 0 | 0 | 196348.32 | 302.4 | 0 | 1 | 0 | 0 | 0 | 225800.568 | 347.76 | 0 | 1 | 3926.97 | 6.9552 | 0 | 6.9552 | 649.3 | 649.3 | 1 | 225800.568 | 0 | 0 | 0 | 0 | 4516.01 | 4516.01 | 1 |  | 0 |  | 0
70 | 92701116 | 92701228 | 89480695 | 117 | 1 | 1 | 1 | 4-100-00 |  | Затраты труда машинистов | 1191 | 1013 | чел.-ч. | чел.-ч. | 1 | 0 | -1417349443 | 0.0115 | 0 | 0 | 0 | 0 | 0 | 0 | 0 | 0 | 1 | 1 | 1 | 1 | -2 | 0 | 0 | 1 | 1 | 0 | 0.01 | *(0,15+1) | 2 | 2 | 92701236 | 1 | 0 | 33 | 1 | 0 | 0 | 0 | 0 | 0 | 0 | 0 | 0 | 0 | 0 | 0 | 0 | 0 | 0 | 0 | 0 | 0 | 0 | 0 | 0 | 0 |  | 0 | 0 | 0.00023 | 0 | 0 | 1 | 0 | 0 | 0 | 0 | 0 | 0 | 0 | 0 |  | 0 |  | 0
70 | 92701116 | 92701228 | 89488079 | 1 | 1 | 1 | 2 | 91.14.02-001 | ФСЭМ-2022 доп.7, 91.14.02-001, приказ Минстроя России от 02.08.2023 г. № 551/пр | Автомобили бортовые, грузоподъемность до 5 т | 1368 | 1011 | маш.-ч | маш.-ч | 1 | 0 | -849950259 | 0.0115 | 0 | 643.29 | 722.05 | 0 | 0 | 643.29 | 722.05 | 0 | 1 | 1 | 1 | 1 | -2 | 0 | 0 | 1 | 1 | 0 | 0.01 | *(0,15+1) | 1 | 2 | 92701237 | 1 | 0 | 34 | 1 | 0 | 0 | 0 | 0 | 0 | 0 | 0 | 0 | 6.4329 | 7.2205 | 0 | 0 | 0.01 | 1 | 0 | 7.3978 | 8.3036 | 0 | 0 | 0.0115 | 1 |  | 0 | 0.00023 | 0.00023 | 643.29 | 643.29 | 1 | 7.3945 | 8.303 | 0 | 0.15 | 0.17 | 0 | 0.32 | 1 | 4-100-040 | 4 | чел.-ч. | 1
70 | 92701116 | 92701228 | 89552685 | 1 | 1 | 1 | 3 | 01.1.02.08-1040 | ФСБЦ-2022, 01.1.02.08-1040, приказ Минстроя России от 18.05.2022 г. № 378/пр | Лист паронитовый марки ПМБ (ПОН-А, ПОН-Б), толщина от 0,4 до 5 мм | 1346 | 1009 | кг | кг | 1 | 0 | -310692479 | 25.2 | 162.36 | 0 | 0 | 0 | 137.59 | 0 | 0 | 0 | 1.18 | 1 | 1 | 1 | 2 | 0 | 0 | 0 | 1 | 0 | 25.2 |  | 0 | 2 | 92701238 | 1 | 0 | 35 | 1 | 0 | 0 | 0 | 0 | 0 | 0 | 0 | 3467.268 | 0 | 0 | 0 | 0 | 0 | 1 | 3467.268 | 0 | 0 | 0 | 0 | 0 | 1 |  | 0 | 0 | 0.504 | 162.36 | 137.59 | 1.18 | 3467.27 | 0 | 81.83 | 0 | 0 | 0 | 81.83 | 0 |  | 0 |  | 0
70 | 92701116 | 92701228 | 89552807 | 1 | 1 | 1 | 3 | 01.3.01.06-0051 | ФСБЦ-2022 доп.12, 01.3.01.06-0051, приказ Минстроя России от 07.11.2024 г. № 747/пр | Смазка солидол жировой Ж | 1346 | 1009 | кг | кг | 1 | 0 | -1547825166 | 7.8 | 93.65 | 0 | 0 | 0 | 58.53 | 0 | 0 | 0 | 1.6 | 1 | 1 | 1 | 2 | 0 | 0 | 0 | 1 | 0 | 7.8 |  | 0 | 2 | 92701239 | 1 | 0 | 36 | 1 | 0 | 0 | 0 | 0 | 0 | 0 | 0 | 456.534 | 0 | 0 | 0 | 0 | 0 | 1 | 456.534 | 0 | 0 | 0 | 0 | 0 | 1 |  | 0 | 0 | 0.156 | 93.65 | 58.53 | 1.6 | 456.53 | 0 | 14.61 | 0 | 0 | 0 | 14.61 | 0 |  | 0 |  | 0
70 | 92701116 | 92701228 | 89555136 | 1 | 1 | 1 | 3 | 01.7.07.09-0041 | ФСБЦ-2022, 01.7.07.09-0041, приказ Минстроя России от 18.05.2022 г. № 378/пр | Набивки сальниковые, марка АП | 1346 | 1009 | кг | кг | 1 | 0 | -1654218550 | 3.5 | 267.48 | 0 | 0 | 0 | 303.95 | 0 | 0 | 0 | 0.88 | 1 | 1 | 1 | 2 | 0 | 0 | 0 | 1 | 0 | 3.5 |  | 0 | 2 | 92701240 | 1 | 0 | 37 | 1 | 0 | 0 | 0 | 0 | 0 | 0 | 0 | 1063.825 | 0 | 0 | 0 | 0 | 0 | 1 | 1063.825 | 0 | 0 | 0 | 0 | 0 | 1 |  | 0 | 0 | 0.07 | 267.48 | 303.95 | 0.88 | 1063.83 | 0 | 18.72 | 0 | 0 | 0 | 18.72 | 0 |  | 0 |  | 0
71 | 92701116 | 92701241 | 89480529 | 117 | 1 | 1 | 1 | 1-100-41 |  | Средний разряд работы 4,1 | 1191 | 1013 | чел.-ч. | чел.-ч. | 1 | 0 | 174150515 | 131.9395 | 0 | 0 | 0 | 732.82 | 0 | 0 | 0 | 732.82 | 1 | 1 | 1 | 1 | -2 | 0 | 0 | 1 | 1 | 0 | 114.73 | *(0,15+1) | 1 | 2 | 92701246 | 1 | 0 | 38 | 1 | 0 | 0 | 0 | 0 | 0 | 0 | 0 | 0 | 0 | 0 | 84076.4386 | 114.73 | 0 | 1 | 0 | 0 | 0 | 96687.9044 | 131.9395 | 0 | 1 | 16815.29 | 26.3879 | 0 | 26.3879 | 732.82 | 732.82 | 1 | 96687.906 | 0 | 0 | 0 | 0 | 19337.58 | 19337.58 | 1 |  | 0 |  | 0
71 | 92701116 | 92701241 | 89557374 | 1 | 1 | 1 | 3 | 01.7.19.06-0012 | ФСБЦ-2022 доп.12, 01.7.19.06-0012, приказ Минстроя России от 07.11.2024 г. № 747/пр | Прокладки уплотнительные ПРП-60 | 1346 | 1009 | кг | кг | 1 | 0 | -2092951115 | 1.2 | 349.18 | 0 | 0 | 0 | 320.35 | 0 | 0 | 0 | 1.09 | 1 | 1 | 1 | 2 | 0 | 0 | 0 | 1 | 0 | 1.2 |  | 0 | 2 | 92701247 | 1 | 0 | 39 | 1 | 0 | 0 | 0 | 0 | 0 | 0 | 0 | 384.42 | 0 | 0 | 0 | 0 | 0 | 1 | 384.42 | 0 | 0 | 0 | 0 | 0 | 1 |  | 0 | 0 | 0.24 | 349.18 | 320.35 | 1.09 | 384.42 | 0 | 83.8 | 0 | 0 | 0 | 83.8 | 0 |  | 0 |  | 0
71 | 92701116 | 92701241 | 89558805 | 1 | 1 | 1 | 3 | 04.3.01.09-0014 | ФСБЦ-2022, 04.3.01.09-0014, приказ Минстроя России от 18.05.2022 г. № 378/пр | Раствор готовый кладочный, цементный, М100 | 1339 | 1007 | м3 | м3 | 1 | 0 | -2089581116 | 0.2 | 5103.8 | 0 | 0 | 0 | 5103.8 | 0 | 0 | 0 | 1 | 1 | 1 | 1 | 0 | 0 | 0 | 1 | 0 | 0 | 0.2 |  | 0 | 1 | -1 | 0 | 0 |  | 0 | 0 | 0 | 0 | 0 | 0 | 0 | 0 | 0 | 0 | 0 | 0 | 0 | 0 | 0 | 0 | 0 | 0 | 0 | 0 | 0 | 0 |  | 0 | 0 | 0.04 | 5103.8 | 5103.8 | 1 | 1020.76 | 0 | 204.15 | 0 | 0 | 0 | 204.15 | 1 |  | 0 |  | 0
71 | 92701116 | 92701241 | 89562271 | 1 | 1 | 1 | 3 | 08.1.02.11-0023 | ФСБЦ-2022, 08.1.02.11-0023, приказ Минстроя России от 18.05.2022 г. № 378/пр | Поковки простые строительные (скобы, закрепы, хомуты), масса до 1,6 кг | 1346 | 1009 | кг | кг | 1 | 0 | -759269050 | 145 | 159.46 | 0 | 0 | 0 | 122.66 | 0 | 0 | 0 | 1.3 | 1 | 1 | 1 | 2 | 0 | 0 | 0 | 1 | 0 | 145 |  | 0 | 2 | 92701249 | 1 | 0 | 41 | 1 | 0 | 0 | 0 | 0 | 0 | 0 | 0 | 17785.7 | 0 | 0 | 0 | 0 | 0 | 1 | 17785.7 | 0 | 0 | 0 | 0 | 0 | 1 |  | 0 | 0 | 29 | 159.46 | 122.66 | 1.3 | 17785.7 | 0 | 4624.34 | 0 | 0 | 0 | 4624.34 | 0 |  | 0 |  | 0
73 | 92701116 | 92702075 | 37065248 | 117 | 1 | 1 | 1 | 1-100-30 |  | Средний разряд работы 3,0 | 1191 | 1013 | чел.-ч. | чел.-ч. | 1 | 0 | -1833565283 | 53.8775 | 0 | 0 | 0 | 641.22 | 0 | 0 | 0 | 641.22 | 1 | 1 | 1 | 1 | -2 | 0 | 0 | 1 | 1 | 0 | 46.85 | *(0,15+1) | 1 | 2 | 92702080 | 1 | 0 | 42 | 1 | 0 | 0 | 0 | 0 | 0 | 0 | 0 | 0 | 0 | 0 | 30041.157 | 46.85 | 0 | 1 | 0 | 0 | 0 | 34547.3305 | 53.8775 | 0 | 1 | 300.41 | 0.53878 | 0 | 0.53878 | 641.22 | 641.22 | 1 | 34547.334 | 0 | 0 | 0 | 0 | 345.47 | 345.47 | 1 |  | 0 |  | 0
73 | 92701116 | 92702075 | 37064876 | 117 | 1 | 1 | 1 | 4-100-00 |  | Затраты труда машинистов | 1191 | 1013 | чел.-ч. | чел.-ч. | 1 | 0 | -1417349443 | 0.4255 | 0 | 0 | 0 | 0 | 0 | 0 | 0 | 0 | 1 | 1 | 1 | 1 | -2 | 0 | 0 | 1 | 1 | 0 | 0.37 | *(0,15+1) | 2 | 2 | 92702081 | 1 | 0 | 43 | 1 | 0 | 0 | 0 | 0 | 0 | 0 | 0 | 0 | 0 | 0 | 0 | 0 | 0 | 0 | 0 | 0 | 0 | 0 | 0 | 0 | 0 |  | 0 | 0 | 0.004255 | 0 | 0 | 1 | 0 | 0 | 0 | 0 | 0 | 0 | 0 | 0 |  | 0 |  | 0
73 | 92701116 | 92702075 | 89487371 | 1 | 1 | 1 | 2 | 91.06.06-048 | ФСЭМ-2022, 91.06.06-048, приказ Минстроя России от 18.05.2022 г. № 378/пр | Подъемники одномачтовые, грузоподъемность до 500 кг, высота подъема 45 м | 1368 | 1011 | маш.-ч | маш.-ч | 1 | 0 | 945201097 | 0.4255 | 0 | 57.47 | 641.22 | 0 | 0 | 37.32 | 641.22 | 0 | 1 | 1.54 | 1 | 1 | 2 | 0 | 0 | 1 | 1 | 0 | 0.37 | *(0,15+1) | 1 | 2 | 92702082 | 1 | 0 | 44 | 1 | 0 | 0 | 0 | 0 | 0 | 0 | 0 | 0 | 13.8084 | 237.2514 | 0 | 0 | 0.37 | 1 | 0 | 15.8797 | 272.8391 | 0 | 0 | 0.4255 | 1 |  | 0 | 0.004255 | 0.004255 | 57.47 | 37.32 | 1.54 | 15.8815 | 272.8375 | 0 | 0.24 | 2.73 | 0 | 2.97 | 0 | 4-100-030 | 3 | чел.-ч. | 1
73 | 92701116 | 92702075 | 89486533 | 117 | 1 | 1 | 3 | 999-9899 |  | Строительный мусор и масса возвратных материалов | 1348 | 1009 | т | т | 1000 | 0 | -1296435862 | 1.51 | 0 | 0 | 0 | 0 | 0 | 0 | 0 | 0 | 1 | 1 | 1 | 1 | 0 | 0 | 0 | 1 | 0 | 0 | 1.51 |  | 0 | 2 | 92702083 | 1 | 0 | 45 | 0 | 0 | 0 | 0 | 0 | 0 | 0 | 0 | 0 | 0 | 0 | 0 | 0 | 0 | 0 | 0 | 0 | 0 | 0 | 0 | 0 | 0 |  | 0 | 0 | 0.0151 | 0 | 0 | 1 | 0 | 0 | 0 | 0 | 0 | 0 | 0 | 0 |  | 0 |  | 0
75 | 92701116 | 92702085 | 37080781 | 117 | 1 | 1 | 1 | 1-100-42 |  | Средний разряд работы 4,2 | 1191 | 1013 | чел.-ч. | чел.-ч. | 1 | 0 | 1522950421 | 1.3905 | 0 | 0 | 0 | 743.6 | 0 | 0 | 0 | 743.6 | 1 | 1 | 1 | 1 | -2 | 0 | 0 | 1 | 1 | 0 | 1.03 | *(0,35+1) | 1 | 2 | 92702090 | 1 | 0 | 46 | 1 | 0 | 0 | 0 | 0 | 0 | 0 | 0 | 0 | 0 | 0 | 765.908 | 1.03 | 0 | 1 | 0 | 0 | 0 | 1033.9758 | 1.3905 | 0 | 1 | 765.91 | 1.3905 | 0 | 1.3905 | 743.6 | 743.6 | 1 | 1033.9785 | 0 | 0 | 0 | 0 | 1033.98 | 1033.98 | 1 |  | 0 |  | 0
75 | 92701116 | 92702085 | 89552685 | 1 | 1 | 1 | 3 | 01.1.02.08-1040 | ФСБЦ-2022, 01.1.02.08-1040, приказ Минстроя России от 18.05.2022 г. № 378/пр | Лист паронитовый марки ПМБ (ПОН-А, ПОН-Б), толщина от 0,4 до 5 мм | 1346 | 1009 | кг | кг | 1 | 0 | -310692479 | 0.042 | 162.36 | 0 | 0 | 0 | 137.59 | 0 | 0 | 0 | 1.18 | 1 | 1 | 1 | 2 | 0 | 0 | 1 | 1 | 0 | 0.042 |  | 0 | 2 | 92702091 | 1 | 0 | 47 | 1 | 0 | 0 | 0 | 0 | 0 | 0 | 0 | 5.7788 | 0 | 0 | 0 | 0 | 0 | 1 | 5.7788 | 0 | 0 | 0 | 0 | 0 | 1 |  | 0 | 0 | 0.042 | 162.36 | 137.59 | 1.18 | 5.78 | 0 | 6.82 | 0 | 0 | 0 | 6.82 | 0 |  | 0 |  | 0
75 | 92701116 | 92702085 | 89486529 | 117 | 1 | 1 | 3 | 421/пр_2020_п.75_пп.а |  | Сметная стоимость вспомогательных ненормируемых материальных ресурсов, не учтенная в сметной норме, 2% | 3277935 | 1013 | % | % | 1 | 0 | 274903907 | 2 | 0 | 0 | 0 | 0 | 0 | 0 | 0 | 0 | 1 | 1 | 1 | 1 | 0 | 0 | 0 | 0 | 0 | 0 | 2 |  | 0 | 2 | 92702092 | 1 | 0 | 48 | 0 | 0 | 0 | 0 | 0 | 0 | 0 | 0 | 0 | 0 | 0 | 0 | 0 | 0 | 0 | 0 | 0 | 0 | 0 | 0 | 0 | 0 |  | 0 | 0 | 2 | 0 | 0 | 1 | 0 | 0 | 0 | 0 | 0 | 0 | 0 | 0 |  | 0 |  | 0
75 | 92701116 | 92702085 | 89602750 | 1 | 1 | 1 | 3 | 69.1.03.01-0008 | ФСБЦ-2022, 69.1.03.01-0008, приказ Минстроя России от 18.05.2022 г. № 378/пр | Клапан автоматический балансировочный с внутренней резьбой, с изменяемой настройкой, со спускным краном и импульсной трубкой, диапазон перепада давления 0,02-0,06 МПа, диаметр 25 мм | 1377 | 1013 | КОМПЛ | КОМПЛ | 1 | 0 | -1442491554 | 1 | 21332.39 | 0 | 0 | 0 | 18232.81 | 0 | 0 | 0 | 1.17 | 1 | 1 | 1 | 0 | 0 | 0 | 1 | 0 | 0 | 1 |  | 0 | 1 | -1 | 0 | 0 |  | 0 | 0 | 0 | 0 | 0 | 0 | 0 | 0 | 0 | 0 | 0 | 0 | 0 | 0 | 0 | 0 | 0 | 0 | 0 | 0 | 0 | 0 |  | 0 | 0 | 1 | 21332.39 | 18232.81 | 1.17 | 18232.81 | 0 | 21332.39 | 0 | 0 | 0 | 21332.39 | 0 |  | 0 |  | 0
78 | 92701116 | 92702095 | 37065248 | 117 | 1 | 1 | 1 | 1-100-30 |  | Средний разряд работы 3,0 | 1191 | 1013 | чел.-ч. | чел.-ч. | 1 | 0 | -1833565283 | 109.595 | 0 | 0 | 0 | 641.22 | 0 | 0 | 0 | 641.22 | 1 | 1 | 1 | 1 | -2 | 0 | 0 | 1 | 1 | 0 | 95.3 | *(0,15+1) | 1 | 2 | 92702100 | 1 | 0 | 49 | 1 | 0 | 0 | 0 | 0 | 0 | 0 | 0 | 0 | 0 | 0 | 61108.266 | 95.3 | 0 | 1 | 0 | 0 | 0 | 70274.5059 | 109.595 | 0 | 1 | 611.08 | 1.0959 | 0 | 1.0959 | 641.22 | 641.22 | 1 | 70274.5105 | 0 | 0 | 0 | 0 | 702.75 | 702.75 | 1 |  | 0 |  | 0
78 | 92701116 | 92702095 | 37064876 | 117 | 1 | 1 | 1 | 4-100-00 |  | Затраты труда машинистов | 1191 | 1013 | чел.-ч. | чел.-ч. | 1 | 0 | -1417349443 | 0.2875 | 0 | 0 | 0 | 0 | 0 | 0 | 0 | 0 | 1 | 1 | 1 | 1 | -2 | 0 | 0 | 1 | 1 | 0 | 0.25 | *(0,15+1) | 2 | 2 | 92702101 | 1 | 0 | 50 | 1 | 0 | 0 | 0 | 0 | 0 | 0 | 0 | 0 | 0 | 0 | 0 | 0 | 0 | 0 | 0 | 0 | 0 | 0 | 0 | 0 | 0 |  | 0 | 0 | 0.002875 | 0 | 0 | 1 | 0 | 0 | 0 | 0 | 0 | 0 | 0 | 0 |  | 0 |  | 0
78 | 92701116 | 92702095 | 89487371 | 1 | 1 | 1 | 2 | 91.06.06-048 | ФСЭМ-2022, 91.06.06-048, приказ Минстроя России от 18.05.2022 г. № 378/пр | Подъемники одномачтовые, грузоподъемность до 500 кг, высота подъема 45 м | 1368 | 1011 | маш.-ч | маш.-ч | 1 | 0 | 945201097 | 0.2875 | 0 | 57.47 | 641.22 | 0 | 0 | 37.32 | 641.22 | 0 | 1 | 1.54 | 1 | 1 | 2 | 0 | 0 | 1 | 1 | 0 | 0.25 | *(0,15+1) | 1 | 2 | 92702102 | 1 | 0 | 51 | 1 | 0 | 0 | 0 | 0 | 0 | 0 | 0 | 0 | 9.33 | 160.305 | 0 | 0 | 0.25 | 1 | 0 | 10.7295 | 184.3508 | 0 | 0 | 0.2875 | 1 |  | 0 | 0.002875 | 0.002875 | 57.47 | 37.32 | 1.54 | 10.7295 | 184.3565 | 0 | 0.17 | 1.84 | 0 | 2.01 | 0 | 4-100-030 | 3 | чел.-ч. | 1
78 | 92701116 | 92702095 | 89486533 | 117 | 1 | 1 | 3 | 999-9899 |  | Строительный мусор и масса возвратных материалов | 1348 | 1009 | т | т | 1000 | 0 | -1296435862 | 3.98 | 0 | 0 | 0 | 0 | 0 | 0 | 0 | 0 | 1 | 1 | 1 | 1 | 0 | 0 | 0 | 1 | 0 | 0 | 3.98 |  | 0 | 2 | 92702103 | 1 | 0 | 52 | 0 | 0 | 0 | 0 | 0 | 0 | 0 | 0 | 0 | 0 | 0 | 0 | 0 | 0 | 0 | 0 | 0 | 0 | 0 | 0 | 0 | 0 |  | 0 | 0 | 0.0398 | 0 | 0 | 1 | 0 | 0 | 0 | 0 | 0 | 0 | 0 | 0 |  | 0 |  | 0
80 | 92701116 | 92702105 | 37064928 | 117 | 1 | 1 | 1 | 1-100-35 |  | Средний разряд работы 3,5 | 1191 | 1013 | чел.-ч. | чел.-ч. | 1 | 0 | -715079457 | 3.51 | 0 | 0 | 0 | 681.63 | 0 | 0 | 0 | 681.63 | 1 | 1 | 1 | 1 | -2 | 0 | 0 | 1 | 1 | 0 | 2.6 | *(0,35+1) | 1 | 2 | 92702117 | 1 | 0 | 53 | 1 | 0 | 0 | 0 | 0 | 0 | 0 | 0 | 0 | 0 | 0 | 1772.238 | 2.6 | 0 | 1 | 0 | 0 | 0 | 2392.5213 | 3.51 | 0 | 1 | 1772.24 | 3.51 | 0 | 3.51 | 681.63 | 681.63 | 1 | 2392.524 | 0 | 0 | 0 | 0 | 2392.52 | 2392.52 | 1 |  | 0 |  | 0
80 | 92701116 | 92702105 | 37064876 | 117 | 1 | 1 | 1 | 4-100-00 |  | Затраты труда машинистов | 1191 | 1013 | чел.-ч. | чел.-ч. | 1 | 0 | -1417349443 | 0.054 | 0 | 0 | 0 | 0 | 0 | 0 | 0 | 0 | 1 | 1 | 1 | 1 | -2 | 0 | 0 | 1 | 1 | 0 | 0.04 | *(0,35+1) | 2 | 2 | 92702118 | 1 | 0 | 54 | 1 | 0 | 0 | 0 | 0 | 0 | 0 | 0 | 0 | 0 | 0 | 0 | 0 | 0 | 0 | 0 | 0 | 0 | 0 | 0 | 0 | 0 |  | 0 | 0 | 0.054 | 0 | 0 | 1 | 0 | 0 | 0 | 0 | 0 | 0 | 0 | 0 |  | 0 |  | 0
80 | 92701116 | 92702105 | 89487132 | 1 | 1 | 1 | 2 | 91.05.01-017 | ФСЭМ-2022 доп.3, 91.05.01-017, приказ Минстроя России от 26.10.2022 г. № 905/пр | Краны башенные, грузоподъемность 8 т | 1368 | 1011 | маш.-ч | маш.-ч | 1 | 0 | 1380566452 | 0.0135 | 0 | 1039.32 | 969.91 | 0 | 0 | 1039.32 | 969.91 | 0 | 1 | 1 | 1 | 1 | -2 | 0 | 0 | 1 | 1 | 0 | 0.01 | *(0,35+1) | 1 | 2 | 92702119 | 1 | 0 | 55 | 1 | 0 | 0 | 0 | 0 | 0 | 0 | 0 | 0 | 10.3932 | 9.6991 | 0 | 0 | 0.01 | 1 | 0 | 14.0308 | 13.0938 | 0 | 0 | 0.0135 | 1 |  | 0 | 0.0135 | 0.0135 | 1039.32 | 1039.32 | 1 | 14.0265 | 13.095 | 0 | 14.03 | 13.09 | 0 | 27.12 | 1 | 4-100-060 | 6 | чел.-ч. | 1
80 | 92701116 | 92702105 | 89487184 | 1 | 1 | 1 | 2 | 91.05.05-015 | ФСЭМ-2022, 91.05.05-015, приказ Минстроя России от 18.05.2022 г. № 378/пр | Краны на автомобильном ходу, грузоподъемность 16 т | 1368 | 1011 | маш.-ч | маш.-ч | 1 | 0 | 639918019 | 0.0135 | 0 | 1629.55 | 969.91 | 0 | 0 | 1629.55 | 969.91 | 0 | 1 | 1 | 1 | 1 | -2 | 0 | 0 | 1 | 1 | 0 | 0.01 | *(0,35+1) | 1 | 2 | 92702120 | 1 | 0 | 56 | 1 | 0 | 0 | 0 | 0 | 0 | 0 | 0 | 0 | 16.2955 | 9.6991 | 0 | 0 | 0.01 | 1 | 0 | 21.9989 | 13.0938 | 0 | 0 | 0.0135 | 1 |  | 0 | 0.0135 | 0.0135 | 1629.55 | 1629.55 | 1 | 22.005 | 13.095 | 0 | 22 | 13.09 | 0 | 35.09 | 1 | 4-100-060 | 6 | чел.-ч. | 1
80 | 92701116 | 92702105 | 89488079 | 1 | 1 | 1 | 2 | 91.14.02-001 | ФСЭМ-2022 доп.7, 91.14.02-001, приказ Минстроя России от 02.08.2023 г. № 551/пр | Автомобили бортовые, грузоподъемность до 5 т | 1368 | 1011 | маш.-ч | маш.-ч | 1 | 0 | -849950259 | 0.027 | 0 | 643.29 | 722.05 | 0 | 0 | 643.29 | 722.05 | 0 | 1 | 1 | 1 | 1 | -2 | 0 | 0 | 1 | 1 | 0 | 0.02 | *(0,35+1) | 1 | 2 | 92702121 | 1 | 0 | 57 | 1 | 0 | 0 | 0 | 0 | 0 | 0 | 0 | 0 | 12.8658 | 14.441 | 0 | 0 | 0.02 | 1 | 0 | 17.3688 | 19.4953 | 0 | 0 | 0.027 | 1 |  | 0 | 0.027 | 0.027 | 643.29 | 643.29 | 1 | 17.3745 | 19.494 | 0 | 17.37 | 19.5 | 0 | 36.87 | 1 | 4-100-040 | 4 | чел.-ч. | 1
80 | 92701116 | 92702105 | 89488275 | 1 | 1 | 1 | 2 | 91.17.04-233 | ФСЭМ-2022, 91.17.04-233, приказ Минстроя России от 18.05.2022 г. № 378/пр | Аппараты сварочные для ручной дуговой сварки, сварочный ток до 350 А | 1368 | 1011 | маш.-ч | маш.-ч | 1 | 0 | 303316554 | 0.8505 | 0 | 32.26 | 0 | 0 | 0 | 32.26 | 0 | 0 | 1 | 1 | 1 | 1 | -2 | 0 | 0 | 1 | 1 | 0 | 0.63 | *(0,35+1) | 1 | 2 | 92702122 | 1 | 0 | 58 | 1 | 0 | 0 | 0 | 0 | 0 | 0 | 0 | 0 | 20.3238 | 0 | 0 | 0 | 0 | 1 | 0 | 27.4371 | 0 | 0 | 0 | 0 | 1 |  | 0 | 0 | 0.8505 | 32.26 | 32.26 | 1 | 27.432 | 0 | 0 | 27.44 | 0 | 0 | 27.44 | 1 |  | 0 |  | 0
80 | 92701116 | 92702105 | 89552620 | 1 | 1 | 1 | 3 | 01.1.02.08-0002 | ФСБЦ-2022, 01.1.02.08-0002, приказ Минстроя России от 18.05.2022 г. № 378/пр | Прокладки из паронита ПМБ, толщина 1 мм, диаметр 100 мм | 1407 | 1013 | 1000 ШТ | 1000 ШТ | 1 | 0 | 902029720 | 0.002 | 16142.86 | 0 | 0 | 0 | 13680.39 | 0 | 0 | 0 | 1.18 | 1 | 1 | 1 | 2 | 0 | 0 | 1 | 1 | 0 | 0.002 |  | 0 | 2 | 92702123 | 1 | 0 | 59 | 1 | 0 | 0 | 0 | 0 | 0 | 0 | 0 | 27.3608 | 0 | 0 | 0 | 0 | 0 | 1 | 27.3608 | 0 | 0 | 0 | 0 | 0 | 1 |  | 0 | 0 | 0.002 | 16142.86 | 13680.39 | 1.18 | 27.36 | 0 | 32.29 | 0 | 0 | 0 | 32.29 | 0 |  | 0 |  | 0
80 | 92701116 | 92702105 | 89555588 | 1 | 1 | 1 | 3 | 01.7.11.07-0227 | ФСБЦ-2022, 01.7.11.07-0227, приказ Минстроя России от 18.05.2022 г. № 378/пр | Электроды сварочные для сварки низколегированных и углеродистых сталей УОНИ 13/45, Э42А, диаметр 4-5 мм | 1346 | 1009 | кг | кг | 1 | 0 | -163259778 | 0.33 | 121.39 | 0 | 0 | 0 | 155.63 | 0 | 0 | 0 | 0.78 | 1 | 1 | 1 | 2 | 0 | 0 | 1 | 1 | 0 | 0.33 |  | 0 | 2 | 92702124 | 1 | 0 | 60 | 1 | 0 | 0 | 0 | 0 | 0 | 0 | 0 | 51.3579 | 0 | 0 | 0 | 0 | 0 | 1 | 51.3579 | 0 | 0 | 0 | 0 | 0 | 1 |  | 0 | 0 | 0.33 | 121.39 | 155.63 | 0.78 | 51.36 | 0 | 40.06 | 0 | 0 | 0 | 40.06 | 0 |  | 0 |  | 0
80 | 92701116 | 92702105 | 89556332 | 1 | 1 | 1 | 3 | 01.7.15.03-0014 | ФСБЦ-2022 доп.11, 01.7.15.03-0014, приказ Минстроя России от 09.08.2024 г. № 524/пр | Болты стальные с шестигранной головкой, в комплекте с шестигранной гайкой и плоской круглой шайбой, диаметр резьбы М16, длина болта 25-200 мм | 1348 | 1009 | т | т | 1000 | 0 | 519747167 | 0.00207 | 158923.62 | 0 | 0 | 0 | 145801.49 | 0 | 0 | 0 | 1.09 | 1 | 1 | 1 | 2 | 0 | 0 | 1 | 1 | 0 | 0.00207 |  | 0 | 2 | 92702125 | 1 | 0 | 61 | 1 | 0 | 0 | 0 | 0 | 0 | 0 | 0 | 301.8091 | 0 | 0 | 0 | 0 | 0 | 1 | 301.8091 | 0 | 0 | 0 | 0 | 0 | 1 |  | 0 | 0 | 0.00207 | 158923.62 | 145801.49 | 1.09 | 301.81 | 0 | 328.97 | 0 | 0 | 0 | 328.97 | 0 |  | 0 |  | 0
80 | 92701116 | 92702105 | 89575182 | 1 | 1 | 1 | 3 | 18.1.02.01-0029 | ФСБЦ-2022 доп.5, 18.1.02.01-0029, приказ Минстроя России от 10.02.2023 г. № 84/пр | Задвижка клиновая с выдвижным шпинделем, привод ручной, номинальное давление 2,5 МПа, номинальный диаметр 100 мм | 1371 | 1013 | ШТ | ШТ | 1 | 0 | -90677890 | 1 | 19642.45 | 0 | 0 | 0 | 14994.24 | 0 | 0 | 0 | 1.31 | 1 | 1 | 1 | 0 | 0 | 0 | 1 | 0 | 0 | 1 |  | 0 | 1 | -1 | 0 | 0 |  | 0 | 0 | 0 | 0 | 0 | 0 | 0 | 0 | 0 | 0 | 0 | 0 | 0 | 0 | 0 | 0 | 0 | 0 | 0 | 0 | 0 | 0 |  | 0 | 0 | 1 | 19642.45 | 14994.24 | 1.31 | 14994.24 | 0 | 19642.45 | 0 | 0 | 0 | 19642.45 | 0 |  | 0 |  | 0
80 | 92701116 | 92702105 | 89593263 | 1 | 1 | 1 | 3 | 23.8.03.11-0009 | ФСБЦ-2022, 23.8.03.11-0009, приказ Минстроя России от 18.05.2022 г. № 378/пр | Фланец приварной встык, марка стали 20, номинальное давление 1,6 МПа, номинальный диаметр 100 мм | 1371 | 1013 | ШТ | ШТ | 1 | 0 | 86230220 | 2 | 838.89 | 0 | 0 | 0 | 838.89 | 0 | 0 | 0 | 1 | 1 | 1 | 1 | 0 | 0 | 0 | 1 | 0 | 0 | 2 |  | 0 | 1 | -1 | 0 | 0 |  | 0 | 0 | 0 | 0 | 0 | 0 | 0 | 0 | 0 | 0 | 0 | 0 | 0 | 0 | 0 | 0 | 0 | 0 | 0 | 0 | 0 | 0 |  | 0 | 0 | 2 | 838.89 | 838.89 | 1 | 1677.78 | 0 | 1677.78 | 0 | 0 | 0 | 1677.78 | 1 |  | 0 |  | 0
118 | 92701116 | 92701251 | 89480531 | 117 | 1 | 1 | 1 | 1-100-42 |  | Средний разряд работы 4,2 | 1191 | 1013 | чел.-ч. | чел.-ч. | 1 | 0 | 1522950421 | 2.97 | 0 | 0 | 0 | 743.6 | 0 | 0 | 0 | 743.6 | 1 | 1 | 1 | 1 | -2 | 0 | 0 | 1 | 1 | 0 | 2.2 | *(0,35+1) | 1 | 2 | 92701263 | 1 | 0 | 64 | 1 | 0 | 0 | 0 | 0 | 0 | 0 | 0 | 0 | 0 | 0 | 1635.92 | 2.2 | 0 | 1 | 0 | 0 | 0 | 2208.492 | 2.97 | 0 | 1 | 1635.92 | 2.97 | 0 | 2.97 | 743.6 | 743.6 | 1 | 2208.492 | 0 | 0 | 0 | 0 | 2208.49 | 2208.49 | 1 |  | 0 |  | 0
118 | 92701116 | 92701251 | 89480695 | 117 | 1 | 1 | 1 | 4-100-00 |  | Затраты труда машинистов | 1191 | 1013 | чел.-ч. | чел.-ч. | 1 | 0 | -1417349443 | 0.3375 | 0 | 0 | 0 | 0 | 0 | 0 | 0 | 0 | 1 | 1 | 1 | 1 | -2 | 0 | 0 | 1 | 1 | 0 | 0.25 | *(0,35+1) | 2 | 2 | 92701264 | 1 | 0 | 65 | 1 | 0 | 0 | 0 | 0 | 0 | 0 | 0 | 0 | 0 | 0 | 0 | 0 | 0 | 0 | 0 | 0 | 0 | 0 | 0 | 0 | 0 |  | 0 | 0 | 0.3375 | 0 | 0 | 1 | 0 | 0 | 0 | 0 | 0 | 0 | 0 | 0 |  | 0 |  | 0
118 | 92701116 | 92701251 | 89488079 | 1 | 1 | 1 | 2 | 91.14.02-001 | ФСЭМ-2022 доп.7, 91.14.02-001, приказ Минстроя России от 02.08.2023 г. № 551/пр | Автомобили бортовые, грузоподъемность до 5 т | 1368 | 1011 | маш.-ч | маш.-ч | 1 | 0 | -849950259 | 0.3375 | 0 | 643.29 | 722.05 | 0 | 0 | 643.29 | 722.05 | 0 | 1 | 1 | 1 | 1 | -2 | 0 | 0 | 1 | 1 | 0 | 0.25 | *(0,35+1) | 1 | 2 | 92701265 | 1 | 0 | 66 | 1 | 0 | 0 | 0 | 0 | 0 | 0 | 0 | 0 | 160.8225 | 180.5125 | 0 | 0 | 0.25 | 1 | 0 | 217.1104 | 243.6919 | 0 | 0 | 0.3375 | 1 |  | 0 | 0.3375 | 0.3375 | 643.29 | 643.29 | 1 | 217.107 | 243.6885 | 0 | 217.11 | 243.69 | 0 | 460.8 | 1 | 4-100-040 | 4 | чел.-ч. | 1
118 | 92701116 | 92701251 | 89488828 | 1 | 1 | 1 | 2 | 91.21.22-443 | ФСЭМ-2022 доп.4, 91.21.22-443, приказ Минстроя России от 27.12.2022 г. № 1133/пр | Станки универсальные электромеханические для изготовления бандажей, диафрагм, пряжек, мощность 0,75 кВт | 1368 | 1011 | маш.-ч | маш.-ч | 1 | 0 | 1277503555 | 0.5265 | 0 | 31.02 | 0 | 0 | 0 | 21.39 | 0 | 0 | 1 | 1.45 | 1 | 1 | 2 | 0 | 0 | 1 | 1 | 0 | 0.39 | *(0,35+1) | 1 | 2 | 92701266 | 1 | 0 | 67 | 1 | 0 | 0 | 0 | 0 | 0 | 0 | 0 | 0 | 8.3421 | 0 | 0 | 0 | 0 | 1 | 0 | 11.2618 | 0 | 0 | 0 | 0 | 1 |  | 0 | 0 | 0.5265 | 31.02 | 21.39 | 1.45 | 11.259 | 0 | 0 | 16.33 | 0 | 0 | 16.33 | 0 |  | 0 |  | 0
118 | 92701116 | 92701251 | 89555077 | 1 | 1 | 1 | 3 | 01.7.06.14-0036 | ФСБЦ-2022, 01.7.06.14-0036, приказ Минстроя России от 18.05.2022 г. № 378/пр | Ленты термоизоляционные на основе вспененного каучука с липким слоем с одной стороны для герметизации стыков рулонной теплоизоляции, цвет серый, ширина 50 мм, толщина 3 мм | 1301 | 1003 | м | м | 1 | 0 | 936606361 | 15 | 62.64 | 0 | 0 | 0 | 40.94 | 0 | 0 | 0 | 1.53 | 1 | 1 | 1 | 2 | 0 | 0 | 1 | 1 | 0 | 15 |  | 0 | 2 | 92701267 | 1 | 0 | 68 | 1 | 0 | 0 | 0 | 0 | 0 | 0 | 0 | 614.1 | 0 | 0 | 0 | 0 | 0 | 1 | 614.1 | 0 | 0 | 0 | 0 | 0 | 1 |  | 0 | 0 | 15 | 62.64 | 40.94 | 1.53 | 614.1 | 0 | 939.6 | 0 | 0 | 0 | 939.6 | 0 |  | 0 |  | 0
118 | 92701116 | 92701251 | 89565002 | 1 | 1 | 1 | 3 | 10.1.02.02-0102 | ФСБЦ-2022, 10.1.02.02-0102, приказ Минстроя России от 18.05.2022 г. № 378/пр | Листы из алюминия марки АД1Н, толщина 0,5-2,0 мм | 1346 | 1009 | кг | кг | 1 | 0 | 1993708805 | 0.033 | 362.21 | 0 | 0 | 0 | 329.28 | 0 | 0 | 0 | 1.1 | 1 | 1 | 1 | 2 | 0 | 0 | 1 | 1 | 0 | 0.033 |  | 0 | 2 | 92701268 | 1 | 0 | 69 | 1 | 0 | 0 | 0 | 0 | 0 | 0 | 0 | 10.8662 | 0 | 0 | 0 | 0 | 0 | 1 | 10.8662 | 0 | 0 | 0 | 0 | 0 | 1 |  | 0 | 0 | 0.033 | 362.21 | 329.28 | 1.1 | 10.87 | 0 | 11.95 | 0 | 0 | 0 | 11.95 | 0 |  | 0 |  | 0
118 | 92701116 | 92701251 | 89567368 | 1 | 1 | 1 | 3 | 12.2.01.01-0021 | ФСБЦ-2022, 12.2.01.01-0021, приказ Минстроя России от 18.05.2022 г. № 378/пр | Клипсы (зажимы) | 1425 | 1013 | 100 ШТ | 100 ШТ | 1 | 0 | -1999359208 | 0.3 | 315.68 | 0 | 0 | 0 | 237.35 | 0 | 0 | 0 | 1.33 | 1 | 1 | 1 | 2 | 0 | 0 | 1 | 1 | 0 | 0.3 |  | 0 | 2 | 92701269 | 1 | 0 | 70 | 1 | 0 | 0 | 0 | 0 | 0 | 0 | 0 | 71.205 | 0 | 0 | 0 | 0 | 0 | 1 | 71.205 | 0 | 0 | 0 | 0 | 0 | 1 |  | 0 | 0 | 0.3 | 315.68 | 237.35 | 1.33 | 71.21 | 0 | 94.7 | 0 | 0 | 0 | 94.7 | 0 |  | 0 |  | 0
118 | 92701116 | 92701251 | 89568148 | 1 | 1 | 1 | 3 | 12.2.07.04-1102 | ФСБЦ-2022, 12.2.07.04-1102, приказ Минстроя России от 18.05.2022 г. № 378/пр | Трубки теплоизоляционные из вспененного синтетического каучука, без покрытия, Г1, плотность 70 кг/м3, температура применения от -200 до +150 (180) °C, внутренний диаметр 60 мм, толщина 32 мм | 1301 | 1003 | м | м | 1 | 0 | -1703969391 | 11 | 2381.08 | 0 | 0 | 0 | 1713.01 | 0 | 0 | 0 | 1.39 | 1 | 1 | 1 | 0 | 0 | 0 | 1 | 0 | 0 | 11 |  | 0 | 1 | -1 | 0 | 0 |  | 0 | 0 | 0 | 0 | 0 | 0 | 0 | 0 | 0 | 0 | 0 | 0 | 0 | 0 | 0 | 0 | 0 | 0 | 0 | 0 | 0 | 0 |  | 0 | 0 | 11 | 2381.08 | 1713.01 | 1.39 | 18843.11 | 0 | 26191.88 | 0 | 0 | 0 | 26191.88 | 0 |  | 0 |  | 0
118 | 92701116 | 92701251 | 89573077 | 1 | 1 | 1 | 3 | 14.1.04.01-0001 | ФСБЦ-2022, 14.1.04.01-0001, приказ Минстроя России от 18.05.2022 г. № 378/пр | Клей на основе вспененного синтетического каучука для склеивания изоляционных материалов | 1296 | 1002 | л | л | 1 | 0 | 114053990 | 0.143 | 1192.99 | 0 | 0 | 0 | 774.67 | 0 | 0 | 0 | 1.54 | 1 | 1 | 1 | 2 | 0 | 0 | 1 | 1 | 0 | 0.143 |  | 0 | 2 | 92701271 | 1 | 0 | 72 | 1 | 0 | 0 | 0 | 0 | 0 | 0 | 0 | 110.7778 | 0 | 0 | 0 | 0 | 0 | 1 | 110.7778 | 0 | 0 | 0 | 0 | 0 | 1 |  | 0 | 0 | 0.143 | 1192.99 | 774.67 | 1.54 | 110.78 | 0 | 170.6 | 0 | 0 | 0 | 170.6 | 0 |  | 0 |  | 0
118 | 92701116 | 92701251 | 89573437 | 1 | 1 | 1 | 3 | 14.3.02.06-0008 | ФСБЦ-2022 доп.7, 14.3.02.06-0008, приказ Минстроя России от 02.08.2023 г. № 551/пр | Краска полимерная на водной основе для защиты теплоизоляционных материалов, температура применения от +7 до +30 °C, расход 0,4 л/м2, цвет белый, серый | 1296 | 1002 | л | л | 1 | 0 | 230181188 | 1 | 1339.63 | 0 | 0 | 0 | 1116.36 | 0 | 0 | 0 | 1.2 | 1 | 1 | 1 | 0 | 1 | 0 | 1 | 0 | 0 | 1 |  | 0 | 2 | 92701272 | 1 | 6144 | 73 | 0 | 0 | 0 | 0 | 0 | 0 | 0 | 0 | 0 | 0 | 0 | 0 | 0 | 0 | 0 | 0 | 0 | 0 | 0 | 0 | 0 | 0 |  | 0 | 0 | 1 | 1339.63 | 1116.36 | 1.2 | 1116.36 | 0 | 1339.63 | 0 | 0 | 0 | 1339.63 | 0 |  | 0 |  | 0
118 | 92701116 | 92701251 | 89573923 | 1 | 1 | 1 | 3 | 14.5.09.05-0103 | ФСБЦ-2022, 14.5.09.05-0103, приказ Минстроя России от 18.05.2022 г. № 378/пр | Очиститель клея | 1296 | 1002 | л | л | 1 | 0 | 960059520 | 0.02 | 1196.57 | 0 | 0 | 0 | 830.95 | 0 | 0 | 0 | 1.44 | 1 | 1 | 1 | 2 | 0 | 0 | 1 | 1 | 0 | 0.02 |  | 0 | 2 | 92701273 | 1 | 0 | 74 | 1 | 0 | 0 | 0 | 0 | 0 | 0 | 0 | 16.619 | 0 | 0 | 0 | 0 | 0 | 1 | 16.619 | 0 | 0 | 0 | 0 | 0 | 1 |  | 0 | 0 | 0.02 | 1196.57 | 830.95 | 1.44 | 16.62 | 0 | 23.93 | 0 | 0 | 0 | 23.93 | 0 |  | 0 |  | 0
121 | 92701116 | 92701276 | 89480531 | 117 | 1 | 1 | 1 | 1-100-42 |  | Средний разряд работы 4,2 | 1191 | 1013 | чел.-ч. | чел.-ч. | 1 | 0 | 1522950421 | 2.97 | 0 | 0 | 0 | 743.6 | 0 | 0 | 0 | 743.6 | 1 | 1 | 1 | 1 | -2 | 0 | 0 | 1 | 1 | 0 | 2.2 | *(0,35+1) | 1 | 2 | 92701288 | 1 | 0 | 75 | 1 | 0 | 0 | 0 | 0 | 0 | 0 | 0 | 0 | 0 | 0 | 1635.92 | 2.2 | 0 | 1 | 0 | 0 | 0 | 2208.492 | 2.97 | 0 | 1 | 3926.21 | 7.128 | 0 | 7.128 | 743.6 | 743.6 | 1 | 2208.492 | 0 | 0 | 0 | 0 | 5300.38 | 5300.38 | 1 |  | 0 |  | 0
121 | 92701116 | 92701276 | 89480695 | 117 | 1 | 1 | 1 | 4-100-00 |  | Затраты труда машинистов | 1191 | 1013 | чел.-ч. | чел.-ч. | 1 | 0 | -1417349443 | 0.3375 | 0 | 0 | 0 | 0 | 0 | 0 | 0 | 0 | 1 | 1 | 1 | 1 | -2 | 0 | 0 | 1 | 1 | 0 | 0.25 | *(0,35+1) | 2 | 2 | 92701289 | 1 | 0 | 76 | 1 | 0 | 0 | 0 | 0 | 0 | 0 | 0 | 0 | 0 | 0 | 0 | 0 | 0 | 0 | 0 | 0 | 0 | 0 | 0 | 0 | 0 |  | 0 | 0 | 0.81 | 0 | 0 | 1 | 0 | 0 | 0 | 0 | 0 | 0 | 0 | 0 |  | 0 |  | 0
121 | 92701116 | 92701276 | 89488079 | 1 | 1 | 1 | 2 | 91.14.02-001 | ФСЭМ-2022 доп.7, 91.14.02-001, приказ Минстроя России от 02.08.2023 г. № 551/пр | Автомобили бортовые, грузоподъемность до 5 т | 1368 | 1011 | маш.-ч | маш.-ч | 1 | 0 | -849950259 | 0.3375 | 0 | 643.29 | 722.05 | 0 | 0 | 643.29 | 722.05 | 0 | 1 | 1 | 1 | 1 | -2 | 0 | 0 | 1 | 1 | 0 | 0.25 | *(0,35+1) | 1 | 2 | 92701290 | 1 | 0 | 77 | 1 | 0 | 0 | 0 | 0 | 0 | 0 | 0 | 0 | 160.8225 | 180.5125 | 0 | 0 | 0.25 | 1 | 0 | 217.1104 | 243.6919 | 0 | 0 | 0.3375 | 1 |  | 0 | 0.81 | 0.81 | 643.29 | 643.29 | 1 | 217.107 | 243.6885 | 0 | 521.06 | 584.86 | 0 | 1105.92 | 1 | 4-100-040 | 4 | чел.-ч. | 1
121 | 92701116 | 92701276 | 89488828 | 1 | 1 | 1 | 2 | 91.21.22-443 | ФСЭМ-2022 доп.4, 91.21.22-443, приказ Минстроя России от 27.12.2022 г. № 1133/пр | Станки универсальные электромеханические для изготовления бандажей, диафрагм, пряжек, мощность 0,75 кВт | 1368 | 1011 | маш.-ч | маш.-ч | 1 | 0 | 1277503555 | 0.5265 | 0 | 31.02 | 0 | 0 | 0 | 21.39 | 0 | 0 | 1 | 1.45 | 1 | 1 | 2 | 0 | 0 | 1 | 1 | 0 | 0.39 | *(0,35+1) | 1 | 2 | 92701291 | 1 | 0 | 78 | 1 | 0 | 0 | 0 | 0 | 0 | 0 | 0 | 0 | 8.3421 | 0 | 0 | 0 | 0 | 1 | 0 | 11.2618 | 0 | 0 | 0 | 0 | 1 |  | 0 | 0 | 1.2636 | 31.02 | 21.39 | 1.45 | 11.259 | 0 | 0 | 39.2 | 0 | 0 | 39.2 | 0 |  | 0 |  | 0
121 | 92701116 | 92701276 | 89555077 | 1 | 1 | 1 | 3 | 01.7.06.14-0036 | ФСБЦ-2022, 01.7.06.14-0036, приказ Минстроя России от 18.05.2022 г. № 378/пр | Ленты термоизоляционные на основе вспененного каучука с липким слоем с одной стороны для герметизации стыков рулонной теплоизоляции, цвет серый, ширина 50 мм, толщина 3 мм | 1301 | 1003 | м | м | 1 | 0 | 936606361 | 15 | 62.64 | 0 | 0 | 0 | 40.94 | 0 | 0 | 0 | 1.53 | 1 | 1 | 1 | 2 | 0 | 0 | 1 | 1 | 0 | 15 |  | 0 | 2 | 92701292 | 1 | 0 | 79 | 1 | 0 | 0 | 0 | 0 | 0 | 0 | 0 | 614.1 | 0 | 0 | 0 | 0 | 0 | 1 | 614.1 | 0 | 0 | 0 | 0 | 0 | 1 |  | 0 | 0 | 36 | 62.64 | 40.94 | 1.53 | 614.1 | 0 | 2255.04 | 0 | 0 | 0 | 2255.04 | 0 |  | 0 |  | 0
121 | 92701116 | 92701276 | 89565002 | 1 | 1 | 1 | 3 | 10.1.02.02-0102 | ФСБЦ-2022, 10.1.02.02-0102, приказ Минстроя России от 18.05.2022 г. № 378/пр | Листы из алюминия марки АД1Н, толщина 0,5-2,0 мм | 1346 | 1009 | кг | кг | 1 | 0 | 1993708805 | 0.033 | 362.21 | 0 | 0 | 0 | 329.28 | 0 | 0 | 0 | 1.1 | 1 | 1 | 1 | 2 | 0 | 0 | 1 | 1 | 0 | 0.033 |  | 0 | 2 | 92701293 | 1 | 0 | 80 | 1 | 0 | 0 | 0 | 0 | 0 | 0 | 0 | 10.8662 | 0 | 0 | 0 | 0 | 0 | 1 | 10.8662 | 0 | 0 | 0 | 0 | 0 | 1 |  | 0 | 0 | 0.0792 | 362.21 | 329.28 | 1.1 | 10.87 | 0 | 28.69 | 0 | 0 | 0 | 28.69 | 0 |  | 0 |  | 0
121 | 92701116 | 92701276 | 89567368 | 1 | 1 | 1 | 3 | 12.2.01.01-0021 | ФСБЦ-2022, 12.2.01.01-0021, приказ Минстроя России от 18.05.2022 г. № 378/пр | Клипсы (зажимы) | 1425 | 1013 | 100 ШТ | 100 ШТ | 1 | 0 | -1999359208 | 0.3 | 315.68 | 0 | 0 | 0 | 237.35 | 0 | 0 | 0 | 1.33 | 1 | 1 | 1 | 2 | 0 | 0 | 1 | 1 | 0 | 0.3 |  | 0 | 2 | 92701294 | 1 | 0 | 81 | 1 | 0 | 0 | 0 | 0 | 0 | 0 | 0 | 71.205 | 0 | 0 | 0 | 0 | 0 | 1 | 71.205 | 0 | 0 | 0 | 0 | 0 | 1 |  | 0 | 0 | 0.72 | 315.68 | 237.35 | 1.33 | 71.21 | 0 | 227.29 | 0 | 0 | 0 | 227.29 | 0 |  | 0 |  | 0
121 | 92701116 | 92701276 | 89568241 | 1 | 1 | 1 | 3 | 12.2.07.04-1320 | ФСБЦ-2022, 12.2.07.04-1320, приказ Минстроя России от 18.05.2022 г. № 378/пр | Трубки теплоизоляционные из вспененного синтетического каучука, без покрытия, Г1, плотность 40 кг/м3, температура применения от -200 до +110 °C, внутренний диаметр 114 мм, толщина 40 мм | 1301 | 1003 | м | м | 1 | 0 | 2111467863 | 11 | 3844.11 | 0 | 0 | 0 | 2826.55 | 0 | 0 | 0 | 1.36 | 1 | 1 | 1 | 0 | 0 | 0 | 1 | 0 | 0 | 11 |  | 0 | 1 | -1 | 0 | 0 |  | 0 | 0 | 0 | 0 | 0 | 0 | 0 | 0 | 0 | 0 | 0 | 0 | 0 | 0 | 0 | 0 | 0 | 0 | 0 | 0 | 0 | 0 |  | 0 | 0 | 26.4 | 3844.11 | 2826.55 | 1.36 | 31092.05 | 0 | 101484.5 | 0 | 0 | 0 | 101484.5 | 0 |  | 0 |  | 0
121 | 92701116 | 92701276 | 89573077 | 1 | 1 | 1 | 3 | 14.1.04.01-0001 | ФСБЦ-2022, 14.1.04.01-0001, приказ Минстроя России от 18.05.2022 г. № 378/пр | Клей на основе вспененного синтетического каучука для склеивания изоляционных материалов | 1296 | 1002 | л | л | 1 | 0 | 114053990 | 0.143 | 1192.99 | 0 | 0 | 0 | 774.67 | 0 | 0 | 0 | 1.54 | 1 | 1 | 1 | 2 | 0 | 0 | 1 | 1 | 0 | 0.143 |  | 0 | 2 | 92701296 | 1 | 0 | 83 | 1 | 0 | 0 | 0 | 0 | 0 | 0 | 0 | 110.7778 | 0 | 0 | 0 | 0 | 0 | 1 | 110.7778 | 0 | 0 | 0 | 0 | 0 | 1 |  | 0 | 0 | 0.3432 | 1192.99 | 774.67 | 1.54 | 110.78 | 0 | 409.43 | 0 | 0 | 0 | 409.43 | 0 |  | 0 |  | 0
121 | 92701116 | 92701276 | 89573437 | 1 | 1 | 1 | 3 | 14.3.02.06-0008 | ФСБЦ-2022 доп.7, 14.3.02.06-0008, приказ Минстроя России от 02.08.2023 г. № 551/пр | Краска полимерная на водной основе для защиты теплоизоляционных материалов, температура применения от +7 до +30 °C, расход 0,4 л/м2, цвет белый, серый | 1296 | 1002 | л | л | 1 | 0 | 230181188 | 1 | 1339.63 | 0 | 0 | 0 | 1116.36 | 0 | 0 | 0 | 1.2 | 1 | 1 | 1 | 0 | 1 | 0 | 1 | 0 | 0 | 1 |  | 0 | 2 | 92701297 | 1 | 6144 | 84 | 0 | 0 | 0 | 0 | 0 | 0 | 0 | 0 | 0 | 0 | 0 | 0 | 0 | 0 | 0 | 0 | 0 | 0 | 0 | 0 | 0 | 0 |  | 0 | 0 | 2.4 | 1339.63 | 1116.36 | 1.2 | 1116.36 | 0 | 3215.11 | 0 | 0 | 0 | 3215.11 | 0 |  | 0 |  | 0
121 | 92701116 | 92701276 | 89573923 | 1 | 1 | 1 | 3 | 14.5.09.05-0103 | ФСБЦ-2022, 14.5.09.05-0103, приказ Минстроя России от 18.05.2022 г. № 378/пр | Очиститель клея | 1296 | 1002 | л | л | 1 | 0 | 960059520 | 0.02 | 1196.57 | 0 | 0 | 0 | 830.95 | 0 | 0 | 0 | 1.44 | 1 | 1 | 1 | 2 | 0 | 0 | 1 | 1 | 0 | 0.02 |  | 0 | 2 | 92701298 | 1 | 0 | 85 | 1 | 0 | 0 | 0 | 0 | 0 | 0 | 0 | 16.619 | 0 | 0 | 0 | 0 | 0 | 1 | 16.619 | 0 | 0 | 0 | 0 | 0 | 1 |  | 0 | 0 | 0.048 | 1196.57 | 830.95 | 1.44 | 16.62 | 0 | 57.44 | 0 | 0 | 0 | 57.44 | 0 |  | 0 |  | 0
124 | 92701116 | 92701312 | 89480531 | 117 | 1 | 1 | 1 | 1-100-42 |  | Средний разряд работы 4,2 | 1191 | 1013 | чел.-ч. | чел.-ч. | 1 | 0 | 1522950421 | 0.309 | 0 | 0 | 0 | 743.6 | 0 | 0 | 0 | 743.6 | 1 | 1 | 1 | 1 | -2 | 0 | 0 | 1 | 1 | 0 | 1.03 | *0,3 | 1 | 2 | 92701316 | 1 | 0 | 86 | 1 | 0 | 0 | 0 | 0 | 0 | 0 | 0 | 0 | 0 | 0 | 765.908 | 1.03 | 0 | 1 | 0 | 0 | 0 | 229.7724 | 0.309 | 0 | 1 | 765.91 | 0.309 | 0 | 0.309 | 743.6 | 743.6 | 1 | 229.773 | 0 | 0 | 0 | 0 | 229.77 | 229.77 | 1 |  | 0 |  | 0
124 | 92701116 | 92701312 | 89552685 | 1 | 1 | 1 | 3 | 01.1.02.08-1040 | ФСБЦ-2022, 01.1.02.08-1040, приказ Минстроя России от 18.05.2022 г. № 378/пр | Лист паронитовый марки ПМБ (ПОН-А, ПОН-Б), толщина от 0,4 до 5 мм | 1346 | 1009 | кг | кг | 1 | 0 | -310692479 | 0 | 162.36 | 0 | 0 | 0 | 137.59 | 0 | 0 | 0 | 1.18 | 1 | 1 | 1 | 2 | 0 | 0 | 1 | 1 | 0 | 0.042 | *0 | 0 | 2 | 92701317 | 1 | 0 | 87 | 1 | 0 | 0 | 0 | 0 | 0 | 0 | 0 | 5.7788 | 0 | 0 | 0 | 0 | 0 | 1 | 0 | 0 | 0 | 0 | 0 | 0 | 0 |  | 0 | 0 | 0 | 162.36 | 137.59 | 1.18 | 0 | 0 | 0 | 0 | 0 | 0 | 0 | 0 |  | 0 |  | 0
124 | 92701116 | 92701312 | 89486529 | 117 | 1 | 1 | 3 | 421/пр_2020_п.75_пп.а |  | Сметная стоимость вспомогательных ненормируемых материальных ресурсов, не учтенная в сметной норме, 2% | 3277935 | 1013 | % | % | 1 | 0 | 274903907 | 2 | 0 | 0 | 0 | 0 | 0 | 0 | 0 | 0 | 1 | 1 | 1 | 1 | 0 | 0 | 0 | 0 | 0 | 0 | 2 |  | 0 | 2 | 92701318 | 1 | 2048 | 88 | 0 | 0 | 0 | 0 | 0 | 0 | 0 | 0 | 0 | 0 | 0 | 0 | 0 | 0 | 0 | 0 | 0 | 0 | 0 | 0 | 0 | 0 |  | 0 | 0 | 2 | 0 | 0 | 1 | 0 | 0 | 0 | 0 | 0 | 0 | 0 | 0 |  | 0 |  | 0
126 | 92701116 | 92701330 | 89480535 | 117 | 1 | 1 | 1 | 1-100-44 |  | Средний разряд работы 4,4 | 1191 | 1013 | чел.-ч. | чел.-ч. | 1 | 0 | 854221438 | 83 | 0 | 0 | 0 | 765.15 | 0 | 0 | 0 | 765.15 | 1 | 1 | 1 | 1 | -2 | 0 | 0 | 0 | 1 | 0 | 83 |  | 1 | 2 | 92701357 | 1 | 0 | 89 | 1 | 0 | 0 | 0 | 0 | 0 | 0 | 0 | 0 | 0 | 0 | 63507.45 | 83 | 0 | 1 | 0 | 0 | 0 | 63507.45 | 83 | 0 | 1 | 63507.45 | 83 | 0 | 83 | 765.15 | 765.15 | 1 | 63507.45 | 0 | 0 | 0 | 0 | 63507.45 | 63507.45 | 1 |  | 0 |  | 0
126 | 92701116 | 92701330 | 89480695 | 117 | 1 | 1 | 1 | 4-100-00 |  | Затраты труда машинистов | 1191 | 1013 | чел.-ч. | чел.-ч. | 1 | 0 | -1417349443 | 0.5 | 0 | 0 | 0 | 0 | 0 | 0 | 0 | 0 | 1 | 1 | 1 | 1 | -2 | 0 | 0 | 0 | 1 | 0 | 0.5 |  | 2 | 2 | 92701358 | 1 | 0 | 90 | 1 | 0 | 0 | 0 | 0 | 0 | 0 | 0 | 0 | 0 | 0 | 0 | 0 | 0 | 0 | 0 | 0 | 0 | 0 | 0 | 0 | 0 |  | 0 | 0 | 0.5 | 0 | 0 | 1 | 0 | 0 | 0 | 0 | 0 | 0 | 0 | 0 |  | 0 |  | 0
126 | 92701116 | 92701330 | 89487167 | 1 | 1 | 1 | 2 | 91.05.04-010 | ФСЭМ-2022, 91.05.04-010, приказ Минстроя России от 18.05.2022 г. № 378/пр | Краны мостовые электрические, грузоподъемность 50 т | 1368 | 1011 | маш.-ч | маш.-ч | 1 | 0 | -2074178541 | 0.12 | 0 | 2297.82 | 829.81 | 0 | 0 | 1689.57 | 829.81 | 0 | 1 | 1.36 | 1 | 1 | 2 | 0 | 0 | 0 | 1 | 0 | 0.12 |  | 1 | 2 | 92701359 | 1 | 0 | 91 | 1 | 0 | 0 | 0 | 0 | 0 | 0 | 0 | 0 | 202.7484 | 99.5772 | 0 | 0 | 0.12 | 1 | 0 | 202.7484 | 99.5772 | 0 | 0 | 0.12 | 1 |  | 0 | 0.12 | 0.12 | 2297.82 | 1689.57 | 1.36 | 202.75 | 99.58 | 0 | 275.74 | 99.58 | 0 | 375.32 | 0 | 4-100-050 | 5 | чел.-ч. | 1
126 | 92701116 | 92701330 | 89487214 | 1 | 1 | 1 | 2 | 91.05.07-003 | ФСЭМ-2022, 91.05.07-003, приказ Минстроя России от 18.05.2022 г. № 378/пр | Краны на железнодорожном ходу, грузоподъемность 25 т | 1368 | 1011 | маш.-ч | маш.-ч | 1 | 0 | 1339230790 | 0.19 | 0 | 2791.44 | 1799.72 | 0 | 0 | 2067.73 | 1799.72 | 0 | 1 | 1.35 | 1 | 1 | 2 | 0 | 0 | 0 | 1 | 0 | 0.19 |  | 1 | 2 | 92701360 | 1 | 0 | 92 | 1 | 0 | 0 | 0 | 0 | 0 | 0 | 0 | 0 | 392.8687 | 341.9468 | 0 | 0 | 0.38 | 1 | 0 | 392.8687 | 341.9468 | 0 | 0 | 0.38 | 1 |  | 0 | 0.38 | 0.19 | 2791.44 | 2067.73 | 1.35 | 392.87 | 341.95 | 0 | 530.37 | 341.95 | 0 | 872.32 | 0 | 4-100-055 | 5.5 | чел.-ч. | 2
126 | 92701116 | 92701330 | 89487325 | 1 | 1 | 1 | 2 | 91.06.03-062 | ФСЭМ-2022, 91.06.03-062, приказ Минстроя России от 18.05.2022 г. № 378/пр | Лебедки электрические тяговым усилием до 31,39 кН (3,2 т) | 1368 | 1011 | маш.-ч | маш.-ч | 1 | 0 | 877234250 | 1.87 | 0 | 19.89 | 0 | 0 | 0 | 13.44 | 0 | 0 | 1 | 1.48 | 1 | 1 | 2 | 0 | 0 | 0 | 1 | 0 | 1.87 |  | 1 | 2 | 92701361 | 1 | 0 | 93 | 1 | 0 | 0 | 0 | 0 | 0 | 0 | 0 | 0 | 25.1328 | 0 | 0 | 0 | 0 | 1 | 0 | 25.1328 | 0 | 0 | 0 | 0 | 1 |  | 0 | 0 | 1.87 | 19.89 | 13.44 | 1.48 | 25.13 | 0 | 0 | 37.19 | 0 | 0 | 37.19 | 0 |  | 0 |  | 0
126 | 92701116 | 92701330 | 89487676 | 1 | 1 | 1 | 2 | 91.09.03-035 | ФСЭМ-2022, 91.09.03-035, приказ Минстроя России от 18.05.2022 г. № 378/пр | Платформы широкой колеи, грузоподъемность 73 т | 1368 | 1011 | маш.-ч | маш.-ч | 1 | 0 | 1026913203 | 0.19 | 0 | 216.82 | 0 | 0 | 0 | 216.82 | 0 | 0 | 1 | 1 | 1 | 1 | -2 | 0 | 0 | 0 | 1 | 0 | 0.19 |  | 1 | 2 | 92701362 | 1 | 0 | 94 | 1 | 0 | 0 | 0 | 0 | 0 | 0 | 0 | 0 | 41.1958 | 0 | 0 | 0 | 0 | 1 | 0 | 41.1958 | 0 | 0 | 0 | 0 | 1 |  | 0 | 0 | 0.19 | 216.82 | 216.82 | 1 | 41.2 | 0 | 0 | 41.2 | 0 | 0 | 41.2 | 1 |  | 0 |  | 0
126 | 92701116 | 92701330 | 89488201 | 1 | 1 | 1 | 2 | 91.17.02-032 | ФСЭМ-2022, 91.17.02-032, приказ Минстроя России от 18.05.2022 г. № 378/пр | Дефектоскопы ультразвуковые, толщина просвечиваемого изделия до 6000 мм | 1368 | 1011 | маш.-ч | маш.-ч | 1 | 0 | 880623933 | 1.08 | 0 | 66.82 | 0 | 0 | 0 | 56.63 | 0 | 0 | 1 | 1.18 | 1 | 1 | 2 | 0 | 0 | 0 | 1 | 0 | 1.08 |  | 1 | 2 | 92701363 | 1 | 0 | 95 | 1 | 0 | 0 | 0 | 0 | 0 | 0 | 0 | 0 | 61.1604 | 0 | 0 | 0 | 0 | 1 | 0 | 61.1604 | 0 | 0 | 0 | 0 | 1 |  | 0 | 0 | 1.08 | 66.82 | 56.63 | 1.18 | 61.16 | 0 | 0 | 72.17 | 0 | 0 | 72.17 | 0 |  | 0 |  | 0
126 | 92701116 | 92701330 | 89488212 | 1 | 1 | 1 | 2 | 91.17.02-081 | ФСЭМ-2022, 91.17.02-081, приказ Минстроя России от 18.05.2022 г. № 378/пр | Стилоскопы универсальные | 1368 | 1011 | маш.-ч | маш.-ч | 1 | 0 | -1799206506 | 0.65 | 0 | 100.5 | 0 | 0 | 0 | 100.5 | 0 | 0 | 1 | 1 | 1 | 1 | -2 | 0 | 0 | 0 | 1 | 0 | 0.65 |  | 1 | 2 | 92701364 | 1 | 0 | 96 | 1 | 0 | 0 | 0 | 0 | 0 | 0 | 0 | 0 | 65.325 | 0 | 0 | 0 | 0 | 1 | 0 | 65.325 | 0 | 0 | 0 | 0 | 1 |  | 0 | 0 | 0.65 | 100.5 | 100.5 | 1 | 65.33 | 0 | 0 | 65.33 | 0 | 0 | 65.33 | 1 |  | 0 |  | 0
126 | 92701116 | 92701330 | 89488222 | 1 | 1 | 1 | 2 | 91.17.03-041 | ФСЭМ-2022, 91.17.03-041, приказ Минстроя России от 18.05.2022 г. № 378/пр | Установки для нагрева металлических бочек емкостью 200 л, мощность 3 кВт | 1368 | 1011 | маш.-ч | маш.-ч | 1 | 0 | 913410437 | 14.8 | 0 | 11.59 | 0 | 0 | 0 | 8.28 | 0 | 0 | 1 | 1.4 | 1 | 1 | 2 | 0 | 0 | 0 | 1 | 0 | 14.8 |  | 1 | 2 | 92701365 | 1 | 0 | 97 | 1 | 0 | 0 | 0 | 0 | 0 | 0 | 0 | 0 | 122.544 | 0 | 0 | 0 | 0 | 1 | 0 | 122.544 | 0 | 0 | 0 | 0 | 1 |  | 0 | 0 | 14.8 | 11.59 | 8.28 | 1.4 | 122.54 | 0 | 0 | 171.53 | 0 | 0 | 171.53 | 0 |  | 0 |  | 0
126 | 92701116 | 92701330 | 89488275 | 1 | 1 | 1 | 2 | 91.17.04-233 | ФСЭМ-2022, 91.17.04-233, приказ Минстроя России от 18.05.2022 г. № 378/пр | Аппараты сварочные для ручной дуговой сварки, сварочный ток до 350 А | 1368 | 1011 | маш.-ч | маш.-ч | 1 | 0 | 303316554 | 6.87 | 0 | 32.26 | 0 | 0 | 0 | 32.26 | 0 | 0 | 1 | 1 | 1 | 1 | -2 | 0 | 0 | 0 | 1 | 0 | 6.87 |  | 1 | 2 | 92701366 | 1 | 0 | 98 | 1 | 0 | 0 | 0 | 0 | 0 | 0 | 0 | 0 | 221.6262 | 0 | 0 | 0 | 0 | 1 | 0 | 221.6262 | 0 | 0 | 0 | 0 | 1 |  | 0 | 0 | 6.87 | 32.26 | 32.26 | 1 | 221.63 | 0 | 0 | 221.63 | 0 | 0 | 221.63 | 1 |  | 0 |  | 0
126 | 92701116 | 92701330 | 89552590 | 1 | 1 | 1 | 3 | 01.1.01.09-0030 | ФСБЦ-2022 доп.15, 01.1.01.09-0030, приказ Минстроя России от 14.08.2025 г. № 490/пр | Шнур асбестовый общего назначения ШАОН, диаметр 18-25 мм | 1348 | 1009 | т | т | 1000 | 0 | 633692272 | 0.0096 | 376150.63 | 0 | 0 | 0 | 300920.5 | 0 | 0 | 0 | 1.25 | 1 | 1 | 1 | 2 | 0 | 0 | 0 | 1 | 0 | 0.0096 |  | 0 | 2 | 92701367 | 1 | 0 | 99 | 1 | 0 | 0 | 0 | 0 | 0 | 0 | 0 | 2888.8368 | 0 | 0 | 0 | 0 | 0 | 1 | 2888.8368 | 0 | 0 | 0 | 0 | 0 | 1 |  | 0 | 0 | 0.0096 | 376150.63 | 300920.5 | 1.25 | 2888.84 | 0 | 3611.05 | 0 | 0 | 0 | 3611.05 | 0 |  | 0 |  | 0
126 | 92701116 | 92701330 | 89552607 | 1 | 1 | 1 | 3 | 01.1.02.04-0012 | ФСБЦ-2022, 01.1.02.04-0012, приказ Минстроя России от 18.05.2022 г. № 378/пр | Картон асбестовый общего назначения, марка КАОН-1, толщина 4 и 6 мм | 1348 | 1009 | т | т | 1000 | 0 | -435031371 | 0.0348 | 57856.56 | 0 | 0 | 0 | 46285.25 | 0 | 0 | 0 | 1.25 | 1 | 1 | 1 | 2 | 0 | 0 | 0 | 1 | 0 | 0.0348 |  | 0 | 2 | 92701368 | 1 | 0 | 100 | 1 | 0 | 0 | 0 | 0 | 0 | 0 | 0 | 1610.7267 | 0 | 0 | 0 | 0 | 0 | 1 | 1610.7267 | 0 | 0 | 0 | 0 | 0 | 1 |  | 0 | 0 | 0.0348 | 57856.56 | 46285.25 | 1.25 | 1610.73 | 0 | 2013.41 | 0 | 0 | 0 | 2013.41 | 0 |  | 0 |  | 0
126 | 92701116 | 92701330 | 89552851 | 1 | 1 | 1 | 3 | 01.3.02.08-0001 | ФСБЦ-2022 доп.3, 01.3.02.08-0001, приказ Минстроя России от 26.10.2022 г. № 905/пр | Кислород газообразный технический | 1339 | 1007 | м3 | м3 | 1 | 0 | -2058989610 | 0.058 | 97.44 | 0 | 0 | 0 | 114.64 | 0 | 0 | 0 | 0.85 | 1 | 1 | 1 | 2 | 0 | 0 | 0 | 1 | 0 | 0.058 |  | 0 | 2 | 92701369 | 1 | 0 | 101 | 1 | 0 | 0 | 0 | 0 | 0 | 0 | 0 | 6.6491 | 0 | 0 | 0 | 0 | 0 | 1 | 6.6491 | 0 | 0 | 0 | 0 | 0 | 1 |  | 0 | 0 | 0.058 | 97.44 | 114.64 | 0.85 | 6.65 | 0 | 5.65 | 0 | 0 | 0 | 5.65 | 0 |  | 0 |  | 0
126 | 92701116 | 92701330 | 89552855 | 1 | 1 | 1 | 3 | 01.3.02.09-0022 | ФСБЦ-2022 доп.3, 01.3.02.09-0022, приказ Минстроя России от 26.10.2022 г. № 905/пр | Пропан-бутан смесь техническая | 1346 | 1009 | кг | кг | 1 | 0 | -1568219933 | 0.017 | 57.93 | 0 | 0 | 0 | 41.38 | 0 | 0 | 0 | 1.4 | 1 | 1 | 1 | 2 | 0 | 0 | 0 | 1 | 0 | 0.017 |  | 0 | 2 | 92701370 | 1 | 0 | 102 | 1 | 0 | 0 | 0 | 0 | 0 | 0 | 0 | 0.70346 | 0 | 0 | 0 | 0 | 0 | 1 | 0.70346 | 0 | 0 | 0 | 0 | 0 | 1 |  | 0 | 0 | 0.017 | 57.93 | 41.38 | 1.4 | 0.7 | 0 | 0.98 | 0 | 0 | 0 | 0.98 | 0 |  | 0 |  | 0
126 | 92701116 | 92701330 | 89552902 | 1 | 1 | 1 | 3 | 01.3.04.02-0004 | ФСБЦ-2022 доп.4, 01.3.04.02-0004, приказ Минстроя России от 27.12.2022 г. № 1133/пр | Масло дизельное моторное М-10ДМ | 1346 | 1009 | кг | кг | 1 | 0 | 60701791 | 0.2 | 116.89 | 0 | 0 | 0 | 116.89 | 0 | 0 | 0 | 1 | 1 | 1 | 1 | -2 | 0 | 0 | 0 | 1 | 0 | 0.2 |  | 0 | 2 | 92701371 | 1 | 0 | 103 | 1 | 0 | 0 | 0 | 0 | 0 | 0 | 0 | 23.378 | 0 | 0 | 0 | 0 | 0 | 1 | 23.378 | 0 | 0 | 0 | 0 | 0 | 1 |  | 0 | 0 | 0.2 | 116.89 | 116.89 | 1 | 23.38 | 0 | 23.38 | 0 | 0 | 0 | 23.38 | 1 |  | 0 |  | 0
126 | 92701116 | 92701330 | 89554847 | 1 | 1 | 1 | 3 | 01.7.03.04-0001 | ФСБЦ-2022, 01.7.03.04-0001, приказ Минстроя России от 18.05.2022 г. № 378/пр | Электроэнергия | 1383 | 1013 | КВТ-Ч | КВТ-Ч | 1 | 0 | 1840299850 | 26.064 | 6.78 | 0 | 0 | 0 | 6.78 | 0 | 0 | 0 | 1 | 1 | 1 | 1 | -2 | 0 | 0 | 0 | 1 | 0 | 26.064 |  | 0 | 2 | 92701372 | 1 | 0 | 104 | 1 | 0 | 0 | 0 | 0 | 0 | 0 | 0 | 176.7139 | 0 | 0 | 0 | 0 | 0 | 1 | 176.7139 | 0 | 0 | 0 | 0 | 0 | 1 |  | 0 | 0 | 26.064 | 6.78 | 6.78 | 1 | 176.71 | 0 | 176.71 | 0 | 0 | 0 | 176.71 | 1 |  | 0 |  | 0
126 | 92701116 | 92701330 | 89555332 | 1 | 1 | 1 | 3 | 01.7.08.04-0003 | ФСБЦ-2022, 01.7.08.04-0003, приказ Минстроя России от 18.05.2022 г. № 378/пр | Мел природный молотый | 1348 | 1009 | т | т | 1000 | 0 | 601473952 | 0.0012 | 4810.5 | 0 | 0 | 0 | 3616.92 | 0 | 0 | 0 | 1.33 | 1 | 1 | 1 | 2 | 0 | 0 | 0 | 1 | 0 | 0.0012 |  | 0 | 2 | 92701373 | 1 | 0 | 105 | 1 | 0 | 0 | 0 | 0 | 0 | 0 | 0 | 4.3403 | 0 | 0 | 0 | 0 | 0 | 1 | 4.3403 | 0 | 0 | 0 | 0 | 0 | 1 |  | 0 | 0 | 0.0012 | 4810.5 | 3616.92 | 1.33 | 4.34 | 0 | 5.77 | 0 | 0 | 0 | 5.77 | 0 |  | 0 |  | 0
126 | 92701116 | 92701330 | 89555564 | 1 | 1 | 1 | 3 | 01.7.11.07-0165 | ФСБЦ-2022, 01.7.11.07-0165, приказ Минстроя России от 18.05.2022 г. № 378/пр | Электроды сварочные для сварки низколегированных и углеродистых сталей МР-3, диаметр 3 мм | 1346 | 1009 | кг | кг | 1 | 0 | -467571824 | 0.01 | 114.96 | 0 | 0 | 0 | 147.38 | 0 | 0 | 0 | 0.78 | 1 | 1 | 1 | 2 | 0 | 0 | 0 | 1 | 0 | 0.01 |  | 0 | 2 | 92701374 | 1 | 0 | 106 | 1 | 0 | 0 | 0 | 0 | 0 | 0 | 0 | 1.4738 | 0 | 0 | 0 | 0 | 0 | 1 | 1.4738 | 0 | 0 | 0 | 0 | 0 | 1 |  | 0 | 0 | 0.01 | 114.96 | 147.38 | 0.78 | 1.47 | 0 | 1.15 | 0 | 0 | 0 | 1.15 | 0 |  | 0 |  | 0
126 | 92701116 | 92701330 | 89555589 | 1 | 1 | 1 | 3 | 01.7.11.07-0230 | ФСБЦ-2022, 01.7.11.07-0230, приказ Минстроя России от 18.05.2022 г. № 378/пр | Электроды сварочные для сварки низколегированных и углеродистых сталей УОНИ 13/55, Э50А, диаметр 4-5 мм | 1346 | 1009 | кг | кг | 1 | 0 | -132069187 | 0.71 | 116.11 | 0 | 0 | 0 | 148.86 | 0 | 0 | 0 | 0.78 | 1 | 1 | 1 | 2 | 0 | 0 | 0 | 1 | 0 | 0.71 |  | 0 | 2 | 92701375 | 1 | 0 | 107 | 1 | 0 | 0 | 0 | 0 | 0 | 0 | 0 | 105.6906 | 0 | 0 | 0 | 0 | 0 | 1 | 105.6906 | 0 | 0 | 0 | 0 | 0 | 1 |  | 0 | 0 | 0.71 | 116.11 | 148.86 | 0.78 | 105.69 | 0 | 82.44 | 0 | 0 | 0 | 82.44 | 0 |  | 0 |  | 0
126 | 92701116 | 92701330 | 89555591 | 1 | 1 | 1 | 3 | 01.7.11.07-0235 | ФСБЦ-2022, 01.7.11.07-0235, приказ Минстроя России от 18.05.2022 г. № 378/пр | Электроды сварочные для сварки легированных высокопрочных и теплоустойчивых сталей ЦЛ-20, диаметр 3 мм | 1346 | 1009 | кг | кг | 1 | 0 | -957022047 | 3.6 | 173.22 | 0 | 0 | 0 | 222.08 | 0 | 0 | 0 | 0.78 | 1 | 1 | 1 | 2 | 0 | 0 | 0 | 1 | 0 | 3.6 |  | 0 | 2 | 92701376 | 1 | 0 | 108 | 1 | 0 | 0 | 0 | 0 | 0 | 0 | 0 | 799.488 | 0 | 0 | 0 | 0 | 0 | 1 | 799.488 | 0 | 0 | 0 | 0 | 0 | 1 |  | 0 | 0 | 3.6 | 173.22 | 222.08 | 0.78 | 799.49 | 0 | 623.59 | 0 | 0 | 0 | 623.59 | 0 |  | 0 |  | 0
126 | 92701116 | 92701330 | 89557501 | 1 | 1 | 1 | 3 | 01.7.20.08-0122 | ФСБЦ-2022 доп.8, 01.7.20.08-0122, приказ Минстроя России от 14.11.2023 г. № 817/пр | Салфетки хлопчатобумажные, размеры 400х400 мм, поверхностная плотность от 105 до 130 г/м2 | 1327 | 1005 | м2 | м2 | 1 | 0 | -1529420785 | 0.32 | 24.24 | 0 | 0 | 0 | 15.74 | 0 | 0 | 0 | 1.54 | 1 | 1 | 1 | 2 | 0 | 0 | 0 | 1 | 0 | 0.32 |  | 0 | 2 | 92701377 | 1 | 0 | 109 | 1 | 0 | 0 | 0 | 0 | 0 | 0 | 0 | 5.0368 | 0 | 0 | 0 | 0 | 0 | 1 | 5.0368 | 0 | 0 | 0 | 0 | 0 | 1 |  | 0 | 0 | 0.32 | 24.24 | 15.74 | 1.54 | 5.04 | 0 | 7.76 | 0 | 0 | 0 | 7.76 | 0 |  | 0 |  | 0
126 | 92701116 | 92701330 | 89561557 | 1 | 1 | 1 | 3 | 07.2.07.12-0001 | ФСБЦ-2022, 07.2.07.12-0001, приказ Минстроя России от 18.05.2022 г. № 378/пр | Металлоконструкции вспомогательного назначения с преобладанием толстолистовой стали или профильного проката, с отверстиями и без | 1348 | 1009 | т | т | 1000 | 0 | 1688481405 | 0.02 | 136862.45 | 0 | 0 | 0 | 105278.81 | 0 | 0 | 0 | 1.3 | 1 | 1 | 1 | 2 | 0 | 0 | 0 | 1 | 0 | 0.02 |  | 0 | 2 | 92701378 | 1 | 0 | 110 | 1 | 0 | 0 | 0 | 0 | 0 | 0 | 0 | 2105.5762 | 0 | 0 | 0 | 0 | 0 | 1 | 2105.5762 | 0 | 0 | 0 | 0 | 0 | 1 |  | 0 | 0 | 0.02 | 136862.45 | 105278.81 | 1.3 | 2105.58 | 0 | 2737.25 | 0 | 0 | 0 | 2737.25 | 0 |  | 0 |  | 0
126 | 92701116 | 92701330 | 89563536 | 1 | 1 | 1 | 3 | 08.3.03.04-1010 | ФСБЦ-2022 доп.12, 08.3.03.04-1010, приказ Минстроя России от 07.11.2024 г. № 747/пр | Проволока общего назначения из низкоуглеродистой стали, диаметр 1,30-2,50 мм | 1346 | 1009 | кг | кг | 1 | 0 | -1773125997 | 0.012 | 100.26 | 0 | 0 | 0 | 106.66 | 0 | 0 | 0 | 0.94 | 1 | 1 | 1 | 2 | 0 | 0 | 0 | 1 | 0 | 0.012 |  | 0 | 2 | 92701379 | 1 | 0 | 111 | 1 | 0 | 0 | 0 | 0 | 0 | 0 | 0 | 1.2799 | 0 | 0 | 0 | 0 | 0 | 1 | 1.2799 | 0 | 0 | 0 | 0 | 0 | 1 |  | 0 | 0 | 0.012 | 100.26 | 106.66 | 0.94 | 1.28 | 0 | 1.2 | 0 | 0 | 0 | 1.2 | 0 |  | 0 |  | 0
126 | 92701116 | 92701330 | 89573561 | 1 | 1 | 1 | 3 | 14.4.02.09-0402 | ФСБЦ-2022, 14.4.02.09-0402, приказ Минстроя России от 18.05.2022 г. № 378/пр | Краска маркировочная для электротехнических изделий | 1346 | 1009 | кг | кг | 1 | 0 | 1645087574 | 0.02 | 9994.9 | 0 | 0 | 0 | 8329.08 | 0 | 0 | 0 | 1.2 | 1 | 1 | 1 | 2 | 0 | 0 | 0 | 1 | 0 | 0.02 |  | 0 | 2 | 92701380 | 1 | 0 | 112 | 1 | 0 | 0 | 0 | 0 | 0 | 0 | 0 | 166.5816 | 0 | 0 | 0 | 0 | 0 | 1 | 166.5816 | 0 | 0 | 0 | 0 | 0 | 1 |  | 0 | 0 | 0.02 | 9994.9 | 8329.08 | 1.2 | 166.58 | 0 | 199.9 | 0 | 0 | 0 | 199.9 | 0 |  | 0 |  | 0
126 | 92701116 | 92701330 | 89573934 | 1 | 1 | 1 | 3 | 14.5.09.07-0025 | ФСБЦ-2022, 14.5.09.07-0025, приказ Минстроя России от 18.05.2022 г. № 378/пр | Растворитель № 648 | 1348 | 1009 | т | т | 1000 | 0 | -1697989274 | 0.0001 | 155601.12 | 0 | 0 | 0 | 108056.33 | 0 | 0 | 0 | 1.44 | 1 | 1 | 1 | 2 | 0 | 0 | 0 | 1 | 0 | 0.0001 |  | 0 | 2 | 92701381 | 1 | 0 | 113 | 1 | 0 | 0 | 0 | 0 | 0 | 0 | 0 | 10.8056 | 0 | 0 | 0 | 0 | 0 | 1 | 10.8056 | 0 | 0 | 0 | 0 | 0 | 1 |  | 0 | 0 | 0.0001 | 155601.12 | 108056.33 | 1.44 | 10.81 | 0 | 15.56 | 0 | 0 | 0 | 15.56 | 0 |  | 0 |  | 0
126 | 92701116 | 92701330 | 89486529 | 117 | 1 | 1 | 3 | 421/пр_2020_п.75_пп.а |  | Сметная стоимость вспомогательных ненормируемых материальных ресурсов, не учтенная в сметной норме, 2% | 3277935 | 1013 | % | % | 1 | 0 | 274903907 | 2 | 0 | 0 | 0 | 0 | 0 | 0 | 0 | 0 | 1 | 1 | 1 | 1 | 0 | 0 | 0 | 0 | 0 | 0 | 2 |  | 0 | 2 | 92701382 | 1 | 0 | 114 | 0 | 0 | 0 | 0 | 0 | 0 | 0 | 0 | 0 | 0 | 0 | 0 | 0 | 0 | 0 | 0 | 0 | 0 | 0 | 0 | 0 | 0 |  | 0 | 0 | 2 | 0 | 0 | 1 | 0 | 0 | 0 | 0 | 0 | 0 | 0 | 0 |  | 0 |  | 0
163 | 92701116 | 92701394 | 89480501 | 117 | 1 | 1 | 1 | 1-100-30 |  | Средний разряд работы 3,0 | 1191 | 1013 | чел.-ч. | чел.-ч. | 1 | 0 | -1833565283 | 75.095 | 0 | 0 | 0 | 641.22 | 0 | 0 | 0 | 641.22 | 1 | 1 | 1 | 1 | -2 | 0 | 0 | 1 | 1 | 0 | 65.3 | *(0,15+1) | 1 | 2 | 92701399 | 1 | 0 | 115 | 1 | 0 | 0 | 0 | 0 | 0 | 0 | 0 | 0 | 0 | 0 | 41871.666 | 65.3 | 0 | 1 | 0 | 0 | 0 | 48152.4159 | 75.095 | 0 | 1 | 2093.58 | 3.7548 | 0 | 3.7548 | 641.22 | 641.22 | 1 | 48152.4205 | 0 | 0 | 0 | 0 | 2407.62 | 2407.62 | 1 |  | 0 |  | 0
163 | 92701116 | 92701394 | 89488237 | 1 | 1 | 1 | 2 | 91.17.04-042 | ФСЭМ-2022, 91.17.04-042, приказ Минстроя России от 18.05.2022 г. № 378/пр | Аппараты для газовой сварки и резки | 1368 | 1011 | маш.-ч | маш.-ч | 1 | 0 | -880363394 | 15.64 | 0 | 5.35 | 0 | 0 | 0 | 4.35 | 0 | 0 | 1 | 1.23 | 1 | 1 | 2 | 0 | 0 | 1 | 1 | 0 | 13.6 | *(0,15+1) | 1 | 2 | 92701400 | 1 | 0 | 116 | 1 | 0 | 0 | 0 | 0 | 0 | 0 | 0 | 0 | 59.16 | 0 | 0 | 0 | 0 | 1 | 0 | 68.034 | 0 | 0 | 0 | 0 | 1 |  | 0 | 0 | 0.782 | 5.35 | 4.35 | 1.23 | 68.034 | 0 | 0 | 4.18 | 0 | 0 | 4.18 | 0 |  | 0 |  | 0
163 | 92701116 | 92701394 | 89552835 | 1 | 1 | 1 | 3 | 01.3.02.03-0001 | ФСБЦ-2022, 01.3.02.03-0001, приказ Минстроя России от 18.05.2022 г. № 378/пр | Ацетилен газообразный технический | 1339 | 1007 | м3 | м3 | 1 | 0 | -1693431674 | 0.35 | 510.62 | 0 | 0 | 0 | 340.41 | 0 | 0 | 0 | 1.5 | 1 | 1 | 1 | 2 | 0 | 0 | 1 | 1 | 0 | 0.35 |  | 0 | 2 | 92701401 | 1 | 0 | 117 | 1 | 0 | 0 | 0 | 0 | 0 | 0 | 0 | 119.1435 | 0 | 0 | 0 | 0 | 0 | 1 | 119.1435 | 0 | 0 | 0 | 0 | 0 | 1 |  | 0 | 0 | 0.0175 | 510.62 | 340.41 | 1.5 | 119.14 | 0 | 8.94 | 0 | 0 | 0 | 8.94 | 0 |  | 0 |  | 0
163 | 92701116 | 92701394 | 89552851 | 1 | 1 | 1 | 3 | 01.3.02.08-0001 | ФСБЦ-2022 доп.3, 01.3.02.08-0001, приказ Минстроя России от 26.10.2022 г. № 905/пр | Кислород газообразный технический | 1339 | 1007 | м3 | м3 | 1 | 0 | -2058989610 | 2.71 | 97.44 | 0 | 0 | 0 | 114.64 | 0 | 0 | 0 | 0.85 | 1 | 1 | 1 | 2 | 0 | 0 | 1 | 1 | 0 | 2.71 |  | 0 | 2 | 92701402 | 1 | 0 | 118 | 1 | 0 | 0 | 0 | 0 | 0 | 0 | 0 | 310.6744 | 0 | 0 | 0 | 0 | 0 | 1 | 310.6744 | 0 | 0 | 0 | 0 | 0 | 1 |  | 0 | 0 | 0.1355 | 97.44 | 114.64 | 0.85 | 310.67 | 0 | 13.2 | 0 | 0 | 0 | 13.2 | 0 |  | 0 |  | 0
164 | 92701116 | 92701403 | 89480529 | 117 | 1 | 1 | 1 | 1-100-41 |  | Средний разряд работы 4,1 | 1191 | 1013 | чел.-ч. | чел.-ч. | 1 | 0 | 174150515 | 72.5 | 0 | 0 | 0 | 732.82 | 0 | 0 | 0 | 732.82 | 1 | 1 | 1 | 1 | -2 | 0 | 0 | 0 | 1 | 0 | 72.5 |  | 1 | 2 | 92701418 | 1 | 0 | 119 | 1 | 0 | 0 | 0 | 0 | 0 | 0 | 0 | 0 | 0 | 0 | 53129.45 | 72.5 | 0 | 1 | 0 | 0 | 0 | 53129.45 | 72.5 | 0 | 1 | 0 | 0 | 0 | 0 | 732.82 | 732.82 | 1 | 53129.45 | 0 | 0 | 0 | 0 | 0 | 0 | 1 |  | 0 |  | 0
164 | 92701116 | 92701403 | 89480695 | 117 | 1 | 1 | 1 | 4-100-00 |  | Затраты труда машинистов | 1191 | 1013 | чел.-ч. | чел.-ч. | 1 | 0 | -1417349443 | 1.77 | 0 | 0 | 0 | 0 | 0 | 0 | 0 | 0 | 1 | 1 | 1 | 1 | -2 | 0 | 0 | 0 | 1 | 0 | 1.77 |  | 2 | 2 | 92701419 | 1 | 0 | 120 | 1 | 0 | 0 | 0 | 0 | 0 | 0 | 0 | 0 | 0 | 0 | 0 | 0 | 0 | 0 | 0 | 0 | 0 | 0 | 0 | 0 | 0 |  | 0 | 0 | 0 | 0 | 0 | 1 | 0 | 0 | 0 | 0 | 0 | 0 | 0 | 0 |  | 0 |  | 0
164 | 92701116 | 92701403 | 89487132 | 1 | 1 | 1 | 2 | 91.05.01-017 | ФСЭМ-2022 доп.3, 91.05.01-017, приказ Минстроя России от 26.10.2022 г. № 905/пр | Краны башенные, грузоподъемность 8 т | 1368 | 1011 | маш.-ч | маш.-ч | 1 | 0 | 1380566452 | 0.27 | 0 | 1039.32 | 969.91 | 0 | 0 | 1039.32 | 969.91 | 0 | 1 | 1 | 1 | 1 | -2 | 0 | 0 | 0 | 1 | 0 | 0.27 |  | 1 | 2 | 92701420 | 1 | 0 | 121 | 1 | 0 | 0 | 0 | 0 | 0 | 0 | 0 | 0 | 280.6164 | 261.8757 | 0 | 0 | 0.27 | 1 | 0 | 280.6164 | 261.8757 | 0 | 0 | 0.27 | 1 |  | 0 | 0 | 0 | 1039.32 | 1039.32 | 1 | 280.62 | 261.88 | 0 | 0 | 0 | 0 | 0 | 1 | 4-100-060 | 6 | чел.-ч. | 1
164 | 92701116 | 92701403 | 89487184 | 1 | 1 | 1 | 2 | 91.05.05-015 | ФСЭМ-2022, 91.05.05-015, приказ Минстроя России от 18.05.2022 г. № 378/пр | Краны на автомобильном ходу, грузоподъемность 16 т | 1368 | 1011 | маш.-ч | маш.-ч | 1 | 0 | 639918019 | 0.1 | 0 | 1629.55 | 969.91 | 0 | 0 | 1629.55 | 969.91 | 0 | 1 | 1 | 1 | 1 | -2 | 0 | 0 | 0 | 1 | 0 | 0.1 |  | 1 | 2 | 92701421 | 1 | 0 | 122 | 1 | 0 | 0 | 0 | 0 | 0 | 0 | 0 | 0 | 162.955 | 96.991 | 0 | 0 | 0.1 | 1 | 0 | 162.955 | 96.991 | 0 | 0 | 0.1 | 1 |  | 0 | 0 | 0 | 1629.55 | 1629.55 | 1 | 162.96 | 96.99 | 0 | 0 | 0 | 0 | 0 | 1 | 4-100-060 | 6 | чел.-ч. | 1
164 | 92701116 | 92701403 | 89488079 | 1 | 1 | 1 | 2 | 91.14.02-001 | ФСЭМ-2022 доп.7, 91.14.02-001, приказ Минстроя России от 02.08.2023 г. № 551/пр | Автомобили бортовые, грузоподъемность до 5 т | 1368 | 1011 | маш.-ч | маш.-ч | 1 | 0 | -849950259 | 1.4 | 0 | 643.29 | 722.05 | 0 | 0 | 643.29 | 722.05 | 0 | 1 | 1 | 1 | 1 | -2 | 0 | 0 | 0 | 1 | 0 | 1.4 |  | 1 | 2 | 92701422 | 1 | 0 | 123 | 1 | 0 | 0 | 0 | 0 | 0 | 0 | 0 | 0 | 900.606 | 1010.87 | 0 | 0 | 1.4 | 1 | 0 | 900.606 | 1010.87 | 0 | 0 | 1.4 | 1 |  | 0 | 0 | 0 | 643.29 | 643.29 | 1 | 900.61 | 1010.87 | 0 | 0 | 0 | 0 | 0 | 1 | 4-100-040 | 4 | чел.-ч. | 1
164 | 92701116 | 92701403 | 89488237 | 1 | 1 | 1 | 2 | 91.17.04-042 | ФСЭМ-2022, 91.17.04-042, приказ Минстроя России от 18.05.2022 г. № 378/пр | Аппараты для газовой сварки и резки | 1368 | 1011 | маш.-ч | маш.-ч | 1 | 0 | -880363394 | 34.92 | 0 | 5.35 | 0 | 0 | 0 | 4.35 | 0 | 0 | 1 | 1.23 | 1 | 1 | 2 | 0 | 0 | 0 | 1 | 0 | 34.92 |  | 1 | 2 | 92701423 | 1 | 0 | 124 | 1 | 0 | 0 | 0 | 0 | 0 | 0 | 0 | 0 | 151.902 | 0 | 0 | 0 | 0 | 1 | 0 | 151.902 | 0 | 0 | 0 | 0 | 1 |  | 0 | 0 | 0 | 5.35 | 4.35 | 1.23 | 151.9 | 0 | 0 | 0 | 0 | 0 | 0 | 0 |  | 0 |  | 0
164 | 92701116 | 92701403 | 89552835 | 1 | 1 | 1 | 3 | 01.3.02.03-0001 | ФСБЦ-2022, 01.3.02.03-0001, приказ Минстроя России от 18.05.2022 г. № 378/пр | Ацетилен газообразный технический | 1339 | 1007 | м3 | м3 | 1 | 0 | -1693431674 | 0.61 | 510.62 | 0 | 0 | 0 | 340.41 | 0 | 0 | 0 | 1.5 | 1 | 1 | 1 | 2 | 0 | 0 | 0 | 1 | 0 | 0.61 |  | 0 | 2 | 92701424 | 1 | 0 | 125 | 1 | 0 | 0 | 0 | 0 | 0 | 0 | 0 | 207.6501 | 0 | 0 | 0 | 0 | 0 | 1 | 207.6501 | 0 | 0 | 0 | 0 | 0 | 1 |  | 0 | 0 | 0 | 510.62 | 340.41 | 1.5 | 207.65 | 0 | 0 | 0 | 0 | 0 | 0 | 0 |  | 0 |  | 0
164 | 92701116 | 92701403 | 89552851 | 1 | 1 | 1 | 3 | 01.3.02.08-0001 | ФСБЦ-2022 доп.3, 01.3.02.08-0001, приказ Минстроя России от 26.10.2022 г. № 905/пр | Кислород газообразный технический | 1339 | 1007 | м3 | м3 | 1 | 0 | -2058989610 | 0.67 | 97.44 | 0 | 0 | 0 | 114.64 | 0 | 0 | 0 | 0.85 | 1 | 1 | 1 | 2 | 0 | 0 | 0 | 1 | 0 | 0.67 |  | 0 | 2 | 92701425 | 1 | 0 | 126 | 1 | 0 | 0 | 0 | 0 | 0 | 0 | 0 | 76.8088 | 0 | 0 | 0 | 0 | 0 | 1 | 76.8088 | 0 | 0 | 0 | 0 | 0 | 1 |  | 0 | 0 | 0 | 97.44 | 114.64 | 0.85 | 76.81 | 0 | 0 | 0 | 0 | 0 | 0 | 0 |  | 0 |  | 0
164 | 92701116 | 92701403 | 89554835 | 1 | 1 | 1 | 3 | 01.7.03.01-0001 | ФСБЦ-2022, 01.7.03.01-0001, приказ Минстроя России от 18.05.2022 г. № 378/пр | Вода | 1339 | 1007 | м3 | м3 | 1 | 0 | 1964556667 | 10.99 | 54.64 | 0 | 0 | 0 | 35.71 | 0 | 0 | 0 | 1.53 | 1 | 1 | 1 | 2 | 0 | 0 | 0 | 1 | 0 | 10.99 |  | 0 | 2 | 92701426 | 1 | 0 | 127 | 1 | 0 | 0 | 0 | 0 | 0 | 0 | 0 | 392.4529 | 0 | 0 | 0 | 0 | 0 | 1 | 392.4529 | 0 | 0 | 0 | 0 | 0 | 1 |  | 0 | 0 | 0 | 54.64 | 35.71 | 1.53 | 392.45 | 0 | 0 | 0 | 0 | 0 | 0 | 0 |  | 0 |  | 0
164 | 92701116 | 92701403 | 89555463 | 1 | 1 | 1 | 3 | 01.7.11.04-0072 | ФСБЦ-2022, 01.7.11.04-0072, приказ Минстроя России от 18.05.2022 г. № 378/пр | Проволока сварочная без покрытия СВ-08Г2С, диаметр 4 мм | 1348 | 1009 | т | т | 1000 | 0 | 651198489 | 0.0005 | 108956.83 | 0 | 0 | 0 | 97282.88 | 0 | 0 | 0 | 1.12 | 1 | 1 | 1 | 2 | 0 | 0 | 0 | 1 | 0 | 0.0005 |  | 0 | 2 | 92701427 | 1 | 0 | 128 | 1 | 0 | 0 | 0 | 0 | 0 | 0 | 0 | 48.6414 | 0 | 0 | 0 | 0 | 0 | 1 | 48.6414 | 0 | 0 | 0 | 0 | 0 | 1 |  | 0 | 0 | 0 | 108956.83 | 97282.88 | 1.12 | 48.64 | 0 | 0 | 0 | 0 | 0 | 0 | 0 |  | 0 |  | 0
164 | 92701116 | 92701403 | 89558212 | 1 | 1 | 1 | 3 | 03.1.02.03-0015 | ФСБЦ-2022, 03.1.02.03-0015, приказ Минстроя России от 18.05.2022 г. № 378/пр | Известь строительная негашеная хлорная, марка А | 1346 | 1009 | кг | кг | 1 | 0 | 651928597 | 0.0393 | 86.14 | 0 | 0 | 0 | 59.41 | 0 | 0 | 0 | 1.45 | 1 | 1 | 1 | 2 | 0 | 0 | 0 | 1 | 0 | 0.0393 |  | 0 | 2 | 92701428 | 1 | 0 | 129 | 1 | 0 | 0 | 0 | 0 | 0 | 0 | 0 | 2.3348 | 0 | 0 | 0 | 0 | 0 | 1 | 2.3348 | 0 | 0 | 0 | 0 | 0 | 1 |  | 0 | 0 | 0 | 86.14 | 59.41 | 1.45 | 2.33 | 0 | 0 | 0 | 0 | 0 | 0 | 0 |  | 0 |  | 0
164 | 92701116 | 92701403 | 89558807 | 1 | 1 | 1 | 3 | 04.3.01.09-0016 | ФСБЦ-2022, 04.3.01.09-0016, приказ Минстроя России от 18.05.2022 г. № 378/пр | Раствор готовый кладочный, цементный, М200 | 1339 | 1007 | м3 | м3 | 1 | 0 | 1488999124 | 0.021 | 5566.4 | 0 | 0 | 0 | 4033.62 | 0 | 0 | 0 | 1.38 | 1 | 1 | 1 | 2 | 0 | 0 | 0 | 1 | 0 | 0.021 |  | 0 | 2 | 92701429 | 1 | 0 | 130 | 1 | 0 | 0 | 0 | 0 | 0 | 0 | 0 | 84.706 | 0 | 0 | 0 | 0 | 0 | 1 | 84.706 | 0 | 0 | 0 | 0 | 0 | 1 |  | 0 | 0 | 0 | 5566.4 | 4033.62 | 1.38 | 84.71 | 0 | 0 | 0 | 0 | 0 | 0 | 0 |  | 0 |  | 0
164 | 92701116 | 92701403 | 89485666 | 117 | 1 | 1 | 3 | 23.1.02.07 |  | Крепления | 1346 | 1009 | кг | кг | 1 | 0 | 1447119578 | 0 | 0 | 0 | 0 | 0 | 0 | 0 | 0 | 0 | 1 | 1 | 1 | 1 | 0 | 1 | 0 | 0 | 0 | 0 | 0 |  | 0 | 2 | 92701430 | 1 | 0 | 131 | 0 | 0 | 0 | 0 | 0 | 0 | 0 | 0 | 0 | 0 | 0 | 0 | 0 | 0 | 0 | 0 | 0 | 0 | 0 | 0 | 0 | 0 |  | 0 | 0 | 0 | 0 | 0 | 1 | 0 | 0 | 0 | 0 | 0 | 0 | 0 | 0 |  | 0 |  | 0
164 | 92701116 | 92701403 | 89485895 | 117 | 1 | 1 | 3 | 23.7.01.04 |  | Трубопроводы с гильзами | 1301 | 1003 | м | м | 1 | 0 | -2143544928 | 100 | 0 | 0 | 0 | 0 | 0 | 0 | 0 | 0 | 1 | 1 | 1 | 1 | 0 | 0 | 0 | 0 | 0 | 0 | 100 |  | 0 | 2 | 92701431 | 1 | 0 | 132 | 0 | 0 | 0 | 0 | 0 | 0 | 0 | 0 | 0 | 0 | 0 | 0 | 0 | 0 | 0 | 0 | 0 | 0 | 0 | 0 | 0 | 0 |  | 0 | 0 | 0 | 0 | 0 | 1 | 0 | 0 | 0 | 0 | 0 | 0 | 0 | 0 |  | 0 |  | 0
167 | 92701116 | 92701434 | 89480529 | 117 | 1 | 1 | 1 | 1-100-41 |  | Средний разряд работы 4,1 | 1191 | 1013 | чел.-ч. | чел.-ч. | 1 | 0 | 174150515 | 97.875 | 0 | 0 | 0 | 732.82 | 0 | 0 | 0 | 732.82 | 1 | 1 | 1 | 1 | -2 | 0 | 0 | 1 | 1 | 0 | 72.5 | *(0,35+1) | 1 | 2 | 92701447 | 1 | 0 | 133 | 1 | 0 | 0 | 0 | 0 | 0 | 0 | 0 | 0 | 0 | 0 | 53129.45 | 72.5 | 0 | 1 | 0 | 0 | 0 | 71724.7575 | 97.875 | 0 | 1 | 2656.47 | 4.8937 | 0 | 4.8937 | 732.82 | 732.82 | 1 | 71724.7575 | 0 | 0 | 0 | 0 | 3586.24 | 3586.24 | 1 |  | 0 |  | 0
167 | 92701116 | 92701434 | 89480695 | 117 | 1 | 1 | 1 | 4-100-00 |  | Затраты труда машинистов | 1191 | 1013 | чел.-ч. | чел.-ч. | 1 | 0 | -1417349443 | 2.3895 | 0 | 0 | 0 | 0 | 0 | 0 | 0 | 0 | 1 | 1 | 1 | 1 | -2 | 0 | 0 | 1 | 1 | 0 | 1.77 | *(0,35+1) | 2 | 2 | 92701448 | 1 | 0 | 134 | 1 | 0 | 0 | 0 | 0 | 0 | 0 | 0 | 0 | 0 | 0 | 0 | 0 | 0 | 0 | 0 | 0 | 0 | 0 | 0 | 0 | 0 |  | 0 | 0 | 0.11947 | 0 | 0 | 1 | 0 | 0 | 0 | 0 | 0 | 0 | 0 | 0 |  | 0 |  | 0
167 | 92701116 | 92701434 | 89487132 | 1 | 1 | 1 | 2 | 91.05.01-017 | ФСЭМ-2022 доп.3, 91.05.01-017, приказ Минстроя России от 26.10.2022 г. № 905/пр | Краны башенные, грузоподъемность 8 т | 1368 | 1011 | маш.-ч | маш.-ч | 1 | 0 | 1380566452 | 0.3645 | 0 | 1039.32 | 969.91 | 0 | 0 | 1039.32 | 969.91 | 0 | 1 | 1 | 1 | 1 | -2 | 0 | 0 | 1 | 1 | 0 | 0.27 | *(0,35+1) | 1 | 2 | 92701449 | 1 | 0 | 135 | 1 | 0 | 0 | 0 | 0 | 0 | 0 | 0 | 0 | 280.6164 | 261.8757 | 0 | 0 | 0.27 | 1 | 0 | 378.8321 | 353.5322 | 0 | 0 | 0.3645 | 1 |  | 0 | 0.018225 | 0.018225 | 1039.32 | 1039.32 | 1 | 378.837 | 353.538 | 0 | 18.94 | 17.68 | 0 | 36.62 | 1 | 4-100-060 | 6 | чел.-ч. | 1
167 | 92701116 | 92701434 | 89487184 | 1 | 1 | 1 | 2 | 91.05.05-015 | ФСЭМ-2022, 91.05.05-015, приказ Минстроя России от 18.05.2022 г. № 378/пр | Краны на автомобильном ходу, грузоподъемность 16 т | 1368 | 1011 | маш.-ч | маш.-ч | 1 | 0 | 639918019 | 0.135 | 0 | 1629.55 | 969.91 | 0 | 0 | 1629.55 | 969.91 | 0 | 1 | 1 | 1 | 1 | -2 | 0 | 0 | 1 | 1 | 0 | 0.1 | *(0,35+1) | 1 | 2 | 92701450 | 1 | 0 | 136 | 1 | 0 | 0 | 0 | 0 | 0 | 0 | 0 | 0 | 162.955 | 96.991 | 0 | 0 | 0.1 | 1 | 0 | 219.9892 | 130.9378 | 0 | 0 | 0.135 | 1 |  | 0 | 0.00675 | 0.00675 | 1629.55 | 1629.55 | 1 | 219.996 | 130.9365 | 0 | 11 | 6.55 | 0 | 17.55 | 1 | 4-100-060 | 6 | чел.-ч. | 1
167 | 92701116 | 92701434 | 89488079 | 1 | 1 | 1 | 2 | 91.14.02-001 | ФСЭМ-2022 доп.7, 91.14.02-001, приказ Минстроя России от 02.08.2023 г. № 551/пр | Автомобили бортовые, грузоподъемность до 5 т | 1368 | 1011 | маш.-ч | маш.-ч | 1 | 0 | -849950259 | 1.89 | 0 | 643.29 | 722.05 | 0 | 0 | 643.29 | 722.05 | 0 | 1 | 1 | 1 | 1 | -2 | 0 | 0 | 1 | 1 | 0 | 1.4 | *(0,35+1) | 1 | 2 | 92701451 | 1 | 0 | 137 | 1 | 0 | 0 | 0 | 0 | 0 | 0 | 0 | 0 | 900.606 | 1010.87 | 0 | 0 | 1.4 | 1 | 0 | 1215.8181 | 1364.6745 | 0 | 0 | 1.89 | 1 |  | 0 | 0.0945 | 0.0945 | 643.29 | 643.29 | 1 | 1215.8235 | 1364.6745 | 0 | 60.79 | 68.23 | 0 | 129.02 | 1 | 4-100-040 | 4 | чел.-ч. | 1
167 | 92701116 | 92701434 | 89488237 | 1 | 1 | 1 | 2 | 91.17.04-042 | ФСЭМ-2022, 91.17.04-042, приказ Минстроя России от 18.05.2022 г. № 378/пр | Аппараты для газовой сварки и резки | 1368 | 1011 | маш.-ч | маш.-ч | 1 | 0 | -880363394 | 47.142 | 0 | 5.35 | 0 | 0 | 0 | 4.35 | 0 | 0 | 1 | 1.23 | 1 | 1 | 2 | 0 | 0 | 1 | 1 | 0 | 34.92 | *(0,35+1) | 1 | 2 | 92701452 | 1 | 0 | 138 | 1 | 0 | 0 | 0 | 0 | 0 | 0 | 0 | 0 | 151.902 | 0 | 0 | 0 | 0 | 1 | 0 | 205.0677 | 0 | 0 | 0 | 0 | 1 |  | 0 | 0 | 2.3571 | 5.35 | 4.35 | 1.23 | 205.065 | 0 | 0 | 12.61 | 0 | 0 | 12.61 | 0 |  | 0 |  | 0
167 | 92701116 | 92701434 | 89552835 | 1 | 1 | 1 | 3 | 01.3.02.03-0001 | ФСБЦ-2022, 01.3.02.03-0001, приказ Минстроя России от 18.05.2022 г. № 378/пр | Ацетилен газообразный технический | 1339 | 1007 | м3 | м3 | 1 | 0 | -1693431674 | 0.61 | 510.62 | 0 | 0 | 0 | 340.41 | 0 | 0 | 0 | 1.5 | 1 | 1 | 1 | 2 | 0 | 0 | 1 | 1 | 0 | 0.61 |  | 0 | 2 | 92701453 | 1 | 0 | 139 | 1 | 0 | 0 | 0 | 0 | 0 | 0 | 0 | 207.6501 | 0 | 0 | 0 | 0 | 0 | 1 | 207.6501 | 0 | 0 | 0 | 0 | 0 | 1 |  | 0 | 0 | 0.0305 | 510.62 | 340.41 | 1.5 | 207.65 | 0 | 15.57 | 0 | 0 | 0 | 15.57 | 0 |  | 0 |  | 0
167 | 92701116 | 92701434 | 89552851 | 1 | 1 | 1 | 3 | 01.3.02.08-0001 | ФСБЦ-2022 доп.3, 01.3.02.08-0001, приказ Минстроя России от 26.10.2022 г. № 905/пр | Кислород газообразный технический | 1339 | 1007 | м3 | м3 | 1 | 0 | -2058989610 | 0.67 | 97.44 | 0 | 0 | 0 | 114.64 | 0 | 0 | 0 | 0.85 | 1 | 1 | 1 | 2 | 0 | 0 | 1 | 1 | 0 | 0.67 |  | 0 | 2 | 92701454 | 1 | 0 | 140 | 1 | 0 | 0 | 0 | 0 | 0 | 0 | 0 | 76.8088 | 0 | 0 | 0 | 0 | 0 | 1 | 76.8088 | 0 | 0 | 0 | 0 | 0 | 1 |  | 0 | 0 | 0.0335 | 97.44 | 114.64 | 0.85 | 76.81 | 0 | 3.26 | 0 | 0 | 0 | 3.26 | 0 |  | 0 |  | 0
167 | 92701116 | 92701434 | 89554835 | 1 | 1 | 1 | 3 | 01.7.03.01-0001 | ФСБЦ-2022, 01.7.03.01-0001, приказ Минстроя России от 18.05.2022 г. № 378/пр | Вода | 1339 | 1007 | м3 | м3 | 1 | 0 | 1964556667 | 10.99 | 54.64 | 0 | 0 | 0 | 35.71 | 0 | 0 | 0 | 1.53 | 1 | 1 | 1 | 2 | 0 | 0 | 1 | 1 | 0 | 10.99 |  | 0 | 2 | 92701455 | 1 | 0 | 141 | 1 | 0 | 0 | 0 | 0 | 0 | 0 | 0 | 392.4529 | 0 | 0 | 0 | 0 | 0 | 1 | 392.4529 | 0 | 0 | 0 | 0 | 0 | 1 |  | 0 | 0 | 0.5495 | 54.64 | 35.71 | 1.53 | 392.45 | 0 | 30.02 | 0 | 0 | 0 | 30.02 | 0 |  | 0 |  | 0
167 | 92701116 | 92701434 | 89555463 | 1 | 1 | 1 | 3 | 01.7.11.04-0072 | ФСБЦ-2022, 01.7.11.04-0072, приказ Минстроя России от 18.05.2022 г. № 378/пр | Проволока сварочная без покрытия СВ-08Г2С, диаметр 4 мм | 1348 | 1009 | т | т | 1000 | 0 | 651198489 | 0.0005 | 108956.83 | 0 | 0 | 0 | 97282.88 | 0 | 0 | 0 | 1.12 | 1 | 1 | 1 | 2 | 0 | 0 | 1 | 1 | 0 | 0.0005 |  | 0 | 2 | 92701456 | 1 | 0 | 142 | 1 | 0 | 0 | 0 | 0 | 0 | 0 | 0 | 48.6414 | 0 | 0 | 0 | 0 | 0 | 1 | 48.6414 | 0 | 0 | 0 | 0 | 0 | 1 |  | 0 | 0 | 2.5e-05 | 108956.83 | 97282.88 | 1.12 | 48.64 | 0 | 2.72 | 0 | 0 | 0 | 2.72 | 0 |  | 0 |  | 0
167 | 92701116 | 92701434 | 89558212 | 1 | 1 | 1 | 3 | 03.1.02.03-0015 | ФСБЦ-2022, 03.1.02.03-0015, приказ Минстроя России от 18.05.2022 г. № 378/пр | Известь строительная негашеная хлорная, марка А | 1346 | 1009 | кг | кг | 1 | 0 | 651928597 | 0.0393 | 86.14 | 0 | 0 | 0 | 59.41 | 0 | 0 | 0 | 1.45 | 1 | 1 | 1 | 2 | 0 | 0 | 1 | 1 | 0 | 0.0393 |  | 0 | 2 | 92701457 | 1 | 0 | 143 | 1 | 0 | 0 | 0 | 0 | 0 | 0 | 0 | 2.3348 | 0 | 0 | 0 | 0 | 0 | 1 | 2.3348 | 0 | 0 | 0 | 0 | 0 | 1 |  | 0 | 0 | 0.001965 | 86.14 | 59.41 | 1.45 | 2.33 | 0 | 0.17 | 0 | 0 | 0 | 0.17 | 0 |  | 0 |  | 0
167 | 92701116 | 92701434 | 89558807 | 1 | 1 | 1 | 3 | 04.3.01.09-0016 | ФСБЦ-2022, 04.3.01.09-0016, приказ Минстроя России от 18.05.2022 г. № 378/пр | Раствор готовый кладочный, цементный, М200 | 1339 | 1007 | м3 | м3 | 1 | 0 | 1488999124 | 0.021 | 5566.4 | 0 | 0 | 0 | 4033.62 | 0 | 0 | 0 | 1.38 | 1 | 1 | 1 | 2 | 0 | 0 | 1 | 1 | 0 | 0.021 |  | 0 | 2 | 92701458 | 1 | 0 | 144 | 1 | 0 | 0 | 0 | 0 | 0 | 0 | 0 | 84.706 | 0 | 0 | 0 | 0 | 0 | 1 | 84.706 | 0 | 0 | 0 | 0 | 0 | 1 |  | 0 | 0 | 0.00105 | 5566.4 | 4033.62 | 1.38 | 84.71 | 0 | 5.84 | 0 | 0 | 0 | 5.84 | 0 |  | 0 |  | 0
168 | 92701116 | 92701461 | 89480531 | 117 | 1 | 1 | 1 | 1-100-42 |  | Средний разряд работы 4,2 | 1191 | 1013 | чел.-ч. | чел.-ч. | 1 | 0 | 1522950421 | 1.8765 | 0 | 0 | 0 | 743.6 | 0 | 0 | 0 | 743.6 | 1 | 1 | 1 | 1 | -2 | 0 | 0 | 1 | 1 | 0 | 1.39 | *(0,35+1) | 1 | 2 | 92701470 | 1 | 0 | 147 | 1 | 0 | 0 | 0 | 0 | 0 | 0 | 0 | 0 | 0 | 0 | 1033.604 | 1.39 | 0 | 1 | 0 | 0 | 0 | 1395.3654 | 1.8765 | 0 | 1 | 516.8 | 0.93825 | 0 | 0.93825 | 743.6 | 743.6 | 1 | 1395.36 | 0 | 0 | 0 | 0 | 697.68 | 697.68 | 1 |  | 0 |  | 0
168 | 92701116 | 92701461 | 89488237 | 1 | 1 | 1 | 2 | 91.17.04-042 | ФСЭМ-2022, 91.17.04-042, приказ Минстроя России от 18.05.2022 г. № 378/пр | Аппараты для газовой сварки и резки | 1368 | 1011 | маш.-ч | маш.-ч | 1 | 0 | -880363394 | 0.108 | 0 | 5.35 | 0 | 0 | 0 | 4.35 | 0 | 0 | 1 | 1.23 | 1 | 1 | 2 | 0 | 0 | 1 | 1 | 0 | 0.08 | *(0,35+1) | 1 | 2 | 92701471 | 1 | 0 | 148 | 1 | 0 | 0 | 0 | 0 | 0 | 0 | 0 | 0 | 0.348 | 0 | 0 | 0 | 0 | 1 | 0 | 0.4698 | 0 | 0 | 0 | 0 | 1 |  | 0 | 0 | 0.054 | 5.35 | 4.35 | 1.23 | 0.4725 | 0 | 0 | 0.29 | 0 | 0 | 0.29 | 0 |  | 0 |  | 0
168 | 92701116 | 92701461 | 89488275 | 1 | 1 | 1 | 2 | 91.17.04-233 | ФСЭМ-2022, 91.17.04-233, приказ Минстроя России от 18.05.2022 г. № 378/пр | Аппараты сварочные для ручной дуговой сварки, сварочный ток до 350 А | 1368 | 1011 | маш.-ч | маш.-ч | 1 | 0 | 303316554 | 0.9315 | 0 | 32.26 | 0 | 0 | 0 | 32.26 | 0 | 0 | 1 | 1 | 1 | 1 | -2 | 0 | 0 | 1 | 1 | 0 | 0.69 | *(0,35+1) | 1 | 2 | 92701472 | 1 | 0 | 149 | 1 | 0 | 0 | 0 | 0 | 0 | 0 | 0 | 0 | 22.2594 | 0 | 0 | 0 | 0 | 1 | 0 | 30.0502 | 0 | 0 | 0 | 0 | 1 |  | 0 | 0 | 0.46575 | 32.26 | 32.26 | 1 | 30.051 | 0 | 0 | 15.03 | 0 | 0 | 15.03 | 1 |  | 0 |  | 0
168 | 92701116 | 92701461 | 89552851 | 1 | 1 | 1 | 3 | 01.3.02.08-0001 | ФСБЦ-2022 доп.3, 01.3.02.08-0001, приказ Минстроя России от 26.10.2022 г. № 905/пр | Кислород газообразный технический | 1339 | 1007 | м3 | м3 | 1 | 0 | -2058989610 | 0.0442 | 97.44 | 0 | 0 | 0 | 114.64 | 0 | 0 | 0 | 0.85 | 1 | 1 | 1 | 2 | 0 | 0 | 1 | 1 | 0 | 0.0442 |  | 0 | 2 | 92701473 | 1 | 0 | 150 | 1 | 0 | 0 | 0 | 0 | 0 | 0 | 0 | 5.0671 | 0 | 0 | 0 | 0 | 0 | 1 | 5.0671 | 0 | 0 | 0 | 0 | 0 | 1 |  | 0 | 0 | 0.0221 | 97.44 | 114.64 | 0.85 | 5.07 | 0 | 2.15 | 0 | 0 | 0 | 2.15 | 0 |  | 0 |  | 0
168 | 92701116 | 92701461 | 89552855 | 1 | 1 | 1 | 3 | 01.3.02.09-0022 | ФСБЦ-2022 доп.3, 01.3.02.09-0022, приказ Минстроя России от 26.10.2022 г. № 905/пр | Пропан-бутан смесь техническая | 1346 | 1009 | кг | кг | 1 | 0 | -1568219933 | 3.0357 | 57.93 | 0 | 0 | 0 | 41.38 | 0 | 0 | 0 | 1.4 | 1 | 1 | 1 | 2 | 0 | 0 | 1 | 1 | 0 | 3.0357 |  | 0 | 2 | 92701474 | 1 | 0 | 151 | 1 | 0 | 0 | 0 | 0 | 0 | 0 | 0 | 125.6173 | 0 | 0 | 0 | 0 | 0 | 1 | 125.6173 | 0 | 0 | 0 | 0 | 0 | 1 |  | 0 | 0 | 1.5178 | 57.93 | 41.38 | 1.4 | 125.62 | 0 | 87.93 | 0 | 0 | 0 | 87.93 | 0 |  | 0 |  | 0
168 | 92701116 | 92701461 | 89554847 | 1 | 1 | 1 | 3 | 01.7.03.04-0001 | ФСБЦ-2022, 01.7.03.04-0001, приказ Минстроя России от 18.05.2022 г. № 378/пр | Электроэнергия | 1383 | 1013 | КВТ-Ч | КВТ-Ч | 1 | 0 | 1840299850 | 0.648 | 6.78 | 0 | 0 | 0 | 6.78 | 0 | 0 | 0 | 1 | 1 | 1 | 1 | -2 | 0 | 0 | 1 | 1 | 0 | 0.648 |  | 0 | 2 | 92701475 | 1 | 0 | 152 | 1 | 0 | 0 | 0 | 0 | 0 | 0 | 0 | 4.3934 | 0 | 0 | 0 | 0 | 0 | 1 | 4.3934 | 0 | 0 | 0 | 0 | 0 | 1 |  | 0 | 0 | 0.324 | 6.78 | 6.78 | 1 | 4.39 | 0 | 2.2 | 0 | 0 | 0 | 2.2 | 1 |  | 0 |  | 0
168 | 92701116 | 92701461 | 89555529 | 1 | 1 | 1 | 3 | 01.7.11.07-0039 | ФСБЦ-2022, 01.7.11.07-0039, приказ Минстроя России от 18.05.2022 г. № 378/пр | Электроды сварочные для сварки низколегированных и углеродистых сталей Э50, диаметр 4 мм | 1346 | 1009 | кг | кг | 1 | 0 | -37658610 | 0.0747 | 145.87 | 0 | 0 | 0 | 187.01 | 0 | 0 | 0 | 0.78 | 1 | 1 | 1 | 2 | 0 | 0 | 1 | 1 | 0 | 0.0747 |  | 0 | 2 | 92701476 | 1 | 0 | 153 | 1 | 0 | 0 | 0 | 0 | 0 | 0 | 0 | 13.9696 | 0 | 0 | 0 | 0 | 0 | 1 | 13.9696 | 0 | 0 | 0 | 0 | 0 | 1 |  | 0 | 0 | 0.03735 | 145.87 | 187.01 | 0.78 | 13.97 | 0 | 5.45 | 0 | 0 | 0 | 5.45 | 0 |  | 0 |  | 0
168 | 92701116 | 92701461 | 89590728 | 1 | 1 | 1 | 3 | 23.3.03.02-0072 | ФСБЦ-2022, 23.3.03.02-0072, приказ Минстроя России от 18.05.2022 г. № 378/пр | Трубы стальные бесшовные горячедеформированные со снятой фаской из стали марок 10, 20, 35, наружный диаметр 102 мм, толщина стенки 5,5 мм | 1301 | 1003 | м | м | 1 | 0 | 1498898951 | 10 | 1543.87 | 0 | 0 | 0 | 1591.62 | 0 | 0 | 0 | 0.97 | 1 | 1 | 1 | 0 | 0 | 0 | 0 | 0 | 0 | 10 |  | 0 | 1 | -1 | 0 | 0 |  | 0 | 0 | 0 | 0 | 0 | 0 | 0 | 0 | 0 | 0 | 0 | 0 | 0 | 0 | 0 | 0 | 0 | 0 | 0 | 0 | 0 | 0 |  | 0 | 0 | 5 | 1543.87 | 1591.62 | 0.97 | 15916.2 | 0 | 7719.35 | 0 | 0 | 0 | 7719.35 | 0 |  | 0 |  | 0
170 | 92701116 | 92701480 | 89480547 | 117 | 1 | 1 | 1 | 1-100-47 |  | Средний разряд работы 4,7 | 1191 | 1013 | чел.-ч. | чел.-ч. | 1 | 0 | 1521243167 | 7.1685 | 0 | 0 | 0 | 797.48 | 0 | 0 | 0 | 797.48 | 1 | 1 | 1 | 1 | -2 | 0 | 0 | 1 | 1 | 0 | 5.31 | *(0,35+1) | 1 | 2 | 92701489 | 1 | 0 | 156 | 1 | 0 | 0 | 0 | 0 | 0 | 0 | 0 | 0 | 0 | 0 | 4234.6188 | 5.31 | 0 | 1 | 0 | 0 | 0 | 5716.7354 | 7.1685 | 0 | 1 | 66.48 | 0.11255 | 0 | 0.11255 | 797.48 | 797.48 | 1 | 5716.737 | 0 | 0 | 0 | 0 | 89.75 | 89.75 | 1 |  | 0 |  | 0
170 | 92701116 | 92701480 | 89480695 | 117 | 1 | 1 | 1 | 4-100-00 |  | Затраты труда машинистов | 1191 | 1013 | чел.-ч. | чел.-ч. | 1 | 0 | -1417349443 | 0.027 | 0 | 0 | 0 | 0 | 0 | 0 | 0 | 0 | 1 | 1 | 1 | 1 | -2 | 0 | 0 | 1 | 1 | 0 | 0.02 | *(0,35+1) | 2 | 2 | 92701490 | 1 | 0 | 157 | 1 | 0 | 0 | 0 | 0 | 0 | 0 | 0 | 0 | 0 | 0 | 0 | 0 | 0 | 0 | 0 | 0 | 0 | 0 | 0 | 0 | 0 |  | 0 | 0 | 0.0004239 | 0 | 0 | 1 | 0 | 0 | 0 | 0 | 0 | 0 | 0 | 0 |  | 0 |  | 0
170 | 92701116 | 92701480 | 89487323 | 1 | 1 | 1 | 2 | 91.06.03-060 | ФСЭМ-2022, 91.06.03-060, приказ Минстроя России от 18.05.2022 г. № 378/пр | Лебедки электрические тяговым усилием до 5,79 кН (0,59 т) | 1368 | 1011 | маш.-ч | маш.-ч | 1 | 0 | 453228636 | 0.0135 | 0 | 9.8 | 0 | 0 | 0 | 6.62 | 0 | 0 | 1 | 1.48 | 1 | 1 | 2 | 0 | 0 | 1 | 1 | 0 | 0.01 | *(0,35+1) | 1 | 2 | 92701491 | 1 | 0 | 158 | 1 | 0 | 0 | 0 | 0 | 0 | 0 | 0 | 0 | 0.0662 | 0 | 0 | 0 | 0 | 1 | 0 | 0.08937 | 0 | 0 | 0 | 0 | 1 |  | 0 | 0 | 0.000212 | 9.8 | 6.62 | 1.48 | 0.0945 | 0 | 0 | 0 | 0 | 0 | 0 | 0 |  | 0 |  | 0
170 | 92701116 | 92701480 | 89487341 | 1 | 1 | 1 | 2 | 91.06.05-011 | ФСЭМ-2022, 91.06.05-011, приказ Минстроя России от 18.05.2022 г. № 378/пр | Погрузчики одноковшовые универсальные фронтальные пневмоколесные, номинальная вместимость основного ковша 2,6 м3, грузоподъемность 5 т | 1368 | 1011 | маш.-ч | маш.-ч | 1 | 0 | -664744344 | 0.0135 | 0 | 1593.71 | 829.81 | 0 | 0 | 1593.71 | 829.81 | 0 | 1 | 1 | 1 | 1 | -2 | 0 | 0 | 1 | 1 | 0 | 0.01 | *(0,35+1) | 1 | 2 | 92701492 | 1 | 0 | 159 | 1 | 0 | 0 | 0 | 0 | 0 | 0 | 0 | 0 | 15.9371 | 8.2981 | 0 | 0 | 0.01 | 1 | 0 | 21.5151 | 11.2024 | 0 | 0 | 0.0135 | 1 |  | 0 | 0.000212 | 0.000212 | 1593.71 | 1593.71 | 1 | 21.519 | 11.205 | 0 | 0.34 | 0.18 | 0 | 0.52 | 1 | 4-100-050 | 5 | чел.-ч. | 1
170 | 92701116 | 92701480 | 89488079 | 1 | 1 | 1 | 2 | 91.14.02-001 | ФСЭМ-2022 доп.7, 91.14.02-001, приказ Минстроя России от 02.08.2023 г. № 551/пр | Автомобили бортовые, грузоподъемность до 5 т | 1368 | 1011 | маш.-ч | маш.-ч | 1 | 0 | -849950259 | 0.0135 | 0 | 643.29 | 722.05 | 0 | 0 | 643.29 | 722.05 | 0 | 1 | 1 | 1 | 1 | -2 | 0 | 0 | 1 | 1 | 0 | 0.01 | *(0,35+1) | 1 | 2 | 92701493 | 1 | 0 | 160 | 1 | 0 | 0 | 0 | 0 | 0 | 0 | 0 | 0 | 6.4329 | 7.2205 | 0 | 0 | 0.01 | 1 | 0 | 8.6844 | 9.7477 | 0 | 0 | 0.0135 | 1 |  | 0 | 0.000212 | 0.000212 | 643.29 | 643.29 | 1 | 8.6805 | 9.747 | 0 | 0.14 | 0.15 | 0 | 0.29 | 1 | 4-100-040 | 4 | чел.-ч. | 1
170 | 92701116 | 92701480 | 89488636 | 1 | 1 | 1 | 2 | 91.21.01-012 | ФСЭМ-2022 доп.11, 91.21.01-012, приказ Минстроя России от 09.08.2024 г. № 524/пр | Агрегаты окрасочные высокого давления для окраски поверхностей конструкций, мощность 1 кВт | 1368 | 1011 | маш.-ч | маш.-ч | 1 | 0 | -132886196 | 1.512 | 0 | 5.83 | 0 | 0 | 0 | 4.52 | 0 | 0 | 1 | 1.29 | 1 | 1 | 2 | 0 | 0 | 1 | 1 | 0 | 1.12 | *(0,35+1) | 1 | 2 | 92701494 | 1 | 0 | 161 | 1 | 0 | 0 | 0 | 0 | 0 | 0 | 0 | 0 | 5.0624 | 0 | 0 | 0 | 0 | 1 | 0 | 6.8342 | 0 | 0 | 0 | 0 | 1 |  | 0 | 0 | 0.023738 | 5.83 | 4.52 | 1.29 | 6.831 | 0 | 0 | 0.14 | 0 | 0 | 0.14 | 0 |  | 0 |  | 0
170 | 92701116 | 92701480 | 89573439 | 1 | 1 | 1 | 3 | 14.4.01.01-0003 | ФСБЦ-2022, 14.4.01.01-0003, приказ Минстроя России от 18.05.2022 г. № 378/пр | Грунтовка ГФ-021 | 1348 | 1009 | т | т | 1000 | 0 | 231537041 | 0.009 | 78971.43 | 0 | 0 | 0 | 51280.15 | 0 | 0 | 0 | 1.54 | 1 | 1 | 1 | 2 | 0 | 0 | 1 | 1 | 0 | 0.009 |  | 0 | 2 | 92701495 | 1 | 0 | 162 | 1 | 0 | 0 | 0 | 0 | 0 | 0 | 0 | 461.5213 | 0 | 0 | 0 | 0 | 0 | 1 | 461.5213 | 0 | 0 | 0 | 0 | 0 | 1 |  | 0 | 0 | 0.0001413 | 78971.43 | 51280.15 | 1.54 | 461.52 | 0 | 11.16 | 0 | 0 | 0 | 11.16 | 0 |  | 0 |  | 0
170 | 92701116 | 92701480 | 89573910 | 1 | 1 | 1 | 3 | 14.5.09.02-0002 | ФСБЦ-2022, 14.5.09.02-0002, приказ Минстроя России от 18.05.2022 г. № 378/пр | Ксилол нефтяной, марка А | 1348 | 1009 | т | т | 1000 | 0 | -65661423 | 0.0015 | 109275.31 | 0 | 0 | 0 | 75885.63 | 0 | 0 | 0 | 1.44 | 1 | 1 | 1 | 2 | 0 | 0 | 1 | 1 | 0 | 0.0015 |  | 0 | 2 | 92701496 | 1 | 0 | 163 | 1 | 0 | 0 | 0 | 0 | 0 | 0 | 0 | 113.8284 | 0 | 0 | 0 | 0 | 0 | 1 | 113.8284 | 0 | 0 | 0 | 0 | 0 | 1 |  | 0 | 0 | 2.36e-05 | 109275.31 | 75885.63 | 1.44 | 113.83 | 0 | 2.58 | 0 | 0 | 0 | 2.58 | 0 |  | 0 |  | 0
171 | 92701116 | 92701497 | 89480507 | 117 | 1 | 1 | 1 | 1-100-33 |  | Средний разряд работы 3,3 | 1191 | 1013 | чел.-ч. | чел.-ч. | 1 | 0 | 32079103 | 49.815 | 0 | 0 | 0 | 665.47 | 0 | 0 | 0 | 665.47 | 1 | 1 | 1 | 1 | -2 | 0 | 0 | 1 | 1 | 0 | 36.9 | *(0,35+1) | 1 | 2 | 92701505 | 1 | 0 | 164 | 1 | 0 | 0 | 0 | 0 | 0 | 0 | 0 | 0 | 0 | 0 | 24555.843 | 36.9 | 0 | 1 | 0 | 0 | 0 | 33150.3881 | 49.815 | 0 | 1 | 385.53 | 0.7821 | 0 | 0.7821 | 665.47 | 665.47 | 1 | 33150.384 | 0 | 0 | 0 | 0 | 520.46 | 520.46 | 1 |  | 0 |  | 0
171 | 92701116 | 92701497 | 89480695 | 117 | 1 | 1 | 1 | 4-100-00 |  | Затраты труда машинистов | 1191 | 1013 | чел.-ч. | чел.-ч. | 1 | 0 | -1417349443 | 0.054 | 0 | 0 | 0 | 0 | 0 | 0 | 0 | 0 | 1 | 1 | 1 | 1 | -2 | 0 | 0 | 1 | 1 | 0 | 0.04 | *(0,35+1) | 2 | 2 | 92701506 | 1 | 0 | 165 | 1 | 0 | 0 | 0 | 0 | 0 | 0 | 0 | 0 | 0 | 0 | 0 | 0 | 0 | 0 | 0 | 0 | 0 | 0 | 0 | 0 | 0 |  | 0 | 0 | 0.0008478 | 0 | 0 | 1 | 0 | 0 | 0 | 0 | 0 | 0 | 0 | 0 |  | 0 |  | 0
171 | 92701116 | 92701497 | 89487371 | 1 | 1 | 1 | 2 | 91.06.06-048 | ФСЭМ-2022, 91.06.06-048, приказ Минстроя России от 18.05.2022 г. № 378/пр | Подъемники одномачтовые, грузоподъемность до 500 кг, высота подъема 45 м | 1368 | 1011 | маш.-ч | маш.-ч | 1 | 0 | 945201097 | 0.0135 | 0 | 57.47 | 641.22 | 0 | 0 | 37.32 | 641.22 | 0 | 1 | 1.54 | 1 | 1 | 2 | 0 | 0 | 1 | 1 | 0 | 0.01 | *(0,35+1) | 1 | 2 | 92701507 | 1 | 0 | 166 | 1 | 0 | 0 | 0 | 0 | 0 | 0 | 0 | 0 | 0.3732 | 6.4122 | 0 | 0 | 0.01 | 1 | 0 | 0.50382 | 8.6565 | 0 | 0 | 0.0135 | 1 |  | 0 | 0.000212 | 0.000212 | 57.47 | 37.32 | 1.54 | 0.4995 | 8.6535 | 0 | 0.01 | 0.14 | 0 | 0.15 | 0 | 4-100-030 | 3 | чел.-ч. | 1
171 | 92701116 | 92701497 | 89488079 | 1 | 1 | 1 | 2 | 91.14.02-001 | ФСЭМ-2022 доп.7, 91.14.02-001, приказ Минстроя России от 02.08.2023 г. № 551/пр | Автомобили бортовые, грузоподъемность до 5 т | 1368 | 1011 | маш.-ч | маш.-ч | 1 | 0 | -849950259 | 0.0405 | 0 | 643.29 | 722.05 | 0 | 0 | 643.29 | 722.05 | 0 | 1 | 1 | 1 | 1 | -2 | 0 | 0 | 1 | 1 | 0 | 0.03 | *(0,35+1) | 1 | 2 | 92701508 | 1 | 0 | 167 | 1 | 0 | 0 | 0 | 0 | 0 | 0 | 0 | 0 | 19.2987 | 21.6615 | 0 | 0 | 0.03 | 1 | 0 | 26.0532 | 29.243 | 0 | 0 | 0.0405 | 1 |  | 0 | 0.0006359 | 0.0006359 | 643.29 | 643.29 | 1 | 26.055 | 29.241 | 0 | 0.41 | 0.46 | 0 | 0.87 | 1 | 4-100-040 | 4 | чел.-ч. | 1
171 | 92701116 | 92701497 | 89557495 | 1 | 1 | 1 | 3 | 01.7.20.08-0051 | ФСБЦ-2022 доп.8, 01.7.20.08-0051, приказ Минстроя России от 14.11.2023 г. № 817/пр | Ветошь хлопчатобумажная цветная | 1346 | 1009 | кг | кг | 1 | 0 | -373327139 | 0.3 | 86.41 | 0 | 0 | 0 | 56.11 | 0 | 0 | 0 | 1.54 | 1 | 1 | 1 | 2 | 0 | 0 | 1 | 1 | 0 | 0.3 |  | 0 | 2 | 92701509 | 1 | 0 | 168 | 1 | 0 | 0 | 0 | 0 | 0 | 0 | 0 | 16.833 | 0 | 0 | 0 | 0 | 0 | 1 | 16.833 | 0 | 0 | 0 | 0 | 0 | 1 |  | 0 | 0 | 0.00471 | 86.41 | 56.11 | 1.54 | 16.83 | 0 | 0.41 | 0 | 0 | 0 | 0.41 | 0 |  | 0 |  | 0
171 | 92701116 | 92701497 | 89573655 | 1 | 1 | 1 | 3 | 14.4.04.08-0001 | ФСБЦ-2022 доп.13, 14.4.04.08-0001, приказ Минстроя России от 07.02.2025 г. № 69/пр | Эмаль ПФ-115 | 1348 | 1009 | т | т | 1000 | 0 | -679878043 | 0.0246 | 108435.04 | 0 | 0 | 0 | 80322.25 | 0 | 0 | 0 | 1.35 | 1 | 1 | 1 | 0 | 0 | 0 | 1 | 0 | 0 | 0.0246 |  | 0 | 1 | -1 | 0 | 0 |  | 0 | 0 | 0 | 0 | 0 | 0 | 0 | 0 | 0 | 0 | 0 | 0 | 0 | 0 | 0 | 0 | 0 | 0 | 0 | 0 | 0 | 0 |  | 0 | 0 | 0.0003862 | 108435.04 | 80322.25 | 1.35 | 1975.93 | 0 | 41.88 | 0 | 0 | 0 | 41.88 | 0 |  | 0 |  | 0
171 | 92701116 | 92701497 | 89573827 | 1 | 1 | 1 | 3 | 14.5.05.02-0001 | ФСБЦ-2022, 14.5.05.02-0001, приказ Минстроя России от 18.05.2022 г. № 378/пр | Олифа натуральная | 1346 | 1009 | кг | кг | 1 | 0 | -2054572569 | 2.7 | 159.97 | 0 | 0 | 0 | 133.31 | 0 | 0 | 0 | 1.2 | 1 | 1 | 1 | 2 | 0 | 0 | 1 | 1 | 0 | 2.7 |  | 0 | 2 | 92701511 | 1 | 0 | 170 | 1 | 0 | 0 | 0 | 0 | 0 | 0 | 0 | 359.937 | 0 | 0 | 0 | 0 | 0 | 1 | 359.937 | 0 | 0 | 0 | 0 | 0 | 1 |  | 0 | 0 | 0.04239 | 159.97 | 133.31 | 1.2 | 359.94 | 0 | 6.78 | 0 | 0 | 0 | 6.78 | 0 |  | 0 |  | 0
173 | 92701116 | 92701513 | 89480511 | 117 | 1 | 1 | 1 | 1-100-35 |  | Средний разряд работы 3,5 | 1191 | 1013 | чел.-ч. | чел.-ч. | 1 | 0 | -715079457 | 2.13 | 0 | 0 | 0 | 681.63 | 0 | 0 | 0 | 681.63 | 1 | 1 | 1 | 1 | -2 | 0 | 0 | 1 | 1 | 0 | 2.13 |  | 1 | 2 | 92701522 | 1 | 0 | 171 | 1 | 0 | 0 | 0 | 0 | 0 | 0 | 0 | 0 | 0 | 0 | 1451.8719 | 2.13 | 0 | 1 | 0 | 0 | 0 | 1451.8719 | 2.13 | 0 | 1 | 0 | 0 | 0 | 0 | 681.63 | 681.63 | 1 | 1451.87 | 0 | 0 | 0 | 0 | 0 | 0 | 1 |  | 0 |  | 0
173 | 92701116 | 92701513 | 89480695 | 117 | 1 | 1 | 1 | 4-100-00 |  | Затраты труда машинистов | 1191 | 1013 | чел.-ч. | чел.-ч. | 1 | 0 | -1417349443 | 0.02 | 0 | 0 | 0 | 0 | 0 | 0 | 0 | 0 | 1 | 1 | 1 | 1 | -2 | 0 | 0 | 1 | 1 | 0 | 0.02 |  | 2 | 2 | 92701523 | 1 | 0 | 172 | 1 | 0 | 0 | 0 | 0 | 0 | 0 | 0 | 0 | 0 | 0 | 0 | 0 | 0 | 0 | 0 | 0 | 0 | 0 | 0 | 0 | 0 |  | 0 | 0 | 0 | 0 | 0 | 1 | 0 | 0 | 0 | 0 | 0 | 0 | 0 | 0 |  | 0 |  | 0
173 | 92701116 | 92701513 | 89487323 | 1 | 1 | 1 | 2 | 91.06.03-060 | ФСЭМ-2022, 91.06.03-060, приказ Минстроя России от 18.05.2022 г. № 378/пр | Лебедки электрические тяговым усилием до 5,79 кН (0,59 т) | 1368 | 1011 | маш.-ч | маш.-ч | 1 | 0 | 453228636 | 0.01 | 0 | 9.8 | 0 | 0 | 0 | 6.62 | 0 | 0 | 1 | 1.48 | 1 | 1 | 2 | 0 | 0 | 1 | 1 | 0 | 0.01 |  | 1 | 2 | 92701524 | 1 | 0 | 173 | 1 | 0 | 0 | 0 | 0 | 0 | 0 | 0 | 0 | 0.0662 | 0 | 0 | 0 | 0 | 1 | 0 | 0.0662 | 0 | 0 | 0 | 0 | 1 |  | 0 | 0 | 0 | 9.8 | 6.62 | 1.48 | 0.07 | 0 | 0 | 0 | 0 | 0 | 0 | 0 |  | 0 |  | 0
173 | 92701116 | 92701513 | 89487341 | 1 | 1 | 1 | 2 | 91.06.05-011 | ФСЭМ-2022, 91.06.05-011, приказ Минстроя России от 18.05.2022 г. № 378/пр | Погрузчики одноковшовые универсальные фронтальные пневмоколесные, номинальная вместимость основного ковша 2,6 м3, грузоподъемность 5 т | 1368 | 1011 | маш.-ч | маш.-ч | 1 | 0 | -664744344 | 0.01 | 0 | 1593.71 | 829.81 | 0 | 0 | 1593.71 | 829.81 | 0 | 1 | 1 | 1 | 1 | -2 | 0 | 0 | 1 | 1 | 0 | 0.01 |  | 1 | 2 | 92701525 | 1 | 0 | 174 | 1 | 0 | 0 | 0 | 0 | 0 | 0 | 0 | 0 | 15.9371 | 8.2981 | 0 | 0 | 0.01 | 1 | 0 | 15.9371 | 8.2981 | 0 | 0 | 0.01 | 1 |  | 0 | 0 | 0 | 1593.71 | 1593.71 | 1 | 15.94 | 8.3 | 0 | 0 | 0 | 0 | 0 | 1 | 4-100-050 | 5 | чел.-ч. | 1
173 | 92701116 | 92701513 | 89488079 | 1 | 1 | 1 | 2 | 91.14.02-001 | ФСЭМ-2022 доп.7, 91.14.02-001, приказ Минстроя России от 02.08.2023 г. № 551/пр | Автомобили бортовые, грузоподъемность до 5 т | 1368 | 1011 | маш.-ч | маш.-ч | 1 | 0 | -849950259 | 0.01 | 0 | 643.29 | 722.05 | 0 | 0 | 643.29 | 722.05 | 0 | 1 | 1 | 1 | 1 | -2 | 0 | 0 | 1 | 1 | 0 | 0.01 |  | 1 | 2 | 92701526 | 1 | 0 | 175 | 1 | 0 | 0 | 0 | 0 | 0 | 0 | 0 | 0 | 6.4329 | 7.2205 | 0 | 0 | 0.01 | 1 | 0 | 6.4329 | 7.2205 | 0 | 0 | 0.01 | 1 |  | 0 | 0 | 0 | 643.29 | 643.29 | 1 | 6.43 | 7.22 | 0 | 0 | 0 | 0 | 0 | 1 | 4-100-040 | 4 | чел.-ч. | 1
173 | 92701116 | 92701513 | 89488636 | 1 | 1 | 1 | 2 | 91.21.01-012 | ФСЭМ-2022 доп.11, 91.21.01-012, приказ Минстроя России от 09.08.2024 г. № 524/пр | Агрегаты окрасочные высокого давления для окраски поверхностей конструкций, мощность 1 кВт | 1368 | 1011 | маш.-ч | маш.-ч | 1 | 0 | -132886196 | 0.65 | 0 | 5.83 | 0 | 0 | 0 | 4.52 | 0 | 0 | 1 | 1.29 | 1 | 1 | 2 | 0 | 0 | 1 | 1 | 0 | 0.65 |  | 1 | 2 | 92701527 | 1 | 0 | 176 | 1 | 0 | 0 | 0 | 0 | 0 | 0 | 0 | 0 | 2.938 | 0 | 0 | 0 | 0 | 1 | 0 | 2.938 | 0 | 0 | 0 | 0 | 1 |  | 0 | 0 | 0 | 5.83 | 4.52 | 1.29 | 2.94 | 0 | 0 | 0 | 0 | 0 | 0 | 0 |  | 0 |  | 0
173 | 92701116 | 92701513 | 89573655 | 1 | 1 | 1 | 3 | 14.4.04.08-0001 | ФСБЦ-2022 доп.13, 14.4.04.08-0001, приказ Минстроя России от 07.02.2025 г. № 69/пр | Эмаль ПФ-115 | 1348 | 1009 | т | т | 1000 | 0 | -679878043 | 0.009 | 108435.04 | 0 | 0 | 0 | 80322.25 | 0 | 0 | 0 | 1.35 | 1 | 1 | 1 | 2 | 0 | 0 | 1 | 1 | 0 | 0.009 |  | 0 | 2 | 92701528 | 1 | 0 | 177 | 1 | 0 | 0 | 0 | 0 | 0 | 0 | 0 | 722.9002 | 0 | 0 | 0 | 0 | 0 | 1 | 722.9002 | 0 | 0 | 0 | 0 | 0 | 1 |  | 0 | 0 | 0 | 108435.04 | 80322.25 | 1.35 | 722.9 | 0 | 0 | 0 | 0 | 0 | 0 | 0 |  | 0 |  | 0
173 | 92701116 | 92701513 | 89573961 | 1 | 1 | 1 | 3 | 14.5.09.11-0102 | ФСБЦ-2022, 14.5.09.11-0102, приказ Минстроя России от 18.05.2022 г. № 378/пр | Уайт-спирит | 1346 | 1009 | кг | кг | 1 | 0 | -939965935 | 1.4 | 87.26 | 0 | 0 | 0 | 60.6 | 0 | 0 | 0 | 1.44 | 1 | 1 | 1 | 2 | 0 | 0 | 1 | 1 | 0 | 1.4 |  | 0 | 2 | 92701529 | 1 | 0 | 178 | 1 | 0 | 0 | 0 | 0 | 0 | 0 | 0 | 84.84 | 0 | 0 | 0 | 0 | 0 | 1 | 84.84 | 0 | 0 | 0 | 0 | 0 | 1 |  | 0 | 0 | 0 | 87.26 | 60.6 | 1.44 | 84.84 | 0 | 0 | 0 | 0 | 0 | 0 | 0 |  | 0 |  | 0
174 | 92701116 | 92701530 | 89480529 | 117 | 1 | 1 | 1 | 1-100-41 |  | Средний разряд работы 4,1 | 1191 | 1013 | чел.-ч. | чел.-ч. | 1 | 0 | 174150515 | 14 | 0 | 0 | 0 | 732.82 | 0 | 0 | 0 | 732.82 | 1 | 1 | 1 | 1 | -2 | 0 | 0 | 1 | 1 | 0 | 14 |  | 1 | 2 | 92701543 | 1 | 0 | 179 | 1 | 0 | 0 | 0 | 0 | 0 | 0 | 0 | 0 | 0 | 0 | 10259.48 | 14 | 0 | 1 | 0 | 0 | 0 | 10259.48 | 14 | 0 | 1 | 0 | 0 | 0 | 0 | 732.82 | 732.82 | 1 | 10259.48 | 0 | 0 | 0 | 0 | 0 | 0 | 1 |  | 0 |  | 0
174 | 92701116 | 92701530 | 89480695 | 117 | 1 | 1 | 1 | 4-100-00 |  | Затраты труда машинистов | 1191 | 1013 | чел.-ч. | чел.-ч. | 1 | 0 | -1417349443 | 0.59 | 0 | 0 | 0 | 0 | 0 | 0 | 0 | 0 | 1 | 1 | 1 | 1 | -2 | 0 | 0 | 1 | 1 | 0 | 0.59 |  | 2 | 2 | 92701544 | 1 | 0 | 180 | 1 | 0 | 0 | 0 | 0 | 0 | 0 | 0 | 0 | 0 | 0 | 0 | 0 | 0 | 0 | 0 | 0 | 0 | 0 | 0 | 0 | 0 |  | 0 | 0 | 0 | 0 | 0 | 1 | 0 | 0 | 0 | 0 | 0 | 0 | 0 | 0 |  | 0 |  | 0
174 | 92701116 | 92701530 | 89488079 | 1 | 1 | 1 | 2 | 91.14.02-001 | ФСЭМ-2022 доп.7, 91.14.02-001, приказ Минстроя России от 02.08.2023 г. № 551/пр | Автомобили бортовые, грузоподъемность до 5 т | 1368 | 1011 | маш.-ч | маш.-ч | 1 | 0 | -849950259 | 0.59 | 0 | 643.29 | 722.05 | 0 | 0 | 643.29 | 722.05 | 0 | 1 | 1 | 1 | 1 | -2 | 0 | 0 | 1 | 1 | 0 | 0.59 |  | 1 | 2 | 92701545 | 1 | 0 | 181 | 1 | 0 | 0 | 0 | 0 | 0 | 0 | 0 | 0 | 379.5411 | 426.0095 | 0 | 0 | 0.59 | 1 | 0 | 379.5411 | 426.0095 | 0 | 0 | 0.59 | 1 |  | 0 | 0 | 0 | 643.29 | 643.29 | 1 | 379.54 | 426.01 | 0 | 0 | 0 | 0 | 0 | 1 | 4-100-040 | 4 | чел.-ч. | 1
174 | 92701116 | 92701530 | 89488828 | 1 | 1 | 1 | 2 | 91.21.22-443 | ФСЭМ-2022 доп.4, 91.21.22-443, приказ Минстроя России от 27.12.2022 г. № 1133/пр | Станки универсальные электромеханические для изготовления бандажей, диафрагм, пряжек, мощность 0,75 кВт | 1368 | 1011 | маш.-ч | маш.-ч | 1 | 0 | 1277503555 | 0.63 | 0 | 31.02 | 0 | 0 | 0 | 21.39 | 0 | 0 | 1 | 1.45 | 1 | 1 | 2 | 0 | 0 | 1 | 1 | 0 | 0.63 |  | 1 | 2 | 92701546 | 1 | 0 | 182 | 1 | 0 | 0 | 0 | 0 | 0 | 0 | 0 | 0 | 13.4757 | 0 | 0 | 0 | 0 | 1 | 0 | 13.4757 | 0 | 0 | 0 | 0 | 1 |  | 0 | 0 | 0 | 31.02 | 21.39 | 1.45 | 13.48 | 0 | 0 | 0 | 0 | 0 | 0 | 0 |  | 0 |  | 0
174 | 92701116 | 92701530 | 89556717 | 1 | 1 | 1 | 3 | 01.7.15.14-0304 | ФСБЦ-2022 доп.12, 01.7.15.14-0304, приказ Минстроя России от 07.11.2024 г. № 747/пр | Шурупы самонарезающие стальные оцинкованные с полукруглой головкой и крестообразным шлицем, остроконечные, диаметр 4 мм, длина 12 мм | 1348 | 1009 | т | т | 1000 | 0 | -112131680 | 4e-05 | 339547.93 | 0 | 0 | 0 | 263215.45 | 0 | 0 | 0 | 1.29 | 1 | 1 | 1 | 2 | 0 | 0 | 1 | 1 | 0 | 4e-05 |  | 0 | 2 | 92701547 | 1 | 0 | 183 | 1 | 0 | 0 | 0 | 0 | 0 | 0 | 0 | 10.5286 | 0 | 0 | 0 | 0 | 0 | 1 | 10.5286 | 0 | 0 | 0 | 0 | 0 | 1 |  | 0 | 0 | 0 | 339547.93 | 263215.45 | 1.29 | 10.53 | 0 | 0 | 0 | 0 | 0 | 0 | 0 |  | 0 |  | 0
174 | 92701116 | 92701530 | 89563495 | 1 | 1 | 1 | 3 | 08.3.02.01-0041 | ФСБЦ-2022, 08.3.02.01-0041, приказ Минстроя России от 18.05.2022 г. № 378/пр | Ленты стальные упаковочные, мягкие, нормальной точности по толщине и ширине 0,7х20-50 мм | 1348 | 1009 | т | т | 1000 | 0 | -1626911935 | 0.0106 | 66804.9 | 0 | 0 | 0 | 89073.2 | 0 | 0 | 0 | 0.75 | 1 | 1 | 1 | 2 | 0 | 0 | 1 | 1 | 0 | 0.0106 |  | 0 | 2 | 92701548 | 1 | 0 | 184 | 1 | 0 | 0 | 0 | 0 | 0 | 0 | 0 | 944.1759 | 0 | 0 | 0 | 0 | 0 | 1 | 944.1759 | 0 | 0 | 0 | 0 | 0 | 1 |  | 0 | 0 | 0 | 66804.9 | 89073.2 | 0.75 | 944.18 | 0 | 0 | 0 | 0 | 0 | 0 | 0 |  | 0 |  | 0
174 | 92701116 | 92701530 | 89563547 | 1 | 1 | 1 | 3 | 08.3.03.05-0011 | ФСБЦ-2022, 08.3.03.05-0011, приказ Минстроя России от 18.05.2022 г. № 378/пр | Проволока стальная низкоуглеродистая оцинкованная разного назначения, диаметр 1,1 мм | 1348 | 1009 | т | т | 1000 | 0 | -803432117 | 0.00053 | 121801.16 | 0 | 0 | 0 | 129575.7 | 0 | 0 | 0 | 0.94 | 1 | 1 | 1 | 2 | 0 | 0 | 1 | 1 | 0 | 0.00053 |  | 0 | 2 | 92701549 | 1 | 0 | 185 | 1 | 0 | 0 | 0 | 0 | 0 | 0 | 0 | 68.6751 | 0 | 0 | 0 | 0 | 0 | 1 | 68.6751 | 0 | 0 | 0 | 0 | 0 | 1 |  | 0 | 0 | 0 | 121801.16 | 129575.7 | 0.94 | 68.68 | 0 | 0 | 0 | 0 | 0 | 0 | 0 |  | 0 |  | 0
174 | 92701116 | 92701530 | 89563548 | 1 | 1 | 1 | 3 | 08.3.03.05-0013 | ФСБЦ-2022, 08.3.03.05-0013, приказ Минстроя России от 18.05.2022 г. № 378/пр | Проволока стальная низкоуглеродистая оцинкованная разного назначения, диаметр 1,6 мм | 1348 | 1009 | т | т | 1000 | 0 | -1253800806 | 0.00101 | 82010.96 | 0 | 0 | 0 | 87245.7 | 0 | 0 | 0 | 0.94 | 1 | 1 | 1 | 2 | 0 | 0 | 1 | 1 | 0 | 0.00101 |  | 0 | 2 | 92701550 | 1 | 0 | 186 | 1 | 0 | 0 | 0 | 0 | 0 | 0 | 0 | 88.1182 | 0 | 0 | 0 | 0 | 0 | 1 | 88.1182 | 0 | 0 | 0 | 0 | 0 | 1 |  | 0 | 0 | 0 | 82010.96 | 87245.7 | 0.94 | 88.12 | 0 | 0 | 0 | 0 | 0 | 0 | 0 |  | 0 |  | 0
174 | 92701116 | 92701530 | 89563705 | 1 | 1 | 1 | 3 | 08.3.05.05-0054 | ФСБЦ-2022, 08.3.05.05-0054, приказ Минстроя России от 18.05.2022 г. № 378/пр | Сталь листовая оцинкованная, толщина 0,8 мм | 1348 | 1009 | т | т | 1000 | 0 | -1548096700 | 0.0135 | 75628.1 | 0 | 0 | 0 | 75628.1 | 0 | 0 | 0 | 1 | 1 | 1 | 1 | -2 | 0 | 0 | 1 | 1 | 0 | 0.0135 |  | 0 | 2 | 92701551 | 1 | 0 | 187 | 1 | 0 | 0 | 0 | 0 | 0 | 0 | 0 | 1020.9794 | 0 | 0 | 0 | 0 | 0 | 1 | 1020.9794 | 0 | 0 | 0 | 0 | 0 | 1 |  | 0 | 0 | 0 | 75628.1 | 75628.1 | 1 | 1020.98 | 0 | 0 | 0 | 0 | 0 | 0 | 1 |  | 0 |  | 0
174 | 92701116 | 92701530 | 89483512 | 117 | 1 | 1 | 3 | 10.1.02.02 |  | Листы алюминиевые, толщина 1,0 мм | 1346 | 1009 | кг | кг | 1 | 0 | -1761261335 | 0.78 | 0 | 0 | 0 | 0 | 0 | 0 | 0 | 0 | 1 | 1 | 1 | 1 | 0 | 0 | 0 | 1 | 0 | 0 | 0.78 |  | 0 | 2 | 92701552 | 1 | 0 | 188 | 0 | 0 | 0 | 0 | 0 | 0 | 0 | 0 | 0 | 0 | 0 | 0 | 0 | 0 | 0 | 0 | 0 | 0 | 0 | 0 | 0 | 0 |  | 0 | 0 | 0 | 0 | 0 | 1 | 0 | 0 | 0 | 0 | 0 | 0 | 0 | 0 |  | 0 |  | 0
174 | 92701116 | 92701530 | 89567461 | 1 | 1 | 1 | 3 | 12.2.03.10-0008 | ФСБЦ-2022, 12.2.03.10-0008, приказ Минстроя России от 18.05.2022 г. № 378/пр | Стеклопластик рулонный теплоизоляционный, плотность 120 г/м2 | 1327 | 1005 | м2 | м2 | 1 | 0 | -1511482806 | 0.5 | 43.2 | 0 | 0 | 0 | 43.2 | 0 | 0 | 0 | 1 | 1 | 1 | 1 | -2 | 0 | 0 | 1 | 1 | 0 | 0.5 |  | 0 | 2 | 92701553 | 1 | 0 | 189 | 1 | 0 | 0 | 0 | 0 | 0 | 0 | 0 | 21.6 | 0 | 0 | 0 | 0 | 0 | 1 | 21.6 | 0 | 0 | 0 | 0 | 0 | 1 |  | 0 | 0 | 0 | 43.2 | 43.2 | 1 | 21.6 | 0 | 0 | 0 | 0 | 0 | 0 | 1 |  | 0 |  | 0
174 | 92701116 | 92701530 | 89484069 | 117 | 1 | 1 | 3 | 12.2.04.04 |  | Материалы теплоизоляционные | 1339 | 1007 | м3 | м3 | 1 | 0 | 91332301 | 1.08 | 0 | 0 | 0 | 0 | 0 | 0 | 0 | 0 | 1 | 1 | 1 | 1 | 0 | 0 | 0 | 1 | 0 | 0 | 1.08 |  | 0 | 2 | 92701554 | 1 | 0 | 190 | 0 | 0 | 0 | 0 | 0 | 0 | 0 | 0 | 0 | 0 | 0 | 0 | 0 | 0 | 0 | 0 | 0 | 0 | 0 | 0 | 0 | 0 |  | 0 | 0 | 0 | 0 | 0 | 1 | 0 | 0 | 0 | 0 | 0 | 0 | 0 | 0 |  | 0 |  | 0
177 | 92701116 | 92701557 | 89480531 | 117 | 1 | 1 | 1 | 1-100-42 |  | Средний разряд работы 4,2 | 1191 | 1013 | чел.-ч. | чел.-ч. | 1 | 0 | 1522950421 | 2.97 | 0 | 0 | 0 | 743.6 | 0 | 0 | 0 | 743.6 | 1 | 1 | 1 | 1 | -2 | 0 | 0 | 1 | 1 | 0 | 2.2 | *(0,35+1) | 1 | 2 | 92701569 | 1 | 0 | 191 | 1 | 0 | 0 | 0 | 0 | 0 | 0 | 0 | 0 | 0 | 0 | 1635.92 | 2.2 | 0 | 1 | 0 | 0 | 0 | 2208.492 | 2.97 | 0 | 1 | 817.96 | 1.485 | 0 | 1.485 | 743.6 | 743.6 | 1 | 2208.492 | 0 | 0 | 0 | 0 | 1104.25 | 1104.25 | 1 |  | 0 |  | 0
177 | 92701116 | 92701557 | 89480695 | 117 | 1 | 1 | 1 | 4-100-00 |  | Затраты труда машинистов | 1191 | 1013 | чел.-ч. | чел.-ч. | 1 | 0 | -1417349443 | 0.3375 | 0 | 0 | 0 | 0 | 0 | 0 | 0 | 0 | 1 | 1 | 1 | 1 | -2 | 0 | 0 | 1 | 1 | 0 | 0.25 | *(0,35+1) | 2 | 2 | 92701570 | 1 | 0 | 192 | 1 | 0 | 0 | 0 | 0 | 0 | 0 | 0 | 0 | 0 | 0 | 0 | 0 | 0 | 0 | 0 | 0 | 0 | 0 | 0 | 0 | 0 |  | 0 | 0 | 0.16875 | 0 | 0 | 1 | 0 | 0 | 0 | 0 | 0 | 0 | 0 | 0 |  | 0 |  | 0
177 | 92701116 | 92701557 | 89488079 | 1 | 1 | 1 | 2 | 91.14.02-001 | ФСЭМ-2022 доп.7, 91.14.02-001, приказ Минстроя России от 02.08.2023 г. № 551/пр | Автомобили бортовые, грузоподъемность до 5 т | 1368 | 1011 | маш.-ч | маш.-ч | 1 | 0 | -849950259 | 0.3375 | 0 | 643.29 | 722.05 | 0 | 0 | 643.29 | 722.05 | 0 | 1 | 1 | 1 | 1 | -2 | 0 | 0 | 1 | 1 | 0 | 0.25 | *(0,35+1) | 1 | 2 | 92701571 | 1 | 0 | 193 | 1 | 0 | 0 | 0 | 0 | 0 | 0 | 0 | 0 | 160.8225 | 180.5125 | 0 | 0 | 0.25 | 1 | 0 | 217.1104 | 243.6919 | 0 | 0 | 0.3375 | 1 |  | 0 | 0.16875 | 0.16875 | 643.29 | 643.29 | 1 | 217.107 | 243.6885 | 0 | 108.56 | 121.85 | 0 | 230.41 | 1 | 4-100-040 | 4 | чел.-ч. | 1
177 | 92701116 | 92701557 | 89488828 | 1 | 1 | 1 | 2 | 91.21.22-443 | ФСЭМ-2022 доп.4, 91.21.22-443, приказ Минстроя России от 27.12.2022 г. № 1133/пр | Станки универсальные электромеханические для изготовления бандажей, диафрагм, пряжек, мощность 0,75 кВт | 1368 | 1011 | маш.-ч | маш.-ч | 1 | 0 | 1277503555 | 0.5265 | 0 | 31.02 | 0 | 0 | 0 | 21.39 | 0 | 0 | 1 | 1.45 | 1 | 1 | 2 | 0 | 0 | 1 | 1 | 0 | 0.39 | *(0,35+1) | 1 | 2 | 92701572 | 1 | 0 | 194 | 1 | 0 | 0 | 0 | 0 | 0 | 0 | 0 | 0 | 8.3421 | 0 | 0 | 0 | 0 | 1 | 0 | 11.2618 | 0 | 0 | 0 | 0 | 1 |  | 0 | 0 | 0.26325 | 31.02 | 21.39 | 1.45 | 11.259 | 0 | 0 | 8.17 | 0 | 0 | 8.17 | 0 |  | 0 |  | 0
177 | 92701116 | 92701557 | 89555077 | 1 | 1 | 1 | 3 | 01.7.06.14-0036 | ФСБЦ-2022, 01.7.06.14-0036, приказ Минстроя России от 18.05.2022 г. № 378/пр | Ленты термоизоляционные на основе вспененного каучука с липким слоем с одной стороны для герметизации стыков рулонной теплоизоляции, цвет серый, ширина 50 мм, толщина 3 мм | 1301 | 1003 | м | м | 1 | 0 | 936606361 | 15 | 62.64 | 0 | 0 | 0 | 40.94 | 0 | 0 | 0 | 1.53 | 1 | 1 | 1 | 2 | 0 | 0 | 1 | 1 | 0 | 15 |  | 0 | 2 | 92701573 | 1 | 0 | 195 | 1 | 0 | 0 | 0 | 0 | 0 | 0 | 0 | 614.1 | 0 | 0 | 0 | 0 | 0 | 1 | 614.1 | 0 | 0 | 0 | 0 | 0 | 1 |  | 0 | 0 | 7.5 | 62.64 | 40.94 | 1.53 | 614.1 | 0 | 469.8 | 0 | 0 | 0 | 469.8 | 0 |  | 0 |  | 0
177 | 92701116 | 92701557 | 89565002 | 1 | 1 | 1 | 3 | 10.1.02.02-0102 | ФСБЦ-2022, 10.1.02.02-0102, приказ Минстроя России от 18.05.2022 г. № 378/пр | Листы из алюминия марки АД1Н, толщина 0,5-2,0 мм | 1346 | 1009 | кг | кг | 1 | 0 | 1993708805 | 0.033 | 362.21 | 0 | 0 | 0 | 329.28 | 0 | 0 | 0 | 1.1 | 1 | 1 | 1 | 2 | 0 | 0 | 1 | 1 | 0 | 0.033 |  | 0 | 2 | 92701574 | 1 | 0 | 196 | 1 | 0 | 0 | 0 | 0 | 0 | 0 | 0 | 10.8662 | 0 | 0 | 0 | 0 | 0 | 1 | 10.8662 | 0 | 0 | 0 | 0 | 0 | 1 |  | 0 | 0 | 0.0165 | 362.21 | 329.28 | 1.1 | 10.87 | 0 | 5.98 | 0 | 0 | 0 | 5.98 | 0 |  | 0 |  | 0
177 | 92701116 | 92701557 | 89567368 | 1 | 1 | 1 | 3 | 12.2.01.01-0021 | ФСБЦ-2022, 12.2.01.01-0021, приказ Минстроя России от 18.05.2022 г. № 378/пр | Клипсы (зажимы) | 1425 | 1013 | 100 ШТ | 100 ШТ | 1 | 0 | -1999359208 | 0.3 | 315.68 | 0 | 0 | 0 | 237.35 | 0 | 0 | 0 | 1.33 | 1 | 1 | 1 | 2 | 0 | 0 | 1 | 1 | 0 | 0.3 |  | 0 | 2 | 92701575 | 1 | 0 | 197 | 1 | 0 | 0 | 0 | 0 | 0 | 0 | 0 | 71.205 | 0 | 0 | 0 | 0 | 0 | 1 | 71.205 | 0 | 0 | 0 | 0 | 0 | 1 |  | 0 | 0 | 0.15 | 315.68 | 237.35 | 1.33 | 71.21 | 0 | 47.35 | 0 | 0 | 0 | 47.35 | 0 |  | 0 |  | 0
177 | 92701116 | 92701557 | 89568241 | 1 | 1 | 1 | 3 | 12.2.07.04-1320 | ФСБЦ-2022, 12.2.07.04-1320, приказ Минстроя России от 18.05.2022 г. № 378/пр | Трубки теплоизоляционные из вспененного синтетического каучука, без покрытия, Г1, плотность 40 кг/м3, температура применения от -200 до +110 °C, внутренний диаметр 114 мм, толщина 40 мм | 1301 | 1003 | м | м | 1 | 0 | 2111467863 | 11 | 3844.11 | 0 | 0 | 0 | 2826.55 | 0 | 0 | 0 | 1.36 | 1 | 1 | 1 | 0 | 0 | 0 | 1 | 0 | 0 | 11 |  | 0 | 1 | -1 | 0 | 0 |  | 0 | 0 | 0 | 0 | 0 | 0 | 0 | 0 | 0 | 0 | 0 | 0 | 0 | 0 | 0 | 0 | 0 | 0 | 0 | 0 | 0 | 0 |  | 0 | 0 | 5.5 | 3844.11 | 2826.55 | 1.36 | 31092.05 | 0 | 21142.61 | 0 | 0 | 0 | 21142.61 | 0 |  | 0 |  | 0
177 | 92701116 | 92701557 | 89573077 | 1 | 1 | 1 | 3 | 14.1.04.01-0001 | ФСБЦ-2022, 14.1.04.01-0001, приказ Минстроя России от 18.05.2022 г. № 378/пр | Клей на основе вспененного синтетического каучука для склеивания изоляционных материалов | 1296 | 1002 | л | л | 1 | 0 | 114053990 | 0.143 | 1192.99 | 0 | 0 | 0 | 774.67 | 0 | 0 | 0 | 1.54 | 1 | 1 | 1 | 2 | 0 | 0 | 1 | 1 | 0 | 0.143 |  | 0 | 2 | 92701577 | 1 | 0 | 199 | 1 | 0 | 0 | 0 | 0 | 0 | 0 | 0 | 110.7778 | 0 | 0 | 0 | 0 | 0 | 1 | 110.7778 | 0 | 0 | 0 | 0 | 0 | 1 |  | 0 | 0 | 0.0715 | 1192.99 | 774.67 | 1.54 | 110.78 | 0 | 85.3 | 0 | 0 | 0 | 85.3 | 0 |  | 0 |  | 0
177 | 92701116 | 92701557 | 89573437 | 1 | 1 | 1 | 3 | 14.3.02.06-0008 | ФСБЦ-2022 доп.7, 14.3.02.06-0008, приказ Минстроя России от 02.08.2023 г. № 551/пр | Краска полимерная на водной основе для защиты теплоизоляционных материалов, температура применения от +7 до +30 °C, расход 0,4 л/м2, цвет белый, серый | 1296 | 1002 | л | л | 1 | 0 | 230181188 | 1 | 1339.63 | 0 | 0 | 0 | 1116.36 | 0 | 0 | 0 | 1.2 | 1 | 1 | 1 | 0 | 1 | 0 | 1 | 0 | 0 | 1 |  | 0 | 2 | 92701578 | 1 | 6144 | 200 | 0 | 0 | 0 | 0 | 0 | 0 | 0 | 0 | 0 | 0 | 0 | 0 | 0 | 0 | 0 | 0 | 0 | 0 | 0 | 0 | 0 | 0 |  | 0 | 0 | 0.5 | 1339.63 | 1116.36 | 1.2 | 1116.36 | 0 | 669.82 | 0 | 0 | 0 | 669.82 | 0 |  | 0 |  | 0
177 | 92701116 | 92701557 | 89573923 | 1 | 1 | 1 | 3 | 14.5.09.05-0103 | ФСБЦ-2022, 14.5.09.05-0103, приказ Минстроя России от 18.05.2022 г. № 378/пр | Очиститель клея | 1296 | 1002 | л | л | 1 | 0 | 960059520 | 0.02 | 1196.57 | 0 | 0 | 0 | 830.95 | 0 | 0 | 0 | 1.44 | 1 | 1 | 1 | 2 | 0 | 0 | 1 | 1 | 0 | 0.02 |  | 0 | 2 | 92701579 | 1 | 0 | 201 | 1 | 0 | 0 | 0 | 0 | 0 | 0 | 0 | 16.619 | 0 | 0 | 0 | 0 | 0 | 1 | 16.619 | 0 | 0 | 0 | 0 | 0 | 1 |  | 0 | 0 | 0.01 | 1196.57 | 830.95 | 1.44 | 16.62 | 0 | 11.97 | 0 | 0 | 0 | 11.97 | 0 |  | 0 |  | 0
180 | 92701116 | 92701582 | 89480573 | 117 | 1 | 1 | 1 | 1-100-53 |  | Средний разряд работы 5,3 | 1191 | 1013 | чел.-ч. | чел.-ч. | 1 | 0 | 1009256741 | 6.7635 | 0 | 0 | 0 | 871.84 | 0 | 0 | 0 | 871.84 | 1 | 1 | 1 | 1 | -2 | 0 | 0 | 1 | 1 | 0 | 5.01 | *(0,35+1) | 1 | 2 | 92701589 | 1 | 0 | 202 | 1 | 0 | 0 | 0 | 0 | 0 | 0 | 0 | 0 | 0 | 0 | 4367.9184 | 5.01 | 0 | 1 | 0 | 0 | 0 | 5896.6898 | 6.7635 | 0 | 1 | 218.4 | 0.33818 | 0 | 0.33818 | 871.84 | 871.84 | 1 | 5896.692 | 0 | 0 | 0 | 0 | 294.83 | 294.83 | 1 |  | 0 |  | 0
180 | 92701116 | 92701582 | 89487852 | 1 | 1 | 1 | 2 | 91.10.09-011 | ФСЭМ-2022, 91.10.09-011, приказ Минстроя России от 18.05.2022 г. № 378/пр | Установки для гидравлических испытаний трубопроводов, давление нагнетания низкое 0,1 МПа (1 кгс/см2), высокое 10 МПа (100 кгс/см2) | 1368 | 1011 | маш.-ч | маш.-ч | 1 | 0 | -1308812084 | 2.025 | 0 | 20.21 | 0 | 0 | 0 | 14.13 | 0 | 0 | 1 | 1.43 | 1 | 1 | 2 | 0 | 0 | 1 | 1 | 0 | 1.5 | *(0,35+1) | 1 | 2 | 92701590 | 1 | 0 | 203 | 1 | 0 | 0 | 0 | 0 | 0 | 0 | 0 | 0 | 21.195 | 0 | 0 | 0 | 0 | 1 | 0 | 28.6133 | 0 | 0 | 0 | 0 | 1 |  | 0 | 0 | 0.10125 | 20.21 | 14.13 | 1.43 | 28.62 | 0 | 0 | 2.05 | 0 | 0 | 2.05 | 0 |  | 0 |  | 0
180 | 92701116 | 92701582 | 89554835 | 1 | 1 | 1 | 3 | 01.7.03.01-0001 | ФСБЦ-2022, 01.7.03.01-0001, приказ Минстроя России от 18.05.2022 г. № 378/пр | Вода | 1339 | 1007 | м3 | м3 | 1 | 0 | 1964556667 | 3.8 | 54.64 | 0 | 0 | 0 | 35.71 | 0 | 0 | 0 | 1.53 | 1 | 1 | 1 | 2 | 0 | 0 | 1 | 1 | 0 | 3.8 |  | 0 | 2 | 92701591 | 1 | 0 | 204 | 1 | 0 | 0 | 0 | 0 | 0 | 0 | 0 | 135.698 | 0 | 0 | 0 | 0 | 0 | 1 | 135.698 | 0 | 0 | 0 | 0 | 0 | 1 |  | 0 | 0 | 0.19 | 54.64 | 35.71 | 1.53 | 135.7 | 0 | 10.38 | 0 | 0 | 0 | 10.38 | 0 |  | 0 |  | 0
180 | 92701116 | 92701582 | 89555307 | 1 | 1 | 1 | 3 | 01.7.07.29-0101 | ФСБЦ-2022, 01.7.07.29-0101, приказ Минстроя России от 18.05.2022 г. № 378/пр | Очес льняной | 1346 | 1009 | кг | кг | 1 | 0 | 1959640129 | 0.02 | 170.77 | 0 | 0 | 0 | 128.4 | 0 | 0 | 0 | 1.33 | 1 | 1 | 1 | 2 | 0 | 0 | 1 | 1 | 0 | 0.02 |  | 0 | 2 | 92701592 | 1 | 0 | 205 | 1 | 0 | 0 | 0 | 0 | 0 | 0 | 0 | 2.568 | 0 | 0 | 0 | 0 | 0 | 1 | 2.568 | 0 | 0 | 0 | 0 | 0 | 1 |  | 0 | 0 | 0.001 | 170.77 | 128.4 | 1.33 | 2.57 | 0 | 0.17 | 0 | 0 | 0 | 0.17 | 0 |  | 0 |  | 0
180 | 92701116 | 92701582 | 89573541 | 1 | 1 | 1 | 3 | 14.4.02.04-0142 | ФСБЦ-2022, 14.4.02.04-0142, приказ Минстроя России от 18.05.2022 г. № 378/пр | Краска масляная МА-0115, мумия, сурик железный | 1346 | 1009 | кг | кг | 1 | 0 | 291254868 | 0.05 | 111.83 | 0 | 0 | 0 | 79.88 | 0 | 0 | 0 | 1.4 | 1 | 1 | 1 | 2 | 0 | 0 | 1 | 1 | 0 | 0.05 |  | 0 | 2 | 92701593 | 1 | 0 | 206 | 1 | 0 | 0 | 0 | 0 | 0 | 0 | 0 | 3.994 | 0 | 0 | 0 | 0 | 0 | 1 | 3.994 | 0 | 0 | 0 | 0 | 0 | 1 |  | 0 | 0 | 0.0025 | 111.83 | 79.88 | 1.4 | 3.99 | 0 | 0.28 | 0 | 0 | 0 | 0.28 | 0 |  | 0 |  | 0
180 | 92701116 | 92701582 | 89573826 | 1 | 1 | 1 | 3 | 14.5.05.01-0012 | ФСБЦ-2022, 14.5.05.01-0012, приказ Минстроя России от 18.05.2022 г. № 378/пр | Олифа комбинированная для разведения масляных густотертых красок и для внешних работ по деревянным поверхностям | 1348 | 1009 | т | т | 1000 | 0 | -147713002 | 2e-05 | 72836.65 | 0 | 0 | 0 | 60697.21 | 0 | 0 | 0 | 1.2 | 1 | 1 | 1 | 2 | 0 | 0 | 1 | 1 | 0 | 2e-05 |  | 0 | 2 | 92701594 | 1 | 0 | 207 | 1 | 0 | 0 | 0 | 0 | 0 | 0 | 0 | 1.2139 | 0 | 0 | 0 | 0 | 0 | 1 | 1.2139 | 0 | 0 | 0 | 0 | 0 | 1 |  | 0 | 0 | 1e-06 | 72836.65 | 60697.21 | 1.2 | 1.21 | 0 | 0.07 | 0 | 0 | 0 | 0.07 | 0 |  | 0 |  | 0
216 | 92701116 | 92701641 | 89480573 | 117 | 1 | 1 | 1 | 1-100-53 |  | Средний разряд работы 5,3 | 1191 | 1013 | чел.-ч. | чел.-ч. | 1 | 0 | 1009256741 | 6.7635 | 0 | 0 | 0 | 871.84 | 0 | 0 | 0 | 871.84 | 1 | 1 | 1 | 1 | -2 | 0 | 0 | 1 | 1 | 0 | 5.01 | *(0,35+1) | 1 | 2 | 92701648 | 1 | 0 | 208 | 1 | 0 | 0 | 0 | 0 | 0 | 0 | 0 | 0 | 0 | 0 | 4367.9184 | 5.01 | 0 | 1 | 0 | 0 | 0 | 5896.6898 | 6.7635 | 0 | 1 | 1572.45 | 2.4349 | 0 | 2.4349 | 871.84 | 871.84 | 1 | 5896.692 | 0 | 0 | 0 | 0 | 2122.81 | 2122.81 | 1 |  | 0 |  | 0
216 | 92701116 | 92701641 | 89487852 | 1 | 1 | 1 | 2 | 91.10.09-011 | ФСЭМ-2022, 91.10.09-011, приказ Минстроя России от 18.05.2022 г. № 378/пр | Установки для гидравлических испытаний трубопроводов, давление нагнетания низкое 0,1 МПа (1 кгс/см2), высокое 10 МПа (100 кгс/см2) | 1368 | 1011 | маш.-ч | маш.-ч | 1 | 0 | -1308812084 | 2.025 | 0 | 20.21 | 0 | 0 | 0 | 14.13 | 0 | 0 | 1 | 1.43 | 1 | 1 | 2 | 0 | 0 | 1 | 1 | 0 | 1.5 | *(0,35+1) | 1 | 2 | 92701649 | 1 | 0 | 209 | 1 | 0 | 0 | 0 | 0 | 0 | 0 | 0 | 0 | 21.195 | 0 | 0 | 0 | 0 | 1 | 0 | 28.6133 | 0 | 0 | 0 | 0 | 1 |  | 0 | 0 | 0.729 | 20.21 | 14.13 | 1.43 | 28.62 | 0 | 0 | 14.73 | 0 | 0 | 14.73 | 0 |  | 0 |  | 0
216 | 92701116 | 92701641 | 89554835 | 1 | 1 | 1 | 3 | 01.7.03.01-0001 | ФСБЦ-2022, 01.7.03.01-0001, приказ Минстроя России от 18.05.2022 г. № 378/пр | Вода | 1339 | 1007 | м3 | м3 | 1 | 0 | 1964556667 | 1 | 54.64 | 0 | 0 | 0 | 35.71 | 0 | 0 | 0 | 1.53 | 1 | 1 | 1 | 2 | 0 | 0 | 1 | 1 | 0 | 1 |  | 0 | 2 | 92701650 | 1 | 0 | 210 | 1 | 0 | 0 | 0 | 0 | 0 | 0 | 0 | 35.71 | 0 | 0 | 0 | 0 | 0 | 1 | 35.71 | 0 | 0 | 0 | 0 | 0 | 1 |  | 0 | 0 | 0.36 | 54.64 | 35.71 | 1.53 | 35.71 | 0 | 19.67 | 0 | 0 | 0 | 19.67 | 0 |  | 0 |  | 0
216 | 92701116 | 92701641 | 89555307 | 1 | 1 | 1 | 3 | 01.7.07.29-0101 | ФСБЦ-2022, 01.7.07.29-0101, приказ Минстроя России от 18.05.2022 г. № 378/пр | Очес льняной | 1346 | 1009 | кг | кг | 1 | 0 | 1959640129 | 0.02 | 170.77 | 0 | 0 | 0 | 128.4 | 0 | 0 | 0 | 1.33 | 1 | 1 | 1 | 2 | 0 | 0 | 1 | 1 | 0 | 0.02 |  | 0 | 2 | 92701651 | 1 | 0 | 211 | 1 | 0 | 0 | 0 | 0 | 0 | 0 | 0 | 2.568 | 0 | 0 | 0 | 0 | 0 | 1 | 2.568 | 0 | 0 | 0 | 0 | 0 | 1 |  | 0 | 0 | 0.0072 | 170.77 | 128.4 | 1.33 | 2.57 | 0 | 1.23 | 0 | 0 | 0 | 1.23 | 0 |  | 0 |  | 0
216 | 92701116 | 92701641 | 89573541 | 1 | 1 | 1 | 3 | 14.4.02.04-0142 | ФСБЦ-2022, 14.4.02.04-0142, приказ Минстроя России от 18.05.2022 г. № 378/пр | Краска масляная МА-0115, мумия, сурик железный | 1346 | 1009 | кг | кг | 1 | 0 | 291254868 | 0.05 | 111.83 | 0 | 0 | 0 | 79.88 | 0 | 0 | 0 | 1.4 | 1 | 1 | 1 | 2 | 0 | 0 | 1 | 1 | 0 | 0.05 |  | 0 | 2 | 92701652 | 1 | 0 | 212 | 1 | 0 | 0 | 0 | 0 | 0 | 0 | 0 | 3.994 | 0 | 0 | 0 | 0 | 0 | 1 | 3.994 | 0 | 0 | 0 | 0 | 0 | 1 |  | 0 | 0 | 0.018 | 111.83 | 79.88 | 1.4 | 3.99 | 0 | 2.01 | 0 | 0 | 0 | 2.01 | 0 |  | 0 |  | 0
216 | 92701116 | 92701641 | 89573826 | 1 | 1 | 1 | 3 | 14.5.05.01-0012 | ФСБЦ-2022, 14.5.05.01-0012, приказ Минстроя России от 18.05.2022 г. № 378/пр | Олифа комбинированная для разведения масляных густотертых красок и для внешних работ по деревянным поверхностям | 1348 | 1009 | т | т | 1000 | 0 | -147713002 | 2e-05 | 72836.65 | 0 | 0 | 0 | 60697.21 | 0 | 0 | 0 | 1.2 | 1 | 1 | 1 | 2 | 0 | 0 | 1 | 1 | 0 | 2e-05 |  | 0 | 2 | 92701653 | 1 | 0 | 213 | 1 | 0 | 0 | 0 | 0 | 0 | 0 | 0 | 1.2139 | 0 | 0 | 0 | 0 | 0 | 1 | 1.2139 | 0 | 0 | 0 | 0 | 0 | 1 |  | 0 | 0 | 7.2e-06 | 72836.65 | 60697.21 | 1.2 | 1.21 | 0 | 0.52 | 0 | 0 | 0 | 0.52 | 0 |  | 0 |  | 0
217 | 92701116 | 92701654 | 89480573 | 117 | 1 | 1 | 1 | 1-100-53 |  | Средний разряд работы 5,3 | 1191 | 1013 | чел.-ч. | чел.-ч. | 1 | 0 | 1009256741 | 6.7635 | 0 | 0 | 0 | 871.84 | 0 | 0 | 0 | 871.84 | 1 | 1 | 1 | 1 | -2 | 0 | 0 | 1 | 1 | 0 | 5.01 | *(0,35+1) | 1 | 2 | 92701661 | 1 | 0 | 214 | 1 | 0 | 0 | 0 | 0 | 0 | 0 | 0 | 0 | 0 | 0 | 4367.9184 | 5.01 | 0 | 1 | 0 | 0 | 0 | 5896.6898 | 6.7635 | 0 | 1 | 2271.32 | 3.517 | 0 | 3.517 | 871.84 | 871.84 | 1 | 5896.692 | 0 | 0 | 0 | 0 | 3066.28 | 3066.28 | 1 |  | 0 |  | 0
217 | 92701116 | 92701654 | 89487852 | 1 | 1 | 1 | 2 | 91.10.09-011 | ФСЭМ-2022, 91.10.09-011, приказ Минстроя России от 18.05.2022 г. № 378/пр | Установки для гидравлических испытаний трубопроводов, давление нагнетания низкое 0,1 МПа (1 кгс/см2), высокое 10 МПа (100 кгс/см2) | 1368 | 1011 | маш.-ч | маш.-ч | 1 | 0 | -1308812084 | 2.025 | 0 | 20.21 | 0 | 0 | 0 | 14.13 | 0 | 0 | 1 | 1.43 | 1 | 1 | 2 | 0 | 0 | 1 | 1 | 0 | 1.5 | *(0,35+1) | 1 | 2 | 92701662 | 1 | 0 | 215 | 1 | 0 | 0 | 0 | 0 | 0 | 0 | 0 | 0 | 21.195 | 0 | 0 | 0 | 0 | 1 | 0 | 28.6133 | 0 | 0 | 0 | 0 | 1 |  | 0 | 0 | 1.053 | 20.21 | 14.13 | 1.43 | 28.62 | 0 | 0 | 21.28 | 0 | 0 | 21.28 | 0 |  | 0 |  | 0
217 | 92701116 | 92701654 | 89554835 | 1 | 1 | 1 | 3 | 01.7.03.01-0001 | ФСБЦ-2022, 01.7.03.01-0001, приказ Минстроя России от 18.05.2022 г. № 378/пр | Вода | 1339 | 1007 | м3 | м3 | 1 | 0 | 1964556667 | 3.8 | 54.64 | 0 | 0 | 0 | 35.71 | 0 | 0 | 0 | 1.53 | 1 | 1 | 1 | 2 | 0 | 0 | 1 | 1 | 0 | 3.8 |  | 0 | 2 | 92701663 | 1 | 0 | 216 | 1 | 0 | 0 | 0 | 0 | 0 | 0 | 0 | 135.698 | 0 | 0 | 0 | 0 | 0 | 1 | 135.698 | 0 | 0 | 0 | 0 | 0 | 1 |  | 0 | 0 | 1.976 | 54.64 | 35.71 | 1.53 | 135.7 | 0 | 107.97 | 0 | 0 | 0 | 107.97 | 0 |  | 0 |  | 0
217 | 92701116 | 92701654 | 89555307 | 1 | 1 | 1 | 3 | 01.7.07.29-0101 | ФСБЦ-2022, 01.7.07.29-0101, приказ Минстроя России от 18.05.2022 г. № 378/пр | Очес льняной | 1346 | 1009 | кг | кг | 1 | 0 | 1959640129 | 0.02 | 170.77 | 0 | 0 | 0 | 128.4 | 0 | 0 | 0 | 1.33 | 1 | 1 | 1 | 2 | 0 | 0 | 1 | 1 | 0 | 0.02 |  | 0 | 2 | 92701664 | 1 | 0 | 217 | 1 | 0 | 0 | 0 | 0 | 0 | 0 | 0 | 2.568 | 0 | 0 | 0 | 0 | 0 | 1 | 2.568 | 0 | 0 | 0 | 0 | 0 | 1 |  | 0 | 0 | 0.0104 | 170.77 | 128.4 | 1.33 | 2.57 | 0 | 1.78 | 0 | 0 | 0 | 1.78 | 0 |  | 0 |  | 0
217 | 92701116 | 92701654 | 89573541 | 1 | 1 | 1 | 3 | 14.4.02.04-0142 | ФСБЦ-2022, 14.4.02.04-0142, приказ Минстроя России от 18.05.2022 г. № 378/пр | Краска масляная МА-0115, мумия, сурик железный | 1346 | 1009 | кг | кг | 1 | 0 | 291254868 | 0.05 | 111.83 | 0 | 0 | 0 | 79.88 | 0 | 0 | 0 | 1.4 | 1 | 1 | 1 | 2 | 0 | 0 | 1 | 1 | 0 | 0.05 |  | 0 | 2 | 92701665 | 1 | 0 | 218 | 1 | 0 | 0 | 0 | 0 | 0 | 0 | 0 | 3.994 | 0 | 0 | 0 | 0 | 0 | 1 | 3.994 | 0 | 0 | 0 | 0 | 0 | 1 |  | 0 | 0 | 0.026 | 111.83 | 79.88 | 1.4 | 3.99 | 0 | 2.91 | 0 | 0 | 0 | 2.91 | 0 |  | 0 |  | 0
217 | 92701116 | 92701654 | 89573826 | 1 | 1 | 1 | 3 | 14.5.05.01-0012 | ФСБЦ-2022, 14.5.05.01-0012, приказ Минстроя России от 18.05.2022 г. № 378/пр | Олифа комбинированная для разведения масляных густотертых красок и для внешних работ по деревянным поверхностям | 1348 | 1009 | т | т | 1000 | 0 | -147713002 | 2e-05 | 72836.65 | 0 | 0 | 0 | 60697.21 | 0 | 0 | 0 | 1.2 | 1 | 1 | 1 | 2 | 0 | 0 | 1 | 1 | 0 | 2e-05 |  | 0 | 2 | 92701666 | 1 | 0 | 219 | 1 | 0 | 0 | 0 | 0 | 0 | 0 | 0 | 1.2139 | 0 | 0 | 0 | 0 | 0 | 1 | 1.2139 | 0 | 0 | 0 | 0 | 0 | 1 |  | 0 | 0 | 1.04e-05 | 72836.65 | 60697.21 | 1.2 | 1.21 | 0 | 0.76 | 0 | 0 | 0 | 0.76 | 0 |  | 0 |  | 0
218 | 92701116 | 92701667 | 89480573 | 117 | 1 | 1 | 1 | 1-100-53 |  | Средний разряд работы 5,3 | 1191 | 1013 | чел.-ч. | чел.-ч. | 1 | 0 | 1009256741 | 6.7635 | 0 | 0 | 0 | 871.84 | 0 | 0 | 0 | 871.84 | 1 | 1 | 1 | 1 | -2 | 0 | 0 | 1 | 1 | 0 | 5.01 | *(0,35+1) | 1 | 2 | 92701674 | 1 | 0 | 220 | 1 | 0 | 0 | 0 | 0 | 0 | 0 | 0 | 0 | 0 | 0 | 4367.9184 | 5.01 | 0 | 1 | 0 | 0 | 0 | 5896.6898 | 6.7635 | 0 | 1 | 2446.03 | 3.7876 | 0 | 3.7876 | 871.84 | 871.84 | 1 | 5896.692 | 0 | 0 | 0 | 0 | 3302.15 | 3302.15 | 1 |  | 0 |  | 0
218 | 92701116 | 92701667 | 89487852 | 1 | 1 | 1 | 2 | 91.10.09-011 | ФСЭМ-2022, 91.10.09-011, приказ Минстроя России от 18.05.2022 г. № 378/пр | Установки для гидравлических испытаний трубопроводов, давление нагнетания низкое 0,1 МПа (1 кгс/см2), высокое 10 МПа (100 кгс/см2) | 1368 | 1011 | маш.-ч | маш.-ч | 1 | 0 | -1308812084 | 2.025 | 0 | 20.21 | 0 | 0 | 0 | 14.13 | 0 | 0 | 1 | 1.43 | 1 | 1 | 2 | 0 | 0 | 1 | 1 | 0 | 1.5 | *(0,35+1) | 1 | 2 | 92701675 | 1 | 0 | 221 | 1 | 0 | 0 | 0 | 0 | 0 | 0 | 0 | 0 | 21.195 | 0 | 0 | 0 | 0 | 1 | 0 | 28.6133 | 0 | 0 | 0 | 0 | 1 |  | 0 | 0 | 1.134 | 20.21 | 14.13 | 1.43 | 28.62 | 0 | 0 | 22.92 | 0 | 0 | 22.92 | 0 |  | 0 |  | 0
218 | 92701116 | 92701667 | 89554835 | 1 | 1 | 1 | 3 | 01.7.03.01-0001 | ФСБЦ-2022, 01.7.03.01-0001, приказ Минстроя России от 18.05.2022 г. № 378/пр | Вода | 1339 | 1007 | м3 | м3 | 1 | 0 | 1964556667 | 16.3 | 54.64 | 0 | 0 | 0 | 35.71 | 0 | 0 | 0 | 1.53 | 1 | 1 | 1 | 2 | 0 | 0 | 1 | 1 | 0 | 16.3 |  | 0 | 2 | 92701676 | 1 | 0 | 222 | 1 | 0 | 0 | 0 | 0 | 0 | 0 | 0 | 582.073 | 0 | 0 | 0 | 0 | 0 | 1 | 582.073 | 0 | 0 | 0 | 0 | 0 | 1 |  | 0 | 0 | 9.128 | 54.64 | 35.71 | 1.53 | 582.07 | 0 | 498.75 | 0 | 0 | 0 | 498.75 | 0 |  | 0 |  | 0
218 | 92701116 | 92701667 | 89555307 | 1 | 1 | 1 | 3 | 01.7.07.29-0101 | ФСБЦ-2022, 01.7.07.29-0101, приказ Минстроя России от 18.05.2022 г. № 378/пр | Очес льняной | 1346 | 1009 | кг | кг | 1 | 0 | 1959640129 | 0.02 | 170.77 | 0 | 0 | 0 | 128.4 | 0 | 0 | 0 | 1.33 | 1 | 1 | 1 | 2 | 0 | 0 | 1 | 1 | 0 | 0.02 |  | 0 | 2 | 92701677 | 1 | 0 | 223 | 1 | 0 | 0 | 0 | 0 | 0 | 0 | 0 | 2.568 | 0 | 0 | 0 | 0 | 0 | 1 | 2.568 | 0 | 0 | 0 | 0 | 0 | 1 |  | 0 | 0 | 0.0112 | 170.77 | 128.4 | 1.33 | 2.57 | 0 | 1.91 | 0 | 0 | 0 | 1.91 | 0 |  | 0 |  | 0
218 | 92701116 | 92701667 | 89573541 | 1 | 1 | 1 | 3 | 14.4.02.04-0142 | ФСБЦ-2022, 14.4.02.04-0142, приказ Минстроя России от 18.05.2022 г. № 378/пр | Краска масляная МА-0115, мумия, сурик железный | 1346 | 1009 | кг | кг | 1 | 0 | 291254868 | 0.05 | 111.83 | 0 | 0 | 0 | 79.88 | 0 | 0 | 0 | 1.4 | 1 | 1 | 1 | 2 | 0 | 0 | 1 | 1 | 0 | 0.05 |  | 0 | 2 | 92701678 | 1 | 0 | 224 | 1 | 0 | 0 | 0 | 0 | 0 | 0 | 0 | 3.994 | 0 | 0 | 0 | 0 | 0 | 1 | 3.994 | 0 | 0 | 0 | 0 | 0 | 1 |  | 0 | 0 | 0.028 | 111.83 | 79.88 | 1.4 | 3.99 | 0 | 3.13 | 0 | 0 | 0 | 3.13 | 0 |  | 0 |  | 0
218 | 92701116 | 92701667 | 89573826 | 1 | 1 | 1 | 3 | 14.5.05.01-0012 | ФСБЦ-2022, 14.5.05.01-0012, приказ Минстроя России от 18.05.2022 г. № 378/пр | Олифа комбинированная для разведения масляных густотертых красок и для внешних работ по деревянным поверхностям | 1348 | 1009 | т | т | 1000 | 0 | -147713002 | 2e-05 | 72836.65 | 0 | 0 | 0 | 60697.21 | 0 | 0 | 0 | 1.2 | 1 | 1 | 1 | 2 | 0 | 0 | 1 | 1 | 0 | 2e-05 |  | 0 | 2 | 92701679 | 1 | 0 | 225 | 1 | 0 | 0 | 0 | 0 | 0 | 0 | 0 | 1.2139 | 0 | 0 | 0 | 0 | 0 | 1 | 1.2139 | 0 | 0 | 0 | 0 | 0 | 1 |  | 0 | 0 | 1.12e-05 | 72836.65 | 60697.21 | 1.2 | 1.21 | 0 | 0.82 | 0 | 0 | 0 | 0.82 | 0 |  | 0 |  | 0
219 | 92701116 | 92701680 | 89480503 | 117 | 1 | 1 | 1 | 1-100-31 |  | Средний разряд работы 3,1 | 1191 | 1013 | чел.-ч. | чел.-ч. | 1 | 0 | 1426738182 | 185 | 0 | 0 | 0 | 649.3 | 0 | 0 | 0 | 649.3 | 1 | 1 | 1 | 1 | -2 | 0 | 0 | 0 | 1 | 0 | 185 |  | 1 | 2 | 92701687 | 1 | 0 | 226 | 1 | 0 | 0 | 0 | 0 | 0 | 0 | 0 | 0 | 0 | 0 | 120120.5 | 185 | 0 | 1 | 0 | 0 | 0 | 120120.5 | 185 | 0 | 1 | 3603.62 | 5.55 | 0 | 5.55 | 649.3 | 649.3 | 1 | 120120.5 | 0 | 0 | 0 | 0 | 3603.62 | 3603.62 | 1 |  | 0 |  | 0
219 | 92701116 | 92701680 | 89552619 | 1 | 1 | 1 | 3 | 01.1.02.08-0001 | ФСБЦ-2022, 01.1.02.08-0001, приказ Минстроя России от 18.05.2022 г. № 378/пр | Прокладки из паронита ПМБ, толщина 1 мм, диаметр 50 мм | 1407 | 1013 | 1000 ШТ | 1000 ШТ | 1 | 0 | 1233916336 | 0.2 | 8287.88 | 0 | 0 | 0 | 7023.63 | 0 | 0 | 0 | 1.18 | 1 | 1 | 1 | 2 | 0 | 0 | 0 | 1 | 0 | 0.2 |  | 0 | 2 | 92701688 | 1 | 0 | 227 | 1 | 0 | 0 | 0 | 0 | 0 | 0 | 0 | 1404.726 | 0 | 0 | 0 | 0 | 0 | 1 | 1404.726 | 0 | 0 | 0 | 0 | 0 | 1 |  | 0 | 0 | 0.006 | 8287.88 | 7023.63 | 1.18 | 1404.73 | 0 | 49.73 | 0 | 0 | 0 | 49.73 | 0 |  | 0 |  | 0
219 | 92701116 | 92701680 | 89554835 | 1 | 1 | 1 | 3 | 01.7.03.01-0001 | ФСБЦ-2022, 01.7.03.01-0001, приказ Минстроя России от 18.05.2022 г. № 378/пр | Вода | 1339 | 1007 | м3 | м3 | 1 | 0 | 1964556667 | 0.5 | 54.64 | 0 | 0 | 0 | 35.71 | 0 | 0 | 0 | 1.53 | 1 | 1 | 1 | 2 | 0 | 0 | 0 | 1 | 0 | 0.5 |  | 0 | 2 | 92701689 | 1 | 0 | 228 | 1 | 0 | 0 | 0 | 0 | 0 | 0 | 0 | 17.855 | 0 | 0 | 0 | 0 | 0 | 1 | 17.855 | 0 | 0 | 0 | 0 | 0 | 1 |  | 0 | 0 | 0.015 | 54.64 | 35.71 | 1.53 | 17.86 | 0 | 0.82 | 0 | 0 | 0 | 0.82 | 0 |  | 0 |  | 0
219 | 92701116 | 92701680 | 89555307 | 1 | 1 | 1 | 3 | 01.7.07.29-0101 | ФСБЦ-2022, 01.7.07.29-0101, приказ Минстроя России от 18.05.2022 г. № 378/пр | Очес льняной | 1346 | 1009 | кг | кг | 1 | 0 | 1959640129 | 5 | 170.77 | 0 | 0 | 0 | 128.4 | 0 | 0 | 0 | 1.33 | 1 | 1 | 1 | 2 | 0 | 0 | 0 | 1 | 0 | 5 |  | 0 | 2 | 92701690 | 1 | 0 | 229 | 1 | 0 | 0 | 0 | 0 | 0 | 0 | 0 | 642 | 0 | 0 | 0 | 0 | 0 | 1 | 642 | 0 | 0 | 0 | 0 | 0 | 1 |  | 0 | 0 | 0.15 | 170.77 | 128.4 | 1.33 | 642 | 0 | 25.62 | 0 | 0 | 0 | 25.62 | 0 |  | 0 |  | 0
219 | 92701116 | 92701680 | 89573541 | 1 | 1 | 1 | 3 | 14.4.02.04-0142 | ФСБЦ-2022, 14.4.02.04-0142, приказ Минстроя России от 18.05.2022 г. № 378/пр | Краска масляная МА-0115, мумия, сурик железный | 1346 | 1009 | кг | кг | 1 | 0 | 291254868 | 12 | 111.83 | 0 | 0 | 0 | 79.88 | 0 | 0 | 0 | 1.4 | 1 | 1 | 1 | 2 | 0 | 0 | 0 | 1 | 0 | 12 |  | 0 | 2 | 92701691 | 1 | 0 | 230 | 1 | 0 | 0 | 0 | 0 | 0 | 0 | 0 | 958.56 | 0 | 0 | 0 | 0 | 0 | 1 | 958.56 | 0 | 0 | 0 | 0 | 0 | 1 |  | 0 | 0 | 0.36 | 111.83 | 79.88 | 1.4 | 958.56 | 0 | 40.26 | 0 | 0 | 0 | 40.26 | 0 |  | 0 |  | 0
219 | 92701116 | 92701680 | 89573826 | 1 | 1 | 1 | 3 | 14.5.05.01-0012 | ФСБЦ-2022, 14.5.05.01-0012, приказ Минстроя России от 18.05.2022 г. № 378/пр | Олифа комбинированная для разведения масляных густотертых красок и для внешних работ по деревянным поверхностям | 1348 | 1009 | т | т | 1000 | 0 | -147713002 | 0.005 | 72836.65 | 0 | 0 | 0 | 60697.21 | 0 | 0 | 0 | 1.2 | 1 | 1 | 1 | 2 | 0 | 0 | 0 | 1 | 0 | 0.005 |  | 0 | 2 | 92701692 | 1 | 0 | 231 | 1 | 0 | 0 | 0 | 0 | 0 | 0 | 0 | 303.486 | 0 | 0 | 0 | 0 | 0 | 1 | 303.486 | 0 | 0 | 0 | 0 | 0 | 1 |  | 0 | 0 | 0.00015 | 72836.65 | 60697.21 | 1.2 | 303.49 | 0 | 10.93 | 0 | 0 | 0 | 10.93 | 0 |  | 0 |  | 0
220 | 92701116 | 92701693 | 89480659 | 117 | 1 | 1 | 1 | 2-100-04 |  | Рабочий 4 разряда | 1369 | 1013 | чел.-ч | чел.-ч | 1 | 0 | -512803540 | 1.72 | 0 | 0 | 0 | 722.05 | 0 | 0 | 0 | 722.05 | 1 | 1 | 1 | 1 | -2 | 0 | 0 | 0 | 1 | 0 | 1.72 |  | 1 | 2 | 92701699 | 1 | 0 | 232 | 1 | 0 | 0 | 0 | 0 | 0 | 0 | 0 | 0 | 0 | 0 | 1241.926 | 1.72 | 0 | 1 | 0 | 0 | 0 | 1241.926 | 1.72 | 0 | 1 | 3725.78 | 5.16 | 0 | 5.16 | 722.05 | 722.05 | 1 | 1241.93 | 0 | 0 | 0 | 0 | 3725.78 | 3725.78 | 1 |  | 0 |  | 0
220 | 92701116 | 92701693 | 89488290 | 1 | 1 | 1 | 2 | 91.18.01-011 | ФСЭМ-2022 доп.3, 91.18.01-011, приказ Минстроя России от 26.10.2022 г. № 905/пр | Компрессоры поршневые передвижные с электродвигателем, давление до 0,6 МПа (6 атм), производительность до 0,83 м3/мин | 1368 | 1011 | маш.-ч | маш.-ч | 1 | 0 | 716025848 | 0.5 | 0 | 15.29 | 0 | 0 | 0 | 11.85 | 0 | 0 | 1 | 1.29 | 1 | 1 | 2 | 0 | 0 | 0 | 1 | 0 | 0.5 |  | 1 | 2 | 92701700 | 1 | 0 | 233 | 1 | 0 | 0 | 0 | 0 | 0 | 0 | 0 | 0 | 5.925 | 0 | 0 | 0 | 0 | 1 | 0 | 5.925 | 0 | 0 | 0 | 0 | 1 |  | 0 | 0 | 1.5 | 15.29 | 11.85 | 1.29 | 5.93 | 0 | 0 | 22.94 | 0 | 0 | 22.94 | 0 |  | 0 |  | 0
220 | 92701116 | 92701693 | 89488807 | 1 | 1 | 1 | 2 | 91.21.22-291 | ФСЭМ-2022, 91.21.22-291, приказ Минстроя России от 18.05.2022 г. № 378/пр | Пневмопистолеты для прочистки труб и систем отопления при работе от передвижных компрессорных установок | 1368 | 1011 | маш.-ч | маш.-ч | 1 | 0 | -184934342 | 0.5 | 0 | 4.85 | 0 | 0 | 0 | 4.33 | 0 | 0 | 1 | 1.12 | 1 | 1 | 2 | 0 | 0 | 0 | 1 | 0 | 0.5 |  | 1 | 2 | 92701701 | 1 | 0 | 234 | 1 | 0 | 0 | 0 | 0 | 0 | 0 | 0 | 0 | 2.165 | 0 | 0 | 0 | 0 | 1 | 0 | 2.165 | 0 | 0 | 0 | 0 | 1 |  | 0 | 0 | 1.5 | 4.85 | 4.33 | 1.12 | 2.17 | 0 | 0 | 7.28 | 0 | 0 | 7.28 | 0 |  | 0 |  | 0
220 | 92701116 | 92701693 | 89554835 | 1 | 1 | 1 | 3 | 01.7.03.01-0001 | ФСБЦ-2022, 01.7.03.01-0001, приказ Минстроя России от 18.05.2022 г. № 378/пр | Вода | 1339 | 1007 | м3 | м3 | 1 | 0 | 1964556667 | 0.038 | 54.64 | 0 | 0 | 0 | 35.71 | 0 | 0 | 0 | 1.53 | 1 | 1 | 1 | 2 | 0 | 0 | 0 | 1 | 0 | 0.038 |  | 0 | 2 | 92701702 | 1 | 0 | 235 | 1 | 0 | 0 | 0 | 0 | 0 | 0 | 0 | 1.357 | 0 | 0 | 0 | 0 | 0 | 1 | 1.357 | 0 | 0 | 0 | 0 | 0 | 1 |  | 0 | 0 | 0.114 | 54.64 | 35.71 | 1.53 | 1.36 | 0 | 6.23 | 0 | 0 | 0 | 6.23 | 0 |  | 0 |  | 0
220 | 92701116 | 92701693 | 89555055 | 1 | 1 | 1 | 3 | 01.7.06.11-0021 | ФСБЦ-2022, 01.7.06.11-0021, приказ Минстроя России от 18.05.2022 г. № 378/пр | Ленты герметизирующие на основе фторопласта-4Д, антикоррозийностойкие, с липким слоем с одной стороны для уплотнения неподвижных резьбовых соединений трубопроводов, ширина 10 мм, толщина 0,1 мм | 1346 | 1009 | кг | кг | 1 | 0 | -1756956584 | 0.002 | 1786.72 | 0 | 0 | 0 | 911.59 | 0 | 0 | 0 | 1.96 | 1 | 1 | 1 | 2 | 0 | 0 | 0 | 1 | 0 | 0.002 |  | 0 | 2 | 92701703 | 1 | 0 | 236 | 1 | 0 | 0 | 0 | 0 | 0 | 0 | 0 | 1.8232 | 0 | 0 | 0 | 0 | 0 | 1 | 1.8232 | 0 | 0 | 0 | 0 | 0 | 1 |  | 0 | 0 | 0.006 | 1786.72 | 911.59 | 1.96 | 1.82 | 0 | 10.72 | 0 | 0 | 0 | 10.72 | 0 |  | 0 |  | 0
221 | 92701116 | 92701704 | 89480455 | 117 | 1 | 1 | 1 | 1-100-17 |  | Средний разряд работы 1,7 | 1191 | 1013 | чел.-ч. | чел.-ч. | 1 | 0 | -1035829094 | 0.41 | 0 | 0 | 0 | 572.79 | 0 | 0 | 0 | 572.79 | 1 | 1 | 1 | 1 | -2 | 0 | 0 | 0 | 1 | 0 | 0.41 |  | 1 | 2 | 92701706 | 1 | 0 | 237 | 1 | 0 | 0 | 0 | 0 | 0 | 0 | 0 | 0 | 0 | 0 | 234.8439 | 0.41 | 0 | 1 | 0 | 0 | 0 | 234.8439 | 0.41 | 0 | 1 | 0.01 | 1.65e-05 | 0 | 1.65e-05 | 572.79 | 572.79 | 1 | 234.84 | 0 | 0 | 0 | 0 | 0.01 | 0.01 | 1 |  | 0 |  | 0
222 | 92701116 | 92701707 | 89480455 | 117 | 1 | 1 | 1 | 1-100-17 |  | Средний разряд работы 1,7 | 1191 | 1013 | чел.-ч. | чел.-ч. | 1 | 0 | -1035829094 | 0.21 | 0 | 0 | 0 | 572.79 | 0 | 0 | 0 | 572.79 | 1 | 1 | 1 | 1 | -2 | 0 | 0 | 0 | 1 | 0 | 0.21 |  | 1 | 2 | 92701709 | 1 | 0 | 238 | 1 | 0 | 0 | 0 | 0 | 0 | 0 | 0 | 0 | 0 | 0 | 120.2859 | 0.21 | 0 | 1 | 0 | 0 | 0 | 120.2859 | 0.21 | 0 | 1 | 14.51 | 0.025326 | 0 | 0.025326 | 572.79 | 572.79 | 1 | 120.29 | 0 | 0 | 0 | 0 | 14.51 | 14.51 | 1 |  | 0 |  | 0
223 | 92701116 | 92701710 | 89480653 | 117 | 1 | 1 | 1 | 2-100-02 |  | Рабочий 2 разряда | 1369 | 1013 | чел.-ч | чел.-ч | 1 | 0 | -236928766 | 0.14 | 0 | 0 | 0 | 587.34 | 0 | 0 | 0 | 587.34 | 1 | 1 | 1 | 1 | -2 | 0 | 0 | 0 | 1 | 0 | 0.14 |  | 1 | 2 | 92701719 | 1 | 0 | 239 | 1 | 0 | 0 | 0 | 0 | 0 | 0 | 0 | 0 | 0 | 0 | 82.2276 | 0.14 | 0 | 1 | 0 | 0 | 0 | 82.2276 | 0.14 | 0 | 1 | 9.92 | 0.016884 | 0 | 0.016884 | 587.34 | 587.34 | 1 | 82.23 | 0 | 0 | 0 | 0 | 9.92 | 9.92 | 1 |  | 0 |  | 0
223 | 92701116 | 92701710 | 89480659 | 117 | 1 | 1 | 1 | 2-100-04 |  | Рабочий 4 разряда | 1369 | 1013 | чел.-ч | чел.-ч | 1 | 0 | -512803540 | 4.98 | 0 | 0 | 0 | 722.05 | 0 | 0 | 0 | 722.05 | 1 | 1 | 1 | 1 | -2 | 0 | 0 | 0 | 1 | 0 | 4.98 |  | 1 | 2 | 92701720 | 1 | 0 | 240 | 1 | 0 | 0 | 0 | 0 | 0 | 0 | 0 | 0 | 0 | 0 | 3595.809 | 4.98 | 0 | 1 | 0 | 0 | 0 | 3595.809 | 4.98 | 0 | 1 | 433.65 | 0.60059 | 0 | 0.60059 | 722.05 | 722.05 | 1 | 3595.81 | 0 | 0 | 0 | 0 | 433.65 | 433.65 | 1 |  | 0 |  | 0
223 | 92701116 | 92701710 | 89480663 | 117 | 1 | 1 | 1 | 2-100-05 |  | Рабочий 5 разряда | 1369 | 1013 | чел.-ч | чел.-ч | 1 | 0 | 1518711480 | 4.98 | 0 | 0 | 0 | 829.81 | 0 | 0 | 0 | 829.81 | 1 | 1 | 1 | 1 | -2 | 0 | 0 | 0 | 1 | 0 | 4.98 |  | 1 | 2 | 92701721 | 1 | 0 | 241 | 1 | 0 | 0 | 0 | 0 | 0 | 0 | 0 | 0 | 0 | 0 | 4132.4538 | 4.98 | 0 | 1 | 0 | 0 | 0 | 4132.4538 | 4.98 | 0 | 1 | 498.37 | 0.60059 | 0 | 0.60059 | 829.81 | 829.81 | 1 | 4132.45 | 0 | 0 | 0 | 0 | 498.37 | 498.37 | 1 |  | 0 |  | 0
223 | 92701116 | 92701710 | 89480695 | 117 | 1 | 1 | 1 | 4-100-00 |  | Затраты труда машинистов | 1191 | 1013 | чел.-ч. | чел.-ч. | 1 | 0 | -1417349443 | 0.04 | 0 | 0 | 0 | 0 | 0 | 0 | 0 | 0 | 1 | 1 | 1 | 1 | -2 | 0 | 0 | 0 | 1 | 0 | 0.04 |  | 2 | 2 | 92701722 | 1 | 0 | 242 | 1 | 0 | 0 | 0 | 0 | 0 | 0 | 0 | 0 | 0 | 0 | 0 | 0 | 0 | 0 | 0 | 0 | 0 | 0 | 0 | 0 | 0 |  | 0 | 0 | 0.004824 | 0 | 0 | 1 | 0 | 0 | 0 | 0 | 0 | 0 | 0 | 0 |  | 0 |  | 0
223 | 92701116 | 92701710 | 89488079 | 1 | 1 | 1 | 2 | 91.14.02-001 | ФСЭМ-2022 доп.7, 91.14.02-001, приказ Минстроя России от 02.08.2023 г. № 551/пр | Автомобили бортовые, грузоподъемность до 5 т | 1368 | 1011 | маш.-ч | маш.-ч | 1 | 0 | -849950259 | 0.04 | 0 | 643.29 | 722.05 | 0 | 0 | 643.29 | 722.05 | 0 | 1 | 1 | 1 | 1 | -2 | 0 | 0 | 0 | 1 | 0 | 0.04 |  | 1 | 2 | 92701723 | 1 | 0 | 243 | 1 | 0 | 0 | 0 | 0 | 0 | 0 | 0 | 0 | 25.7316 | 28.882 | 0 | 0 | 0.04 | 1 | 0 | 25.7316 | 28.882 | 0 | 0 | 0.04 | 1 |  | 0 | 0.004824 | 0.004824 | 643.29 | 643.29 | 1 | 25.73 | 28.88 | 0 | 3.1 | 3.48 | 0 | 6.58 | 1 | 4-100-040 | 4 | чел.-ч. | 1
223 | 92701116 | 92701710 | 89488435 | 1 | 1 | 1 | 2 | 91.19.12-091 | ФСЭМ-2022 доп.14, 91.19.12-091, приказ Минстроя России от 19.02.2025 г. № 299/пр | Установки для физико-химической очистки трубопроводов, объем перекачки 40 м3/ч, высота подъема 45 м, мощность до 5,5 кВт | 1368 | 1011 | маш.-ч | маш.-ч | 1 | 0 | -573626841 | 4.84 | 0 | 239.24 | 0 | 0 | 0 | 164.99 | 0 | 0 | 1 | 1.45 | 1 | 1 | 2 | 0 | 0 | 0 | 1 | 0 | 4.84 |  | 1 | 2 | 92701724 | 1 | 0 | 244 | 1 | 0 | 0 | 0 | 0 | 0 | 0 | 0 | 0 | 798.5516 | 0 | 0 | 0 | 0 | 1 | 0 | 798.5516 | 0 | 0 | 0 | 0 | 1 |  | 0 | 0 | 0.5837 | 239.24 | 164.99 | 1.45 | 798.55 | 0 | 0 | 139.65 | 0 | 0 | 139.65 | 0 |  | 0 |  | 0
223 | 92701116 | 92701710 | 89480572 | 117 | 1 | 1 | 3 | 01.3.05.15 |  | Реагент комплексный на органической основе для удаления накипно-коррозионных отложений | 1346 | 1009 | кг | кг | 1 | 0 | -763003539 | 40.72 | 0 | 0 | 0 | 0 | 0 | 0 | 0 | 0 | 1 | 1 | 1 | 1 | 0 | 0 | 0 | 0 | 0 | 0 | 40.72 |  | 0 | 2 | 92701725 | 1 | 0 | 245 | 0 | 0 | 0 | 0 | 0 | 0 | 0 | 0 | 0 | 0 | 0 | 0 | 0 | 0 | 0 | 0 | 0 | 0 | 0 | 0 | 0 | 0 |  | 0 | 0 | 4.9108 | 0 | 0 | 1 | 0 | 0 | 0 | 0 | 0 | 0 | 0 | 0 |  | 0 |  | 0
223 | 92701116 | 92701710 | 89554835 | 1 | 1 | 1 | 3 | 01.7.03.01-0001 | ФСБЦ-2022, 01.7.03.01-0001, приказ Минстроя России от 18.05.2022 г. № 378/пр | Вода | 1339 | 1007 | м3 | м3 | 1 | 0 | 1964556667 | 1 | 54.64 | 0 | 0 | 0 | 35.71 | 0 | 0 | 0 | 1.53 | 1 | 1 | 1 | 2 | 0 | 0 | 0 | 1 | 0 | 1 |  | 0 | 2 | 92701726 | 1 | 0 | 246 | 1 | 0 | 0 | 0 | 0 | 0 | 0 | 0 | 35.71 | 0 | 0 | 0 | 0 | 0 | 1 | 35.71 | 0 | 0 | 0 | 0 | 0 | 1 |  | 0 | 0 | 0.1206 | 54.64 | 35.71 | 1.53 | 35.71 | 0 | 6.59 | 0 | 0 | 0 | 6.59 | 0 |  | 0 |  | 0
225 | 92701116 | 92701728 | 89480501 | 117 | 1 | 1 | 1 | 1-100-30 |  | Средний разряд работы 3,0 | 1191 | 1013 | чел.-ч. | чел.-ч. | 1 | 0 | -1833565283 | 159 | 0 | 0 | 0 | 641.22 | 0 | 0 | 0 | 641.22 | 1 | 1 | 1 | 1 | -2 | 0 | 0 | 0 | 1 | 0 | 159 |  | 1 | 2 | 92701731 | 1 | 0 | 247 | 1 | 0 | 0 | 0 | 0 | 0 | 0 | 0 | 0 | 0 | 0 | 101953.98 | 159 | 0 | 1 | 0 | 0 | 0 | 101953.98 | 159 | 0 | 1 | 0 | 0 | 0 | 0 | 641.22 | 641.22 | 1 | 101953.98 | 0 | 0 | 0 | 0 | 0 | 0 | 1 |  | 0 |  | 0
225 | 92701116 | 92701728 | 89486533 | 117 | 1 | 1 | 3 | 999-9899 |  | Строительный мусор и масса возвратных материалов | 1348 | 1009 | т | т | 1000 | 0 | -1296435862 | 5.3 | 0 | 0 | 0 | 0 | 0 | 0 | 0 | 0 | 1 | 1 | 1 | 1 | 0 | 0 | 0 | 0 | 0 | 0 | 5.3 |  | 0 | 2 | 92701732 | 1 | 0 | 248 | 0 | 0 | 0 | 0 | 0 | 0 | 0 | 0 | 0 | 0 | 0 | 0 | 0 | 0 | 0 | 0 | 0 | 0 | 0 | 0 | 0 | 0 |  | 0 | 0 | 0 | 0 | 0 | 1 | 0 | 0 | 0 | 0 | 0 | 0 | 0 | 0 |  | 0 |  | 0
227 | 92701116 | 92701734 | 89480515 | 117 | 1 | 1 | 1 | 1-100-37 |  | Средний разряд работы 3,7 | 1191 | 1013 | чел.-ч. | чел.-ч. | 1 | 0 | -1105933552 | 3.58 | 0 | 0 | 0 | 697.8 | 0 | 0 | 0 | 697.8 | 1 | 1 | 1 | 1 | -2 | 0 | 0 | 0 | 1 | 0 | 3.58 |  | 1 | 2 | 92701746 | 1 | 0 | 249 | 1 | 0 | 0 | 0 | 0 | 0 | 0 | 0 | 0 | 0 | 0 | 2498.124 | 3.58 | 0 | 1 | 0 | 0 | 0 | 2498.124 | 3.58 | 0 | 1 | 0 | 0 | 0 | 0 | 697.8 | 697.8 | 1 | 2498.12 | 0 | 0 | 0 | 0 | 0 | 0 | 1 |  | 0 |  | 0
227 | 92701116 | 92701734 | 89480695 | 117 | 1 | 1 | 1 | 4-100-00 |  | Затраты труда машинистов | 1191 | 1013 | чел.-ч. | чел.-ч. | 1 | 0 | -1417349443 | 0.04 | 0 | 0 | 0 | 0 | 0 | 0 | 0 | 0 | 1 | 1 | 1 | 1 | -2 | 0 | 0 | 0 | 1 | 0 | 0.04 |  | 2 | 2 | 92701747 | 1 | 0 | 250 | 1 | 0 | 0 | 0 | 0 | 0 | 0 | 0 | 0 | 0 | 0 | 0 | 0 | 0 | 0 | 0 | 0 | 0 | 0 | 0 | 0 | 0 |  | 0 | 0 | 0 | 0 | 0 | 1 | 0 | 0 | 0 | 0 | 0 | 0 | 0 | 0 |  | 0 |  | 0
227 | 92701116 | 92701734 | 89487184 | 1 | 1 | 1 | 2 | 91.05.05-015 | ФСЭМ-2022, 91.05.05-015, приказ Минстроя России от 18.05.2022 г. № 378/пр | Краны на автомобильном ходу, грузоподъемность 16 т | 1368 | 1011 | маш.-ч | маш.-ч | 1 | 0 | 639918019 | 0.02 | 0 | 1629.55 | 969.91 | 0 | 0 | 1629.55 | 969.91 | 0 | 1 | 1 | 1 | 1 | -2 | 0 | 0 | 0 | 1 | 0 | 0.02 |  | 1 | 2 | 92701748 | 1 | 0 | 251 | 1 | 0 | 0 | 0 | 0 | 0 | 0 | 0 | 0 | 32.591 | 19.3982 | 0 | 0 | 0.02 | 1 | 0 | 32.591 | 19.3982 | 0 | 0 | 0.02 | 1 |  | 0 | 0 | 0 | 1629.55 | 1629.55 | 1 | 32.59 | 19.4 | 0 | 0 | 0 | 0 | 0 | 1 | 4-100-060 | 6 | чел.-ч. | 1
227 | 92701116 | 92701734 | 89488079 | 1 | 1 | 1 | 2 | 91.14.02-001 | ФСЭМ-2022 доп.7, 91.14.02-001, приказ Минстроя России от 02.08.2023 г. № 551/пр | Автомобили бортовые, грузоподъемность до 5 т | 1368 | 1011 | маш.-ч | маш.-ч | 1 | 0 | -849950259 | 0.02 | 0 | 643.29 | 722.05 | 0 | 0 | 643.29 | 722.05 | 0 | 1 | 1 | 1 | 1 | -2 | 0 | 0 | 0 | 1 | 0 | 0.02 |  | 1 | 2 | 92701749 | 1 | 0 | 252 | 1 | 0 | 0 | 0 | 0 | 0 | 0 | 0 | 0 | 12.8658 | 14.441 | 0 | 0 | 0.02 | 1 | 0 | 12.8658 | 14.441 | 0 | 0 | 0.02 | 1 |  | 0 | 0 | 0 | 643.29 | 643.29 | 1 | 12.87 | 14.44 | 0 | 0 | 0 | 0 | 0 | 1 | 4-100-040 | 4 | чел.-ч. | 1
227 | 92701116 | 92701734 | 89488275 | 1 | 1 | 1 | 2 | 91.17.04-233 | ФСЭМ-2022, 91.17.04-233, приказ Минстроя России от 18.05.2022 г. № 378/пр | Аппараты сварочные для ручной дуговой сварки, сварочный ток до 350 А | 1368 | 1011 | маш.-ч | маш.-ч | 1 | 0 | 303316554 | 1.2 | 0 | 32.26 | 0 | 0 | 0 | 32.26 | 0 | 0 | 1 | 1 | 1 | 1 | -2 | 0 | 0 | 0 | 1 | 0 | 1.2 |  | 1 | 2 | 92701750 | 1 | 0 | 253 | 1 | 0 | 0 | 0 | 0 | 0 | 0 | 0 | 0 | 38.712 | 0 | 0 | 0 | 0 | 1 | 0 | 38.712 | 0 | 0 | 0 | 0 | 1 |  | 0 | 0 | 0 | 32.26 | 32.26 | 1 | 38.71 | 0 | 0 | 0 | 0 | 0 | 0 | 1 |  | 0 |  | 0
227 | 92701116 | 92701734 | 89552606 | 1 | 1 | 1 | 3 | 01.1.02.04-0011 | ФСБЦ-2022, 01.1.02.04-0011, приказ Минстроя России от 18.05.2022 г. № 378/пр | Картон асбестовый общего назначения, марка КАОН-1, толщина 3 мм | 1348 | 1009 | т | т | 1000 | 0 | -1026352117 | 0.003 | 62637.81 | 0 | 0 | 0 | 50110.25 | 0 | 0 | 0 | 1.25 | 1 | 1 | 1 | 2 | 0 | 0 | 0 | 1 | 0 | 0.003 |  | 0 | 2 | 92701751 | 1 | 0 | 254 | 1 | 0 | 0 | 0 | 0 | 0 | 0 | 0 | 150.3307 | 0 | 0 | 0 | 0 | 0 | 1 | 150.3307 | 0 | 0 | 0 | 0 | 0 | 1 |  | 0 | 0 | 0 | 62637.81 | 50110.25 | 1.25 | 150.33 | 0 | 0 | 0 | 0 | 0 | 0 | 0 |  | 0 |  | 0
227 | 92701116 | 92701734 | 89552620 | 1 | 1 | 1 | 3 | 01.1.02.08-0002 | ФСБЦ-2022, 01.1.02.08-0002, приказ Минстроя России от 18.05.2022 г. № 378/пр | Прокладки из паронита ПМБ, толщина 1 мм, диаметр 100 мм | 1407 | 1013 | 1000 ШТ | 1000 ШТ | 1 | 0 | 902029720 | 0.004 | 16142.86 | 0 | 0 | 0 | 13680.39 | 0 | 0 | 0 | 1.18 | 1 | 1 | 1 | 2 | 0 | 0 | 0 | 1 | 0 | 0.004 |  | 0 | 2 | 92701752 | 1 | 0 | 255 | 1 | 0 | 0 | 0 | 0 | 0 | 0 | 0 | 54.7216 | 0 | 0 | 0 | 0 | 0 | 1 | 54.7216 | 0 | 0 | 0 | 0 | 0 | 1 |  | 0 | 0 | 0 | 16142.86 | 13680.39 | 1.18 | 54.72 | 0 | 0 | 0 | 0 | 0 | 0 | 0 |  | 0 |  | 0
227 | 92701116 | 92701734 | 89555588 | 1 | 1 | 1 | 3 | 01.7.11.07-0227 | ФСБЦ-2022, 01.7.11.07-0227, приказ Минстроя России от 18.05.2022 г. № 378/пр | Электроды сварочные для сварки низколегированных и углеродистых сталей УОНИ 13/45, Э42А, диаметр 4-5 мм | 1346 | 1009 | кг | кг | 1 | 0 | -163259778 | 1 | 121.39 | 0 | 0 | 0 | 155.63 | 0 | 0 | 0 | 0.78 | 1 | 1 | 1 | 2 | 0 | 0 | 0 | 1 | 0 | 1 |  | 0 | 2 | 92701753 | 1 | 0 | 256 | 1 | 0 | 0 | 0 | 0 | 0 | 0 | 0 | 155.63 | 0 | 0 | 0 | 0 | 0 | 1 | 155.63 | 0 | 0 | 0 | 0 | 0 | 1 |  | 0 | 0 | 0 | 121.39 | 155.63 | 0.78 | 155.63 | 0 | 0 | 0 | 0 | 0 | 0 | 0 |  | 0 |  | 0
227 | 92701116 | 92701734 | 89556331 | 1 | 1 | 1 | 3 | 01.7.15.03-0013 | ФСБЦ-2022 доп.11, 01.7.15.03-0013, приказ Минстроя России от 09.08.2024 г. № 524/пр | Болты стальные с шестигранной головкой, в комплекте с шестигранной гайкой и плоской круглой шайбой, диаметр резьбы М12, длина болта 16-160 мм | 1348 | 1009 | т | т | 1000 | 0 | 1784650893 | 0.00202 | 147652.14 | 0 | 0 | 0 | 135460.68 | 0 | 0 | 0 | 1.09 | 1 | 1 | 1 | 2 | 0 | 0 | 0 | 1 | 0 | 0.00202 |  | 0 | 2 | 92701754 | 1 | 0 | 257 | 1 | 0 | 0 | 0 | 0 | 0 | 0 | 0 | 273.6306 | 0 | 0 | 0 | 0 | 0 | 1 | 273.6306 | 0 | 0 | 0 | 0 | 0 | 1 |  | 0 | 0 | 0 | 147652.14 | 135460.68 | 1.09 | 273.63 | 0 | 0 | 0 | 0 | 0 | 0 | 0 |  | 0 |  | 0
227 | 92701116 | 92701734 | 89485102 | 117 | 1 | 1 | 3 | 18.5.05.01 |  | Грязевики стальные для трубопроводов, фланцевые | 1371 | 1013 | ШТ | ШТ | 1 | 0 | 753227449 | 1 | 0 | 0 | 0 | 0 | 0 | 0 | 0 | 0 | 1 | 1 | 1 | 1 | 0 | 0 | 0 | 0 | 0 | 0 | 1 |  | 0 | 2 | 92701755 | 1 | 0 | 258 | 0 | 0 | 0 | 0 | 0 | 0 | 0 | 0 | 0 | 0 | 0 | 0 | 0 | 0 | 0 | 0 | 0 | 0 | 0 | 0 | 0 | 0 |  | 0 | 0 | 0 | 0 | 0 | 1 | 0 | 0 | 0 | 0 | 0 | 0 | 0 | 0 |  | 0 |  | 0
227 | 92701116 | 92701734 | 89485955 | 117 | 1 | 1 | 3 | 23.8.03.11 |  | Фланцы стальные | 1371 | 1013 | ШТ | ШТ | 1 | 0 | -2036935815 | 4 | 0 | 0 | 0 | 0 | 0 | 0 | 0 | 0 | 1 | 1 | 1 | 1 | 0 | 0 | 0 | 0 | 0 | 0 | 4 |  | 0 | 2 | 92701756 | 1 | 0 | 259 | 0 | 0 | 0 | 0 | 0 | 0 | 0 | 0 | 0 | 0 | 0 | 0 | 0 | 0 | 0 | 0 | 0 | 0 | 0 | 0 | 0 | 0 |  | 0 | 0 | 0 | 0 | 0 | 1 | 0 | 0 | 0 | 0 | 0 | 0 | 0 | 0 |  | 0 |  | 0

## EtalonRes (hidden)
28 | 92701187 | 92701181 | 89480503 | 117 | 1 | 1 | 1 | 1-100-31 |  | Средний разряд работы 3,1 | 1191 | 1013 | чел.-ч. | чел.-ч. | 1 | 388.51 | 0 | 0 | 0 | 649.3 | 0 | 1 | 1 | *(0,15+1) | 446.7865 | 2 | 92701182 | 1 | 0 | 0 | 0 | 0 | 0 | 0 | 0 | 0
28 | 92701188 | 92701181 | 89554835 | 1 | 1 | 1 | 3 | 01.7.03.01-0001 | ФСБЦ-2022, 01.7.03.01-0001, приказ Минстроя России от 18.05.2022 г. № 378/пр | Вода | 1339 | 1007 | м3 | м3 | 1 | 12.3 | 35.71 | 0 | 0 | 0 | 0 | 1 | 0 |  | 12.3 | 2 | 92701183 | 2 | 0 | 0 | 0 | 0 | 0 | 0 | 0 | 0
28 | 92701189 | 92701181 | 89555307 | 1 | 1 | 1 | 3 | 01.7.07.29-0101 | ФСБЦ-2022, 01.7.07.29-0101, приказ Минстроя России от 18.05.2022 г. № 378/пр | Очес льняной | 1346 | 1009 | кг | кг | 1 | 5 | 128.4 | 0 | 0 | 0 | 0 | 1 | 0 |  | 5 | 2 | 92701184 | 3 | 0 | 0 | 0 | 0 | 0 | 0 | 0 | 0
28 | 92701190 | 92701181 | 89573541 | 1 | 1 | 1 | 3 | 14.4.02.04-0142 | ФСБЦ-2022, 14.4.02.04-0142, приказ Минстроя России от 18.05.2022 г. № 378/пр | Краска масляная МА-0115, мумия, сурик железный | 1346 | 1009 | кг | кг | 1 | 12 | 79.88 | 0 | 0 | 0 | 0 | 1 | 0 |  | 12 | 2 | 92701185 | 4 | 0 | 0 | 0 | 0 | 0 | 0 | 0 | 0
28 | 92701191 | 92701181 | 89573826 | 1 | 1 | 1 | 3 | 14.5.05.01-0012 | ФСБЦ-2022, 14.5.05.01-0012, приказ Минстроя России от 18.05.2022 г. № 378/пр | Олифа комбинированная для разведения масляных густотертых красок и для внешних работ по деревянным поверхностям | 1348 | 1009 | т | т | 1000 | 0.005 | 60697.21 | 0 | 0 | 0 | 0 | 1 | 0 |  | 0.005 | 2 | 92701186 | 5 | 0 | 0 | 0 | 0 | 0 | 0 | 0 | 0
29 | 92701194 | 92701192 | 89480531 | 117 | 1 | 1 | 1 | 1-100-42 |  | Средний разряд работы 4,2 | 1191 | 1013 | чел.-ч. | чел.-ч. | 1 | 958 | 0 | 0 | 0 | 743.6 | 0 | 1 | 1 |  | 958 | 2 | 92701193 | 6 | 0 | 0 | 0 | 0 | 0 | 0 | 0 | 0
30 | 92701201 | 92701195 | 89480503 | 117 | 1 | 1 | 1 | 1-100-31 |  | Средний разряд работы 3,1 | 1191 | 1013 | чел.-ч. | чел.-ч. | 1 | 178.51 | 0 | 0 | 0 | 649.3 | 0 | 1 | 1 | *(0,15+1) | 205.2865 | 2 | 92701196 | 7 | 0 | 0 | 0 | 0 | 0 | 0 | 0 | 0
30 | 92701202 | 92701195 | 89554835 | 1 | 1 | 1 | 3 | 01.7.03.01-0001 | ФСБЦ-2022, 01.7.03.01-0001, приказ Минстроя России от 18.05.2022 г. № 378/пр | Вода | 1339 | 1007 | м3 | м3 | 1 | 4.2 | 35.71 | 0 | 0 | 0 | 0 | 1 | 0 |  | 4.2 | 2 | 92701197 | 8 | 0 | 0 | 0 | 0 | 0 | 0 | 0 | 0
30 | 92701203 | 92701195 | 89555307 | 1 | 1 | 1 | 3 | 01.7.07.29-0101 | ФСБЦ-2022, 01.7.07.29-0101, приказ Минстроя России от 18.05.2022 г. № 378/пр | Очес льняной | 1346 | 1009 | кг | кг | 1 | 5 | 128.4 | 0 | 0 | 0 | 0 | 1 | 0 |  | 5 | 2 | 92701198 | 9 | 0 | 0 | 0 | 0 | 0 | 0 | 0 | 0
30 | 92701204 | 92701195 | 89573541 | 1 | 1 | 1 | 3 | 14.4.02.04-0142 | ФСБЦ-2022, 14.4.02.04-0142, приказ Минстроя России от 18.05.2022 г. № 378/пр | Краска масляная МА-0115, мумия, сурик железный | 1346 | 1009 | кг | кг | 1 | 12 | 79.88 | 0 | 0 | 0 | 0 | 1 | 0 |  | 12 | 2 | 92701199 | 10 | 0 | 0 | 0 | 0 | 0 | 0 | 0 | 0
30 | 92701205 | 92701195 | 89573826 | 1 | 1 | 1 | 3 | 14.5.05.01-0012 | ФСБЦ-2022, 14.5.05.01-0012, приказ Минстроя России от 18.05.2022 г. № 378/пр | Олифа комбинированная для разведения масляных густотертых красок и для внешних работ по деревянным поверхностям | 1348 | 1009 | т | т | 1000 | 0.005 | 60697.21 | 0 | 0 | 0 | 0 | 1 | 0 |  | 0.005 | 2 | 92701200 | 11 | 0 | 0 | 0 | 0 | 0 | 0 | 0 | 0
31 | 92701212 | 92701206 | 89480503 | 117 | 1 | 1 | 1 | 1-100-31 |  | Средний разряд работы 3,1 | 1191 | 1013 | чел.-ч. | чел.-ч. | 1 | 262.51 | 0 | 0 | 0 | 649.3 | 0 | 1 | 1 | *(0,15+1) | 301.8865 | 2 | 92701207 | 12 | 0 | 0 | 0 | 0 | 0 | 0 | 0 | 0
31 | 92701213 | 92701206 | 89554835 | 1 | 1 | 1 | 3 | 01.7.03.01-0001 | ФСБЦ-2022, 01.7.03.01-0001, приказ Минстроя России от 18.05.2022 г. № 378/пр | Вода | 1339 | 1007 | м3 | м3 | 1 | 8.1 | 35.71 | 0 | 0 | 0 | 0 | 1 | 0 |  | 8.1 | 2 | 92701208 | 13 | 0 | 0 | 0 | 0 | 0 | 0 | 0 | 0
31 | 92701214 | 92701206 | 89555307 | 1 | 1 | 1 | 3 | 01.7.07.29-0101 | ФСБЦ-2022, 01.7.07.29-0101, приказ Минстроя России от 18.05.2022 г. № 378/пр | Очес льняной | 1346 | 1009 | кг | кг | 1 | 5 | 128.4 | 0 | 0 | 0 | 0 | 1 | 0 |  | 5 | 2 | 92701209 | 14 | 0 | 0 | 0 | 0 | 0 | 0 | 0 | 0
31 | 92701215 | 92701206 | 89573541 | 1 | 1 | 1 | 3 | 14.4.02.04-0142 | ФСБЦ-2022, 14.4.02.04-0142, приказ Минстроя России от 18.05.2022 г. № 378/пр | Краска масляная МА-0115, мумия, сурик железный | 1346 | 1009 | кг | кг | 1 | 12 | 79.88 | 0 | 0 | 0 | 0 | 1 | 0 |  | 12 | 2 | 92701210 | 15 | 0 | 0 | 0 | 0 | 0 | 0 | 0 | 0
31 | 92701216 | 92701206 | 89573826 | 1 | 1 | 1 | 3 | 14.5.05.01-0012 | ФСБЦ-2022, 14.5.05.01-0012, приказ Минстроя России от 18.05.2022 г. № 378/пр | Олифа комбинированная для разведения масляных густотертых красок и для внешних работ по деревянным поверхностям | 1348 | 1009 | т | т | 1000 | 0.005 | 60697.21 | 0 | 0 | 0 | 0 | 1 | 0 |  | 0.005 | 2 | 92701211 | 16 | 0 | 0 | 0 | 0 | 0 | 0 | 0 | 0
32 | 92701223 | 92701217 | 89480503 | 117 | 1 | 1 | 1 | 1-100-31 |  | Средний разряд работы 3,1 | 1191 | 1013 | чел.-ч. | чел.-ч. | 1 | 262.51 | 0 | 0 | 0 | 649.3 | 0 | 1 | 1 | *(0,15+1) | 301.8865 | 2 | 92701218 | 17 | 0 | 0 | 0 | 0 | 0 | 0 | 0 | 0
32 | 92701224 | 92701217 | 89554835 | 1 | 1 | 1 | 3 | 01.7.03.01-0001 | ФСБЦ-2022, 01.7.03.01-0001, приказ Минстроя России от 18.05.2022 г. № 378/пр | Вода | 1339 | 1007 | м3 | м3 | 1 | 8.1 | 35.71 | 0 | 0 | 0 | 0 | 1 | 0 |  | 8.1 | 2 | 92701219 | 18 | 0 | 0 | 0 | 0 | 0 | 0 | 0 | 0
32 | 92701225 | 92701217 | 89555307 | 1 | 1 | 1 | 3 | 01.7.07.29-0101 | ФСБЦ-2022, 01.7.07.29-0101, приказ Минстроя России от 18.05.2022 г. № 378/пр | Очес льняной | 1346 | 1009 | кг | кг | 1 | 5 | 128.4 | 0 | 0 | 0 | 0 | 1 | 0 |  | 5 | 2 | 92701220 | 19 | 0 | 0 | 0 | 0 | 0 | 0 | 0 | 0
32 | 92701226 | 92701217 | 89573541 | 1 | 1 | 1 | 3 | 14.4.02.04-0142 | ФСБЦ-2022, 14.4.02.04-0142, приказ Минстроя России от 18.05.2022 г. № 378/пр | Краска масляная МА-0115, мумия, сурик железный | 1346 | 1009 | кг | кг | 1 | 12 | 79.88 | 0 | 0 | 0 | 0 | 1 | 0 |  | 12 | 2 | 92701221 | 20 | 0 | 0 | 0 | 0 | 0 | 0 | 0 | 0
32 | 92701227 | 92701217 | 89573826 | 1 | 1 | 1 | 3 | 14.5.05.01-0012 | ФСБЦ-2022, 14.5.05.01-0012, приказ Минстроя России от 18.05.2022 г. № 378/пр | Олифа комбинированная для разведения масляных густотертых красок и для внешних работ по деревянным поверхностям | 1348 | 1009 | т | т | 1000 | 0.005 | 60697.21 | 0 | 0 | 0 | 0 | 1 | 0 |  | 0.005 | 2 | 92701222 | 21 | 0 | 0 | 0 | 0 | 0 | 0 | 0 | 0
33 | 92702001 | 92701995 | 37069580 | 117 | 1 | 1 | 1 | 1-100-31 |  | Средний разряд работы 3,1 | 1191 | 1013 | чел.-ч. | чел.-ч. | 1 | 262.51 | 0 | 0 | 0 | 649.3 | 0 | 1 | 1 | *(0,15+1) | 301.8865 | 2 | 92701996 | 22 | 0 | 0 | 0 | 0 | 0 | 0 | 0 | 0
33 | 92702002 | 92701995 | 89554835 | 1 | 1 | 1 | 3 | 01.7.03.01-0001 | ФСБЦ-2022, 01.7.03.01-0001, приказ Минстроя России от 18.05.2022 г. № 378/пр | Вода | 1339 | 1007 | м3 | м3 | 1 | 8.1 | 35.71 | 0 | 0 | 0 | 0 | 1 | 0 |  | 8.1 | 2 | 92701997 | 23 | 0 | 0 | 0 | 0 | 0 | 0 | 0 | 0
33 | 92702003 | 92701995 | 89555307 | 1 | 1 | 1 | 3 | 01.7.07.29-0101 | ФСБЦ-2022, 01.7.07.29-0101, приказ Минстроя России от 18.05.2022 г. № 378/пр | Очес льняной | 1346 | 1009 | кг | кг | 1 | 5 | 128.4 | 0 | 0 | 0 | 0 | 1 | 0 |  | 5 | 2 | 92701998 | 24 | 0 | 0 | 0 | 0 | 0 | 0 | 0 | 0
33 | 92702004 | 92701995 | 89573541 | 1 | 1 | 1 | 3 | 14.4.02.04-0142 | ФСБЦ-2022, 14.4.02.04-0142, приказ Минстроя России от 18.05.2022 г. № 378/пр | Краска масляная МА-0115, мумия, сурик железный | 1346 | 1009 | кг | кг | 1 | 12 | 79.88 | 0 | 0 | 0 | 0 | 1 | 0 |  | 12 | 2 | 92701999 | 25 | 0 | 0 | 0 | 0 | 0 | 0 | 0 | 0
33 | 92702005 | 92701995 | 89573826 | 1 | 1 | 1 | 3 | 14.5.05.01-0012 | ФСБЦ-2022, 14.5.05.01-0012, приказ Минстроя России от 18.05.2022 г. № 378/пр | Олифа комбинированная для разведения масляных густотертых красок и для внешних работ по деревянным поверхностям | 1348 | 1009 | т | т | 1000 | 0.005 | 60697.21 | 0 | 0 | 0 | 0 | 1 | 0 |  | 0.005 | 2 | 92702000 | 26 | 0 | 0 | 0 | 0 | 0 | 0 | 0 | 0
34 | 92702012 | 92702006 | 37069580 | 117 | 1 | 1 | 1 | 1-100-31 |  | Средний разряд работы 3,1 | 1191 | 1013 | чел.-ч. | чел.-ч. | 1 | 388.51 | 0 | 0 | 0 | 649.3 | 0 | 1 | 1 | *(0,15+1) | 446.7865 | 2 | 92702007 | 27 | 0 | 0 | 0 | 0 | 0 | 0 | 0 | 0
34 | 92702013 | 92702006 | 89554835 | 1 | 1 | 1 | 3 | 01.7.03.01-0001 | ФСБЦ-2022, 01.7.03.01-0001, приказ Минстроя России от 18.05.2022 г. № 378/пр | Вода | 1339 | 1007 | м3 | м3 | 1 | 12.3 | 35.71 | 0 | 0 | 0 | 0 | 1 | 0 |  | 12.3 | 2 | 92702008 | 28 | 0 | 0 | 0 | 0 | 0 | 0 | 0 | 0
34 | 92702014 | 92702006 | 89555307 | 1 | 1 | 1 | 3 | 01.7.07.29-0101 | ФСБЦ-2022, 01.7.07.29-0101, приказ Минстроя России от 18.05.2022 г. № 378/пр | Очес льняной | 1346 | 1009 | кг | кг | 1 | 5 | 128.4 | 0 | 0 | 0 | 0 | 1 | 0 |  | 5 | 2 | 92702009 | 29 | 0 | 0 | 0 | 0 | 0 | 0 | 0 | 0
34 | 92702015 | 92702006 | 89573541 | 1 | 1 | 1 | 3 | 14.4.02.04-0142 | ФСБЦ-2022, 14.4.02.04-0142, приказ Минстроя России от 18.05.2022 г. № 378/пр | Краска масляная МА-0115, мумия, сурик железный | 1346 | 1009 | кг | кг | 1 | 12 | 79.88 | 0 | 0 | 0 | 0 | 1 | 0 |  | 12 | 2 | 92702010 | 30 | 0 | 0 | 0 | 0 | 0 | 0 | 0 | 0
34 | 92702016 | 92702006 | 89573826 | 1 | 1 | 1 | 3 | 14.5.05.01-0012 | ФСБЦ-2022, 14.5.05.01-0012, приказ Минстроя России от 18.05.2022 г. № 378/пр | Олифа комбинированная для разведения масляных густотертых красок и для внешних работ по деревянным поверхностям | 1348 | 1009 | т | т | 1000 | 0.005 | 60697.21 | 0 | 0 | 0 | 0 | 1 | 0 |  | 0.005 | 2 | 92702011 | 31 | 0 | 0 | 0 | 0 | 0 | 0 | 0 | 0
70 | 92701235 | 92701228 | 89480503 | 117 | 1 | 1 | 1 | 1-100-31 |  | Средний разряд работы 3,1 | 1191 | 1013 | чел.-ч. | чел.-ч. | 1 | 302.4 | 0 | 0 | 0 | 649.3 | 0 | 1 | 1 | *(0,15+1) | 347.76 | 2 | 92701229 | 32 | 0 | 0 | 0 | 0 | 0 | 0 | 0 | 0
70 | 92701236 | 92701228 | 89480695 | 117 | 1 | 1 | 1 | 4-100-00 |  | Затраты труда машинистов | 1191 | 1013 | чел.-ч. | чел.-ч. | 1 | 0.01 | 0 | 0 | 0 | 0 | 0 | 1 | 2 | *(0,15+1) | 0.0115 | 2 | 92701230 | 33 | 0 | 0 | 0 | 0 | 0 | 0 | 0 | 0
70 | 92701237 | 92701228 | 89488079 | 1 | 1 | 1 | 2 | 91.14.02-001 | ФСЭМ-2022 доп.7, 91.14.02-001, приказ Минстроя России от 02.08.2023 г. № 551/пр | Автомобили бортовые, грузоподъемность до 5 т | 1368 | 1011 | маш.-ч | маш.-ч | 1 | 0.01 | 0 | 643.29 | 722.05 | 0 | 0 | 1 | 0 | *(0,15+1) | 0.0115 | 2 | 92701231 | 34 | 0 | 0 | 0 | 0 | 0 | 0 | 0 | 0
70 | 92701238 | 92701228 | 89552685 | 1 | 1 | 1 | 3 | 01.1.02.08-1040 | ФСБЦ-2022, 01.1.02.08-1040, приказ Минстроя России от 18.05.2022 г. № 378/пр | Лист паронитовый марки ПМБ (ПОН-А, ПОН-Б), толщина от 0,4 до 5 мм | 1346 | 1009 | кг | кг | 1 | 25.2 | 137.59 | 0 | 0 | 0 | 0 | 1 | 0 |  | 25.2 | 2 | 92701232 | 35 | 0 | 0 | 0 | 0 | 0 | 0 | 0 | 0
70 | 92701239 | 92701228 | 89552807 | 1 | 1 | 1 | 3 | 01.3.01.06-0051 | ФСБЦ-2022 доп.12, 01.3.01.06-0051, приказ Минстроя России от 07.11.2024 г. № 747/пр | Смазка солидол жировой Ж | 1346 | 1009 | кг | кг | 1 | 7.8 | 58.53 | 0 | 0 | 0 | 0 | 1 | 0 |  | 7.8 | 2 | 92701233 | 36 | 0 | 0 | 0 | 0 | 0 | 0 | 0 | 0
70 | 92701240 | 92701228 | 89555136 | 1 | 1 | 1 | 3 | 01.7.07.09-0041 | ФСБЦ-2022, 01.7.07.09-0041, приказ Минстроя России от 18.05.2022 г. № 378/пр | Набивки сальниковые, марка АП | 1346 | 1009 | кг | кг | 1 | 3.5 | 303.95 | 0 | 0 | 0 | 0 | 1 | 0 |  | 3.5 | 2 | 92701234 | 37 | 0 | 0 | 0 | 0 | 0 | 0 | 0 | 0
71 | 92701246 | 92701241 | 89480529 | 117 | 1 | 1 | 1 | 1-100-41 |  | Средний разряд работы 4,1 | 1191 | 1013 | чел.-ч. | чел.-ч. | 1 | 114.73 | 0 | 0 | 0 | 732.82 | 0 | 1 | 1 | *(0,15+1) | 131.9395 | 2 | 92701242 | 38 | 0 | 0 | 0 | 0 | 0 | 0 | 0 | 0
71 | 92701247 | 92701241 | 89557374 | 1 | 1 | 1 | 3 | 01.7.19.06-0012 | ФСБЦ-2022 доп.12, 01.7.19.06-0012, приказ Минстроя России от 07.11.2024 г. № 747/пр | Прокладки уплотнительные ПРП-60 | 1346 | 1009 | кг | кг | 1 | 1.2 | 320.35 | 0 | 0 | 0 | 0 | 1 | 0 |  | 1.2 | 2 | 92701243 | 39 | 0 | 0 | 0 | 0 | 0 | 0 | 0 | 0
71 | 92701248 | 92701241 | 89481888 | 117 | 1 | 1 | 3 | 04.3.01.09 |  | Растворы на цементном вяжущем | 1339 | 1007 | м3 | м3 | 1 | 0.2 | 0 | 0 | 0 | 0 | 0 | 0 | 0 |  | 0.2 | 3 | -1 |  | 0 | 0 | 0 | 0 | 0 | 0 | 0 | 0
71 | 92701249 | 92701241 | 89562271 | 1 | 1 | 1 | 3 | 08.1.02.11-0023 | ФСБЦ-2022, 08.1.02.11-0023, приказ Минстроя России от 18.05.2022 г. № 378/пр | Поковки простые строительные (скобы, закрепы, хомуты), масса до 1,6 кг | 1346 | 1009 | кг | кг | 1 | 145 | 122.66 | 0 | 0 | 0 | 0 | 1 | 0 |  | 145 | 2 | 92701244 | 41 | 0 | 0 | 0 | 0 | 0 | 0 | 0 | 0
73 | 92702080 | 92702075 | 37065248 | 117 | 1 | 1 | 1 | 1-100-30 |  | Средний разряд работы 3,0 | 1191 | 1013 | чел.-ч. | чел.-ч. | 1 | 46.85 | 0 | 0 | 0 | 641.22 | 0 | 1 | 1 | *(0,15+1) | 53.8775 | 2 | 92702076 | 42 | 0 | 0 | 0 | 0 | 0 | 0 | 0 | 0
73 | 92702081 | 92702075 | 37064876 | 117 | 1 | 1 | 1 | 4-100-00 |  | Затраты труда машинистов | 1191 | 1013 | чел.-ч. | чел.-ч. | 1 | 0.37 | 0 | 0 | 0 | 0 | 0 | 1 | 2 | *(0,15+1) | 0.4255 | 2 | 92702077 | 43 | 0 | 0 | 0 | 0 | 0 | 0 | 0 | 0
73 | 92702082 | 92702075 | 89487371 | 1 | 1 | 1 | 2 | 91.06.06-048 | ФСЭМ-2022, 91.06.06-048, приказ Минстроя России от 18.05.2022 г. № 378/пр | Подъемники одномачтовые, грузоподъемность до 500 кг, высота подъема 45 м | 1368 | 1011 | маш.-ч | маш.-ч | 1 | 0.37 | 0 | 37.32 | 641.22 | 0 | 0 | 1 | 0 | *(0,15+1) | 0.4255 | 2 | 92702078 | 44 | 0 | 0 | 0 | 0 | 0 | 0 | 0 | 0
73 | 92702083 | 92702075 | 89486533 | 117 | 1 | 1 | 3 | 999-9899 |  | Строительный мусор и масса возвратных материалов | 1348 | 1009 | т | т | 1000 | 1.51 | 0 | 0 | 0 | 0 | 0 | 0 | 0 |  | 1.51 | 2 | 92702079 | 45 | 0 | 0 | 0 | 0 | 0 | 0 | 0 | 0
75 | 92702090 | 92702085 | 37080781 | 117 | 1 | 1 | 1 | 1-100-42 |  | Средний разряд работы 4,2 | 1191 | 1013 | чел.-ч. | чел.-ч. | 1 | 1.03 | 0 | 0 | 0 | 743.6 | 0 | 1 | 1 | *(0,35+1) | 1.3905 | 2 | 92702086 | 46 | 0 | 0 | 0 | 0 | 0 | 0 | 0 | 0
75 | 92702091 | 92702085 | 89552685 | 1 | 1 | 1 | 3 | 01.1.02.08-1040 | ФСБЦ-2022, 01.1.02.08-1040, приказ Минстроя России от 18.05.2022 г. № 378/пр | Лист паронитовый марки ПМБ (ПОН-А, ПОН-Б), толщина от 0,4 до 5 мм | 1346 | 1009 | кг | кг | 1 | 0.042 | 137.59 | 0 | 0 | 0 | 0 | 1 | 0 |  | 0.042 | 2 | 92702087 | 47 | 0 | 0 | 0 | 0 | 0 | 0 | 0 | 0
75 | 92702092 | 92702085 | 89486529 | 117 | 1 | 1 | 3 | 421/пр_2020_п.75_пп.а |  | Сметная стоимость вспомогательных ненормируемых материальных ресурсов, не учтенная в сметной норме, 2% | 3277935 | 1013 | % | % | 1 | 2 | 0 | 0 | 0 | 0 | 0 | 0 | 0 |  | 2 | 2 | 92702088 | 48 | 0 | 0 | 0 | 0 | 0 | 0 | 0 | 0
78 | 92702100 | 92702095 | 37065248 | 117 | 1 | 1 | 1 | 1-100-30 |  | Средний разряд работы 3,0 | 1191 | 1013 | чел.-ч. | чел.-ч. | 1 | 95.3 | 0 | 0 | 0 | 641.22 | 0 | 1 | 1 | *(0,15+1) | 109.595 | 2 | 92702096 | 50 | 0 | 0 | 0 | 0 | 0 | 0 | 0 | 0
78 | 92702101 | 92702095 | 37064876 | 117 | 1 | 1 | 1 | 4-100-00 |  | Затраты труда машинистов | 1191 | 1013 | чел.-ч. | чел.-ч. | 1 | 0.25 | 0 | 0 | 0 | 0 | 0 | 1 | 2 | *(0,15+1) | 0.2875 | 2 | 92702097 | 51 | 0 | 0 | 0 | 0 | 0 | 0 | 0 | 0
78 | 92702102 | 92702095 | 89487371 | 1 | 1 | 1 | 2 | 91.06.06-048 | ФСЭМ-2022, 91.06.06-048, приказ Минстроя России от 18.05.2022 г. № 378/пр | Подъемники одномачтовые, грузоподъемность до 500 кг, высота подъема 45 м | 1368 | 1011 | маш.-ч | маш.-ч | 1 | 0.25 | 0 | 37.32 | 641.22 | 0 | 0 | 1 | 0 | *(0,15+1) | 0.2875 | 2 | 92702098 | 52 | 0 | 0 | 0 | 0 | 0 | 0 | 0 | 0
78 | 92702103 | 92702095 | 89486533 | 117 | 1 | 1 | 3 | 999-9899 |  | Строительный мусор и масса возвратных материалов | 1348 | 1009 | т | т | 1000 | 3.98 | 0 | 0 | 0 | 0 | 0 | 0 | 0 |  | 3.98 | 2 | 92702099 | 53 | 0 | 0 | 0 | 0 | 0 | 0 | 0 | 0
80 | 92702117 | 92702105 | 37064928 | 117 | 1 | 1 | 1 | 1-100-35 |  | Средний разряд работы 3,5 | 1191 | 1013 | чел.-ч. | чел.-ч. | 1 | 2.6 | 0 | 0 | 0 | 681.63 | 0 | 1 | 1 | *(0,35+1) | 3.51 | 2 | 92702106 | 54 | 0 | 0 | 0 | 0 | 0 | 0 | 0 | 0
80 | 92702118 | 92702105 | 37064876 | 117 | 1 | 1 | 1 | 4-100-00 |  | Затраты труда машинистов | 1191 | 1013 | чел.-ч. | чел.-ч. | 1 | 0.04 | 0 | 0 | 0 | 0 | 0 | 1 | 2 | *(0,35+1) | 0.054 | 2 | 92702107 | 55 | 0 | 0 | 0 | 0 | 0 | 0 | 0 | 0
80 | 92702119 | 92702105 | 89487132 | 1 | 1 | 1 | 2 | 91.05.01-017 | ФСЭМ-2022 доп.3, 91.05.01-017, приказ Минстроя России от 26.10.2022 г. № 905/пр | Краны башенные, грузоподъемность 8 т | 1368 | 1011 | маш.-ч | маш.-ч | 1 | 0.01 | 0 | 1039.32 | 969.91 | 0 | 0 | 1 | 0 | *(0,35+1) | 0.0135 | 2 | 92702108 | 56 | 0 | 0 | 0 | 0 | 0 | 0 | 0 | 0
80 | 92702120 | 92702105 | 89487184 | 1 | 1 | 1 | 2 | 91.05.05-015 | ФСЭМ-2022, 91.05.05-015, приказ Минстроя России от 18.05.2022 г. № 378/пр | Краны на автомобильном ходу, грузоподъемность 16 т | 1368 | 1011 | маш.-ч | маш.-ч | 1 | 0.01 | 0 | 1629.55 | 969.91 | 0 | 0 | 1 | 0 | *(0,35+1) | 0.0135 | 2 | 92702109 | 57 | 0 | 0 | 0 | 0 | 0 | 0 | 0 | 0
80 | 92702121 | 92702105 | 89488079 | 1 | 1 | 1 | 2 | 91.14.02-001 | ФСЭМ-2022 доп.7, 91.14.02-001, приказ Минстроя России от 02.08.2023 г. № 551/пр | Автомобили бортовые, грузоподъемность до 5 т | 1368 | 1011 | маш.-ч | маш.-ч | 1 | 0.02 | 0 | 643.29 | 722.05 | 0 | 0 | 1 | 0 | *(0,35+1) | 0.027 | 2 | 92702110 | 58 | 0 | 0 | 0 | 0 | 0 | 0 | 0 | 0
80 | 92702122 | 92702105 | 89488275 | 1 | 1 | 1 | 2 | 91.17.04-233 | ФСЭМ-2022, 91.17.04-233, приказ Минстроя России от 18.05.2022 г. № 378/пр | Аппараты сварочные для ручной дуговой сварки, сварочный ток до 350 А | 1368 | 1011 | маш.-ч | маш.-ч | 1 | 0.63 | 0 | 32.26 | 0 | 0 | 0 | 1 | 0 | *(0,35+1) | 0.8505 | 2 | 92702111 | 59 | 0 | 0 | 0 | 0 | 0 | 0 | 0 | 0
80 | 92702123 | 92702105 | 89552620 | 1 | 1 | 1 | 3 | 01.1.02.08-0002 | ФСБЦ-2022, 01.1.02.08-0002, приказ Минстроя России от 18.05.2022 г. № 378/пр | Прокладки из паронита ПМБ, толщина 1 мм, диаметр 100 мм | 1407 | 1013 | 1000 ШТ | 1000 ШТ | 1 | 0.002 | 13680.39 | 0 | 0 | 0 | 0 | 1 | 0 |  | 0.002 | 2 | 92702112 | 60 | 0 | 0 | 0 | 0 | 0 | 0 | 0 | 0
80 | 92702124 | 92702105 | 89555588 | 1 | 1 | 1 | 3 | 01.7.11.07-0227 | ФСБЦ-2022, 01.7.11.07-0227, приказ Минстроя России от 18.05.2022 г. № 378/пр | Электроды сварочные для сварки низколегированных и углеродистых сталей УОНИ 13/45, Э42А, диаметр 4-5 мм | 1346 | 1009 | кг | кг | 1 | 0.33 | 155.63 | 0 | 0 | 0 | 0 | 1 | 0 |  | 0.33 | 2 | 92702113 | 61 | 0 | 0 | 0 | 0 | 0 | 0 | 0 | 0
80 | 92702125 | 92702105 | 89556332 | 1 | 1 | 1 | 3 | 01.7.15.03-0014 | ФСБЦ-2022 доп.11, 01.7.15.03-0014, приказ Минстроя России от 09.08.2024 г. № 524/пр | Болты стальные с шестигранной головкой, в комплекте с шестигранной гайкой и плоской круглой шайбой, диаметр резьбы М16, длина болта 25-200 мм | 1348 | 1009 | т | т | 1000 | 0.00207 | 145801.49 | 0 | 0 | 0 | 0 | 1 | 0 |  | 0.00207 | 2 | 92702114 | 62 | 0 | 0 | 0 | 0 | 0 | 0 | 0 | 0
80 | 92702126 | 92702105 | 89484801 | 117 | 1 | 1 | 3 | 18.1.02.01 |  | Арматура трубопроводная фланцевая | 1371 | 1013 | ШТ | ШТ | 1 | 1 | 0 | 0 | 0 | 0 | 0 | 0 | 0 |  | 1 | 3 | -1 |  | 0 | 0 | 0 | 0 | 0 | 0 | 0 | 0
80 | 92702127 | 92702105 | 89485955 | 117 | 1 | 1 | 3 | 23.8.03.11 |  | Фланцы стальные | 1371 | 1013 | ШТ | ШТ | 1 | 2 | 0 | 0 | 0 | 0 | 0 | 0 | 0 |  | 2 | 3 | -1 |  | 0 | 0 | 0 | 0 | 0 | 0 | 0 | 0
118 | 92701263 | 92701251 | 89480531 | 117 | 1 | 1 | 1 | 1-100-42 |  | Средний разряд работы 4,2 | 1191 | 1013 | чел.-ч. | чел.-ч. | 1 | 2.2 | 0 | 0 | 0 | 743.6 | 0 | 1 | 1 | *(0,35+1) | 2.97 | 2 | 92701252 | 65 | 0 | 0 | 0 | 0 | 0 | 0 | 0 | 0
118 | 92701264 | 92701251 | 89480695 | 117 | 1 | 1 | 1 | 4-100-00 |  | Затраты труда машинистов | 1191 | 1013 | чел.-ч. | чел.-ч. | 1 | 0.25 | 0 | 0 | 0 | 0 | 0 | 1 | 2 | *(0,35+1) | 0.3375 | 2 | 92701253 | 66 | 0 | 0 | 0 | 0 | 0 | 0 | 0 | 0
118 | 92701265 | 92701251 | 89488079 | 1 | 1 | 1 | 2 | 91.14.02-001 | ФСЭМ-2022 доп.7, 91.14.02-001, приказ Минстроя России от 02.08.2023 г. № 551/пр | Автомобили бортовые, грузоподъемность до 5 т | 1368 | 1011 | маш.-ч | маш.-ч | 1 | 0.25 | 0 | 643.29 | 722.05 | 0 | 0 | 1 | 0 | *(0,35+1) | 0.3375 | 2 | 92701254 | 67 | 0 | 0 | 0 | 0 | 0 | 0 | 0 | 0
118 | 92701266 | 92701251 | 89488828 | 1 | 1 | 1 | 2 | 91.21.22-443 | ФСЭМ-2022 доп.4, 91.21.22-443, приказ Минстроя России от 27.12.2022 г. № 1133/пр | Станки универсальные электромеханические для изготовления бандажей, диафрагм, пряжек, мощность 0,75 кВт | 1368 | 1011 | маш.-ч | маш.-ч | 1 | 0.39 | 0 | 21.39 | 0 | 0 | 0 | 1 | 0 | *(0,35+1) | 0.5265 | 2 | 92701255 | 68 | 0 | 0 | 0 | 0 | 0 | 0 | 0 | 0
118 | 92701267 | 92701251 | 89555077 | 1 | 1 | 1 | 3 | 01.7.06.14-0036 | ФСБЦ-2022, 01.7.06.14-0036, приказ Минстроя России от 18.05.2022 г. № 378/пр | Ленты термоизоляционные на основе вспененного каучука с липким слоем с одной стороны для герметизации стыков рулонной теплоизоляции, цвет серый, ширина 50 мм, толщина 3 мм | 1301 | 1003 | м | м | 1 | 15 | 40.94 | 0 | 0 | 0 | 0 | 1 | 0 |  | 15 | 2 | 92701256 | 69 | 0 | 0 | 0 | 0 | 0 | 0 | 0 | 0
118 | 92701268 | 92701251 | 89565002 | 1 | 1 | 1 | 3 | 10.1.02.02-0102 | ФСБЦ-2022, 10.1.02.02-0102, приказ Минстроя России от 18.05.2022 г. № 378/пр | Листы из алюминия марки АД1Н, толщина 0,5-2,0 мм | 1346 | 1009 | кг | кг | 1 | 0.033 | 329.28 | 0 | 0 | 0 | 0 | 1 | 0 |  | 0.033 | 2 | 92701257 | 70 | 0 | 0 | 0 | 0 | 0 | 0 | 0 | 0
118 | 92701269 | 92701251 | 89567368 | 1 | 1 | 1 | 3 | 12.2.01.01-0021 | ФСБЦ-2022, 12.2.01.01-0021, приказ Минстроя России от 18.05.2022 г. № 378/пр | Клипсы (зажимы) | 1425 | 1013 | 100 ШТ | 100 ШТ | 1 | 0.3 | 237.35 | 0 | 0 | 0 | 0 | 1 | 0 |  | 0.3 | 2 | 92701258 | 71 | 0 | 0 | 0 | 0 | 0 | 0 | 0 | 0
118 | 92701270 | 92701251 | 89484147 | 117 | 1 | 1 | 3 | 12.2.07.04 |  | Трубки из вспененного каучука, полиэтилена | 1301 | 1003 | м | м | 1 | 11 | 0 | 0 | 0 | 0 | 0 | 0 | 0 |  | 11 | 3 | -1 |  | 0 | 0 | 0 | 0 | 0 | 0 | 0 | 0
118 | 92701271 | 92701251 | 89573077 | 1 | 1 | 1 | 3 | 14.1.04.01-0001 | ФСБЦ-2022, 14.1.04.01-0001, приказ Минстроя России от 18.05.2022 г. № 378/пр | Клей на основе вспененного синтетического каучука для склеивания изоляционных материалов | 1296 | 1002 | л | л | 1 | 0.143 | 774.67 | 0 | 0 | 0 | 0 | 1 | 0 |  | 0.143 | 2 | 92701259 | 73 | 0 | 0 | 0 | 0 | 0 | 0 | 0 | 0
118 | 92701272 | 92701251 | 89573437 | 1 | 1 | 1 | 3 | 14.3.02.06-0008 | ФСБЦ-2022 доп.7, 14.3.02.06-0008, приказ Минстроя России от 02.08.2023 г. № 551/пр | Краска полимерная на водной основе для защиты теплоизоляционных материалов, температура применения от +7 до +30 °C, расход 0,4 л/м2, цвет белый, серый | 1296 | 1002 | л | л | 1 | 0 | 1116.36 | 0 | 0 | 0 | 1 | 0 | 0 |  | 0 | 2 | 92701260 | 74 | 0 | 0 | 0 | 0 | 0 | 0 | 0 | 0
118 | 92701273 | 92701251 | 89573923 | 1 | 1 | 1 | 3 | 14.5.09.05-0103 | ФСБЦ-2022, 14.5.09.05-0103, приказ Минстроя России от 18.05.2022 г. № 378/пр | Очиститель клея | 1296 | 1002 | л | л | 1 | 0.02 | 830.95 | 0 | 0 | 0 | 0 | 1 | 0 |  | 0.02 | 2 | 92701261 | 75 | 0 | 0 | 0 | 0 | 0 | 0 | 0 | 0
121 | 92701288 | 92701276 | 89480531 | 117 | 1 | 1 | 1 | 1-100-42 |  | Средний разряд работы 4,2 | 1191 | 1013 | чел.-ч. | чел.-ч. | 1 | 2.2 | 0 | 0 | 0 | 743.6 | 0 | 1 | 1 | *(0,35+1) | 2.97 | 2 | 92701277 | 76 | 0 | 0 | 0 | 0 | 0 | 0 | 0 | 0
121 | 92701289 | 92701276 | 89480695 | 117 | 1 | 1 | 1 | 4-100-00 |  | Затраты труда машинистов | 1191 | 1013 | чел.-ч. | чел.-ч. | 1 | 0.25 | 0 | 0 | 0 | 0 | 0 | 1 | 2 | *(0,35+1) | 0.3375 | 2 | 92701278 | 77 | 0 | 0 | 0 | 0 | 0 | 0 | 0 | 0
121 | 92701290 | 92701276 | 89488079 | 1 | 1 | 1 | 2 | 91.14.02-001 | ФСЭМ-2022 доп.7, 91.14.02-001, приказ Минстроя России от 02.08.2023 г. № 551/пр | Автомобили бортовые, грузоподъемность до 5 т | 1368 | 1011 | маш.-ч | маш.-ч | 1 | 0.25 | 0 | 643.29 | 722.05 | 0 | 0 | 1 | 0 | *(0,35+1) | 0.3375 | 2 | 92701279 | 78 | 0 | 0 | 0 | 0 | 0 | 0 | 0 | 0
121 | 92701291 | 92701276 | 89488828 | 1 | 1 | 1 | 2 | 91.21.22-443 | ФСЭМ-2022 доп.4, 91.21.22-443, приказ Минстроя России от 27.12.2022 г. № 1133/пр | Станки универсальные электромеханические для изготовления бандажей, диафрагм, пряжек, мощность 0,75 кВт | 1368 | 1011 | маш.-ч | маш.-ч | 1 | 0.39 | 0 | 21.39 | 0 | 0 | 0 | 1 | 0 | *(0,35+1) | 0.5265 | 2 | 92701280 | 79 | 0 | 0 | 0 | 0 | 0 | 0 | 0 | 0
121 | 92701292 | 92701276 | 89555077 | 1 | 1 | 1 | 3 | 01.7.06.14-0036 | ФСБЦ-2022, 01.7.06.14-0036, приказ Минстроя России от 18.05.2022 г. № 378/пр | Ленты термоизоляционные на основе вспененного каучука с липким слоем с одной стороны для герметизации стыков рулонной теплоизоляции, цвет серый, ширина 50 мм, толщина 3 мм | 1301 | 1003 | м | м | 1 | 15 | 40.94 | 0 | 0 | 0 | 0 | 1 | 0 |  | 15 | 2 | 92701281 | 80 | 0 | 0 | 0 | 0 | 0 | 0 | 0 | 0
121 | 92701293 | 92701276 | 89565002 | 1 | 1 | 1 | 3 | 10.1.02.02-0102 | ФСБЦ-2022, 10.1.02.02-0102, приказ Минстроя России от 18.05.2022 г. № 378/пр | Листы из алюминия марки АД1Н, толщина 0,5-2,0 мм | 1346 | 1009 | кг | кг | 1 | 0.033 | 329.28 | 0 | 0 | 0 | 0 | 1 | 0 |  | 0.033 | 2 | 92701282 | 81 | 0 | 0 | 0 | 0 | 0 | 0 | 0 | 0
121 | 92701294 | 92701276 | 89567368 | 1 | 1 | 1 | 3 | 12.2.01.01-0021 | ФСБЦ-2022, 12.2.01.01-0021, приказ Минстроя России от 18.05.2022 г. № 378/пр | Клипсы (зажимы) | 1425 | 1013 | 100 ШТ | 100 ШТ | 1 | 0.3 | 237.35 | 0 | 0 | 0 | 0 | 1 | 0 |  | 0.3 | 2 | 92701283 | 82 | 0 | 0 | 0 | 0 | 0 | 0 | 0 | 0
121 | 92701295 | 92701276 | 89484147 | 117 | 1 | 1 | 3 | 12.2.07.04 |  | Трубки из вспененного каучука, полиэтилена | 1301 | 1003 | м | м | 1 | 11 | 0 | 0 | 0 | 0 | 0 | 0 | 0 |  | 11 | 3 | -1 |  | 0 | 0 | 0 | 0 | 0 | 0 | 0 | 0
121 | 92701296 | 92701276 | 89573077 | 1 | 1 | 1 | 3 | 14.1.04.01-0001 | ФСБЦ-2022, 14.1.04.01-0001, приказ Минстроя России от 18.05.2022 г. № 378/пр | Клей на основе вспененного синтетического каучука для склеивания изоляционных материалов | 1296 | 1002 | л | л | 1 | 0.143 | 774.67 | 0 | 0 | 0 | 0 | 1 | 0 |  | 0.143 | 2 | 92701285 | 84 | 0 | 0 | 0 | 0 | 0 | 0 | 0 | 0
121 | 92701297 | 92701276 | 89573437 | 1 | 1 | 1 | 3 | 14.3.02.06-0008 | ФСБЦ-2022 доп.7, 14.3.02.06-0008, приказ Минстроя России от 02.08.2023 г. № 551/пр | Краска полимерная на водной основе для защиты теплоизоляционных материалов, температура применения от +7 до +30 °C, расход 0,4 л/м2, цвет белый, серый | 1296 | 1002 | л | л | 1 | 0 | 1116.36 | 0 | 0 | 0 | 1 | 0 | 0 |  | 0 | 2 | 92701286 | 85 | 0 | 0 | 0 | 0 | 0 | 0 | 0 | 0
121 | 92701298 | 92701276 | 89573923 | 1 | 1 | 1 | 3 | 14.5.09.05-0103 | ФСБЦ-2022, 14.5.09.05-0103, приказ Минстроя России от 18.05.2022 г. № 378/пр | Очиститель клея | 1296 | 1002 | л | л | 1 | 0.02 | 830.95 | 0 | 0 | 0 | 0 | 1 | 0 |  | 0.02 | 2 | 92701287 | 86 | 0 | 0 | 0 | 0 | 0 | 0 | 0 | 0
124 | 92701316 | 92701312 | 89480531 | 117 | 1 | 1 | 1 | 1-100-42 |  | Средний разряд работы 4,2 | 1191 | 1013 | чел.-ч. | чел.-ч. | 1 | 1.03 | 0 | 0 | 0 | 743.6 | 0 | 1 | 1 | *0,3 | 0.309 | 2 | 92701313 | 87 | 0 | 0 | 0 | 0 | 0 | 0 | 0 | 0
124 | 92701317 | 92701312 | 89552685 | 1 | 1 | 1 | 3 | 01.1.02.08-1040 | ФСБЦ-2022, 01.1.02.08-1040, приказ Минстроя России от 18.05.2022 г. № 378/пр | Лист паронитовый марки ПМБ (ПОН-А, ПОН-Б), толщина от 0,4 до 5 мм | 1346 | 1009 | кг | кг | 1 | 0.042 | 137.59 | 0 | 0 | 0 | 0 | 1 | 0 | *0 | 0 | 2 | 92701314 | 88 | 0 | 0 | 0 | 0 | 0 | 0 | 0 | 0
124 | 92701318 | 92701312 | 89486529 | 117 | 1 | 1 | 3 | 421/пр_2020_п.75_пп.а |  | Сметная стоимость вспомогательных ненормируемых материальных ресурсов, не учтенная в сметной норме, 2% | 3277935 | 1013 | % | % | 1 | 2 | 0 | 0 | 0 | 0 | 0 | 0 | 0 | *0 | 0 | 2 | 92701315 | 89 | 0 | 0 | 0 | 0 | 0 | 0 | 0 | 0
126 | 92701357 | 92701330 | 89480535 | 117 | 1 | 1 | 1 | 1-100-44 |  | Средний разряд работы 4,4 | 1191 | 1013 | чел.-ч. | чел.-ч. | 1 | 83 | 0 | 0 | 0 | 765.15 | 0 | 1 | 1 |  | 83 | 2 | 92701331 | 90 | 0 | 0 | 0 | 0 | 0 | 0 | 0 | 0
126 | 92701358 | 92701330 | 89480695 | 117 | 1 | 1 | 1 | 4-100-00 |  | Затраты труда машинистов | 1191 | 1013 | чел.-ч. | чел.-ч. | 1 | 0.5 | 0 | 0 | 0 | 0 | 0 | 1 | 2 |  | 0.5 | 2 | 92701332 | 91 | 0 | 0 | 0 | 0 | 0 | 0 | 0 | 0
126 | 92701359 | 92701330 | 89487167 | 1 | 1 | 1 | 2 | 91.05.04-010 | ФСЭМ-2022, 91.05.04-010, приказ Минстроя России от 18.05.2022 г. № 378/пр | Краны мостовые электрические, грузоподъемность 50 т | 1368 | 1011 | маш.-ч | маш.-ч | 1 | 0.12 | 0 | 1689.57 | 829.81 | 0 | 0 | 1 | 0 |  | 0.12 | 2 | 92701333 | 92 | 0 | 0 | 0 | 0 | 0 | 0 | 0 | 0
126 | 92701360 | 92701330 | 89487214 | 1 | 1 | 1 | 2 | 91.05.07-003 | ФСЭМ-2022, 91.05.07-003, приказ Минстроя России от 18.05.2022 г. № 378/пр | Краны на железнодорожном ходу, грузоподъемность 25 т | 1368 | 1011 | маш.-ч | маш.-ч | 1 | 0.19 | 0 | 2067.73 | 1799.72 | 0 | 0 | 1 | 0 |  | 0.19 | 2 | 92701334 | 93 | 0 | 0 | 0 | 0 | 0 | 0 | 0 | 0
126 | 92701361 | 92701330 | 89487325 | 1 | 1 | 1 | 2 | 91.06.03-062 | ФСЭМ-2022, 91.06.03-062, приказ Минстроя России от 18.05.2022 г. № 378/пр | Лебедки электрические тяговым усилием до 31,39 кН (3,2 т) | 1368 | 1011 | маш.-ч | маш.-ч | 1 | 1.87 | 0 | 13.44 | 0 | 0 | 0 | 1 | 0 |  | 1.87 | 2 | 92701335 | 94 | 0 | 0 | 0 | 0 | 0 | 0 | 0 | 0
126 | 92701362 | 92701330 | 89487676 | 1 | 1 | 1 | 2 | 91.09.03-035 | ФСЭМ-2022, 91.09.03-035, приказ Минстроя России от 18.05.2022 г. № 378/пр | Платформы широкой колеи, грузоподъемность 73 т | 1368 | 1011 | маш.-ч | маш.-ч | 1 | 0.19 | 0 | 216.82 | 0 | 0 | 0 | 1 | 0 |  | 0.19 | 2 | 92701336 | 95 | 0 | 0 | 0 | 0 | 0 | 0 | 0 | 0
126 | 92701363 | 92701330 | 89488201 | 1 | 1 | 1 | 2 | 91.17.02-032 | ФСЭМ-2022, 91.17.02-032, приказ Минстроя России от 18.05.2022 г. № 378/пр | Дефектоскопы ультразвуковые, толщина просвечиваемого изделия до 6000 мм | 1368 | 1011 | маш.-ч | маш.-ч | 1 | 1.08 | 0 | 56.63 | 0 | 0 | 0 | 1 | 0 |  | 1.08 | 2 | 92701337 | 96 | 0 | 0 | 0 | 0 | 0 | 0 | 0 | 0
126 | 92701364 | 92701330 | 89488212 | 1 | 1 | 1 | 2 | 91.17.02-081 | ФСЭМ-2022, 91.17.02-081, приказ Минстроя России от 18.05.2022 г. № 378/пр | Стилоскопы универсальные | 1368 | 1011 | маш.-ч | маш.-ч | 1 | 0.65 | 0 | 100.5 | 0 | 0 | 0 | 1 | 0 |  | 0.65 | 2 | 92701338 | 97 | 0 | 0 | 0 | 0 | 0 | 0 | 0 | 0
126 | 92701365 | 92701330 | 89488222 | 1 | 1 | 1 | 2 | 91.17.03-041 | ФСЭМ-2022, 91.17.03-041, приказ Минстроя России от 18.05.2022 г. № 378/пр | Установки для нагрева металлических бочек емкостью 200 л, мощность 3 кВт | 1368 | 1011 | маш.-ч | маш.-ч | 1 | 14.8 | 0 | 8.28 | 0 | 0 | 0 | 1 | 0 |  | 14.8 | 2 | 92701339 | 98 | 0 | 0 | 0 | 0 | 0 | 0 | 0 | 0
126 | 92701366 | 92701330 | 89488275 | 1 | 1 | 1 | 2 | 91.17.04-233 | ФСЭМ-2022, 91.17.04-233, приказ Минстроя России от 18.05.2022 г. № 378/пр | Аппараты сварочные для ручной дуговой сварки, сварочный ток до 350 А | 1368 | 1011 | маш.-ч | маш.-ч | 1 | 6.87 | 0 | 32.26 | 0 | 0 | 0 | 1 | 0 |  | 6.87 | 2 | 92701340 | 99 | 0 | 0 | 0 | 0 | 0 | 0 | 0 | 0
126 | 92701367 | 92701330 | 89552590 | 1 | 1 | 1 | 3 | 01.1.01.09-0030 | ФСБЦ-2022 доп.15, 01.1.01.09-0030, приказ Минстроя России от 14.08.2025 г. № 490/пр | Шнур асбестовый общего назначения ШАОН, диаметр 18-25 мм | 1348 | 1009 | т | т | 1000 | 0.0096 | 300920.5 | 0 | 0 | 0 | 0 | 1 | 0 |  | 0.0096 | 2 | 92701341 | 100 | 0 | 0 | 0 | 0 | 0 | 0 | 0 | 0
126 | 92701368 | 92701330 | 89552607 | 1 | 1 | 1 | 3 | 01.1.02.04-0012 | ФСБЦ-2022, 01.1.02.04-0012, приказ Минстроя России от 18.05.2022 г. № 378/пр | Картон асбестовый общего назначения, марка КАОН-1, толщина 4 и 6 мм | 1348 | 1009 | т | т | 1000 | 0.0348 | 46285.25 | 0 | 0 | 0 | 0 | 1 | 0 |  | 0.0348 | 2 | 92701342 | 101 | 0 | 0 | 0 | 0 | 0 | 0 | 0 | 0
126 | 92701369 | 92701330 | 89552851 | 1 | 1 | 1 | 3 | 01.3.02.08-0001 | ФСБЦ-2022 доп.3, 01.3.02.08-0001, приказ Минстроя России от 26.10.2022 г. № 905/пр | Кислород газообразный технический | 1339 | 1007 | м3 | м3 | 1 | 0.058 | 114.64 | 0 | 0 | 0 | 0 | 1 | 0 |  | 0.058 | 2 | 92701343 | 102 | 0 | 0 | 0 | 0 | 0 | 0 | 0 | 0
126 | 92701370 | 92701330 | 89552855 | 1 | 1 | 1 | 3 | 01.3.02.09-0022 | ФСБЦ-2022 доп.3, 01.3.02.09-0022, приказ Минстроя России от 26.10.2022 г. № 905/пр | Пропан-бутан смесь техническая | 1346 | 1009 | кг | кг | 1 | 0.017 | 41.38 | 0 | 0 | 0 | 0 | 1 | 0 |  | 0.017 | 2 | 92701344 | 103 | 0 | 0 | 0 | 0 | 0 | 0 | 0 | 0
126 | 92701371 | 92701330 | 89552902 | 1 | 1 | 1 | 3 | 01.3.04.02-0004 | ФСБЦ-2022 доп.4, 01.3.04.02-0004, приказ Минстроя России от 27.12.2022 г. № 1133/пр | Масло дизельное моторное М-10ДМ | 1346 | 1009 | кг | кг | 1 | 0.2 | 116.89 | 0 | 0 | 0 | 0 | 1 | 0 |  | 0.2 | 2 | 92701345 | 104 | 0 | 0 | 0 | 0 | 0 | 0 | 0 | 0
126 | 92701372 | 92701330 | 89554847 | 1 | 1 | 1 | 3 | 01.7.03.04-0001 | ФСБЦ-2022, 01.7.03.04-0001, приказ Минстроя России от 18.05.2022 г. № 378/пр | Электроэнергия | 1383 | 1013 | КВТ-Ч | КВТ-Ч | 1 | 26.064 | 6.78 | 0 | 0 | 0 | 0 | 1 | 0 |  | 26.064 | 2 | 92701346 | 105 | 0 | 0 | 0 | 0 | 0 | 0 | 0 | 0
126 | 92701373 | 92701330 | 89555332 | 1 | 1 | 1 | 3 | 01.7.08.04-0003 | ФСБЦ-2022, 01.7.08.04-0003, приказ Минстроя России от 18.05.2022 г. № 378/пр | Мел природный молотый | 1348 | 1009 | т | т | 1000 | 0.0012 | 3616.92 | 0 | 0 | 0 | 0 | 1 | 0 |  | 0.0012 | 2 | 92701347 | 106 | 0 | 0 | 0 | 0 | 0 | 0 | 0 | 0
126 | 92701374 | 92701330 | 89555564 | 1 | 1 | 1 | 3 | 01.7.11.07-0165 | ФСБЦ-2022, 01.7.11.07-0165, приказ Минстроя России от 18.05.2022 г. № 378/пр | Электроды сварочные для сварки низколегированных и углеродистых сталей МР-3, диаметр 3 мм | 1346 | 1009 | кг | кг | 1 | 0.01 | 147.38 | 0 | 0 | 0 | 0 | 1 | 0 |  | 0.01 | 2 | 92701348 | 107 | 0 | 0 | 0 | 0 | 0 | 0 | 0 | 0
126 | 92701375 | 92701330 | 89555589 | 1 | 1 | 1 | 3 | 01.7.11.07-0230 | ФСБЦ-2022, 01.7.11.07-0230, приказ Минстроя России от 18.05.2022 г. № 378/пр | Электроды сварочные для сварки низколегированных и углеродистых сталей УОНИ 13/55, Э50А, диаметр 4-5 мм | 1346 | 1009 | кг | кг | 1 | 0.71 | 148.86 | 0 | 0 | 0 | 0 | 1 | 0 |  | 0.71 | 2 | 92701349 | 108 | 0 | 0 | 0 | 0 | 0 | 0 | 0 | 0
126 | 92701376 | 92701330 | 89555591 | 1 | 1 | 1 | 3 | 01.7.11.07-0235 | ФСБЦ-2022, 01.7.11.07-0235, приказ Минстроя России от 18.05.2022 г. № 378/пр | Электроды сварочные для сварки легированных высокопрочных и теплоустойчивых сталей ЦЛ-20, диаметр 3 мм | 1346 | 1009 | кг | кг | 1 | 3.6 | 222.08 | 0 | 0 | 0 | 0 | 1 | 0 |  | 3.6 | 2 | 92701350 | 109 | 0 | 0 | 0 | 0 | 0 | 0 | 0 | 0
126 | 92701377 | 92701330 | 89557501 | 1 | 1 | 1 | 3 | 01.7.20.08-0122 | ФСБЦ-2022 доп.8, 01.7.20.08-0122, приказ Минстроя России от 14.11.2023 г. № 817/пр | Салфетки хлопчатобумажные, размеры 400х400 мм, поверхностная плотность от 105 до 130 г/м2 | 1327 | 1005 | м2 | м2 | 1 | 0.32 | 15.74 | 0 | 0 | 0 | 0 | 1 | 0 |  | 0.32 | 2 | 92701351 | 110 | 0 | 0 | 0 | 0 | 0 | 0 | 0 | 0
126 | 92701378 | 92701330 | 89561557 | 1 | 1 | 1 | 3 | 07.2.07.12-0001 | ФСБЦ-2022, 07.2.07.12-0001, приказ Минстроя России от 18.05.2022 г. № 378/пр | Металлоконструкции вспомогательного назначения с преобладанием толстолистовой стали или профильного проката, с отверстиями и без | 1348 | 1009 | т | т | 1000 | 0.02 | 105278.81 | 0 | 0 | 0 | 0 | 1 | 0 |  | 0.02 | 2 | 92701352 | 111 | 0 | 0 | 0 | 0 | 0 | 0 | 0 | 0
126 | 92701379 | 92701330 | 89563536 | 1 | 1 | 1 | 3 | 08.3.03.04-1010 | ФСБЦ-2022 доп.12, 08.3.03.04-1010, приказ Минстроя России от 07.11.2024 г. № 747/пр | Проволока общего назначения из низкоуглеродистой стали, диаметр 1,30-2,50 мм | 1346 | 1009 | кг | кг | 1 | 0.012 | 106.66 | 0 | 0 | 0 | 0 | 1 | 0 |  | 0.012 | 2 | 92701353 | 112 | 0 | 0 | 0 | 0 | 0 | 0 | 0 | 0
126 | 92701380 | 92701330 | 89573561 | 1 | 1 | 1 | 3 | 14.4.02.09-0402 | ФСБЦ-2022, 14.4.02.09-0402, приказ Минстроя России от 18.05.2022 г. № 378/пр | Краска маркировочная для электротехнических изделий | 1346 | 1009 | кг | кг | 1 | 0.02 | 8329.08 | 0 | 0 | 0 | 0 | 1 | 0 |  | 0.02 | 2 | 92701354 | 113 | 0 | 0 | 0 | 0 | 0 | 0 | 0 | 0
126 | 92701381 | 92701330 | 89573934 | 1 | 1 | 1 | 3 | 14.5.09.07-0025 | ФСБЦ-2022, 14.5.09.07-0025, приказ Минстроя России от 18.05.2022 г. № 378/пр | Растворитель № 648 | 1348 | 1009 | т | т | 1000 | 0.0001 | 108056.33 | 0 | 0 | 0 | 0 | 1 | 0 |  | 0.0001 | 2 | 92701355 | 114 | 0 | 0 | 0 | 0 | 0 | 0 | 0 | 0
126 | 92701382 | 92701330 | 89486529 | 117 | 1 | 1 | 3 | 421/пр_2020_п.75_пп.а |  | Сметная стоимость вспомогательных ненормируемых материальных ресурсов, не учтенная в сметной норме, 2% | 3277935 | 1013 | % | % | 1 | 2 | 0 | 0 | 0 | 0 | 0 | 0 | 0 |  | 2 | 2 | 92701356 | 115 | 0 | 0 | 0 | 0 | 0 | 0 | 0 | 0
163 | 92701399 | 92701394 | 89480501 | 117 | 1 | 1 | 1 | 1-100-30 |  | Средний разряд работы 3,0 | 1191 | 1013 | чел.-ч. | чел.-ч. | 1 | 65.3 | 0 | 0 | 0 | 641.22 | 0 | 1 | 1 | *(0,15+1) | 75.095 | 2 | 92701395 | 116 | 0 | 0 | 0 | 0 | 0 | 0 | 0 | 0
163 | 92701400 | 92701394 | 89488237 | 1 | 1 | 1 | 2 | 91.17.04-042 | ФСЭМ-2022, 91.17.04-042, приказ Минстроя России от 18.05.2022 г. № 378/пр | Аппараты для газовой сварки и резки | 1368 | 1011 | маш.-ч | маш.-ч | 1 | 13.6 | 0 | 4.35 | 0 | 0 | 0 | 1 | 0 | *(0,15+1) | 15.64 | 2 | 92701396 | 117 | 0 | 0 | 0 | 0 | 0 | 0 | 0 | 0
163 | 92701401 | 92701394 | 89552835 | 1 | 1 | 1 | 3 | 01.3.02.03-0001 | ФСБЦ-2022, 01.3.02.03-0001, приказ Минстроя России от 18.05.2022 г. № 378/пр | Ацетилен газообразный технический | 1339 | 1007 | м3 | м3 | 1 | 0.35 | 340.41 | 0 | 0 | 0 | 0 | 1 | 0 |  | 0.35 | 2 | 92701397 | 118 | 0 | 0 | 0 | 0 | 0 | 0 | 0 | 0
163 | 92701402 | 92701394 | 89552851 | 1 | 1 | 1 | 3 | 01.3.02.08-0001 | ФСБЦ-2022 доп.3, 01.3.02.08-0001, приказ Минстроя России от 26.10.2022 г. № 905/пр | Кислород газообразный технический | 1339 | 1007 | м3 | м3 | 1 | 2.71 | 114.64 | 0 | 0 | 0 | 0 | 1 | 0 |  | 2.71 | 2 | 92701398 | 119 | 0 | 0 | 0 | 0 | 0 | 0 | 0 | 0
164 | 92701418 | 92701403 | 89480529 | 117 | 1 | 1 | 1 | 1-100-41 |  | Средний разряд работы 4,1 | 1191 | 1013 | чел.-ч. | чел.-ч. | 1 | 72.5 | 0 | 0 | 0 | 732.82 | 0 | 1 | 1 |  | 72.5 | 2 | 92701404 | 120 | 0 | 0 | 0 | 0 | 0 | 0 | 0 | 0
164 | 92701419 | 92701403 | 89480695 | 117 | 1 | 1 | 1 | 4-100-00 |  | Затраты труда машинистов | 1191 | 1013 | чел.-ч. | чел.-ч. | 1 | 1.77 | 0 | 0 | 0 | 0 | 0 | 1 | 2 |  | 1.77 | 2 | 92701405 | 121 | 0 | 0 | 0 | 0 | 0 | 0 | 0 | 0
164 | 92701420 | 92701403 | 89487132 | 1 | 1 | 1 | 2 | 91.05.01-017 | ФСЭМ-2022 доп.3, 91.05.01-017, приказ Минстроя России от 26.10.2022 г. № 905/пр | Краны башенные, грузоподъемность 8 т | 1368 | 1011 | маш.-ч | маш.-ч | 1 | 0.27 | 0 | 1039.32 | 969.91 | 0 | 0 | 1 | 0 |  | 0.27 | 2 | 92701406 | 122 | 0 | 0 | 0 | 0 | 0 | 0 | 0 | 0
164 | 92701421 | 92701403 | 89487184 | 1 | 1 | 1 | 2 | 91.05.05-015 | ФСЭМ-2022, 91.05.05-015, приказ Минстроя России от 18.05.2022 г. № 378/пр | Краны на автомобильном ходу, грузоподъемность 16 т | 1368 | 1011 | маш.-ч | маш.-ч | 1 | 0.1 | 0 | 1629.55 | 969.91 | 0 | 0 | 1 | 0 |  | 0.1 | 2 | 92701407 | 123 | 0 | 0 | 0 | 0 | 0 | 0 | 0 | 0
164 | 92701422 | 92701403 | 89488079 | 1 | 1 | 1 | 2 | 91.14.02-001 | ФСЭМ-2022 доп.7, 91.14.02-001, приказ Минстроя России от 02.08.2023 г. № 551/пр | Автомобили бортовые, грузоподъемность до 5 т | 1368 | 1011 | маш.-ч | маш.-ч | 1 | 1.4 | 0 | 643.29 | 722.05 | 0 | 0 | 1 | 0 |  | 1.4 | 2 | 92701408 | 124 | 0 | 0 | 0 | 0 | 0 | 0 | 0 | 0
164 | 92701423 | 92701403 | 89488237 | 1 | 1 | 1 | 2 | 91.17.04-042 | ФСЭМ-2022, 91.17.04-042, приказ Минстроя России от 18.05.2022 г. № 378/пр | Аппараты для газовой сварки и резки | 1368 | 1011 | маш.-ч | маш.-ч | 1 | 34.92 | 0 | 4.35 | 0 | 0 | 0 | 1 | 0 |  | 34.92 | 2 | 92701409 | 125 | 0 | 0 | 0 | 0 | 0 | 0 | 0 | 0
164 | 92701424 | 92701403 | 89552835 | 1 | 1 | 1 | 3 | 01.3.02.03-0001 | ФСБЦ-2022, 01.3.02.03-0001, приказ Минстроя России от 18.05.2022 г. № 378/пр | Ацетилен газообразный технический | 1339 | 1007 | м3 | м3 | 1 | 0.61 | 340.41 | 0 | 0 | 0 | 0 | 1 | 0 |  | 0.61 | 2 | 92701410 | 126 | 0 | 0 | 0 | 0 | 0 | 0 | 0 | 0
164 | 92701425 | 92701403 | 89552851 | 1 | 1 | 1 | 3 | 01.3.02.08-0001 | ФСБЦ-2022 доп.3, 01.3.02.08-0001, приказ Минстроя России от 26.10.2022 г. № 905/пр | Кислород газообразный технический | 1339 | 1007 | м3 | м3 | 1 | 0.67 | 114.64 | 0 | 0 | 0 | 0 | 1 | 0 |  | 0.67 | 2 | 92701411 | 127 | 0 | 0 | 0 | 0 | 0 | 0 | 0 | 0
164 | 92701426 | 92701403 | 89554835 | 1 | 1 | 1 | 3 | 01.7.03.01-0001 | ФСБЦ-2022, 01.7.03.01-0001, приказ Минстроя России от 18.05.2022 г. № 378/пр | Вода | 1339 | 1007 | м3 | м3 | 1 | 10.99 | 35.71 | 0 | 0 | 0 | 0 | 1 | 0 |  | 10.99 | 2 | 92701412 | 128 | 0 | 0 | 0 | 0 | 0 | 0 | 0 | 0
164 | 92701427 | 92701403 | 89555463 | 1 | 1 | 1 | 3 | 01.7.11.04-0072 | ФСБЦ-2022, 01.7.11.04-0072, приказ Минстроя России от 18.05.2022 г. № 378/пр | Проволока сварочная без покрытия СВ-08Г2С, диаметр 4 мм | 1348 | 1009 | т | т | 1000 | 0.0005 | 97282.88 | 0 | 0 | 0 | 0 | 1 | 0 |  | 0.0005 | 2 | 92701413 | 129 | 0 | 0 | 0 | 0 | 0 | 0 | 0 | 0
164 | 92701428 | 92701403 | 89558212 | 1 | 1 | 1 | 3 | 03.1.02.03-0015 | ФСБЦ-2022, 03.1.02.03-0015, приказ Минстроя России от 18.05.2022 г. № 378/пр | Известь строительная негашеная хлорная, марка А | 1346 | 1009 | кг | кг | 1 | 0.0393 | 59.41 | 0 | 0 | 0 | 0 | 1 | 0 |  | 0.0393 | 2 | 92701414 | 130 | 0 | 0 | 0 | 0 | 0 | 0 | 0 | 0
164 | 92701429 | 92701403 | 89558807 | 1 | 1 | 1 | 3 | 04.3.01.09-0016 | ФСБЦ-2022, 04.3.01.09-0016, приказ Минстроя России от 18.05.2022 г. № 378/пр | Раствор готовый кладочный, цементный, М200 | 1339 | 1007 | м3 | м3 | 1 | 0.021 | 4033.62 | 0 | 0 | 0 | 0 | 1 | 0 |  | 0.021 | 2 | 92701415 | 131 | 0 | 0 | 0 | 0 | 0 | 0 | 0 | 0
164 | 92701430 | 92701403 | 89485666 | 117 | 1 | 1 | 3 | 23.1.02.07 |  | Крепления | 1346 | 1009 | кг | кг | 1 | 0 | 0 | 0 | 0 | 0 | 1 | 0 | 0 |  | 0 | 2 | 92701416 | 132 | 0 | 0 | 0 | 0 | 0 | 0 | 0 | 0
164 | 92701431 | 92701403 | 89485895 | 117 | 1 | 1 | 3 | 23.7.01.04 |  | Трубопроводы с гильзами | 1301 | 1003 | м | м | 1 | 100 | 0 | 0 | 0 | 0 | 0 | 0 | 0 |  | 100 | 2 | 92701417 | 133 | 0 | 0 | 0 | 0 | 0 | 0 | 0 | 0
167 | 92701447 | 92701434 | 89480529 | 117 | 1 | 1 | 1 | 1-100-41 |  | Средний разряд работы 4,1 | 1191 | 1013 | чел.-ч. | чел.-ч. | 1 | 72.5 | 0 | 0 | 0 | 732.82 | 0 | 1 | 1 | *(0,35+1) | 97.875 | 2 | 92701435 | 134 | 0 | 0 | 0 | 0 | 0 | 0 | 0 | 0
167 | 92701448 | 92701434 | 89480695 | 117 | 1 | 1 | 1 | 4-100-00 |  | Затраты труда машинистов | 1191 | 1013 | чел.-ч. | чел.-ч. | 1 | 1.77 | 0 | 0 | 0 | 0 | 0 | 1 | 2 | *(0,35+1) | 2.3895 | 2 | 92701436 | 135 | 0 | 0 | 0 | 0 | 0 | 0 | 0 | 0
167 | 92701449 | 92701434 | 89487132 | 1 | 1 | 1 | 2 | 91.05.01-017 | ФСЭМ-2022 доп.3, 91.05.01-017, приказ Минстроя России от 26.10.2022 г. № 905/пр | Краны башенные, грузоподъемность 8 т | 1368 | 1011 | маш.-ч | маш.-ч | 1 | 0.27 | 0 | 1039.32 | 969.91 | 0 | 0 | 1 | 0 | *(0,35+1) | 0.3645 | 2 | 92701437 | 136 | 0 | 0 | 0 | 0 | 0 | 0 | 0 | 0
167 | 92701450 | 92701434 | 89487184 | 1 | 1 | 1 | 2 | 91.05.05-015 | ФСЭМ-2022, 91.05.05-015, приказ Минстроя России от 18.05.2022 г. № 378/пр | Краны на автомобильном ходу, грузоподъемность 16 т | 1368 | 1011 | маш.-ч | маш.-ч | 1 | 0.1 | 0 | 1629.55 | 969.91 | 0 | 0 | 1 | 0 | *(0,35+1) | 0.135 | 2 | 92701438 | 137 | 0 | 0 | 0 | 0 | 0 | 0 | 0 | 0
167 | 92701451 | 92701434 | 89488079 | 1 | 1 | 1 | 2 | 91.14.02-001 | ФСЭМ-2022 доп.7, 91.14.02-001, приказ Минстроя России от 02.08.2023 г. № 551/пр | Автомобили бортовые, грузоподъемность до 5 т | 1368 | 1011 | маш.-ч | маш.-ч | 1 | 1.4 | 0 | 643.29 | 722.05 | 0 | 0 | 1 | 0 | *(0,35+1) | 1.89 | 2 | 92701439 | 138 | 0 | 0 | 0 | 0 | 0 | 0 | 0 | 0
167 | 92701452 | 92701434 | 89488237 | 1 | 1 | 1 | 2 | 91.17.04-042 | ФСЭМ-2022, 91.17.04-042, приказ Минстроя России от 18.05.2022 г. № 378/пр | Аппараты для газовой сварки и резки | 1368 | 1011 | маш.-ч | маш.-ч | 1 | 34.92 | 0 | 4.35 | 0 | 0 | 0 | 1 | 0 | *(0,35+1) | 47.142 | 2 | 92701440 | 139 | 0 | 0 | 0 | 0 | 0 | 0 | 0 | 0
167 | 92701453 | 92701434 | 89552835 | 1 | 1 | 1 | 3 | 01.3.02.03-0001 | ФСБЦ-2022, 01.3.02.03-0001, приказ Минстроя России от 18.05.2022 г. № 378/пр | Ацетилен газообразный технический | 1339 | 1007 | м3 | м3 | 1 | 0.61 | 340.41 | 0 | 0 | 0 | 0 | 1 | 0 |  | 0.61 | 2 | 92701441 | 140 | 0 | 0 | 0 | 0 | 0 | 0 | 0 | 0
167 | 92701454 | 92701434 | 89552851 | 1 | 1 | 1 | 3 | 01.3.02.08-0001 | ФСБЦ-2022 доп.3, 01.3.02.08-0001, приказ Минстроя России от 26.10.2022 г. № 905/пр | Кислород газообразный технический | 1339 | 1007 | м3 | м3 | 1 | 0.67 | 114.64 | 0 | 0 | 0 | 0 | 1 | 0 |  | 0.67 | 2 | 92701442 | 141 | 0 | 0 | 0 | 0 | 0 | 0 | 0 | 0
167 | 92701455 | 92701434 | 89554835 | 1 | 1 | 1 | 3 | 01.7.03.01-0001 | ФСБЦ-2022, 01.7.03.01-0001, приказ Минстроя России от 18.05.2022 г. № 378/пр | Вода | 1339 | 1007 | м3 | м3 | 1 | 10.99 | 35.71 | 0 | 0 | 0 | 0 | 1 | 0 |  | 10.99 | 2 | 92701443 | 142 | 0 | 0 | 0 | 0 | 0 | 0 | 0 | 0
167 | 92701456 | 92701434 | 89555463 | 1 | 1 | 1 | 3 | 01.7.11.04-0072 | ФСБЦ-2022, 01.7.11.04-0072, приказ Минстроя России от 18.05.2022 г. № 378/пр | Проволока сварочная без покрытия СВ-08Г2С, диаметр 4 мм | 1348 | 1009 | т | т | 1000 | 0.0005 | 97282.88 | 0 | 0 | 0 | 0 | 1 | 0 |  | 0.0005 | 2 | 92701444 | 143 | 0 | 0 | 0 | 0 | 0 | 0 | 0 | 0
167 | 92701457 | 92701434 | 89558212 | 1 | 1 | 1 | 3 | 03.1.02.03-0015 | ФСБЦ-2022, 03.1.02.03-0015, приказ Минстроя России от 18.05.2022 г. № 378/пр | Известь строительная негашеная хлорная, марка А | 1346 | 1009 | кг | кг | 1 | 0.0393 | 59.41 | 0 | 0 | 0 | 0 | 1 | 0 |  | 0.0393 | 2 | 92701445 | 144 | 0 | 0 | 0 | 0 | 0 | 0 | 0 | 0
167 | 92701458 | 92701434 | 89558807 | 1 | 1 | 1 | 3 | 04.3.01.09-0016 | ФСБЦ-2022, 04.3.01.09-0016, приказ Минстроя России от 18.05.2022 г. № 378/пр | Раствор готовый кладочный, цементный, М200 | 1339 | 1007 | м3 | м3 | 1 | 0.021 | 4033.62 | 0 | 0 | 0 | 0 | 1 | 0 |  | 0.021 | 2 | 92701446 | 145 | 0 | 0 | 0 | 0 | 0 | 0 | 0 | 0
167 | 92701459 | 92701434 | 89485666 | 117 | 1 | 1 | 3 | 23.1.02.07 |  | Крепления | 1346 | 1009 | кг | кг | 1 | 0 | 0 | 0 | 0 | 0 | 1 | 0 | 0 |  | 0 | 3 | -1 |  | 0 | 0 | 0 | 0 | 0 | 0 | 0 | 0
167 | 92701460 | 92701434 | 89485895 | 117 | 1 | 1 | 3 | 23.7.01.04 |  | Трубопроводы с гильзами | 1301 | 1003 | м | м | 1 | 100 | 0 | 0 | 0 | 0 | 0 | 0 | 0 |  | 100 | 3 | -1 |  | 0 | 0 | 0 | 0 | 0 | 0 | 0 | 0
168 | 92701470 | 92701461 | 89480531 | 117 | 1 | 1 | 1 | 1-100-42 |  | Средний разряд работы 4,2 | 1191 | 1013 | чел.-ч. | чел.-ч. | 1 | 1.39 | 0 | 0 | 0 | 743.6 | 0 | 1 | 1 | *(0,35+1) | 1.8765 | 2 | 92701462 | 146 | 0 | 0 | 0 | 0 | 0 | 0 | 0 | 0
168 | 92701471 | 92701461 | 89488237 | 1 | 1 | 1 | 2 | 91.17.04-042 | ФСЭМ-2022, 91.17.04-042, приказ Минстроя России от 18.05.2022 г. № 378/пр | Аппараты для газовой сварки и резки | 1368 | 1011 | маш.-ч | маш.-ч | 1 | 0.08 | 0 | 4.35 | 0 | 0 | 0 | 1 | 0 | *(0,35+1) | 0.108 | 2 | 92701463 | 147 | 0 | 0 | 0 | 0 | 0 | 0 | 0 | 0
168 | 92701472 | 92701461 | 89488275 | 1 | 1 | 1 | 2 | 91.17.04-233 | ФСЭМ-2022, 91.17.04-233, приказ Минстроя России от 18.05.2022 г. № 378/пр | Аппараты сварочные для ручной дуговой сварки, сварочный ток до 350 А | 1368 | 1011 | маш.-ч | маш.-ч | 1 | 0.69 | 0 | 32.26 | 0 | 0 | 0 | 1 | 0 | *(0,35+1) | 0.9315 | 2 | 92701464 | 148 | 0 | 0 | 0 | 0 | 0 | 0 | 0 | 0
168 | 92701473 | 92701461 | 89552851 | 1 | 1 | 1 | 3 | 01.3.02.08-0001 | ФСБЦ-2022 доп.3, 01.3.02.08-0001, приказ Минстроя России от 26.10.2022 г. № 905/пр | Кислород газообразный технический | 1339 | 1007 | м3 | м3 | 1 | 0.0442 | 114.64 | 0 | 0 | 0 | 0 | 1 | 0 |  | 0.0442 | 2 | 92701465 | 149 | 0 | 0 | 0 | 0 | 0 | 0 | 0 | 0
168 | 92701474 | 92701461 | 89552855 | 1 | 1 | 1 | 3 | 01.3.02.09-0022 | ФСБЦ-2022 доп.3, 01.3.02.09-0022, приказ Минстроя России от 26.10.2022 г. № 905/пр | Пропан-бутан смесь техническая | 1346 | 1009 | кг | кг | 1 | 3.0357 | 41.38 | 0 | 0 | 0 | 0 | 1 | 0 |  | 3.0357 | 2 | 92701466 | 150 | 0 | 0 | 0 | 0 | 0 | 0 | 0 | 0
168 | 92701475 | 92701461 | 89554847 | 1 | 1 | 1 | 3 | 01.7.03.04-0001 | ФСБЦ-2022, 01.7.03.04-0001, приказ Минстроя России от 18.05.2022 г. № 378/пр | Электроэнергия | 1383 | 1013 | КВТ-Ч | КВТ-Ч | 1 | 0.648 | 6.78 | 0 | 0 | 0 | 0 | 1 | 0 |  | 0.648 | 2 | 92701467 | 151 | 0 | 0 | 0 | 0 | 0 | 0 | 0 | 0
168 | 92701476 | 92701461 | 89555529 | 1 | 1 | 1 | 3 | 01.7.11.07-0039 | ФСБЦ-2022, 01.7.11.07-0039, приказ Минстроя России от 18.05.2022 г. № 378/пр | Электроды сварочные для сварки низколегированных и углеродистых сталей Э50, диаметр 4 мм | 1346 | 1009 | кг | кг | 1 | 0.0747 | 187.01 | 0 | 0 | 0 | 0 | 1 | 0 |  | 0.0747 | 2 | 92701468 | 152 | 0 | 0 | 0 | 0 | 0 | 0 | 0 | 0
168 | 92701477 | 92701461 | 89485853 | 117 | 1 | 1 | 3 | 23.5.02.02 |  | Трубы стальные | 1301 | 1003 | м | м | 1 | 0 | 0 | 0 | 0 | 0 | 1 | 0 | 0 |  | 0 | 3 | -1 |  | 0 | 0 | 0 | 0 | 0 | 0 | 0 | 0
168 | 92701478 | 92701461 | 89485963 | 117 | 1 | 1 | 3 | 23.8.03.12 |  | Части фасонные стальные | 1348 | 1009 | т | т | 1000 | 0 | 0 | 0 | 0 | 0 | 1 | 0 | 0 |  | 0 | 3 | -1 |  | 0 | 0 | 0 | 0 | 0 | 0 | 0 | 0
170 | 92701489 | 92701480 | 89480547 | 117 | 1 | 1 | 1 | 1-100-47 |  | Средний разряд работы 4,7 | 1191 | 1013 | чел.-ч. | чел.-ч. | 1 | 5.31 | 0 | 0 | 0 | 797.48 | 0 | 1 | 1 | *(0,35+1) | 7.1685 | 2 | 92701481 | 154 | 0 | 0 | 0 | 0 | 0 | 0 | 0 | 0
170 | 92701490 | 92701480 | 89480695 | 117 | 1 | 1 | 1 | 4-100-00 |  | Затраты труда машинистов | 1191 | 1013 | чел.-ч. | чел.-ч. | 1 | 0.02 | 0 | 0 | 0 | 0 | 0 | 1 | 2 | *(0,35+1) | 0.027 | 2 | 92701482 | 155 | 0 | 0 | 0 | 0 | 0 | 0 | 0 | 0
170 | 92701491 | 92701480 | 89487323 | 1 | 1 | 1 | 2 | 91.06.03-060 | ФСЭМ-2022, 91.06.03-060, приказ Минстроя России от 18.05.2022 г. № 378/пр | Лебедки электрические тяговым усилием до 5,79 кН (0,59 т) | 1368 | 1011 | маш.-ч | маш.-ч | 1 | 0.01 | 0 | 6.62 | 0 | 0 | 0 | 1 | 0 | *(0,35+1) | 0.0135 | 2 | 92701483 | 156 | 0 | 0 | 0 | 0 | 0 | 0 | 0 | 0
170 | 92701492 | 92701480 | 89487341 | 1 | 1 | 1 | 2 | 91.06.05-011 | ФСЭМ-2022, 91.06.05-011, приказ Минстроя России от 18.05.2022 г. № 378/пр | Погрузчики одноковшовые универсальные фронтальные пневмоколесные, номинальная вместимость основного ковша 2,6 м3, грузоподъемность 5 т | 1368 | 1011 | маш.-ч | маш.-ч | 1 | 0.01 | 0 | 1593.71 | 829.81 | 0 | 0 | 1 | 0 | *(0,35+1) | 0.0135 | 2 | 92701484 | 157 | 0 | 0 | 0 | 0 | 0 | 0 | 0 | 0
170 | 92701493 | 92701480 | 89488079 | 1 | 1 | 1 | 2 | 91.14.02-001 | ФСЭМ-2022 доп.7, 91.14.02-001, приказ Минстроя России от 02.08.2023 г. № 551/пр | Автомобили бортовые, грузоподъемность до 5 т | 1368 | 1011 | маш.-ч | маш.-ч | 1 | 0.01 | 0 | 643.29 | 722.05 | 0 | 0 | 1 | 0 | *(0,35+1) | 0.0135 | 2 | 92701485 | 158 | 0 | 0 | 0 | 0 | 0 | 0 | 0 | 0
170 | 92701494 | 92701480 | 89488636 | 1 | 1 | 1 | 2 | 91.21.01-012 | ФСЭМ-2022 доп.11, 91.21.01-012, приказ Минстроя России от 09.08.2024 г. № 524/пр | Агрегаты окрасочные высокого давления для окраски поверхностей конструкций, мощность 1 кВт | 1368 | 1011 | маш.-ч | маш.-ч | 1 | 1.12 | 0 | 4.52 | 0 | 0 | 0 | 1 | 0 | *(0,35+1) | 1.512 | 2 | 92701486 | 159 | 0 | 0 | 0 | 0 | 0 | 0 | 0 | 0
170 | 92701495 | 92701480 | 89573439 | 1 | 1 | 1 | 3 | 14.4.01.01-0003 | ФСБЦ-2022, 14.4.01.01-0003, приказ Минстроя России от 18.05.2022 г. № 378/пр | Грунтовка ГФ-021 | 1348 | 1009 | т | т | 1000 | 0.009 | 51280.15 | 0 | 0 | 0 | 0 | 1 | 0 |  | 0.009 | 2 | 92701487 | 160 | 0 | 0 | 0 | 0 | 0 | 0 | 0 | 0
170 | 92701496 | 92701480 | 89573910 | 1 | 1 | 1 | 3 | 14.5.09.02-0002 | ФСБЦ-2022, 14.5.09.02-0002, приказ Минстроя России от 18.05.2022 г. № 378/пр | Ксилол нефтяной, марка А | 1348 | 1009 | т | т | 1000 | 0.0015 | 75885.63 | 0 | 0 | 0 | 0 | 1 | 0 |  | 0.0015 | 2 | 92701488 | 161 | 0 | 0 | 0 | 0 | 0 | 0 | 0 | 0
171 | 92701505 | 92701497 | 89480507 | 117 | 1 | 1 | 1 | 1-100-33 |  | Средний разряд работы 3,3 | 1191 | 1013 | чел.-ч. | чел.-ч. | 1 | 36.9 | 0 | 0 | 0 | 665.47 | 0 | 1 | 1 | *(0,35+1) | 49.815 | 2 | 92701498 | 162 | 0 | 0 | 0 | 0 | 0 | 0 | 0 | 0
171 | 92701506 | 92701497 | 89480695 | 117 | 1 | 1 | 1 | 4-100-00 |  | Затраты труда машинистов | 1191 | 1013 | чел.-ч. | чел.-ч. | 1 | 0.04 | 0 | 0 | 0 | 0 | 0 | 1 | 2 | *(0,35+1) | 0.054 | 2 | 92701499 | 163 | 0 | 0 | 0 | 0 | 0 | 0 | 0 | 0
171 | 92701507 | 92701497 | 89487371 | 1 | 1 | 1 | 2 | 91.06.06-048 | ФСЭМ-2022, 91.06.06-048, приказ Минстроя России от 18.05.2022 г. № 378/пр | Подъемники одномачтовые, грузоподъемность до 500 кг, высота подъема 45 м | 1368 | 1011 | маш.-ч | маш.-ч | 1 | 0.01 | 0 | 37.32 | 641.22 | 0 | 0 | 1 | 0 | *(0,35+1) | 0.0135 | 2 | 92701500 | 164 | 0 | 0 | 0 | 0 | 0 | 0 | 0 | 0
171 | 92701508 | 92701497 | 89488079 | 1 | 1 | 1 | 2 | 91.14.02-001 | ФСЭМ-2022 доп.7, 91.14.02-001, приказ Минстроя России от 02.08.2023 г. № 551/пр | Автомобили бортовые, грузоподъемность до 5 т | 1368 | 1011 | маш.-ч | маш.-ч | 1 | 0.03 | 0 | 643.29 | 722.05 | 0 | 0 | 1 | 0 | *(0,35+1) | 0.0405 | 2 | 92701501 | 165 | 0 | 0 | 0 | 0 | 0 | 0 | 0 | 0
171 | 92701509 | 92701497 | 89557495 | 1 | 1 | 1 | 3 | 01.7.20.08-0051 | ФСБЦ-2022 доп.8, 01.7.20.08-0051, приказ Минстроя России от 14.11.2023 г. № 817/пр | Ветошь хлопчатобумажная цветная | 1346 | 1009 | кг | кг | 1 | 0.3 | 56.11 | 0 | 0 | 0 | 0 | 1 | 0 |  | 0.3 | 2 | 92701502 | 166 | 0 | 0 | 0 | 0 | 0 | 0 | 0 | 0
171 | 92701510 | 92701497 | 89484435 | 117 | 1 | 1 | 3 | 14.4.02.04 |  | Краски для внутренних работ масляные готовые к применению | 1346 | 1009 | кг | кг | 1 | 24.6 | 0 | 0 | 0 | 0 | 0 | 0 | 0 |  | 24.6 | 3 | -1 |  | 0 | 0 | 0 | 0 | 0 | 0 | 0 | 0
171 | 92701511 | 92701497 | 89573827 | 1 | 1 | 1 | 3 | 14.5.05.02-0001 | ФСБЦ-2022, 14.5.05.02-0001, приказ Минстроя России от 18.05.2022 г. № 378/пр | Олифа натуральная | 1346 | 1009 | кг | кг | 1 | 2.7 | 133.31 | 0 | 0 | 0 | 0 | 1 | 0 |  | 2.7 | 2 | 92701503 | 168 | 0 | 0 | 0 | 0 | 0 | 0 | 0 | 0
173 | 92701522 | 92701513 | 89480511 | 117 | 1 | 1 | 1 | 1-100-35 |  | Средний разряд работы 3,5 | 1191 | 1013 | чел.-ч. | чел.-ч. | 1 | 2.13 | 0 | 0 | 0 | 681.63 | 0 | 1 | 1 |  | 2.13 | 2 | 92701514 | 169 | 0 | 0 | 0 | 0 | 0 | 0 | 0 | 0
173 | 92701523 | 92701513 | 89480695 | 117 | 1 | 1 | 1 | 4-100-00 |  | Затраты труда машинистов | 1191 | 1013 | чел.-ч. | чел.-ч. | 1 | 0.02 | 0 | 0 | 0 | 0 | 0 | 1 | 2 |  | 0.02 | 2 | 92701515 | 170 | 0 | 0 | 0 | 0 | 0 | 0 | 0 | 0
173 | 92701524 | 92701513 | 89487323 | 1 | 1 | 1 | 2 | 91.06.03-060 | ФСЭМ-2022, 91.06.03-060, приказ Минстроя России от 18.05.2022 г. № 378/пр | Лебедки электрические тяговым усилием до 5,79 кН (0,59 т) | 1368 | 1011 | маш.-ч | маш.-ч | 1 | 0.01 | 0 | 6.62 | 0 | 0 | 0 | 1 | 0 |  | 0.01 | 2 | 92701516 | 171 | 0 | 0 | 0 | 0 | 0 | 0 | 0 | 0
173 | 92701525 | 92701513 | 89487341 | 1 | 1 | 1 | 2 | 91.06.05-011 | ФСЭМ-2022, 91.06.05-011, приказ Минстроя России от 18.05.2022 г. № 378/пр | Погрузчики одноковшовые универсальные фронтальные пневмоколесные, номинальная вместимость основного ковша 2,6 м3, грузоподъемность 5 т | 1368 | 1011 | маш.-ч | маш.-ч | 1 | 0.01 | 0 | 1593.71 | 829.81 | 0 | 0 | 1 | 0 |  | 0.01 | 2 | 92701517 | 172 | 0 | 0 | 0 | 0 | 0 | 0 | 0 | 0
173 | 92701526 | 92701513 | 89488079 | 1 | 1 | 1 | 2 | 91.14.02-001 | ФСЭМ-2022 доп.7, 91.14.02-001, приказ Минстроя России от 02.08.2023 г. № 551/пр | Автомобили бортовые, грузоподъемность до 5 т | 1368 | 1011 | маш.-ч | маш.-ч | 1 | 0.01 | 0 | 643.29 | 722.05 | 0 | 0 | 1 | 0 |  | 0.01 | 2 | 92701518 | 173 | 0 | 0 | 0 | 0 | 0 | 0 | 0 | 0
173 | 92701527 | 92701513 | 89488636 | 1 | 1 | 1 | 2 | 91.21.01-012 | ФСЭМ-2022 доп.11, 91.21.01-012, приказ Минстроя России от 09.08.2024 г. № 524/пр | Агрегаты окрасочные высокого давления для окраски поверхностей конструкций, мощность 1 кВт | 1368 | 1011 | маш.-ч | маш.-ч | 1 | 0.65 | 0 | 4.52 | 0 | 0 | 0 | 1 | 0 |  | 0.65 | 2 | 92701519 | 174 | 0 | 0 | 0 | 0 | 0 | 0 | 0 | 0
173 | 92701528 | 92701513 | 89573655 | 1 | 1 | 1 | 3 | 14.4.04.08-0001 | ФСБЦ-2022 доп.13, 14.4.04.08-0001, приказ Минстроя России от 07.02.2025 г. № 69/пр | Эмаль ПФ-115 | 1348 | 1009 | т | т | 1000 | 0.009 | 80322.25 | 0 | 0 | 0 | 0 | 1 | 0 |  | 0.009 | 2 | 92701520 | 175 | 0 | 0 | 0 | 0 | 0 | 0 | 0 | 0
173 | 92701529 | 92701513 | 89573961 | 1 | 1 | 1 | 3 | 14.5.09.11-0102 | ФСБЦ-2022, 14.5.09.11-0102, приказ Минстроя России от 18.05.2022 г. № 378/пр | Уайт-спирит | 1346 | 1009 | кг | кг | 1 | 1.4 | 60.6 | 0 | 0 | 0 | 0 | 1 | 0 |  | 1.4 | 2 | 92701521 | 176 | 0 | 0 | 0 | 0 | 0 | 0 | 0 | 0
174 | 92701543 | 92701530 | 89480529 | 117 | 1 | 1 | 1 | 1-100-41 |  | Средний разряд работы 4,1 | 1191 | 1013 | чел.-ч. | чел.-ч. | 1 | 14 | 0 | 0 | 0 | 732.82 | 0 | 1 | 1 |  | 14 | 2 | 92701531 | 177 | 0 | 0 | 0 | 0 | 0 | 0 | 0 | 0
174 | 92701544 | 92701530 | 89480695 | 117 | 1 | 1 | 1 | 4-100-00 |  | Затраты труда машинистов | 1191 | 1013 | чел.-ч. | чел.-ч. | 1 | 0.59 | 0 | 0 | 0 | 0 | 0 | 1 | 2 |  | 0.59 | 2 | 92701532 | 178 | 0 | 0 | 0 | 0 | 0 | 0 | 0 | 0
174 | 92701545 | 92701530 | 89488079 | 1 | 1 | 1 | 2 | 91.14.02-001 | ФСЭМ-2022 доп.7, 91.14.02-001, приказ Минстроя России от 02.08.2023 г. № 551/пр | Автомобили бортовые, грузоподъемность до 5 т | 1368 | 1011 | маш.-ч | маш.-ч | 1 | 0.59 | 0 | 643.29 | 722.05 | 0 | 0 | 1 | 0 |  | 0.59 | 2 | 92701533 | 179 | 0 | 0 | 0 | 0 | 0 | 0 | 0 | 0
174 | 92701546 | 92701530 | 89488828 | 1 | 1 | 1 | 2 | 91.21.22-443 | ФСЭМ-2022 доп.4, 91.21.22-443, приказ Минстроя России от 27.12.2022 г. № 1133/пр | Станки универсальные электромеханические для изготовления бандажей, диафрагм, пряжек, мощность 0,75 кВт | 1368 | 1011 | маш.-ч | маш.-ч | 1 | 0.63 | 0 | 21.39 | 0 | 0 | 0 | 1 | 0 |  | 0.63 | 2 | 92701534 | 180 | 0 | 0 | 0 | 0 | 0 | 0 | 0 | 0
174 | 92701547 | 92701530 | 89556717 | 1 | 1 | 1 | 3 | 01.7.15.14-0304 | ФСБЦ-2022 доп.12, 01.7.15.14-0304, приказ Минстроя России от 07.11.2024 г. № 747/пр | Шурупы самонарезающие стальные оцинкованные с полукруглой головкой и крестообразным шлицем, остроконечные, диаметр 4 мм, длина 12 мм | 1348 | 1009 | т | т | 1000 | 4e-05 | 263215.45 | 0 | 0 | 0 | 0 | 1 | 0 |  | 4e-05 | 2 | 92701535 | 181 | 0 | 0 | 0 | 0 | 0 | 0 | 0 | 0
174 | 92701548 | 92701530 | 89563495 | 1 | 1 | 1 | 3 | 08.3.02.01-0041 | ФСБЦ-2022, 08.3.02.01-0041, приказ Минстроя России от 18.05.2022 г. № 378/пр | Ленты стальные упаковочные, мягкие, нормальной точности по толщине и ширине 0,7х20-50 мм | 1348 | 1009 | т | т | 1000 | 0.0106 | 89073.2 | 0 | 0 | 0 | 0 | 1 | 0 |  | 0.0106 | 2 | 92701536 | 182 | 0 | 0 | 0 | 0 | 0 | 0 | 0 | 0
174 | 92701549 | 92701530 | 89563547 | 1 | 1 | 1 | 3 | 08.3.03.05-0011 | ФСБЦ-2022, 08.3.03.05-0011, приказ Минстроя России от 18.05.2022 г. № 378/пр | Проволока стальная низкоуглеродистая оцинкованная разного назначения, диаметр 1,1 мм | 1348 | 1009 | т | т | 1000 | 0.00053 | 129575.7 | 0 | 0 | 0 | 0 | 1 | 0 |  | 0.00053 | 2 | 92701537 | 183 | 0 | 0 | 0 | 0 | 0 | 0 | 0 | 0
174 | 92701550 | 92701530 | 89563548 | 1 | 1 | 1 | 3 | 08.3.03.05-0013 | ФСБЦ-2022, 08.3.03.05-0013, приказ Минстроя России от 18.05.2022 г. № 378/пр | Проволока стальная низкоуглеродистая оцинкованная разного назначения, диаметр 1,6 мм | 1348 | 1009 | т | т | 1000 | 0.00101 | 87245.7 | 0 | 0 | 0 | 0 | 1 | 0 |  | 0.00101 | 2 | 92701538 | 184 | 0 | 0 | 0 | 0 | 0 | 0 | 0 | 0
174 | 92701551 | 92701530 | 89563705 | 1 | 1 | 1 | 3 | 08.3.05.05-0054 | ФСБЦ-2022, 08.3.05.05-0054, приказ Минстроя России от 18.05.2022 г. № 378/пр | Сталь листовая оцинкованная, толщина 0,8 мм | 1348 | 1009 | т | т | 1000 | 0.0135 | 75628.1 | 0 | 0 | 0 | 0 | 1 | 0 |  | 0.0135 | 2 | 92701539 | 185 | 0 | 0 | 0 | 0 | 0 | 0 | 0 | 0
174 | 92701552 | 92701530 | 89483512 | 117 | 1 | 1 | 3 | 10.1.02.02 |  | Листы алюминиевые, толщина 1,0 мм | 1346 | 1009 | кг | кг | 1 | 0.78 | 0 | 0 | 0 | 0 | 0 | 0 | 0 |  | 0.78 | 2 | 92701540 | 186 | 0 | 0 | 0 | 0 | 0 | 0 | 0 | 0
174 | 92701553 | 92701530 | 89567461 | 1 | 1 | 1 | 3 | 12.2.03.10-0008 | ФСБЦ-2022, 12.2.03.10-0008, приказ Минстроя России от 18.05.2022 г. № 378/пр | Стеклопластик рулонный теплоизоляционный, плотность 120 г/м2 | 1327 | 1005 | м2 | м2 | 1 | 0.5 | 43.2 | 0 | 0 | 0 | 0 | 1 | 0 |  | 0.5 | 2 | 92701541 | 187 | 0 | 0 | 0 | 0 | 0 | 0 | 0 | 0
174 | 92701554 | 92701530 | 89484069 | 117 | 1 | 1 | 3 | 12.2.04.04 |  | Материалы теплоизоляционные | 1339 | 1007 | м3 | м3 | 1 | 1.08 | 0 | 0 | 0 | 0 | 0 | 0 | 0 |  | 1.08 | 2 | 92701542 | 188 | 0 | 0 | 0 | 0 | 0 | 0 | 0 | 0
177 | 92701569 | 92701557 | 89480531 | 117 | 1 | 1 | 1 | 1-100-42 |  | Средний разряд работы 4,2 | 1191 | 1013 | чел.-ч. | чел.-ч. | 1 | 2.2 | 0 | 0 | 0 | 743.6 | 0 | 1 | 1 | *(0,35+1) | 2.97 | 2 | 92701558 | 189 | 0 | 0 | 0 | 0 | 0 | 0 | 0 | 0
177 | 92701570 | 92701557 | 89480695 | 117 | 1 | 1 | 1 | 4-100-00 |  | Затраты труда машинистов | 1191 | 1013 | чел.-ч. | чел.-ч. | 1 | 0.25 | 0 | 0 | 0 | 0 | 0 | 1 | 2 | *(0,35+1) | 0.3375 | 2 | 92701559 | 190 | 0 | 0 | 0 | 0 | 0 | 0 | 0 | 0
177 | 92701571 | 92701557 | 89488079 | 1 | 1 | 1 | 2 | 91.14.02-001 | ФСЭМ-2022 доп.7, 91.14.02-001, приказ Минстроя России от 02.08.2023 г. № 551/пр | Автомобили бортовые, грузоподъемность до 5 т | 1368 | 1011 | маш.-ч | маш.-ч | 1 | 0.25 | 0 | 643.29 | 722.05 | 0 | 0 | 1 | 0 | *(0,35+1) | 0.3375 | 2 | 92701560 | 191 | 0 | 0 | 0 | 0 | 0 | 0 | 0 | 0
177 | 92701572 | 92701557 | 89488828 | 1 | 1 | 1 | 2 | 91.21.22-443 | ФСЭМ-2022 доп.4, 91.21.22-443, приказ Минстроя России от 27.12.2022 г. № 1133/пр | Станки универсальные электромеханические для изготовления бандажей, диафрагм, пряжек, мощность 0,75 кВт | 1368 | 1011 | маш.-ч | маш.-ч | 1 | 0.39 | 0 | 21.39 | 0 | 0 | 0 | 1 | 0 | *(0,35+1) | 0.5265 | 2 | 92701561 | 192 | 0 | 0 | 0 | 0 | 0 | 0 | 0 | 0
177 | 92701573 | 92701557 | 89555077 | 1 | 1 | 1 | 3 | 01.7.06.14-0036 | ФСБЦ-2022, 01.7.06.14-0036, приказ Минстроя России от 18.05.2022 г. № 378/пр | Ленты термоизоляционные на основе вспененного каучука с липким слоем с одной стороны для герметизации стыков рулонной теплоизоляции, цвет серый, ширина 50 мм, толщина 3 мм | 1301 | 1003 | м | м | 1 | 15 | 40.94 | 0 | 0 | 0 | 0 | 1 | 0 |  | 15 | 2 | 92701562 | 193 | 0 | 0 | 0 | 0 | 0 | 0 | 0 | 0
177 | 92701574 | 92701557 | 89565002 | 1 | 1 | 1 | 3 | 10.1.02.02-0102 | ФСБЦ-2022, 10.1.02.02-0102, приказ Минстроя России от 18.05.2022 г. № 378/пр | Листы из алюминия марки АД1Н, толщина 0,5-2,0 мм | 1346 | 1009 | кг | кг | 1 | 0.033 | 329.28 | 0 | 0 | 0 | 0 | 1 | 0 |  | 0.033 | 2 | 92701563 | 194 | 0 | 0 | 0 | 0 | 0 | 0 | 0 | 0
177 | 92701575 | 92701557 | 89567368 | 1 | 1 | 1 | 3 | 12.2.01.01-0021 | ФСБЦ-2022, 12.2.01.01-0021, приказ Минстроя России от 18.05.2022 г. № 378/пр | Клипсы (зажимы) | 1425 | 1013 | 100 ШТ | 100 ШТ | 1 | 0.3 | 237.35 | 0 | 0 | 0 | 0 | 1 | 0 |  | 0.3 | 2 | 92701564 | 195 | 0 | 0 | 0 | 0 | 0 | 0 | 0 | 0
177 | 92701576 | 92701557 | 89484147 | 117 | 1 | 1 | 3 | 12.2.07.04 |  | Трубки из вспененного каучука, полиэтилена | 1301 | 1003 | м | м | 1 | 11 | 0 | 0 | 0 | 0 | 0 | 0 | 0 |  | 11 | 3 | -1 |  | 0 | 0 | 0 | 0 | 0 | 0 | 0 | 0
177 | 92701577 | 92701557 | 89573077 | 1 | 1 | 1 | 3 | 14.1.04.01-0001 | ФСБЦ-2022, 14.1.04.01-0001, приказ Минстроя России от 18.05.2022 г. № 378/пр | Клей на основе вспененного синтетического каучука для склеивания изоляционных материалов | 1296 | 1002 | л | л | 1 | 0.143 | 774.67 | 0 | 0 | 0 | 0 | 1 | 0 |  | 0.143 | 2 | 92701566 | 197 | 0 | 0 | 0 | 0 | 0 | 0 | 0 | 0
177 | 92701578 | 92701557 | 89573437 | 1 | 1 | 1 | 3 | 14.3.02.06-0008 | ФСБЦ-2022 доп.7, 14.3.02.06-0008, приказ Минстроя России от 02.08.2023 г. № 551/пр | Краска полимерная на водной основе для защиты теплоизоляционных материалов, температура применения от +7 до +30 °C, расход 0,4 л/м2, цвет белый, серый | 1296 | 1002 | л | л | 1 | 0 | 1116.36 | 0 | 0 | 0 | 1 | 0 | 0 |  | 0 | 2 | 92701567 | 198 | 0 | 0 | 0 | 0 | 0 | 0 | 0 | 0
177 | 92701579 | 92701557 | 89573923 | 1 | 1 | 1 | 3 | 14.5.09.05-0103 | ФСБЦ-2022, 14.5.09.05-0103, приказ Минстроя России от 18.05.2022 г. № 378/пр | Очиститель клея | 1296 | 1002 | л | л | 1 | 0.02 | 830.95 | 0 | 0 | 0 | 0 | 1 | 0 |  | 0.02 | 2 | 92701568 | 199 | 0 | 0 | 0 | 0 | 0 | 0 | 0 | 0
180 | 92701589 | 92701582 | 89480573 | 117 | 1 | 1 | 1 | 1-100-53 |  | Средний разряд работы 5,3 | 1191 | 1013 | чел.-ч. | чел.-ч. | 1 | 5.01 | 0 | 0 | 0 | 871.84 | 0 | 1 | 1 | *(0,35+1) | 6.7635 | 2 | 92701583 | 200 | 0 | 0 | 0 | 0 | 0 | 0 | 0 | 0
180 | 92701590 | 92701582 | 89487852 | 1 | 1 | 1 | 2 | 91.10.09-011 | ФСЭМ-2022, 91.10.09-011, приказ Минстроя России от 18.05.2022 г. № 378/пр | Установки для гидравлических испытаний трубопроводов, давление нагнетания низкое 0,1 МПа (1 кгс/см2), высокое 10 МПа (100 кгс/см2) | 1368 | 1011 | маш.-ч | маш.-ч | 1 | 1.5 | 0 | 14.13 | 0 | 0 | 0 | 1 | 0 | *(0,35+1) | 2.025 | 2 | 92701584 | 201 | 0 | 0 | 0 | 0 | 0 | 0 | 0 | 0
180 | 92701591 | 92701582 | 89554835 | 1 | 1 | 1 | 3 | 01.7.03.01-0001 | ФСБЦ-2022, 01.7.03.01-0001, приказ Минстроя России от 18.05.2022 г. № 378/пр | Вода | 1339 | 1007 | м3 | м3 | 1 | 3.8 | 35.71 | 0 | 0 | 0 | 0 | 1 | 0 |  | 3.8 | 2 | 92701585 | 202 | 0 | 0 | 0 | 0 | 0 | 0 | 0 | 0
180 | 92701592 | 92701582 | 89555307 | 1 | 1 | 1 | 3 | 01.7.07.29-0101 | ФСБЦ-2022, 01.7.07.29-0101, приказ Минстроя России от 18.05.2022 г. № 378/пр | Очес льняной | 1346 | 1009 | кг | кг | 1 | 0.02 | 128.4 | 0 | 0 | 0 | 0 | 1 | 0 |  | 0.02 | 2 | 92701586 | 203 | 0 | 0 | 0 | 0 | 0 | 0 | 0 | 0
180 | 92701593 | 92701582 | 89573541 | 1 | 1 | 1 | 3 | 14.4.02.04-0142 | ФСБЦ-2022, 14.4.02.04-0142, приказ Минстроя России от 18.05.2022 г. № 378/пр | Краска масляная МА-0115, мумия, сурик железный | 1346 | 1009 | кг | кг | 1 | 0.05 | 79.88 | 0 | 0 | 0 | 0 | 1 | 0 |  | 0.05 | 2 | 92701587 | 204 | 0 | 0 | 0 | 0 | 0 | 0 | 0 | 0
180 | 92701594 | 92701582 | 89573826 | 1 | 1 | 1 | 3 | 14.5.05.01-0012 | ФСБЦ-2022, 14.5.05.01-0012, приказ Минстроя России от 18.05.2022 г. № 378/пр | Олифа комбинированная для разведения масляных густотертых красок и для внешних работ по деревянным поверхностям | 1348 | 1009 | т | т | 1000 | 2e-05 | 60697.21 | 0 | 0 | 0 | 0 | 1 | 0 |  | 2e-05 | 2 | 92701588 | 205 | 0 | 0 | 0 | 0 | 0 | 0 | 0 | 0
216 | 92701648 | 92701641 | 89480573 | 117 | 1 | 1 | 1 | 1-100-53 |  | Средний разряд работы 5,3 | 1191 | 1013 | чел.-ч. | чел.-ч. | 1 | 5.01 | 0 | 0 | 0 | 871.84 | 0 | 1 | 1 | *(0,35+1) | 6.7635 | 2 | 92701642 | 206 | 0 | 0 | 0 | 0 | 0 | 0 | 0 | 0
216 | 92701649 | 92701641 | 89487852 | 1 | 1 | 1 | 2 | 91.10.09-011 | ФСЭМ-2022, 91.10.09-011, приказ Минстроя России от 18.05.2022 г. № 378/пр | Установки для гидравлических испытаний трубопроводов, давление нагнетания низкое 0,1 МПа (1 кгс/см2), высокое 10 МПа (100 кгс/см2) | 1368 | 1011 | маш.-ч | маш.-ч | 1 | 1.5 | 0 | 14.13 | 0 | 0 | 0 | 1 | 0 | *(0,35+1) | 2.025 | 2 | 92701643 | 207 | 0 | 0 | 0 | 0 | 0 | 0 | 0 | 0
216 | 92701650 | 92701641 | 89554835 | 1 | 1 | 1 | 3 | 01.7.03.01-0001 | ФСБЦ-2022, 01.7.03.01-0001, приказ Минстроя России от 18.05.2022 г. № 378/пр | Вода | 1339 | 1007 | м3 | м3 | 1 | 1 | 35.71 | 0 | 0 | 0 | 0 | 1 | 0 |  | 1 | 2 | 92701644 | 208 | 0 | 0 | 0 | 0 | 0 | 0 | 0 | 0
216 | 92701651 | 92701641 | 89555307 | 1 | 1 | 1 | 3 | 01.7.07.29-0101 | ФСБЦ-2022, 01.7.07.29-0101, приказ Минстроя России от 18.05.2022 г. № 378/пр | Очес льняной | 1346 | 1009 | кг | кг | 1 | 0.02 | 128.4 | 0 | 0 | 0 | 0 | 1 | 0 |  | 0.02 | 2 | 92701645 | 209 | 0 | 0 | 0 | 0 | 0 | 0 | 0 | 0
216 | 92701652 | 92701641 | 89573541 | 1 | 1 | 1 | 3 | 14.4.02.04-0142 | ФСБЦ-2022, 14.4.02.04-0142, приказ Минстроя России от 18.05.2022 г. № 378/пр | Краска масляная МА-0115, мумия, сурик железный | 1346 | 1009 | кг | кг | 1 | 0.05 | 79.88 | 0 | 0 | 0 | 0 | 1 | 0 |  | 0.05 | 2 | 92701646 | 210 | 0 | 0 | 0 | 0 | 0 | 0 | 0 | 0
216 | 92701653 | 92701641 | 89573826 | 1 | 1 | 1 | 3 | 14.5.05.01-0012 | ФСБЦ-2022, 14.5.05.01-0012, приказ Минстроя России от 18.05.2022 г. № 378/пр | Олифа комбинированная для разведения масляных густотертых красок и для внешних работ по деревянным поверхностям | 1348 | 1009 | т | т | 1000 | 2e-05 | 60697.21 | 0 | 0 | 0 | 0 | 1 | 0 |  | 2e-05 | 2 | 92701647 | 211 | 0 | 0 | 0 | 0 | 0 | 0 | 0 | 0
217 | 92701661 | 92701654 | 89480573 | 117 | 1 | 1 | 1 | 1-100-53 |  | Средний разряд работы 5,3 | 1191 | 1013 | чел.-ч. | чел.-ч. | 1 | 5.01 | 0 | 0 | 0 | 871.84 | 0 | 1 | 1 | *(0,35+1) | 6.7635 | 2 | 92701655 | 212 | 0 | 0 | 0 | 0 | 0 | 0 | 0 | 0
217 | 92701662 | 92701654 | 89487852 | 1 | 1 | 1 | 2 | 91.10.09-011 | ФСЭМ-2022, 91.10.09-011, приказ Минстроя России от 18.05.2022 г. № 378/пр | Установки для гидравлических испытаний трубопроводов, давление нагнетания низкое 0,1 МПа (1 кгс/см2), высокое 10 МПа (100 кгс/см2) | 1368 | 1011 | маш.-ч | маш.-ч | 1 | 1.5 | 0 | 14.13 | 0 | 0 | 0 | 1 | 0 | *(0,35+1) | 2.025 | 2 | 92701656 | 213 | 0 | 0 | 0 | 0 | 0 | 0 | 0 | 0
217 | 92701663 | 92701654 | 89554835 | 1 | 1 | 1 | 3 | 01.7.03.01-0001 | ФСБЦ-2022, 01.7.03.01-0001, приказ Минстроя России от 18.05.2022 г. № 378/пр | Вода | 1339 | 1007 | м3 | м3 | 1 | 3.8 | 35.71 | 0 | 0 | 0 | 0 | 1 | 0 |  | 3.8 | 2 | 92701657 | 214 | 0 | 0 | 0 | 0 | 0 | 0 | 0 | 0
217 | 92701664 | 92701654 | 89555307 | 1 | 1 | 1 | 3 | 01.7.07.29-0101 | ФСБЦ-2022, 01.7.07.29-0101, приказ Минстроя России от 18.05.2022 г. № 378/пр | Очес льняной | 1346 | 1009 | кг | кг | 1 | 0.02 | 128.4 | 0 | 0 | 0 | 0 | 1 | 0 |  | 0.02 | 2 | 92701658 | 215 | 0 | 0 | 0 | 0 | 0 | 0 | 0 | 0
217 | 92701665 | 92701654 | 89573541 | 1 | 1 | 1 | 3 | 14.4.02.04-0142 | ФСБЦ-2022, 14.4.02.04-0142, приказ Минстроя России от 18.05.2022 г. № 378/пр | Краска масляная МА-0115, мумия, сурик железный | 1346 | 1009 | кг | кг | 1 | 0.05 | 79.88 | 0 | 0 | 0 | 0 | 1 | 0 |  | 0.05 | 2 | 92701659 | 216 | 0 | 0 | 0 | 0 | 0 | 0 | 0 | 0
217 | 92701666 | 92701654 | 89573826 | 1 | 1 | 1 | 3 | 14.5.05.01-0012 | ФСБЦ-2022, 14.5.05.01-0012, приказ Минстроя России от 18.05.2022 г. № 378/пр | Олифа комбинированная для разведения масляных густотертых красок и для внешних работ по деревянным поверхностям | 1348 | 1009 | т | т | 1000 | 2e-05 | 60697.21 | 0 | 0 | 0 | 0 | 1 | 0 |  | 2e-05 | 2 | 92701660 | 217 | 0 | 0 | 0 | 0 | 0 | 0 | 0 | 0
218 | 92701674 | 92701667 | 89480573 | 117 | 1 | 1 | 1 | 1-100-53 |  | Средний разряд работы 5,3 | 1191 | 1013 | чел.-ч. | чел.-ч. | 1 | 5.01 | 0 | 0 | 0 | 871.84 | 0 | 1 | 1 | *(0,35+1) | 6.7635 | 2 | 92701668 | 218 | 0 | 0 | 0 | 0 | 0 | 0 | 0 | 0
218 | 92701675 | 92701667 | 89487852 | 1 | 1 | 1 | 2 | 91.10.09-011 | ФСЭМ-2022, 91.10.09-011, приказ Минстроя России от 18.05.2022 г. № 378/пр | Установки для гидравлических испытаний трубопроводов, давление нагнетания низкое 0,1 МПа (1 кгс/см2), высокое 10 МПа (100 кгс/см2) | 1368 | 1011 | маш.-ч | маш.-ч | 1 | 1.5 | 0 | 14.13 | 0 | 0 | 0 | 1 | 0 | *(0,35+1) | 2.025 | 2 | 92701669 | 219 | 0 | 0 | 0 | 0 | 0 | 0 | 0 | 0
218 | 92701676 | 92701667 | 89554835 | 1 | 1 | 1 | 3 | 01.7.03.01-0001 | ФСБЦ-2022, 01.7.03.01-0001, приказ Минстроя России от 18.05.2022 г. № 378/пр | Вода | 1339 | 1007 | м3 | м3 | 1 | 16.3 | 35.71 | 0 | 0 | 0 | 0 | 1 | 0 |  | 16.3 | 2 | 92701670 | 220 | 0 | 0 | 0 | 0 | 0 | 0 | 0 | 0
218 | 92701677 | 92701667 | 89555307 | 1 | 1 | 1 | 3 | 01.7.07.29-0101 | ФСБЦ-2022, 01.7.07.29-0101, приказ Минстроя России от 18.05.2022 г. № 378/пр | Очес льняной | 1346 | 1009 | кг | кг | 1 | 0.02 | 128.4 | 0 | 0 | 0 | 0 | 1 | 0 |  | 0.02 | 2 | 92701671 | 221 | 0 | 0 | 0 | 0 | 0 | 0 | 0 | 0
218 | 92701678 | 92701667 | 89573541 | 1 | 1 | 1 | 3 | 14.4.02.04-0142 | ФСБЦ-2022, 14.4.02.04-0142, приказ Минстроя России от 18.05.2022 г. № 378/пр | Краска масляная МА-0115, мумия, сурик железный | 1346 | 1009 | кг | кг | 1 | 0.05 | 79.88 | 0 | 0 | 0 | 0 | 1 | 0 |  | 0.05 | 2 | 92701672 | 222 | 0 | 0 | 0 | 0 | 0 | 0 | 0 | 0
218 | 92701679 | 92701667 | 89573826 | 1 | 1 | 1 | 3 | 14.5.05.01-0012 | ФСБЦ-2022, 14.5.05.01-0012, приказ Минстроя России от 18.05.2022 г. № 378/пр | Олифа комбинированная для разведения масляных густотертых красок и для внешних работ по деревянным поверхностям | 1348 | 1009 | т | т | 1000 | 2e-05 | 60697.21 | 0 | 0 | 0 | 0 | 1 | 0 |  | 2e-05 | 2 | 92701673 | 223 | 0 | 0 | 0 | 0 | 0 | 0 | 0 | 0
219 | 92701687 | 92701680 | 89480503 | 117 | 1 | 1 | 1 | 1-100-31 |  | Средний разряд работы 3,1 | 1191 | 1013 | чел.-ч. | чел.-ч. | 1 | 185 | 0 | 0 | 0 | 649.3 | 0 | 1 | 1 |  | 185 | 2 | 92701681 | 224 | 0 | 0 | 0 | 0 | 0 | 0 | 0 | 0
219 | 92701688 | 92701680 | 89552619 | 1 | 1 | 1 | 3 | 01.1.02.08-0001 | ФСБЦ-2022, 01.1.02.08-0001, приказ Минстроя России от 18.05.2022 г. № 378/пр | Прокладки из паронита ПМБ, толщина 1 мм, диаметр 50 мм | 1407 | 1013 | 1000 ШТ | 1000 ШТ | 1 | 0.2 | 7023.63 | 0 | 0 | 0 | 0 | 1 | 0 |  | 0.2 | 2 | 92701682 | 225 | 0 | 0 | 0 | 0 | 0 | 0 | 0 | 0
219 | 92701689 | 92701680 | 89554835 | 1 | 1 | 1 | 3 | 01.7.03.01-0001 | ФСБЦ-2022, 01.7.03.01-0001, приказ Минстроя России от 18.05.2022 г. № 378/пр | Вода | 1339 | 1007 | м3 | м3 | 1 | 0.5 | 35.71 | 0 | 0 | 0 | 0 | 1 | 0 |  | 0.5 | 2 | 92701683 | 226 | 0 | 0 | 0 | 0 | 0 | 0 | 0 | 0
219 | 92701690 | 92701680 | 89555307 | 1 | 1 | 1 | 3 | 01.7.07.29-0101 | ФСБЦ-2022, 01.7.07.29-0101, приказ Минстроя России от 18.05.2022 г. № 378/пр | Очес льняной | 1346 | 1009 | кг | кг | 1 | 5 | 128.4 | 0 | 0 | 0 | 0 | 1 | 0 |  | 5 | 2 | 92701684 | 227 | 0 | 0 | 0 | 0 | 0 | 0 | 0 | 0
219 | 92701691 | 92701680 | 89573541 | 1 | 1 | 1 | 3 | 14.4.02.04-0142 | ФСБЦ-2022, 14.4.02.04-0142, приказ Минстроя России от 18.05.2022 г. № 378/пр | Краска масляная МА-0115, мумия, сурик железный | 1346 | 1009 | кг | кг | 1 | 12 | 79.88 | 0 | 0 | 0 | 0 | 1 | 0 |  | 12 | 2 | 92701685 | 228 | 0 | 0 | 0 | 0 | 0 | 0 | 0 | 0
219 | 92701692 | 92701680 | 89573826 | 1 | 1 | 1 | 3 | 14.5.05.01-0012 | ФСБЦ-2022, 14.5.05.01-0012, приказ Минстроя России от 18.05.2022 г. № 378/пр | Олифа комбинированная для разведения масляных густотертых красок и для внешних работ по деревянным поверхностям | 1348 | 1009 | т | т | 1000 | 0.005 | 60697.21 | 0 | 0 | 0 | 0 | 1 | 0 |  | 0.005 | 2 | 92701686 | 229 | 0 | 0 | 0 | 0 | 0 | 0 | 0 | 0
220 | 92701699 | 92701693 | 89480659 | 117 | 1 | 1 | 1 | 2-100-04 |  | Рабочий 4 разряда | 1369 | 1013 | чел.-ч | чел.-ч | 1 | 1.72 | 0 | 0 | 0 | 722.05 | 0 | 1 | 1 |  | 1.72 | 2 | 92701694 | 230 | 0 | 0 | 0 | 0 | 0 | 0 | 0 | 0
220 | 92701700 | 92701693 | 89488290 | 1 | 1 | 1 | 2 | 91.18.01-011 | ФСЭМ-2022 доп.3, 91.18.01-011, приказ Минстроя России от 26.10.2022 г. № 905/пр | Компрессоры поршневые передвижные с электродвигателем, давление до 0,6 МПа (6 атм), производительность до 0,83 м3/мин | 1368 | 1011 | маш.-ч | маш.-ч | 1 | 0.5 | 0 | 11.85 | 0 | 0 | 0 | 1 | 0 |  | 0.5 | 2 | 92701695 | 231 | 0 | 0 | 0 | 0 | 0 | 0 | 0 | 0
220 | 92701701 | 92701693 | 89488807 | 1 | 1 | 1 | 2 | 91.21.22-291 | ФСЭМ-2022, 91.21.22-291, приказ Минстроя России от 18.05.2022 г. № 378/пр | Пневмопистолеты для прочистки труб и систем отопления при работе от передвижных компрессорных установок | 1368 | 1011 | маш.-ч | маш.-ч | 1 | 0.5 | 0 | 4.33 | 0 | 0 | 0 | 1 | 0 |  | 0.5 | 2 | 92701696 | 232 | 0 | 0 | 0 | 0 | 0 | 0 | 0 | 0
220 | 92701702 | 92701693 | 89554835 | 1 | 1 | 1 | 3 | 01.7.03.01-0001 | ФСБЦ-2022, 01.7.03.01-0001, приказ Минстроя России от 18.05.2022 г. № 378/пр | Вода | 1339 | 1007 | м3 | м3 | 1 | 0.038 | 35.71 | 0 | 0 | 0 | 0 | 1 | 0 |  | 0.038 | 2 | 92701697 | 233 | 0 | 0 | 0 | 0 | 0 | 0 | 0 | 0
220 | 92701703 | 92701693 | 89555055 | 1 | 1 | 1 | 3 | 01.7.06.11-0021 | ФСБЦ-2022, 01.7.06.11-0021, приказ Минстроя России от 18.05.2022 г. № 378/пр | Ленты герметизирующие на основе фторопласта-4Д, антикоррозийностойкие, с липким слоем с одной стороны для уплотнения неподвижных резьбовых соединений трубопроводов, ширина 10 мм, толщина 0,1 мм | 1346 | 1009 | кг | кг | 1 | 0.002 | 911.59 | 0 | 0 | 0 | 0 | 1 | 0 |  | 0.002 | 2 | 92701698 | 234 | 0 | 0 | 0 | 0 | 0 | 0 | 0 | 0
221 | 92701706 | 92701704 | 89480455 | 117 | 1 | 1 | 1 | 1-100-17 |  | Средний разряд работы 1,7 | 1191 | 1013 | чел.-ч. | чел.-ч. | 1 | 0.41 | 0 | 0 | 0 | 572.79 | 0 | 1 | 1 |  | 0.41 | 2 | 92701705 | 235 | 0 | 0 | 0 | 0 | 0 | 0 | 0 | 0
222 | 92701709 | 92701707 | 89480455 | 117 | 1 | 1 | 1 | 1-100-17 |  | Средний разряд работы 1,7 | 1191 | 1013 | чел.-ч. | чел.-ч. | 1 | 0.21 | 0 | 0 | 0 | 572.79 | 0 | 1 | 1 |  | 0.21 | 2 | 92701708 | 236 | 0 | 0 | 0 | 0 | 0 | 0 | 0 | 0
223 | 92701719 | 92701710 | 89480653 | 117 | 1 | 1 | 1 | 2-100-02 |  | Рабочий 2 разряда | 1369 | 1013 | чел.-ч | чел.-ч | 1 | 0.14 | 0 | 0 | 0 | 587.34 | 0 | 1 | 1 |  | 0.14 | 2 | 92701711 | 237 | 0 | 0 | 0 | 0 | 0 | 0 | 0 | 0
223 | 92701720 | 92701710 | 89480659 | 117 | 1 | 1 | 1 | 2-100-04 |  | Рабочий 4 разряда | 1369 | 1013 | чел.-ч | чел.-ч | 1 | 4.98 | 0 | 0 | 0 | 722.05 | 0 | 1 | 1 |  | 4.98 | 2 | 92701712 | 238 | 0 | 0 | 0 | 0 | 0 | 0 | 0 | 0
223 | 92701721 | 92701710 | 89480663 | 117 | 1 | 1 | 1 | 2-100-05 |  | Рабочий 5 разряда | 1369 | 1013 | чел.-ч | чел.-ч | 1 | 4.98 | 0 | 0 | 0 | 829.81 | 0 | 1 | 1 |  | 4.98 | 2 | 92701713 | 239 | 0 | 0 | 0 | 0 | 0 | 0 | 0 | 0
223 | 92701722 | 92701710 | 89480695 | 117 | 1 | 1 | 1 | 4-100-00 |  | Затраты труда машинистов | 1191 | 1013 | чел.-ч. | чел.-ч. | 1 | 0.04 | 0 | 0 | 0 | 0 | 0 | 1 | 2 |  | 0.04 | 2 | 92701714 | 240 | 0 | 0 | 0 | 0 | 0 | 0 | 0 | 0
223 | 92701723 | 92701710 | 89488079 | 1 | 1 | 1 | 2 | 91.14.02-001 | ФСЭМ-2022 доп.7, 91.14.02-001, приказ Минстроя России от 02.08.2023 г. № 551/пр | Автомобили бортовые, грузоподъемность до 5 т | 1368 | 1011 | маш.-ч | маш.-ч | 1 | 0.04 | 0 | 643.29 | 722.05 | 0 | 0 | 1 | 0 |  | 0.04 | 2 | 92701715 | 241 | 0 | 0 | 0 | 0 | 0 | 0 | 0 | 0
223 | 92701724 | 92701710 | 89488435 | 1 | 1 | 1 | 2 | 91.19.12-091 | ФСЭМ-2022 доп.14, 91.19.12-091, приказ Минстроя России от 19.02.2025 г. № 299/пр | Установки для физико-химической очистки трубопроводов, объем перекачки 40 м3/ч, высота подъема 45 м, мощность до 5,5 кВт | 1368 | 1011 | маш.-ч | маш.-ч | 1 | 4.84 | 0 | 164.99 | 0 | 0 | 0 | 1 | 0 |  | 4.84 | 2 | 92701716 | 242 | 0 | 0 | 0 | 0 | 0 | 0 | 0 | 0
223 | 92701725 | 92701710 | 89480572 | 117 | 1 | 1 | 3 | 01.3.05.15 |  | Реагент комплексный на органической основе для удаления накипно-коррозионных отложений | 1346 | 1009 | кг | кг | 1 | 40.72 | 0 | 0 | 0 | 0 | 0 | 0 | 0 |  | 40.72 | 2 | 92701717 | 243 | 0 | 0 | 0 | 0 | 0 | 0 | 0 | 0
223 | 92701726 | 92701710 | 89554835 | 1 | 1 | 1 | 3 | 01.7.03.01-0001 | ФСБЦ-2022, 01.7.03.01-0001, приказ Минстроя России от 18.05.2022 г. № 378/пр | Вода | 1339 | 1007 | м3 | м3 | 1 | 1 | 35.71 | 0 | 0 | 0 | 0 | 1 | 0 |  | 1 | 2 | 92701718 | 244 | 0 | 0 | 0 | 0 | 0 | 0 | 0 | 0
225 | 92701731 | 92701728 | 89480501 | 117 | 1 | 1 | 1 | 1-100-30 |  | Средний разряд работы 3,0 | 1191 | 1013 | чел.-ч. | чел.-ч. | 1 | 159 | 0 | 0 | 0 | 641.22 | 0 | 1 | 1 |  | 159 | 2 | 92701729 | 245 | 0 | 0 | 0 | 0 | 0 | 0 | 0 | 0
225 | 92701732 | 92701728 | 89486533 | 117 | 1 | 1 | 3 | 999-9899 |  | Строительный мусор и масса возвратных материалов | 1348 | 1009 | т | т | 1000 | 5.3 | 0 | 0 | 0 | 0 | 0 | 0 | 0 |  | 5.3 | 2 | 92701730 | 246 | 0 | 0 | 0 | 0 | 0 | 0 | 0 | 0
227 | 92701746 | 92701734 | 89480515 | 117 | 1 | 1 | 1 | 1-100-37 |  | Средний разряд работы 3,7 | 1191 | 1013 | чел.-ч. | чел.-ч. | 1 | 3.58 | 0 | 0 | 0 | 697.8 | 0 | 1 | 1 |  | 3.58 | 2 | 92701735 | 247 | 0 | 0 | 0 | 0 | 0 | 0 | 0 | 0
227 | 92701747 | 92701734 | 89480695 | 117 | 1 | 1 | 1 | 4-100-00 |  | Затраты труда машинистов | 1191 | 1013 | чел.-ч. | чел.-ч. | 1 | 0.04 | 0 | 0 | 0 | 0 | 0 | 1 | 2 |  | 0.04 | 2 | 92701736 | 248 | 0 | 0 | 0 | 0 | 0 | 0 | 0 | 0
227 | 92701748 | 92701734 | 89487184 | 1 | 1 | 1 | 2 | 91.05.05-015 | ФСЭМ-2022, 91.05.05-015, приказ Минстроя России от 18.05.2022 г. № 378/пр | Краны на автомобильном ходу, грузоподъемность 16 т | 1368 | 1011 | маш.-ч | маш.-ч | 1 | 0.02 | 0 | 1629.55 | 969.91 | 0 | 0 | 1 | 0 |  | 0.02 | 2 | 92701737 | 249 | 0 | 0 | 0 | 0 | 0 | 0 | 0 | 0
227 | 92701749 | 92701734 | 89488079 | 1 | 1 | 1 | 2 | 91.14.02-001 | ФСЭМ-2022 доп.7, 91.14.02-001, приказ Минстроя России от 02.08.2023 г. № 551/пр | Автомобили бортовые, грузоподъемность до 5 т | 1368 | 1011 | маш.-ч | маш.-ч | 1 | 0.02 | 0 | 643.29 | 722.05 | 0 | 0 | 1 | 0 |  | 0.02 | 2 | 92701738 | 250 | 0 | 0 | 0 | 0 | 0 | 0 | 0 | 0
227 | 92701750 | 92701734 | 89488275 | 1 | 1 | 1 | 2 | 91.17.04-233 | ФСЭМ-2022, 91.17.04-233, приказ Минстроя России от 18.05.2022 г. № 378/пр | Аппараты сварочные для ручной дуговой сварки, сварочный ток до 350 А | 1368 | 1011 | маш.-ч | маш.-ч | 1 | 1.2 | 0 | 32.26 | 0 | 0 | 0 | 1 | 0 |  | 1.2 | 2 | 92701739 | 251 | 0 | 0 | 0 | 0 | 0 | 0 | 0 | 0
227 | 92701751 | 92701734 | 89552606 | 1 | 1 | 1 | 3 | 01.1.02.04-0011 | ФСБЦ-2022, 01.1.02.04-0011, приказ Минстроя России от 18.05.2022 г. № 378/пр | Картон асбестовый общего назначения, марка КАОН-1, толщина 3 мм | 1348 | 1009 | т | т | 1000 | 0.003 | 50110.25 | 0 | 0 | 0 | 0 | 1 | 0 |  | 0.003 | 2 | 92701740 | 252 | 0 | 0 | 0 | 0 | 0 | 0 | 0 | 0
227 | 92701752 | 92701734 | 89552620 | 1 | 1 | 1 | 3 | 01.1.02.08-0002 | ФСБЦ-2022, 01.1.02.08-0002, приказ Минстроя России от 18.05.2022 г. № 378/пр | Прокладки из паронита ПМБ, толщина 1 мм, диаметр 100 мм | 1407 | 1013 | 1000 ШТ | 1000 ШТ | 1 | 0.004 | 13680.39 | 0 | 0 | 0 | 0 | 1 | 0 |  | 0.004 | 2 | 92701741 | 253 | 0 | 0 | 0 | 0 | 0 | 0 | 0 | 0
227 | 92701753 | 92701734 | 89555588 | 1 | 1 | 1 | 3 | 01.7.11.07-0227 | ФСБЦ-2022, 01.7.11.07-0227, приказ Минстроя России от 18.05.2022 г. № 378/пр | Электроды сварочные для сварки низколегированных и углеродистых сталей УОНИ 13/45, Э42А, диаметр 4-5 мм | 1346 | 1009 | кг | кг | 1 | 1 | 155.63 | 0 | 0 | 0 | 0 | 1 | 0 |  | 1 | 2 | 92701742 | 254 | 0 | 0 | 0 | 0 | 0 | 0 | 0 | 0
227 | 92701754 | 92701734 | 89556331 | 1 | 1 | 1 | 3 | 01.7.15.03-0013 | ФСБЦ-2022 доп.11, 01.7.15.03-0013, приказ Минстроя России от 09.08.2024 г. № 524/пр | Болты стальные с шестигранной головкой, в комплекте с шестигранной гайкой и плоской круглой шайбой, диаметр резьбы М12, длина болта 16-160 мм | 1348 | 1009 | т | т | 1000 | 0.00202 | 135460.68 | 0 | 0 | 0 | 0 | 1 | 0 |  | 0.00202 | 2 | 92701743 | 255 | 0 | 0 | 0 | 0 | 0 | 0 | 0 | 0
227 | 92701755 | 92701734 | 89485102 | 117 | 1 | 1 | 3 | 18.5.05.01 |  | Грязевики стальные для трубопроводов, фланцевые | 1371 | 1013 | ШТ | ШТ | 1 | 1 | 0 | 0 | 0 | 0 | 0 | 0 | 0 |  | 1 | 2 | 92701744 | 256 | 0 | 0 | 0 | 0 | 0 | 0 | 0 | 0
227 | 92701756 | 92701734 | 89485955 | 117 | 1 | 1 | 3 | 23.8.03.11 |  | Фланцы стальные | 1371 | 1013 | ШТ | ШТ | 1 | 4 | 0 | 0 | 0 | 0 | 0 | 0 | 0 |  | 4 | 2 | 92701745 | 257 | 0 | 0 | 0 | 0 | 0 | 0 | 0 | 0

## SrcPoprs (hidden)
28 | 1 |  | *1,15 | *1,15 | *1,15 | *1,15 | *1,15 |  | *1,15 | 421/пр_2020_прил.10_т.5_п.1.2_гр.5 | Производство ремонтно-строительных работ осуществляется в помещениях эксплуатируемого объекта капитального строительства без остановки рабочего процесса, при этом: в зоне производства ремонтно-строительных работ имеются действующее технологическое или лабораторное оборудование, мебель и иные загромождающие помещения предметы | Методика 421/пр (Кап. ремонт)
30 | 1 |  | *1,15 | *1,15 | *1,15 | *1,15 | *1,15 |  | *1,15 | 421/пр_2020_прил.10_т.5_п.1.2_гр.5 | Производство ремонтно-строительных работ осуществляется в помещениях эксплуатируемого объекта капитального строительства без остановки рабочего процесса, при этом: в зоне производства ремонтно-строительных работ имеются действующее технологическое или лабораторное оборудование, мебель и иные загромождающие помещения предметы | Методика 421/пр (Кап. ремонт)
31 | 1 |  | *1,15 | *1,15 | *1,15 | *1,15 | *1,15 |  | *1,15 | 421/пр_2020_прил.10_т.5_п.1.2_гр.5 | Производство ремонтно-строительных работ осуществляется в помещениях эксплуатируемого объекта капитального строительства без остановки рабочего процесса, при этом: в зоне производства ремонтно-строительных работ имеются действующее технологическое или лабораторное оборудование, мебель и иные загромождающие помещения предметы | Методика 421/пр (Кап. ремонт)
32 | 1 |  | *1,15 | *1,15 | *1,15 | *1,15 | *1,15 |  | *1,15 | 421/пр_2020_прил.10_т.5_п.1.2_гр.5 | Производство ремонтно-строительных работ осуществляется в помещениях эксплуатируемого объекта капитального строительства без остановки рабочего процесса, при этом: в зоне производства ремонтно-строительных работ имеются действующее технологическое или лабораторное оборудование, мебель и иные загромождающие помещения предметы | Методика 421/пр (Кап. ремонт)
33 | 1 |  | *1,15 | *1,15 | *1,15 | *1,15 | *1,15 |  | *1,15 | 421/пр_2020_прил.10_т.5_п.1.2_гр.5 | Производство ремонтно-строительных работ осуществляется в помещениях эксплуатируемого объекта капитального строительства без остановки рабочего процесса, при этом: в зоне производства ремонтно-строительных работ имеются действующее технологическое или лабораторное оборудование, мебель и иные загромождающие помещения предметы | Методика 421/пр (Кап. ремонт)
34 | 1 |  | *1,15 | *1,15 | *1,15 | *1,15 | *1,15 |  | *1,15 | 421/пр_2020_прил.10_т.5_п.1.2_гр.5 | Производство ремонтно-строительных работ осуществляется в помещениях эксплуатируемого объекта капитального строительства без остановки рабочего процесса, при этом: в зоне производства ремонтно-строительных работ имеются действующее технологическое или лабораторное оборудование, мебель и иные загромождающие помещения предметы | Методика 421/пр (Кап. ремонт)
70 | 1 |  | *1,15 | *1,15 | *1,15 | *1,15 | *1,15 |  | *1,15 | 421/пр_2020_прил.10_т.5_п.1.2_гр.5 | Производство ремонтно-строительных работ осуществляется в помещениях эксплуатируемого объекта капитального строительства без остановки рабочего процесса, при этом: в зоне производства ремонтно-строительных работ имеются действующее технологическое или лабораторное оборудование, мебель и иные загромождающие помещения предметы | Методика 421/пр (Кап. ремонт)
71 | 1 |  | *1,15 | *1,15 | *1,15 | *1,15 | *1,15 |  | *1,15 | 421/пр_2020_прил.10_т.5_п.1.2_гр.5 | Производство ремонтно-строительных работ осуществляется в помещениях эксплуатируемого объекта капитального строительства без остановки рабочего процесса, при этом: в зоне производства ремонтно-строительных работ имеются действующее технологическое или лабораторное оборудование, мебель и иные загромождающие помещения предметы | Методика 421/пр (Кап. ремонт)
73 | 1 |  | *1,15 | *1,15 | *1,15 | *1,15 | *1,15 |  | *1,15 | 421/пр_2020_прил.10_т.5_п.1.2_гр.5 | Производство ремонтно-строительных работ осуществляется в помещениях эксплуатируемого объекта капитального строительства без остановки рабочего процесса, при этом: в зоне производства ремонтно-строительных работ имеются действующее технологическое или лабораторное оборудование, мебель и иные загромождающие помещения предметы | Методика 421/пр (Кап. ремонт)
75 | 1 |  | *1,35 | *1,35 | *1,35 | *1,35 | *1,35 |  | *1,35 | 421/пр_2020_прил.10_т.5_п.1.2_гр.4 | Производство ремонтно-строительных работ осуществляется в помещениях эксплуатируемого объекта капитального строительства без остановки рабочего процесса, при этом: в зоне производства ремонтно-строительных работ имеются действующее технологическое или лабораторное оборудование, мебель и иные загромождающие помещения предметы | Методика 421/пр (Кап. ремонт)
78 | 1 |  | *1,15 | *1,15 | *1,15 | *1,15 | *1,15 |  | *1,15 | 421/пр_2020_прил.10_т.5_п.1.2_гр.5 | Производство ремонтно-строительных работ осуществляется в помещениях эксплуатируемого объекта капитального строительства без остановки рабочего процесса, при этом: в зоне производства ремонтно-строительных работ имеются действующее технологическое или лабораторное оборудование, мебель и иные загромождающие помещения предметы | Методика 421/пр (Кап. ремонт)
80 | 1 |  | *1,35 | *1,35 | *1,35 | *1,35 | *1,35 |  | *1,35 | 421/пр_2020_прил.10_т.5_п.1.2_гр.3 | Производство ремонтно-строительных работ осуществляется в помещениях эксплуатируемого объекта капитального строительства без остановки рабочего процесса, при этом: в зоне производства ремонтно-строительных работ имеются действующее технологическое или лабораторное оборудование, мебель и иные загромождающие помещения предметы | Методика 421/пр (Кап. ремонт)
118 | 1 |  | *1,35 | *1,35 | *1,35 | *1,35 | *1,35 |  | *1,35 | 421/пр_2020_прил.10_т.5_п.1.2_гр.3 | Производство ремонтно-строительных работ осуществляется в помещениях эксплуатируемого объекта капитального строительства без остановки рабочего процесса, при этом: в зоне производства ремонтно-строительных работ имеются действующее технологическое или лабораторное оборудование, мебель и иные загромождающие помещения предметы | Методика 421/пр (Кап. ремонт)
121 | 1 |  | *1,35 | *1,35 | *1,35 | *1,35 | *1,35 |  | *1,35 | 421/пр_2020_прил.10_т.5_п.1.2_гр.3 | Производство ремонтно-строительных работ осуществляется в помещениях эксплуатируемого объекта капитального строительства без остановки рабочего процесса, при этом: в зоне производства ремонтно-строительных работ имеются действующее технологическое или лабораторное оборудование, мебель и иные загромождающие помещения предметы | Методика 421/пр (Кап. ремонт)
124 | 1 | *0 | *0,3 | *0,3 | *0,3 | *0,3 | *0,3 | *0 | *0,3 | 571/пр_2022_п.84_т.3_стр.4_стб.3 | Демонтаж оборудования, не пригодного для дальнейшего использования (предназначено в лом), без разборки и резки | Методика применения сметных норм 571/пр (О.П.)
163 | 1 |  | *1,15 | *1,15 | *1,15 | *1,15 | *1,15 |  | *1,15 | 421/пр_2020_прил.10_т.5_п.1.2_гр.5 | Производство ремонтно-строительных работ осуществляется в помещениях эксплуатируемого объекта капитального строительства без остановки рабочего процесса, при этом: в зоне производства ремонтно-строительных работ имеются действующее технологическое или лабораторное оборудование, мебель и иные загромождающие помещения предметы | Методика 421/пр (Кап. ремонт)
167 | 1 |  | *1,35 | *1,35 | *1,35 | *1,35 | *1,35 |  | *1,35 | 421/пр_2020_прил.10_т.5_п.1.2_гр.3 | Производство ремонтно-строительных работ осуществляется в помещениях эксплуатируемого объекта капитального строительства без остановки рабочего процесса, при этом: в зоне производства ремонтно-строительных работ имеются действующее технологическое или лабораторное оборудование, мебель и иные загромождающие помещения предметы | Методика 421/пр (Кап. ремонт)
168 | 1 |  | *1,35 | *1,35 | *1,35 | *1,35 | *1,35 |  | *1,35 | 421/пр_2020_прил.10_т.5_п.1.2_гр.3 | Производство ремонтно-строительных работ осуществляется в помещениях эксплуатируемого объекта капитального строительства без остановки рабочего процесса, при этом: в зоне производства ремонтно-строительных работ имеются действующее технологическое или лабораторное оборудование, мебель и иные загромождающие помещения предметы | Методика 421/пр (Кап. ремонт)
170 | 1 |  | *1,35 | *1,35 | *1,35 | *1,35 | *1,35 |  | *1,35 | 421/пр_2020_прил.10_т.5_п.1.2_гр.3 | Производство ремонтно-строительных работ осуществляется в помещениях эксплуатируемого объекта капитального строительства без остановки рабочего процесса, при этом: в зоне производства ремонтно-строительных работ имеются действующее технологическое или лабораторное оборудование, мебель и иные загромождающие помещения предметы | Методика 421/пр (Кап. ремонт)
171 | 1 |  | *1,35 | *1,35 | *1,35 | *1,35 | *1,35 |  | *1,35 | 421/пр_2020_прил.10_т.5_п.1.2_гр.3 | Производство ремонтно-строительных работ осуществляется в помещениях эксплуатируемого объекта капитального строительства без остановки рабочего процесса, при этом: в зоне производства ремонтно-строительных работ имеются действующее технологическое или лабораторное оборудование, мебель и иные загромождающие помещения предметы | Методика 421/пр (Кап. ремонт)
177 | 1 |  | *1,35 | *1,35 | *1,35 | *1,35 | *1,35 |  | *1,35 | 421/пр_2020_прил.10_т.5_п.1.2_гр.3 | Производство ремонтно-строительных работ осуществляется в помещениях эксплуатируемого объекта капитального строительства без остановки рабочего процесса, при этом: в зоне производства ремонтно-строительных работ имеются действующее технологическое или лабораторное оборудование, мебель и иные загромождающие помещения предметы | Методика 421/пр (Кап. ремонт)
180 | 1 |  | *1,35 | *1,35 | *1,35 | *1,35 | *1,35 |  | *1,35 | 421/пр_2020_прил.10_т.5_п.1.2_гр.3 | Производство ремонтно-строительных работ осуществляется в помещениях эксплуатируемого объекта капитального строительства без остановки рабочего процесса, при этом: в зоне производства ремонтно-строительных работ имеются действующее технологическое или лабораторное оборудование, мебель и иные загромождающие помещения предметы | Методика 421/пр (Кап. ремонт)
216 | 1 |  | *1,35 | *1,35 | *1,35 | *1,35 | *1,35 |  | *1,35 | 421/пр_2020_прил.10_т.5_п.1.2_гр.3 | Производство ремонтно-строительных работ осуществляется в помещениях эксплуатируемого объекта капитального строительства без остановки рабочего процесса, при этом: в зоне производства ремонтно-строительных работ имеются действующее технологическое или лабораторное оборудование, мебель и иные загромождающие помещения предметы | Методика 421/пр (Кап. ремонт)
217 | 1 |  | *1,35 | *1,35 | *1,35 | *1,35 | *1,35 |  | *1,35 | 421/пр_2020_прил.10_т.5_п.1.2_гр.3 | Производство ремонтно-строительных работ осуществляется в помещениях эксплуатируемого объекта капитального строительства без остановки рабочего процесса, при этом: в зоне производства ремонтно-строительных работ имеются действующее технологическое или лабораторное оборудование, мебель и иные загромождающие помещения предметы | Методика 421/пр (Кап. ремонт)
218 | 1 |  | *1,35 | *1,35 | *1,35 | *1,35 | *1,35 |  | *1,35 | 421/пр_2020_прил.10_т.5_п.1.2_гр.3 | Производство ремонтно-строительных работ осуществляется в помещениях эксплуатируемого объекта капитального строительства без остановки рабочего процесса, при этом: в зоне производства ремонтно-строительных работ имеются действующее технологическое или лабораторное оборудование, мебель и иные загромождающие помещения предметы | Методика 421/пр (Кап. ремонт)

## SrcKA (hidden)
0 | Smeta.RU Flash (495) 974-1589 | _PS_ | 0 | 0 | 0 | Smeta.RU Flash | 1 | 74933 | 10 | 12 | 1 | 0 | 2
|  |  | Новый объект | Выполнение работ по текущему ремонту ИТП по адресу: г.Москва, Петроверигский пер., д.10, стр.3 | [9 empty] | 0 | 0