## СОТ - Ведомость объемов работ п
Ведомость объёмов работ
№ п/п | № в ЛСР | Наименование работ | Ед. изм. | Кол-во | Ссылки на чертежи | Формула расчёта, расчёт объёмов работ и расхода материалов
1 | 2 | 3 | 4 | 5 | 6 | 7
Раздел 1. Телекоммутационные шкафы, оптические линии связи | [8 empty] | Раздел 1. Телекоммутационные шкафы, оптические линии связи
Телекоммутационные шкафы | [9 empty] | Телекоммутационные шкафы
1 | 1 | Стойка, полустойка, каркас стойки или шкаф, масса: до 100 кг | шт | 2 |  |  |  | 1
2 | 2 | SH-05C-42U60/60. Шкаф телекоммуникационный напольный 19", 42U, Ш600хГ600хВ2055 мм, дверь стеклянная, замок, щеточный ввод, цвет серый | шт | 1 |  |  |  | 1
3 | 3 | SH-05C-22U60/60. Шкаф телекоммуникационный напольный 19", 22U, Ш600хГ600хВ1166 мм, двери: передняя стеклянная / задняя металлическая, замок, щеточный ввод, цвет серый | шт | 1 |  |  |  | 1
4 | 4 | Съемные и выдвижные блоки (модули, ячейки, ТЭЗ), масса: до 5 кг | шт | 2 |  |  |  | 1
5 | 5 | JG02 (арт. 7151с). Модуль вентиляторный 19" 1U, 2 вентилятора, с цифровым терморегулятором и термодатчиком, цвет серый | шт | 2 |  |  |  | 1
6 | 6 | Прибор, устанавливаемый на резьбовых соединениях, масса: до 1,5 кг | шт | 18 |  |  |  | 1
7 | 7 | MCR-65.Кольцо организационное для укладки кабеля 60х45мм, металлическое | шт | 18 |  |  |  | 1
8 | 8 | SH-J014. Крепежный комплект М6: винт, гайка, шайба | шт | 90 |  |  |  | 1
9 | 9 | Съемные и выдвижные блоки (модули, ячейки, ТЭЗ), масса: до 5 кг | шт | 17 |  |  | 5+6+6 | 1
10 | 10 | 60A-61-01-09BL.Блок евророзеток для 19" шкафов, 9 розеток 16А Schuko, шнур питания 1,8м с вилкой Schuko | шт | 5 |  |  |  | 1
11 | 11 | PDU-6P-В-2EU.Блок евророзеток для 19" шкафов, 6 розеток Schuko, автомат защиты 16 А | шт | 6 |  |  |  | 1
12 | 12 | SH-J019-1U. Фальш-панель 19" 1U, цвет серый | шт | 6 |  |  |  | 1
13 | 13 | Прибор, устанавливаемый на резьбовых соединениях, масса: до 1,5 кг | шт | 2 |  |  |  | 1
14 | 14 | CGB-1U-19. Комплект заземления для шкафов (шина заземления + винты) | шт | 2 |  |  |  | 1
15 | 15 | Присоединение к зажимам жил проводов или кабелей сечением: до 6 мм2 | 100 шт | 0.32 |  |  | (2*8*2) / 100 | 1
16 | 16 | GRW. Набор кабелей (8шт.) заземления для шкафов, желтый/зеленый, в комплекте с гайками | компл. | 2 |  |  |  | 1
17 | 17 | Конструкции для установки приборов, масса: до 1 кг | шт | 1 |  |  |  | 1
18 | 18 | 27U-4U.Кронштейн 19" 4U настенный, Ш500хГ240хВ228 мм | шт | 1 |  |  |  | 1
Коммутационные панели, шнуры, коннекторы | [9 empty] | Коммутационные панели, шнуры, коннекторы
19 | 19 | Прибор, устанавливаемый на резьбовых соединениях, масса: до 1,5 кг | шт | 57 |  |  | 12+45 | 1
20 | 20 | JB08-1U-GY. Кабельный организатор горизонтальный с металлическими кольцами, 19", 1U | шт | 12 |  |  |  | 1
21 | 21 | NMC-OP700C.Кабельный организатор с пластиковыми кольцами, 19", 1U | шт | 45 |  |  |  | 1
22 | 22 | Монтаж оптического кросса с учетом измерений на волоконно-оптическом кабеле с числом волокон: 8 | шт | 9 |  |  | 2+7 | 1
23 | 23 | NMF-RP72SC-SH-P-2U-BK. Бокс оптический выдвижной 19" 2U, 72 порта SC (LC duplex), неукомплектованный (без сплайс-кассет, пигтейлов и проходных адаптеров), 487х88х379мм, цвет черный | шт | 2 |  |  |  | 1
24 | 24 | NMF-SPL32-WO.Сплайс-кассета с органайзером, до 32 КДЗС, 195х125х10мм | шт | 10 |  |  |  | 1
25 | 25 | NMF-CVR-SPL32-BK. Крышка для сплайс-кассеты, 192х125х3,5мм | шт | 2 |  |  |  | 1
26 | 26 | NMF-RP24SC-TS-P1-1U-BK. Бокс оптический выдвижной 19" 1U, 24 порта SC (LC duplex), со сплайс-кассетой, без пигтейлов и проходных адаптеров, 482х44х312мм, цвет черный | шт | 7 |  |  |  | 1
27 | 27 | DLC-DLC-SM. Проходной адаптер LC-LC Duplex, SM (одномодовый), корпус пластиковый, синий, белые колпачки | шт | 228 |  |  |  | 1
28 | 28 | PT-LC-9.Пигтейл волоконно-оптический SM 9/125 (OS2), LC/UPC, 1,5 м, LSZH | шт | 456 |  |  |  | 1
29 | 29 | КДЗС-40.Комплект деталей для защиты места сварки (гильза защитная), 40 мм | шт | 156 |  |  |  | 1
30 | 30 | Включение в аппаратуру разъемов штепсельных, количество контактов в разъеме: до 14 шт. | шт | 108 |  |  | 54*2 | 1
31 | 31 | FOP(d)-9-LC-LC-2,0m. Патч-корд (шнур) волоконно-оптический SM 9/125 (OS2), LC/UPC-LC/UPC, duplex, LSZH, 2 м | шт | 54 |  |  |  | 1
32 | 32 | Замена нумерации: на кабельном ящике | шт | 60 |  |  |  | 1
33 | 33 | ЕС-2-0. Цифра "0". Маркеры (клипсы) на кабель, эластичные, D=3,6-7,4 мм, (упаковка 500шт.) | шт | 2 |  |  |  | 1
34 | 34 | ЕС-2-9. Цифра "9". Маркеры (клипсы) на кабель, эластичные, D=3,6-7,4 мм, (упаковка 500шт.) | шт | 2 |  |  |  | 1
35 | 35 | ЕС-2-1. Цифра "1". Маркеры (клипсы) на кабель, эластичные, D=3,6-7,4 мм, (упаковка 500шт.) | шт | 2 |  |  |  | 1
36 | 36 | ЕС-2-2. Цифра "2". Маркеры (клипсы) на кабель, эластичные, D=3,6-7,4 мм, (упаковка 500шт.) | шт | 2 |  |  |  | 1
37 | 37 | ЕС-2-3. Цифра "3". Маркеры (клипсы) на кабель, эластичные, D=3,6-7,4 мм, (упаковка 500шт.) | шт | 2 |  |  |  | 1
38 | 38 | ЕС-2-4. Цифра "4". Маркеры (клипсы) на кабель, эластичные, D=3,6-7,4 мм, (упаковка 500шт.) | шт | 2 |  |  |  | 1
39 | 39 | ЕС-2-5. Цифра "5". Маркеры (клипсы) на кабель, эластичные, D=3,6-7,4 мм, (упаковка 500шт.) | шт | 2 |  |  |  | 1
40 | 40 | ЕС-2-6. Цифра "6". Маркеры (клипсы) на кабель, эластичные, D=3,6-7,4 мм, (упаковка 500шт.) | шт | 2 |  |  |  | 1
41 | 41 | ЕС-2-7. Цифра "7". Маркеры (клипсы) на кабель, эластичные, D=3,6-7,4 мм, (упаковка 500шт.) | шт | 2 |  |  |  | 1
42 | 42 | ЕС-2-8. Цифра "8". Маркеры (клипсы) на кабель, эластичные, D=3,6-7,4 мм, (упаковка 500шт.) | шт | 2 |  |  |  | 1
43 | 43 | ЕС-2-9. Цифра "9". Маркеры (клипсы) на кабель, эластичные, D=3,6-7,4 мм, (упаковка 500шт.) | шт | 2 |  |  |  | 1
Прокладка кабеля | [9 empty] | Прокладка кабеля
44 | 44 | Труба гофрированная ПВХ для защиты проводов и кабелей по установленным конструкциям, по стенам, колоннам, потолкам, основанию пола | 100 м | 8.15 |  |  | (460+145+210) / 100 | 1
45 | 45 | Трубы полиэтиленовые гибкие гофрированные легкие с протяжкой, номинальный внутренний диаметр 16 мм | м | 460 |  |  |  | 1
46 | 46 | Клипса для крепежа гофротрубы, номинальный диаметр 16 мм | 10 шт | 75 |  |  | 750 / 10 | 1
47 | 47 | Трубы полиэтиленовые гибкие гофрированные легкие с протяжкой, номинальный внутренний диаметр 25 мм | м | 145 |  |  |  | 1
48 | 48 | Держатель пластмассовый с защелкой для труб диаметром 25 мм | 100 шт | 2.25 |  |  | 225 / 100 | 1
49 | 49 | Трубы полиэтиленовые гибкие гофрированные легкие с протяжкой, номинальный внутренний диаметр 32 мм | м | 210 |  |  |  | 1
50 | 50 | Держатель пластмассовый с защелкой для труб диаметром 32 мм | 100 шт | 3.5 |  |  | 350 / 100 | 1
51 | 51 | Затягивание провода в проложенные трубы и металлические рукава первого одножильного или многожильного в общей оплетке, суммарное сечение: до 6 мм2 | 100 м | 8.15 |  |  | 815 / 100 | 1
52 | 52 | Затягивание провода в проложенные трубы и металлические рукава каждого последующего одножильного или многожильного в общей оплетке, суммарное сечение: до 6 мм2 | 100 м | 22.4 |  |  | 2240 / 100 | 1
53 | 53 | NKL-F-008S2I-00C-YL. Кабель волоконно-оптический, 8 волокон, одномодовый (OS2) 9/125мкм, внутренний, распределительный, с плотным буфером, LSZH, Dнар.=5,5мм, желтый | км | 2.19 |  |  |  | 1
54 | 54 | NKL-F-012S2I-00C-YL.Кабель волоконно-оптический, 12 волокон, одномодовый (OS2) 9/125мкм, внутренний, распределительный, с плотным буфером, LSZH, Dнар.=6,5мм, желтый | км | 0.865 |  |  |  | 1
55 | 55 | Заделка проходов при прокладке кабелей по стенам и потолкам | 100 м трассы | 8.15 |  |  | 815 / 100 | 1
56 | 56 | Пена противопожарная, марка "PROMAFOAM-C" (700 мл) | шт | 4 |  |  |  | 1
Раздел 2. Центральное оборудование СОТ | [8 empty] | Раздел 2. Центральное оборудование СОТ
57 | 57 | Съемные и выдвижные блоки (модули, ячейки, ТЭЗ), масса: до 5 кг | шт | 62 |  |  | 2+4+2+54 | 1
58 | 58 | MES3348F. Коммутатор агрегации уровня L3, 48 х 1000Base-X/100BASE-FX (SFP) и 4 х 10GBase-R/1000BASE-X (SFP+/SFP), Рпот.макс. 89 Вт, 1U 440х44х330мм, 4кг | шт | 2 |  |  |  | 1
59 | 59 | PM160-220/12. Блок питания 100-264 В АС, 12 В DC, 160 Вт | шт | 4 |  |  |  | 1
60 | 60 | FH-DP1T30SS01. SFP+ трансивер с кабелем Direct attach cable (DAC), 10Gb, длина 1 м | шт | 2 |  |  |  | 1
61 | 61 | FH-SP311TCDL20. SFP+ трансивер 10GE, 1310нм, одномодовое оптоволокно 9/125 мкм SM/UPC, до 20 км, разъем LC дуплекс | шт | 54 |  |  |  | 1
62 | 62 | Съемные и выдвижные блоки (модули, ячейки, ТЭЗ), масса: до 75 кг | шт | 2 |  |  | 1+1 | 1
63 | 63 | IP-видеосервер №1 с предустановленным ПО Видеонаблюдения | шт | 1 |  |  |  | 1
64 | 64 | IP-видеосервер №2 с предустановленным ПО Видеонаблюдения | шт | 1 |  |  |  | 1
65 | 65 | Аппарат настольный, масса: до 0,015 т | шт | 1 |  |  |  | 1
66 | 66 | Профессиональный дисплей для видеостен Lumien [LMW5509LHRU] 1920 x1080, 700кд/м2, 1100:1, стык 0.88 мм, 24/7 (арт: 139033) | шт | 4
67 | 67 | Шасси 2U Digibird [DB-HMX2-E-FR2] , 4 входных карты, 4 выходных карты, 1 б/п (арт: 136957) | шт | 1
68 | 68 | Входная карта декодирования IP сигнала Digibird [DB-HMX2-E-IC-4KIP1] , разрешение 4096*2160@30 (арт: 136970) | шт | 3
69 | 69 | Входная карта Digibird [DB-HMX2-E-IC-4KHDMI2-M] , 2 HDMI, разрешение 4096*2160@30 (арт: 136966) | шт | 1
70 | 70 | Выходная карта 2 HDMI Digibird [DB-HMX2-E-OC-4KHDMI2] , 3840*2160@30 (арт: 136974) | шт | 2
71 | 71 | Клавиатура управления PTZ DS-1100KI(B) | шт | 1
72 | 72 | Блок питания для клавиатуры PTZ DC12В ADS-12FG-12N 12012EPG | шт | 1
73 | 73 | Удаленное рабочее место администратора (УРМА) оператора видеонаблюдения | шт | 2
74 | 74 | Удаленное рабочее место мониторинга (УРММ) оператора видеонаблюдения | шт | 3
75 | 75 | Настройка простых сетевых трактов: конфигурация и настройка сетевых компонентов (мост, маршрутизатор, модем и т.п.) | шт | 4 |  |  |  | 1
76 | 76 | Настройка простых сетевых трактов: программирование сетевого элемента и отладка его работы (мультиплексор, регенератор) | сетевой элемент | 0 |  |  |  | 1
Коммутационные панели, шнуры, коннекторы | [9 empty] | Коммутационные панели, шнуры, коннекторы
77 | 77 | Включение в аппаратуру разъемов штепсельных, количество контактов в разъеме: до 14 шт. | шт | 108 |  |  | 54*2 | 1
78 | 78 | FOP(d)-9-LC-LC-2,0m. Патч-корд (шнур) волоконно-оптический SM 9/125 (OS2), LC/UPC-LC/UPC, duplex, LSZH, 2 м | шт | 54 |  |  |  | 1
Раздел 3. Подвал | [8 empty] | Раздел 3. Подвал
Оборудование | [9 empty] | Оборудование
79 | 79 | Камеры видеонаблюдения: фиксированные | шт | 9 |  |  | 3+6 | 1
80 | 80 | DS-2CD3126G2-IS(C).Купольная IP-камера AcuSense, 2Мп (1/2,8"), 0,002лк (DarkFighter), 1920х1080, 50 к/с, РоЕ 8,5Вт, объектив 2,8/4/6 мм @F1.4 (107/86/55 гр.), ИК-подсветка 40м, слот для SD-карты 256 ГБ, детектор движения, обнаружение лиц, режим коридор, исключения, интеллектуальные события, ROI, Н.264+/Н.265+, аудио-вход/выход, тревожный интерфейс, IP67 (-40…+60 °C), 121х92мм, 0,6кг | шт | 3 |  |  |  | 1
81 | 81 | DS-1280ZJ-DM46.Монтажная коробка для DS-2CD3126G2-IS(C), алюминиевый сплав | шт | 3 |  |  |  | 1
82 | 82 | DS-2CD3026G2-IS(C).Цилиндрическая IP-камера AcuSense, 2Мп (1/2,8"), 0,002лк (DarkFighter), 1920х1080, 50 к/с, РоЕ 8,5Вт, объектив 2,8/4/6 мм @F1.4 (107/86/55 гр.), ИК-подсветка 40м, слот для SD-карты 256 ГБ, детектор движения, обнаружение лиц, режим коридор, исключения, интеллектуальные события, ROI, Н.264+/Н.265+, аудио-вход/выход, тревожный интерфейс, IP67 (-40…+60 °C), 78х78х235мм, 0,8кг | шт | 6 |  |  |  | 1
83 | 83 | DS-1280ZJ-S.Монтажная коробка для DS-2CD3026G2-IS(C), алюминиевый сплав, 137х164х53мм | шт | 6 |  |  |  | 1
Коммутационные панели, шнуры, коннекторы | [9 empty] | Коммутационные панели, шнуры, коннекторы
84 | 84 | Разъемы штепсельные с разделкой и включением экранированного кабеля, сечение жилы до 1 мм2, количество подключаемых жил: 14 шт. | шт | 9 |  |  |  | 1
85 | 85 | 8Р8С (арт. 7009с). Разъем RJ-45 (8P8C) под витую пару, категория 5е, универсальный, неэкранированный | шт | 9 |  |  |  | 1
86 | 86 | CAP-8-GY. Колпачок изолирующий для разъемов RJ-45, серый | шт | 9 |  |  |  | 1
87 | 87 | Включение в аппаратуру разъемов штепсельных, количество контактов в разъеме: до 14 шт. | шт | 18 |  |  | (7+2)*2 | 1
88 | 88 | PC-UTP-RJ45-Cat.5e-1m-OR-LSZH. Патч-корд U/UTP 2 х RJ45, кат.5e, неэкранированный, LSZH, 1 м, оранжевый | шт | 7 |  |  |  | 1
89 | 89 | PC-UTP-RJ45-Cat.5e-1,5m-OR-LSZH. Патч-корд U/UTP 2 х RJ45, кат.5e, неэкранированный, LSZH, 1,5 м, оранжевый | шт | 2 |  |  |  | 1
Прокладка кабеля | [9 empty] | Прокладка кабеля
90 | 90 | Короба пластмассовые: шириной до 40 мм | 100 м | 0.08 |  |  | 8 / 100 | 1
91 | 91 | ТМС Кабель-канал пластиковый 25х17, длина 2м, цвет белый (00304) | м | 8 |  |  |  | 1
92 | 92 | АРМ Угол плоский 25х17 (00415) | шт | 2 |  |  |  | 1
93 | 93 | AIM Угол внутренний 25х17 (00391) | шт | 4 |  |  |  | 1
94 | 94 | GM Соединение на стык 25х17 (00591) | шт | 3 |  |  |  | 1
95 | 95 | Труба гофрированная ПВХ для защиты проводов и кабелей по установленным конструкциям, по стенам, колоннам, потолкам, основанию пола | 100 м | 2.6 |  |  | (120+140) / 100 | 1
96 | 96 | Трубы полиэтиленовые гибкие гофрированные легкие с протяжкой, номинальный внутренний диаметр 16 мм (оранжевая) | м | 120 |  |  |  | 1
97 | 97 | Клипса для крепежа гофротрубы, номинальный диаметр 16 мм | 10 шт | 20 |  |  | 200 / 10 | 1
98 | 98 | Трубы полиэтиленовые гибкие гофрированные легкие с протяжкой, номинальный внутренний диаметр 20 мм (оранжевая) | м | 140 |  |  |  | 1
99 | 99 | Клипса для крепежа гофротрубы, номинальный диаметр 20 мм | 10 шт | 22.5 |  |  | 225 / 10 | 1
100 | 100 | Кабель до 35 кВ в проложенных трубах, блоках и коробах, масса 1 м кабеля: до 1 кг | 100 м | 6.1 |  |  | (305*2) / 100 | 1
101 | 101 | UTP-4P-Cat.5e-SOLID-LSZH-YL (арт. 9780с). Кабель витая пара, неэкранированный UTP (U/UTP), внутренний, кат.5e, 4 пары (24 AWG), одножильный (solid), оболочка LSZH, нг(А)-HF, -20…+60 °С, D=5,5мм, цвет желтый, (коробка 305м) | м | 610 |  |  |  | 1
102 | 102 | Заделка проходов при прокладке кабелей по стенам и потолкам | 100 м трассы | 2.6 |  |  | 260 / 100 | 1
103 | 103 | Пена противопожарная, марка "PROMAFOAM-C" (700 мл) | шт | 1 |  |  |  | 1
Раздел 4. Цокольный этаж | [8 empty] | Раздел 4. Цокольный этаж
Оборудование | [9 empty] | Оборудование
104 | 104 | Съемные и выдвижные блоки (модули, ячейки, ТЭЗ), масса: до 10 кг | шт | 2 |  |  |  | 1
105 | 105 | MES2448P. Настраиваемый коммутатор, 48 х 10/100/1000Base-T и 4 х 10GBase-R (SFP+)/1000Base-X (SFP), (48 портов с РоЕ/PoE+ (14,5/30 Вт), PoE-бюджет 720 Вт), Рпот.макс. 820 Вт, 1U 430х44х447мм, 7,4кг | шт | 2 |  |  |  | 1
106 | 106 | Съемные и выдвижные блоки (модули, ячейки, ТЭЗ), масса: до 5 кг | шт | 22 |  |  | 2+4+16 | 1
107 | 107 | MES2428P AC. Коммутатор доступа уровня L2, 24 х 10/100/1000Base-T, 4 х Combo 10/100/1000Base-T / 100Base-FX/1000Base-X (SFP), (24 порта с РоЕ/PoE+ (14,5/30 Вт), PoE-бюджет 370 Вт), Рпот.макс. 420 Вт, 1U 430х44х204мм, 3,3кг | шт | 2 |  |  |  | 1
108 | 108 | PM380-220/56.Блок питания 176-264 В АС, 380 Вт | шт | 4 |  |  |  | 1
109 | 109 | FH-S3112CDL20. SFP трансивер 1,25Gb, 1310нм, одномодовое оптоволокно 9/125 мкм UPC, до 20 км, разъем LC дуплекс | шт | 16 |  |  |  | 1
110 | 110 | Настройка простых сетевых трактов: конфигурация и настройка сетевых компонентов (мост, маршрутизатор, модем и т.п.) | шт | 4 |  |  |  | 1
111 | 111 | Камеры видеонаблюдения: фиксированные | шт | 45 |  |  |  | 1
112 | 112 | DS-2CD3126G2-IS(C).Купольная IP-камера AcuSense, 2Мп (1/2,8"), 0,002лк (DarkFighter), 1920х1080, 50 к/с, РоЕ 8,5Вт, объектив 2,8/4/6 мм @F1.4 (107/86/55 гр.), ИК-подсветка 40м, слот для SD-карты 256 ГБ, детектор движения, обнаружение лиц, режим коридор, исключения, интеллектуальные события, ROI, Н.264+/Н.265+, аудио-вход/выход, тревожный интерфейс, IP67 (-40…+60 °C), 121х92мм, 0,6кг | шт | 45 |  |  |  | 1
113 | 113 | DS-1280ZJ-DM46.Монтажная коробка для DS-2CD3126G2-IS(C), алюминиевый сплав | шт | 8 |  |  |  | 1
114 | 114 | Камеры видеонаблюдения: на кронштейне | шт | 13 |  |  |  | 1
115 | 115 | DS-2CD3126G2-IS(C).Купольная IP-камера AcuSense, 2Мп (1/2,8"), 0,002лк (DarkFighter), 1920х1080, 50 к/с, РоЕ 8,5Вт, объектив 2,8/4/6 мм @F1.4 (107/86/55 гр.), ИК-подсветка 40м, слот для SD-карты 256 ГБ, детектор движения, обнаружение лиц, режим коридор, исключения, интеллектуальные события, ROI, Н.264+/Н.265+, аудио-вход/выход, тревожный интерфейс, IP67 (-40…+60 °C), 121х92мм, 0,6кг | шт | 13 |  |  |  | 1
116 | 116 | DS-1272ZJ-120B.Настенный кронштейн с монтажной коробкой для DS-2CD3126G2-IS(C), алюминиевый сплав, 123х180х233мм | шт | 13 |  |  |  | 1
117 | 117 | Камеры видеонаблюдения: фиксированные | шт | 3 |  |  |  | 1
118 | 118 | DS-2CD3026G2-IS(C).Цилиндрическая IP-камера AcuSense, 2Мп (1/2,8"), 0,002лк (DarkFighter), 1920х1080, 50 к/с, РоЕ 8,5Вт, объектив 2,8/4/6 мм @F1.4 (107/86/55 гр.), ИК-подсветка 40м, слот для SD-карты 256 ГБ, детектор движения, обнаружение лиц, режим коридор, исключения, интеллектуальные события, ROI, Н.264+/Н.265+, аудио-вход/выход, тревожный интерфейс, IP67 (-40…+60 °C), 78х78х235мм, 0,8кг | шт | 3 |  |  |  | 1
119 | 119 | DS-1280ZJ-S.Монтажная коробка для DS-2CD3026G2-IS(C), алюминиевый сплав, 137х164х53мм | шт | 3 |  |  |  | 1
120 | 120 | Камеры видеонаблюдения: фиксированные | шт | 1 |  |  |  | 1
121 | 121 | DS-2CD3146G2-IS(H).Купольная IP-камера, 4Мп (1/3"), 0,003лк, 2688х1520, 25 к/с, РоЕ 9Вт, объектив 2,8/4 мм @F1.4 (101/84 гр.), ИК-подсветка 40м, слот для SD-карты 512 ГБ, антитуман, детектор движения, обнаружение лиц, подсчет людей, режим коридор, ROI, Н.264+/Н.265+, аудио-вход/выход, тревожный интерфейс, IP67 (-40…+60 °C), 121х97мм, 0,5кг | шт | 1 |  |  |  | 1
122 | 122 | DS-1280ZJ-DM46.Монтажная коробка для DS-2CD3146G2-IS(H), алюминиевый сплав | шт | 1 |  |  |  | 1
123 | 123 | Камеры видеонаблюдения: фиксированные | шт | 12 |  |  |  | 1
124 | 124 | DS-2CD3046G2-IS(H).Цилиндрическая IP-камера, 4Мп (1/3"), 0,003лк, 2688х1520, 25 к/с, РоЕ 8,5Вт, объектив 2,8/4/6 мм @F1.4 (101/84/53 гр.), IK-подсветка 40м, слот для SD-карты 256 ГБ, антитуман, детектор движения, обнаружение лиц, подсчет людей, режим коридор, исключения, интеллектуальные события, ROI, Н.264+/Н.265+, аудио-вход/выход, тревожный интерфейс, IP67 (-40…+60 °C), 78х78х215мм, 0,8кг | шт | 12 |  |  |  | 1
125 | 125 | DS-1280ZJ-S.Монтажная коробка для DS-2CD3046G2-IS(H), алюминиевый сплав, 137х164х53мм | шт | 12 |  |  |  | 1
126 | 126 | Камеры видеонаблюдения: фиксированные | шт | 2 |  |  |  | 1
127 | 127 | DS-2CD3746G2T-IZS(H).Купольная IP-камера AcuSense, 4Мп (1/3") с моторизованным объективом 2,7-13,5мм @F1.4 (107-33 гр.), 0,003лк, 2688х1520, 25 к/с, РоЕ 18Вт, IK-подсветка 60м, слот для SD-карты 512 ГБ, антитуман, детектор движения, обнаружение лиц, подсчет людей, режим коридор, исключения, интеллектуальные события, ROI, Н.264+/Н.265+, аудио-вход/выход, тревожный интерфейс, IP67 (-40…+60 °C), 153х111мм, 0,9кг | шт | 2 |  |  |  | 1
128 | 128 | DS-1280ZJ-DM55.Монтажная коробка для DS-2CD3746G2T-IZS(H), алюминиевый сплав | шт | 2 |  |  |  | 1
129 | 129 | Камеры видеонаблюдения: фиксированные | шт | 2 |  |  |  | 1
130 | 130 | DS-2CD3B46G2T-IZHS(C).Цилиндрическая IP-камера ColorVu, 4Мп (1/1.8") с моторизованным объективом 2,8-12мм @F1.2 (107-40 гр.), 0,0014лк, 2688х1520, 25 к/с, РоЕ 15Вт, IK-подсветка 60м, слот для SD-карты 256 ГБ, детектор движения, обнаружение лиц, режим коридор, исключения, интеллектуальные события, ROI, Н.264+/Н.265+, аудио-вход/выход, тревожный интерфейс, IP67 (-40…+60 °C), 105х340мм, 1,3кг | шт | 2 |  |  |  | 1
131 | 131 | DS-1260ZJ.Монтажная коробка для DS-2CD3B46G2T-IZHS(C), алюминиевый сплав | шт | 2 |  |  |  | 1
132 | 132 | Камеры видеонаблюдения: на кронштейне | шт | 1 |  |  |  | 1
133 | 133 | DS-2DE4425W-DE(E).Купольная скоростная поворотная IP-камера, 4Мп (1/2.8"), оптический зум 25х, 4,8-120мм @F1.6 (55-2,4 гр.), 0,005лк (DarkFighter), поворот 360°, наклон 0…90° (автоповорот), 2560х1440, 25 к/с, РоЕ 18Вт, слот для SD-карты 256 ГБ, антитуман, детектор движения, обнаружение лиц, интеллектуальные события, ROI, Н.264+/Н.265+, аудио-вход/выход, тревожный интерфейс, IP66 (-40…+65 °C), грозозащита, 180х239мм, 2кг | шт | 1 |  |  |  | 1
134 | 134 | DS-1660ZJ.Поворотный кронштейн на парапет для DS-2DE4425W-DE(E), алюминиевый сплав, 180х950х800мм, 2,9кг | шт | 1 |  |  |  | 1
135 | 135 | DS-1681ZJ.Адаптер для крепления камеры к кронштейнам, 71х71х45мм | шт | 1 |  |  |  | 1
136 | 136 | Камеры видеонаблюдения: фиксированные | шт | 2 |  |  |  | 1
137 | 137 | iDS-2CD7A45G0/P-IZHS(Y).Цилиндрическая IP-камера с функцией распознавания автомобильных номеров, 4Мп (1/2.5") с моториз. объективом 4,7-118мм @F1.6 (58-2,8 гр.), 0,0018лк, 2688х1520, 25 к/с, РоЕ 19,5Вт, IK-подсветка 200м, слот для SD-карты 1 ТБ, антитуман, детектор движения, интеллектуальные события, ROI, Н.264+/Н.265+, аудио-вход/выход, тревожный интерфейс, IP67 (-50…+60 °C), 140х378мм, 2,1кг | шт | 2 |  |  |  | 1
Коммутационные панели, шнуры, коннекторы | [9 empty] | Коммутационные панели, шнуры, коннекторы
138 | 138 | Рамка со штифтами на винтах в нарезных отверстиях | шт | 4 |  |  | 2+2 | 1
139 | 139 | PL-24-Cat.5e-DUAL IDC.Патч-панель 19" 1U, 24 порта RJ-45, категория 5e, dual IDC, с задним кабельным организатором | шт | 2 |  |  |  | 1
140 | 140 | PL-48-Cat.5e-DUAL IDC.Патч-панель 19" 2U, 48 портов RJ-45, категория 5e, dual IDC, с задним кабельным организатором | шт | 2 |  |  |  | 1
141 | 141 | Прибор, устанавливаемый на резьбовых соединениях, масса: до 1,5 кг | шт | 6 |  |  | 3+3 | 1
142 | 142 | JB08-1U-GY. Кабельный организатор горизонтальный с металлическими кольцами, 19", 1U | шт | 3 |  |  |  | 1
143 | 143 | NMC-OP700C. Кабельный организатор с пластиковыми кольцами, 19", 1U | шт | 3 |  |  |  | 1
144 | 144 | Разъемы штепсельные с разделкой и включением экранированного кабеля, сечение жилы до 1 мм2, количество подключаемых жил: 14 шт. | шт | 82 |  |  |  | 1
145 | 145 | 8Р8С (арт. 7009с). Разъем RJ-45 (8P8C) под витую пару, категория 5е, универсальный, неэкранированный | шт | 82 |  |  |  | 1
146 | 146 | CAP-8-GY. Колпачок изолирующий для разъемов RJ-45, серый | шт | 82 |  |  |  | 1
147 | 147 | Включение в аппаратуру разъемов штепсельных, количество контактов в разъеме: до 14 шт. | шт | 168 |  |  | (22+62)*2 | 1
148 | 148 | PC-UTP-RJ45-Cat.5e-1m-OR-LSZH. Патч-корд U/UTP 2 х RJ45, кат.5e, неэкранированный, LSZH, 1 м, оранжевый | шт | 22 |  |  |  | 1
149 | 149 | PC-UTP-RJ45-Cat.5e-1,5m-OR-LSZH. Патч-корд U/UTP 2 х RJ45, кат.5e, неэкранированный, LSZH, 1,5 м, оранжевый | шт | 62 |  |  |  | 1
150 | 150 | Розетка штепсельная: неутопленного типа при открытой проводке | 100 шт | 0.01 |  |  | 1 / 100 | 1
151 | 151 | WS-8P8C-CAT.5E-2. Розетка RJ45 двухпортовая настенная, кат.5е, Т568А/В | шт | 1 |  |  |  | 1
152 | 152 | Включение в аппаратуру разъемов штепсельных, количество контактов в разъеме: до 14 шт. | шт | 16 |  |  | (4+4)*2 | 1
153 | 153 | FOP(d)-9-LC-LC-1,5m.Патч-корд (шнур) волоконно-оптический SM 9/125 (OS2), LC/UPC-LC/UPC duplex, LSZH, 1,5 м | шт | 4 |  |  |  | 1
154 | 154 | FOP(d)-9-LC-LC-2m.Патч-корд (шнур) волоконно-оптический SM 9/125 (OS2), LC/UPC-LC/UPC duplex, LSZH,2 м | шт | 4 |  |  |  | 1
Прокладка кабеля | [9 empty] | Прокладка кабеля
155 | 155 | Короба пластмассовые: шириной до 40 мм | 100 м | 1.32 |  |  | (12+90+30) / 100 | 1
156 | 156 | ТМС Кабель-канал пластиковый 40х17, длина 2м, цвет белый (00351) | м | 12 |  |  |  | 1
157 | 157 | IM Т-отвод (тройник) 40х17 (00541) | шт | 1 |  |  |  | 1
158 | 158 | АРМ Угол плоский 40х17 (00425) | шт | 2 |  |  |  | 1
159 | 159 | AIM Угол внутренний 40х17 (00395) | шт | 1 |  |  |  | 1
160 | 160 | GM Соединение на стык 40х17 (00597) | шт | 2 |  |  |  | 1
161 | 161 | LM Заглушка 40х17 (00579) | шт | 3 |  |  |  | 1
162 | 162 | Короб пластиковый электротехнический с двойным замком 30х25, длина 2м, цвет белый (коричневый) | м | 90 |  |  |  | 1
163 | 163 | ТРН-30х25. Т-отвод (тройник) 30х25 | шт | 5 |  |  |  | 1
164 | 164 | ПВР-30х25. Угол плоский (поворот на 90°) 30х25 | шт | 15 |  |  |  | 1
165 | 165 | УВН-30х25. Угол внутренний 30х25 | шт | 18 |  |  |  | 1
166 | 166 | УВШ-30х25. Угол внешний 30х25 | шт | 8 |  |  |  | 1
167 | 167 | ПРС-30х25. Соединение на стык 30х25 | шт | 10 |  |  |  | 1
168 | 168 | ЗГЛ-30х25. Заглушка 30х25 | шт | 8 |  |  |  | 1
169 | 169 | ТМС Кабель-канал пластиковый 25х17, длина 2м, цвет белый (00304) | м | 30 |  |  |  | 1
170 | 170 | АРМ Угол плоский 25х17 (00415) | шт | 5 |  |  |  | 1
171 | 171 | AIM Угол внутренний 25х17 (00391) | шт | 5 |  |  |  | 1
172 | 172 | АЕМ Угол внешний 25х17 (00404) | шт | 2 |  |  |  | 1
173 | 173 | LM Заглушка 25х17 (00578) | шт | 5 |  |  |  | 1
174 | 174 | Труба гофрированная ПВХ для защиты проводов и кабелей по установленным конструкциям, по стенам, колоннам, потолкам, основанию пола | 100 м | 6 |  |  | (75+300+200+25) / 100 | 1
175 | 175 | Трубы полиэтиленовые гибкие гофрированные легкие с протяжкой, номинальный внутренний диаметр 16 мм | м | 75 |  |  |  | 1
176 | 176 | Клипса для крепежа гофротрубы, номинальный диаметр 16 мм | 10 шт | 12.5 |  |  | 125 / 10 | 1
177 | 177 | Трубы полиэтиленовые гибкие гофрированные легкие с протяжкой, номинальный внутренний диаметр 20 мм | м | 300 |  |  |  | 1
178 | 178 | Клипса для крепежа гофротрубы, номинальный диаметр 20 мм | 10 шт | 50 |  |  | 500 / 10 | 1
179 | 179 | Трубы полиэтиленовые гибкие гофрированные легкие с протяжкой, номинальный внутренний диаметр 25 мм | м | 200 |  |  |  | 1
180 | 180 | Держатель пластмассовый с защелкой для труб диаметром 25 мм | 100 шт | 3.25 |  |  | 325 / 100 | 1
181 | 181 | Трубы полиэтиленовые гибкие гофрированные легкие с протяжкой, номинальный внутренний диаметр 32 мм | м | 25 |  |  |  | 1
182 | 182 | Держатель пластмассовый с защелкой для труб диаметром 32 мм | 100 шт | 0.4 |  |  | 40 / 100 | 1
183 | 183 | Коробка ответвительная на стене | шт | 7 |  |  | 5+2 | 1
184 | 184 | Коробка ответвительная "DKC" размером 100х100х50 мм | шт | 5 |  |  |  | 1
185 | 185 | Коробка разветвительная для открытой проводки KP 2606 "HEGEL" размером 150х110х70 мм | 10 шт | 0.2 |  |  | 2 / 10 | 1
186 | 186 | Труба гофрированная ПВХ для защиты проводов и кабелей по установленным конструкциям, по стенам, колоннам, потолкам, основанию пола | 100 м | 1.95 |  |  | (170+25) / 100 | 1
187 | 187 | PR02.0130. D=20мм Труба гофрированная легкая ПНД, безгалогенная (HF), стойкая к ультрафиолету, IP66, -55…+90оС, с протяжкой, серая | м | 170 |  |  |  | 1
188 | 188 | Клипса для крепежа гофротрубы, номинальный диаметр 20 мм | 10 шт | 28 |  |  | 280 / 10 | 1
189 | 189 | PR02.0131. D=25мм Труба гофрированная легкая ПНД, безгалогенная (HF), стойкая к ультрафиолету, IP66, -55…+90оС, с протяжкой, серая | м | 25 |  |  |  | 1
190 | 190 | Держатель пластмассовый с защелкой для труб диаметром 25 мм | 100 шт | 0.4 |  |  | 40 / 100 | 1
191 | 191 | Кабель до 35 кВ в проложенных трубах, блоках и коробах, масса 1 м кабеля: до 1 кг | 100 м | 51.55 |  |  | (305*15+580) / 100 | 1
192 | 192 | UTP-4P-Cat.5e-SOLID-LSZH-YL (арт. 9780с). Кабель витая пара, неэкранированный UTP (U/UTP), внутренний, кат.5e, 4 пары (24 AWG), одножильный (solid), оболочка LSZH, нг(А)-HF, -20…+60 °С, D=5,5мм, цвет желтый, (коробка 305м) | м | 3355 |  |  |  | 1
193 | 193 | UTP-4P-Cat.5e-SOLID-OUT-PE-UV. Кабель витая пара, неэкранированный UTP (U/UTP), внешний, кат.5e, 4 пары (24 AWG), одножильный (solid), оболочка PE, -60…+75 °С, D=5,0мм, цвет черный, (катушка 305м) | м | 1220 |  |  |  | 1
194 | 194 | ПуГВнг(А)-LS 1х2,5 ж/з.Провод медный установочный гибкий с многопрволочной жилой, ПВХ изоляция, цвет желто-зеленый | м | 580 |  |  |  | 1
195 | 195 | Заделка проходов при прокладке кабелей по стенам и потолкам | 100 м трассы | 7.95 |  |  | 795 / 100 | 1
196 | 196 | Пена противопожарная, марка "PROMAFOAM-C" (700 мл) | шт | 5 |  |  |  | 1
Раздел 5. 1-й этаж | [8 empty] | Раздел 5. 1-й этаж
Оборудование | [9 empty] | Оборудование
197 | 197 | Съемные и выдвижные блоки (модули, ячейки, ТЭЗ), масса: до 10 кг | шт | 1 |  |  |  | 1
198 | 198 | MES2448P. Настраиваемый коммутатор, 48 х 10/100/1000Base-T и 4 х 10GBase-R (SFP+)/1000Base-X (SFP), (48 портов с РоЕ/PoE+ (14,5/30 Вт), PoE-бюджет 720 Вт), Рпот.макс. 820 Вт, 1U 430х44х447мм, 7,4кг | шт | 1 |  |  |  | 1
199 | 199 | Съемные и выдвижные блоки (модули, ячейки, ТЭЗ), масса: до 5 кг | шт | 21 |  |  | 3+2+16 | 1
200 | 200 | MES2428P AC. Коммутатор доступа уровня L2, 24 х 10/100/1000Base-T, 4 х Combo 10/100/1000Base-T / 100Base-FX/1000Base-X (SFP), (24 порта с РоЕ/PoE+ (14,5/30 Вт), PoE-бюджет 370 Вт), Рпот.макс. 420 Вт, 1U 430х44х204мм, 3,3кг | шт | 3 |  |  |  | 1
201 | 201 | PM380-220/56.Блок питания 176-264 В АС, 380 Вт | шт | 2 |  |  |  | 1
202 | 202 | FH-S3112CDL20. SFP трансивер 1,25Gb, 1310нм, одномодовое оптоволокно 9/125 мкм UPC, до 20 км, разъем LC дуплекс | шт | 16 |  |  |  | 1
203 | 203 | Настройка простых сетевых трактов: конфигурация и настройка сетевых компонентов (мост, маршрутизатор, модем и т.п.) | шт | 4 |  |  |  | 1
204 | 204 | Камеры видеонаблюдения: фиксированные | шт | 42 |  |  |  | 1
205 | 205 | DS-2CD3126G2-IS(C).Купольная IP-камера AcuSense, 2Мп (1/2,8"), 0,002лк (DarkFighter), 1920х1080, 50 к/с, РоЕ 8,5Вт, объектив 2,8/4/6 мм @F1.4 (107/86/55 гр.), ИК-подсветка 40м, слот для SD-карты 256 ГБ, детектор движения, обнаружение лиц, режим коридор, исключения, интеллектуальные события, ROI, Н.264+/Н.265+, аудио-вход/выход, тревожный интерфейс, IP67 (-40…+60 °C), 121х92мм, 0,6кг | шт | 42 |  |  |  | 1
206 | 206 | DS-1280ZJ-DM46.Монтажная коробка для DS-2CD3126G2-IS(C), алюминиевый сплав | шт | 5 |  |  |  | 1
207 | 207 | Камеры видеонаблюдения: фиксированные | шт | 2 |  |  |  | 1
208 | 208 | DS-2CD3026G2-IS(C).Цилиндрическая IP-камера AcuSense, 2Мп (1/2,8"), 0,002лк (DarkFighter), 1920х1080, 50 к/с, РоЕ 8,5Вт, объектив 2,8/4/6 мм @F1.4 (107/86/55 гр.), ИК-подсветка 40м, слот для SD-карты 256 ГБ, детектор движения, обнаружение лиц, режим коридор, исключения, интеллектуальные события, ROI, Н.264+/Н.265+, аудио-вход/выход, тревожный интерфейс, IP67 (-40…+60 °C), 78х78х235мм, 0,8кг | шт | 2 |  |  |  | 1
209 | 209 | DS-1280ZJ-S.Монтажная коробка для DS-2CD3026G2-IS(C), алюминиевый сплав, 137х164х53мм | шт | 2 |  |  |  | 1
210 | 210 | Камеры видеонаблюдения: фиксированные | шт | 7 |  |  |  | 1
211 | 211 | DS-2CD3146G2-IS(H).Купольная IP-камера, 4Мп (1/3"), 0,003лк, 2688х1520, 25 к/с, РоЕ 9Вт, объектив 2,8/4 мм @F1.4 (101/84 гр.), ИК-подсветка 40м, слот для SD-карты 512 ГБ, антитуман, детектор движения, обнаружение лиц, подсчет людей, режим коридор, ROI, Н.264+/Н.265+, аудио-вход/выход, тревожный интерфейс, IP67 (-40…+60 °C), 121х97мм, 0,5кг | шт | 7 |  |  |  | 1
212 | 212 | Камеры видеонаблюдения: фиксированные | шт | 12 |  |  |  | 1
213 | 213 | DS-2CD3046G2-IS(H).Цилиндрическая IP-камера, 4Мп (1/3"), 0,003лк, 2688х1520, 25 к/с, РоЕ 8,5Вт, объектив 2,8/4/6 мм @F1.4 (101/84/53 гр.), IK-подсветка 40м, слот для SD-карты 256 ГБ, антитуман, детектор движения, обнаружение лиц, подсчет людей, режим коридор, исключения, интеллектуальные события, ROI, Н.264+/Н.265+, аудио-вход/выход, тревожный интерфейс, IP67 (-40…+60 °C), 78х78х215мм, 0,8кг | шт | 12 |  |  |  | 1
214 | 214 | DS-1280ZJ-S.Монтажная коробка для DS-2CD3046G2-IS(H), алюминиевый сплав, 137х164х53мм | шт | 12 |  |  |  | 1
215 | 215 | Камеры видеонаблюдения: фиксированные | шт | 3 |  |  |  | 1
216 | 216 | DS-2CD3B46G2T-IZHS(C).Цилиндрическая IP-камера ColorVu, 4Мп (1/1.8") с моторизованным объективом 2,8-12мм @F1.2 (107-40 гр.), 0,0014лк, 2688х1520, 25 к/с, РоЕ 15Вт, IK-подсветка 60м, слот для SD-карты 256 ГБ, детектор движения, обнаружение лиц, режим коридор, исключения, интеллектуальные события, ROI, Н.264+/Н.265+, аудио-вход/выход, тревожный интерфейс, IP67 (-40…+60 °C), 105х340мм, 1,3кг | шт | 3 |  |  |  | 1
217 | 217 | DS-1260ZJ-S.Монтажная коробка для DS-2CD3B46G2T-IZHS(C), алюминиевый сплав | шт | 3 |  |  |  | 1
218 | 218 | Камеры видеонаблюдения: на кронштейне | шт | 2 |  |  |  | 1
219 | 219 | DS-2DE4425W-DE(E).Купольная скоростная поворотная IP-камера, 4Мп (1/2.8"), оптический зум 25х, 4,8-120мм @F1.6 (55-2,4 гр.), 0,005лк (DarkFighter), поворот 360°, наклон 0…90° (автоповорот), 2560х1440, 25 к/с, РоЕ 18Вт, слот для SD-карты 256 ГБ, антитуман, детектор движения, обнаружение лиц, интеллектуальные события, ROI, Н.264+/Н.265+, аудио-вход/выход, тревожный интерфейс, IP66 (-40…+65 °C), грозозащита, 180х239мм, 2кг | шт | 2 |  |  |  | 1
220 | 220 | DS-1660ZJ.Поворотный кронштейн на парапет для DS-2DE4425W-DE(E), алюминиевый сплав, 180х950х800мм, 2,9кг | шт | 2 |  |  |  | 1
221 | 221 | DS-1681ZJ.Адаптер для крепления камеры к кронштейнам, 71х71х45мм | шт | 2 |  |  |  | 1
222 | 222 | Камеры видеонаблюдения: фиксированные | шт | 1 |  |  |  | 1
223 | 223 | iDS-2CD7A45G0/P-IZHS(Y).Цилиндрическая IP-камера с функцией распознавания автомобильных номеров, 4Мп (1/2.5") с моториз. объективом 4,7-118мм @F1.6 (58-2,8 гр.), 0,0018лк, 2688х1520, 25 к/с, РоЕ 19,5Вт, IK-подсветка 200м, слот для SD-карты 1 ТБ, антитуман, детектор движения, интеллектуальные события, ROI, Н.264+/Н.265+, аудио-вход/выход, тревожный интерфейс, IP67 (-50…+60 °C), 140х378мм, 2,1кг | шт | 1 |  |  |  | 1
Коммутационные панели, шнуры, коннекторы | [9 empty] | Коммутационные панели, шнуры, коннекторы
224 | 224 | Рамка со штифтами на винтах в нарезных отверстиях | шт | 3 |  |  | 1+2 | 1
225 | 225 | PL-24-Cat.5e-DUAL IDC.Патч-панель 19" 1U, 24 порта RJ-45, категория 5e, dual IDC, с задним кабельным организатором | шт | 1 |  |  |  | 1
226 | 226 | PL-48-Cat.5e-DUAL IDC.Патч-панель 19" 2U, 48 портов RJ-45, категория 5e, dual IDC, с задним кабельным организатором | шт | 2 |  |  |  | 1
227 | 227 | Прибор, устанавливаемый на резьбовых соединениях, масса: до 1,5 кг | шт | 7 |  |  | 4+3 | 1
228 | 228 | JB08-1U-GY. Кабельный организатор горизонтальный с металлическими кольцами, 19", 1U | шт | 4 |  |  |  | 1
229 | 229 | NMC-OP700C. Кабельный организатор с пластиковыми кольцами, 19", 1U | шт | 3 |  |  |  | 1
230 | 230 | Разъемы штепсельные с разделкой и включением экранированного кабеля, сечение жилы до 1 мм2, количество подключаемых жил: 14 шт. | шт | 73 |  |  |  | 1
231 | 231 | 8Р8С (арт. 7009с). Разъем RJ-45 (8P8C) под витую пару, категория 5е, универсальный, неэкранированный | шт | 73 |  |  |  | 1
232 | 232 | CAP-8-GY. Колпачок изолирующий для разъемов RJ-45, серый | шт | 73 |  |  |  | 1
233 | 233 | Включение в аппаратуру разъемов штепсельных, количество контактов в разъеме: до 14 шт. | шт | 150 |  |  | (1+74)*2 | 1
234 | 234 | PC-UTP-RJ45-Cat.5e-1m-OR-LSZH. Патч-корд U/UTP 2 х RJ45, кат.5e, неэкранированный, LSZH, 1 м, оранжевый | шт | 1 |  |  |  | 1
235 | 235 | PC-UTP-RJ45-Cat.5e-1,5m-OR-LSZH. Патч-корд U/UTP 2 х RJ45, кат.5e, неэкранированный, LSZH, 1,5 м, оранжевый | шт | 74 |  |  |  | 1
236 | 236 | Розетка штепсельная: неутопленного типа при открытой проводке | 100 шт | 0.01 |  |  | 1 / 100 | 1
237 | 237 | WS-8P8C-CAT.5E-2. Розетка RJ45 двухпортовая настенная, кат.5е, Т568А/В | шт | 1 |  |  |  | 1
238 | 238 | Включение в аппаратуру разъемов штепсельных, количество контактов в разъеме: до 14 шт. | шт | 16 |  |  | (6+2)*2 | 1
239 | 239 | FOP(d)-9-LC-LC-1,5m.Патч-корд (шнур) волоконно-оптический SM 9/125 (OS2), LC/UPC-LC/UPC duplex, LSZH, 1,5 м | шт | 6 |  |  |  | 1
240 | 240 | FOP(d)-9-LC-LC-2m.Патч-корд (шнур) волоконно-оптический SM 9/125 (OS2), LC/UPC-LC/UPC duplex, LSZH,2 м | шт | 2 |  |  |  | 1
Прокладка кабеля | [9 empty] | Прокладка кабеля
241 | 241 | Короба пластмассовые: шириной до 40 мм | 100 м | 0.62 |  |  | (28+34) / 100 | 1
242 | 242 | Короб пластиковый электротехнический с двойным замком 30х25, длина 2м, цвет белый (коричневый) | м | 28 |  |  |  | 1
243 | 243 | ТРН-30х25. Т-отвод (тройник) 30х25 | шт | 4 |  |  |  | 1
244 | 244 | ПВР-30х25. Угол плоский (поворот на 90°) 30х25 | шт | 6 |  |  |  | 1
245 | 245 | УВН-30х25. Угол внутренний 30х25 | шт | 6 |  |  |  | 1
246 | 246 | УВШ-30х25. Угол внешний 30х25 | шт | 2 |  |  |  | 1
247 | 247 | ПРС-30х25. Соединение на стык 30х25 | шт | 8 |  |  |  | 1
248 | 248 | ЗГЛ-30х25. Заглушка 30х25 | шт | 5 |  |  |  | 1
249 | 249 | ТМС Кабель-канал пластиковый 25х17, длина 2м, цвет белый (00304) | м | 34 |  |  |  | 1
250 | 250 | АРМ Угол плоский 25х17 (00415) | шт | 4 |  |  |  | 1
251 | 251 | AIM Угол внутренний 25х17 (00391) | шт | 6 |  |  |  | 1
252 | 252 | АЕМ Угол внешний 25х17 (00404) | шт | 2 |  |  |  | 1
253 | 253 | GM Соединение на стык 25х17 (00591) | шт | 5 |  |  |  | 1
254 | 254 | LM Заглушка 25х17 (00578) | шт | 6 |  |  |  | 1
255 | 255 | Труба гофрированная ПВХ для защиты проводов и кабелей по установленным конструкциям, по стенам, колоннам, потолкам, основанию пола | 100 м | 6 |  |  | (100+250+200+50) / 100 | 1
256 | 256 | Трубы полиэтиленовые гибкие гофрированные легкие с протяжкой, номинальный внутренний диаметр 16 мм | м | 100 |  |  |  | 1
257 | 257 | Клипса для крепежа гофротрубы, номинальный диаметр 16 мм | 10 шт | 17.5 |  |  | 175 / 10 | 1
258 | 258 | Трубы полиэтиленовые гибкие гофрированные легкие с протяжкой, номинальный внутренний диаметр 20 мм | м | 250 |  |  |  | 1
259 | 259 | Клипса для крепежа гофротрубы, номинальный диаметр 20 мм | 10 шт | 40 |  |  | 400 / 10 | 1
260 | 260 | Трубы полиэтиленовые гибкие гофрированные легкие с протяжкой, номинальный внутренний диаметр 25 мм | м | 200 |  |  |  | 1
261 | 261 | Держатель пластмассовый с защелкой для труб диаметром 25 мм | 100 шт | 3.25 |  |  | 325 / 100 | 1
262 | 262 | Трубы полиэтиленовые гибкие гофрированные легкие с протяжкой, номинальный внутренний диаметр 32 мм | м | 50 |  |  |  | 1
263 | 263 | Держатель пластмассовый с защелкой для труб диаметром 32 мм | 100 шт | 1 |  |  | 100 / 100 | 1
264 | 264 | Коробка ответвительная на стене | шт | 6 |  |  |  | 1
265 | 265 | Коробка ответвительная "DKC" размером 100х100х50 мм | шт | 6 |  |  |  | 1
266 | 266 | Труба гофрированная ПВХ для защиты проводов и кабелей по установленным конструкциям, по стенам, колоннам, потолкам, основанию пола | 100 м | 1.15 |  |  | 115 / 100 | 1
267 | 267 | PR02.0130. D=20мм Труба гофрированная легкая ПНД, безгалогенная (HF), стойкая к ультрафиолету, IP66, -55…+90оС, с протяжкой, серая | м | 115 |  |  |  | 1
268 | 268 | Клипса для крепежа гофротрубы, номинальный диаметр 20 мм | 10 шт | 20 |  |  | 200 / 10 | 1
269 | 269 | Кабель до 35 кВ в проложенных трубах, блоках и коробах, масса 1 м кабеля: до 1 кг | 100 м | 418.25 |  |  | (305*135+650) / 100 | 1
270 | 270 | UTP-4P-Cat.5e-SOLID-LSZH-YL (арт. 9780с). Кабель витая пара, неэкранированный UTP (U/UTP), внутренний, кат.5e, 4 пары (24 AWG), одножильный (solid), оболочка LSZH, нг(А)-HF, -20…+60 °С, D=5,5мм, цвет желтый, (коробка 305м) | м | 2745 |  |  |  | 1
271 | 271 | UTP-4P-Cat.5e-SOLID-OUT-PE-UV. Кабель витая пара, неэкранированный UTP (U/UTP), внешний, кат.5e, 4 пары (24 AWG), одножильный (solid), оболочка PE, -60…+75 °С, D=5,0мм, цвет черный, (катушка 305м) | м | 1220 |  |  |  | 1
272 | 272 | ПуГВнг(А)-LS 1х2,5 ж/з.Провод медный установочный гибкий с многопрволочной жилой, ПВХ изоляция, цвет желто-зеленый | м | 650 |  |  |  | 1
273 | 273 | Заделка проходов при прокладке кабелей по стенам и потолкам | 100 м трассы | 7.15 |  |  | 715 / 100 | 1
274 | 274 | Пена противопожарная, марка "PROMAFOAM-C" (700 мл) | шт | 5 |  |  |  | 1
Раздел 6. 2-й этаж | [8 empty] | Раздел 6. 2-й этаж
Оборудование | [9 empty] | Оборудование
275 | 275 | Съемные и выдвижные блоки (модули, ячейки, ТЭЗ), масса: до 5 кг | шт | 10 |  |  | 2+8 | 1
276 | 276 | MES2428P AC. Коммутатор доступа уровня L2, 24 х 10/100/1000Base-T, 4 х Combo 10/100/1000Base-T / 100Base-FX/1000Base-X (SFP), (24 порта с РоЕ/PoE+ (14,5/30 Вт), PoE-бюджет 370 Вт), Рпот.макс. 420 Вт, 1U 430х44х204мм, 3,3кг | шт | 2 |  |  |  | 1
277 | 277 | FH-S3112CDL20. SFP трансивер 1,25Gb, 1310нм, одномодовое оптоволокно 9/125 мкм UPC, до 20 км, разъем LC дуплекс | шт | 8 |  |  |  | 1
278 | 278 | Настройка простых сетевых трактов: конфигурация и настройка сетевых компонентов (мост, маршрутизатор, модем и т.п.) | шт | 2 |  |  |  | 1
279 | 279 | Камеры видеонаблюдения: фиксированные | шт | 28 |  |  |  | 1
280 | 280 | DS-2CD3126G2-IS(C).Купольная IP-камера AcuSense, 2Мп (1/2,8"), 0,002лк (DarkFighter), 1920х1080, 50 к/с, РоЕ 8,5Вт, объектив 2,8/4/6 мм @F1.4 (107/86/55 гр.), ИК-подсветка 40м, слот для SD-карты 256 ГБ, детектор движения, обнаружение лиц, режим коридор, исключения, интеллектуальные события, ROI, Н.264+/Н.265+, аудио-вход/выход, тревожный интерфейс, IP67 (-40…+60 °C), 121х92мм, 0,6кг | шт | 28 |  |  |  | 1
281 | 281 | DS-1280ZJ-DM46.Монтажная коробка для DS-2CD3126G2-IS(C), алюминиевый сплав | шт | 4 |  |  |  | 1
282 | 282 | Камеры видеонаблюдения: фиксированные | шт | 3 |  |  |  | 1
283 | 283 | DS-2CD3B46G2T-IZHS(C).Цилиндрическая IP-камера ColorVu, 4Мп (1/1.8") с моторизованным объективом 2,8-12мм @F1.2 (107-40 гр.), 0,0014лк, 2688х1520, 25 к/с, РоЕ 15Вт, IK-подсветка 60м, слот для SD-карты 256 ГБ, детектор движения, обнаружение лиц, режим коридор, исключения, интеллектуальные события, ROI, Н.264+/Н.265+, аудио-вход/выход, тревожный интерфейс, IP67 (-40…+60 °C), 105х340мм, 1,3кг | шт | 3 |  |  |  | 1
284 | 284 | DS-1260ZJ.Монтажная коробка для DS-2CD3B46G2T-IZHS(C), алюминиевый сплав | шт | 3 |  |  |  | 1
Коммутационные панели, шнуры, коннекторы | [9 empty] | Коммутационные панели, шнуры, коннекторы
285 | 285 | Рамка со штифтами на винтах в нарезных отверстиях | шт | 2 |  |  |  | 1
286 | 286 | PL-24-Cat.5e-DUAL IDC.Патч-панель 19" 1U, 24 порта RJ-45, категория 5e, dual IDC, с задним кабельным организатором | шт | 2 |  |  |  | 1
287 | 287 | Прибор, устанавливаемый на резьбовых соединениях, масса: до 1,5 кг | шт | 4 |  |  | 1+3 | 1
288 | 288 | JB08-1U-GY. Кабельный организатор горизонтальный с металлическими кольцами, 19", 1U | шт | 1 |  |  |  | 1
289 | 289 | NMC-OP700C. Кабельный организатор с пластиковыми кольцами, 19", 1U | шт | 3 |  |  |  | 1
290 | 290 | Разъемы штепсельные с разделкой и включением экранированного кабеля, сечение жилы до 1 мм2, количество подключаемых жил: 14 шт. | шт | 31 |  |  |  | 1
291 | 291 | 8Р8С (арт. 7009с). Разъем RJ-45 (8P8C) под витую пару, категория 5е, универсальный, неэкранированный | шт | 31 |  |  |  | 1
292 | 292 | CAP-8-GY. Колпачок изолирующий для разъемов RJ-45, серый | шт | 31 |  |  |  | 1
293 | 293 | Включение в аппаратуру разъемов штепсельных, количество контактов в разъеме: до 14 шт. | шт | 70 |  |  | (16+15+4)*2 | 1
294 | 294 | PC-UTP-RJ45-Cat.5e-1m-OR-LSZH. Патч-корд U/UTP 2 х RJ45, кат.5e, неэкранированный, LSZH, 1 м, оранжевый | шт | 16 |  |  |  | 1
295 | 295 | PC-UTP-RJ45-Cat.5e-1,5m-OR-LSZH. Патч-корд U/UTP 2 х RJ45, кат.5e, неэкранированный, LSZH, 1,5 м, оранжевый | шт | 15 |  |  |  | 1
296 | 296 | FOP(d)-9-LC-LC-1,5m.Патч-корд (шнур) волоконно-оптический SM 9/125 (OS2), LC/UPC-LC/UPC duplex, LSZH, 1,5 м | шт | 4 |  |  |  | 1
Прокладка кабеля | [9 empty] | Прокладка кабеля
297 | 297 | Короба пластмассовые: шириной до 40 мм | 100 м | 0.54 |  |  | (24+14+16) / 100 | 1
298 | 298 | Короб пластиковый электротехнический с двойным замком 30х25, длина 2м, цвет белый (коричневый) | м | 24 |  |  |  | 1
299 | 299 | ТРН-30х25. Т-отвод (тройник) 30х25 | шт | 2 |  |  |  | 1
300 | 300 | ПВР-30х25. Угол плоский (поворот на 90°) 30х25 | шт | 5 |  |  |  | 1
301 | 301 | УВН-30х25. Угол внутренний 30х25 | шт | 3 |  |  |  | 1
302 | 302 | УВШ-30х25. Угол внешний 30х25 | шт | 1 |  |  |  | 1
303 | 303 | ПРС-30х25. Соединение на стык 30х25 | шт | 5 |  |  |  | 1
304 | 304 | ЗГЛ-30х25. Заглушка 30х25 | шт | 2 |  |  |  | 1
305 | 305 | ТМС Кабель-канал пластиковый 25х17, длина 2м, цвет белый (00304) | м | 14 |  |  |  | 1
306 | 306 | АРМ Угол плоский 25х17 (00415) | шт | 3 |  |  |  | 1
307 | 307 | AIM Угол внутренний 25х17 (00391) | шт | 4 |  |  |  | 1
308 | 308 | АЕМ Угол внешний 25х17 (00404) | шт | 2 |  |  |  | 1
309 | 309 | GM Соединение на стык 25х17 (00591) | шт | 3 |  |  |  | 1
310 | 310 | ТМR Кабель-канал пластиковый самоклеющийся 16х12, длина 2м, цвет белый (00312) | м | 16 |  |  |  | 1
311 | 311 | Труба гофрированная ПВХ для защиты проводов и кабелей по установленным конструкциям, по стенам, колоннам, потолкам, основанию пола | 100 м | 3.25 |  |  | (50+175+100) / 100 | 1
312 | 312 | Трубы полиэтиленовые гибкие гофрированные легкие с протяжкой, номинальный внутренний диаметр 16 мм (оранжевая) | м | 50 |  |  |  | 1
313 | 313 | Клипса для крепежа гофротрубы, номинальный диаметр 16 мм | 10 шт | 8.5 |  |  | 85 / 10 | 1
314 | 314 | Трубы полиэтиленовые гибкие гофрированные легкие с протяжкой, номинальный внутренний диаметр 20 мм (оранжевая) | м | 175 |  |  |  | 1
315 | 315 | Клипса для крепежа гофротрубы, номинальный диаметр 20 мм | 10 шт | 30 |  |  | 300 / 10 | 1
316 | 316 | Трубы полиэтиленовые гибкие гофрированные легкие с протяжкой, номинальный внутренний диаметр 25 мм (оранжевая) | м | 100 |  |  |  | 1
317 | 317 | Держатель пластмассовый с защелкой для труб диаметром 25 мм | 100 шт | 1.75 |  |  | 175 / 100 | 1
318 | 318 | Коробка ответвительная на стене | шт | 2 |  |  |  | 1
319 | 319 | Коробка ответвительная "DKC" размером 100х100х50 мм | шт | 2 |  |  |  | 1
320 | 320 | Труба гофрированная ПВХ для защиты проводов и кабелей по установленным конструкциям, по стенам, колоннам, потолкам, основанию пола | 100 м | 0.25 |  |  | 25 / 100 | 1
321 | 321 | PR02.0130. D=20мм Труба гофрированная легкая ПНД, безгалогенная (HF), стойкая к ультрафиолету, IP66, -55…+90оС, с протяжкой, серая | м | 25 |  |  |  | 1
322 | 322 | Клипса для крепежа гофротрубы, номинальный диаметр 20 мм | 10 шт | 4 |  |  | 40 / 10 | 1
323 | 323 | Кабель до 35 кВ в проложенных трубах, блоках и коробах, масса 1 м кабеля: до 1 кг | 100 м | 22.55 |  |  | (305*7+120) / 100 | 1
324 | 324 | UTP-4P-Cat.5e-SOLID-LSZH-YL (арт. 9780с). Кабель витая пара, неэкранированный UTP (U/UTP), внутренний, кат.5e, 4 пары (24 AWG), одножильный (solid), оболочка LSZH, нг(А)-HF, -20…+60 °С, D=5,5мм, цвет желтый, (коробка 305м) | м | 1830 |  |  |  | 1
325 | 325 | UTP-4P-Cat.5e-SOLID-OUT-PE-UV. Кабель витая пара, неэкранированный UTP (U/UTP), внешний, кат.5e, 4 пары (24 AWG), одножильный (solid), оболочка PE, -60…+75 °С, D=5,0мм, цвет черный, (катушка 305м) | м | 305 |  |  |  | 1
326 | 326 | ПуГВнг(А)-LS 1х2,5 ж/з.Провод медный установочный гибкий с многопрволочной жилой, ПВХ изоляция, цвет желто-зеленый | м | 120 |  |  |  | 1
327 | 327 | Заделка проходов при прокладке кабелей по стенам и потолкам | 100 м трассы | 3.5 |  |  | 350 / 100 | 1
328 | 328 | Пена противопожарная, марка "PROMAFOAM-C" (700 мл) | шт | 3 |  |  |  | 1
Раздел 7. 3-й этаж | [8 empty] | Раздел 7. 3-й этаж
Оборудование | [9 empty] | Оборудование
329 | 329 | Съемные и выдвижные блоки (модули, ячейки, ТЭЗ), масса: до 5 кг | шт | 5 |  |  | 1+4 | 1
330 | 330 | MES2428P AC. Коммутатор доступа уровня L2, 24 х 10/100/1000Base-T, 4 х Combo 10/100/1000Base-T / 100Base-FX/1000Base-X (SFP), (24 порта с РоЕ/PoE+ (14,5/30 Вт), PoE-бюджет 370 Вт), Рпот.макс. 420 Вт, 1U 430х44х204мм, 3,3кг | шт | 1 |  |  |  | 1
331 | 331 | FH-S3112CDL20. SFP трансивер 1,25Gb, 1310нм, одномодовое оптоволокно 9/125 мкм UPC, до 20 км, разъем LC дуплекс | шт | 4 |  |  |  | 1
332 | 332 | Настройка простых сетевых трактов: конфигурация и настройка сетевых компонентов (мост, маршрутизатор, модем и т.п.) | шт | 1 |  |  |  | 1
333 | 333 | Камеры видеонаблюдения: фиксированные | шт | 15 |  |  |  | 1
334 | 334 | DS-2CD3126G2-IS(C).Купольная IP-камера AcuSense, 2Мп (1/2,8"), 0,002лк (DarkFighter), 1920х1080, 50 к/с, РоЕ 8,5Вт, объектив 2,8/4/6 мм @F1.4 (107/86/55 гр.), ИК-подсветка 40м, слот для SD-карты 256 ГБ, детектор движения, обнаружение лиц, режим коридор, исключения, интеллектуальные события, ROI, Н.264+/Н.265+, аудио-вход/выход, тревожный интерфейс, IP67 (-40…+60 °C), 121х92мм, 0,6кг | шт | 15 |  |  |  | 1
335 | 335 | DS-1280ZJ-DM46.Монтажная коробка для DS-2CD3126G2-IS(C), алюминиевый сплав | шт | 4 |  |  |  | 1
Коммутационные панели, шнуры, коннекторы | [9 empty] | Коммутационные панели, шнуры, коннекторы
336 | 336 | Рамка со штифтами на винтах в нарезных отверстиях | шт | 1 |  |  |  | 1
337 | 337 | PL-24-Cat.5e-DUAL IDC.Патч-панель 19" 1U, 24 порта RJ-45, категория 5e, dual IDC, с задним кабельным организатором | шт | 1 |  |  |  | 1
338 | 338 | Прибор, устанавливаемый на резьбовых соединениях, масса: до 1,5 кг | шт | 3 |  |  |  | 1
339 | 339 | NMC-OP700C. Кабельный организатор с пластиковыми кольцами, 19", 1U | шт | 3 |  |  |  | 1
340 | 340 | Разъемы штепсельные с разделкой и включением экранированного кабеля, сечение жилы до 1 мм2, количество подключаемых жил: 14 шт. | шт | 15 |  |  |  | 1
341 | 341 | 8Р8С (арт. 7009с). Разъем RJ-45 (8P8C) под витую пару, категория 5е, универсальный, неэкранированный | шт | 15 |  |  |  | 1
342 | 342 | CAP-8-GY. Колпачок изолирующий для разъемов RJ-45, серый | шт | 15 |  |  |  | 1
343 | 343 | Включение в аппаратуру разъемов штепсельных, количество контактов в разъеме: до 14 шт. | шт | 34 |  |  | (11+4+2)*2 | 1
344 | 344 | PC-UTP-RJ45-Cat.5e-1m-OR-LSZH. Патч-корд U/UTP 2 х RJ45, кат.5e, неэкранированный, LSZH, 1 м, оранжевый | шт | 11 |  |  |  | 1
345 | 345 | PC-UTP-RJ45-Cat.5e-1,5m-OR-LSZH. Патч-корд U/UTP 2 х RJ45, кат.5e, неэкранированный, LSZH, 1,5 м, оранжевый | шт | 4 |  |  |  | 1
346 | 346 | FOP(d)-9-LC-LC-1,5m.Патч-корд (шнур) волоконно-оптический SM 9/125 (OS2), LC/UPC-LC/UPC duplex, LSZH, 1,5 м | шт | 2 |  |  |  | 1
Прокладка кабеля | [9 empty] | Прокладка кабеля
347 | 347 | Короба пластмассовые: шириной до 40 мм | 100 м | 0.16 |  |  | (10+6) / 100 | 1
348 | 348 | Короб пластиковый электротехнический с двойным замком 30х25, длина 2м, цвет белый (коричневый) | м | 10 |  |  |  | 1
349 | 349 | ТРН-30х25. Т-отвод (тройник) 30х25 | шт | 1 |  |  |  | 1
350 | 350 | ПВР-30х25. Угол плоский (поворот на 90°) 30х25 | шт | 2 |  |  |  | 1
351 | 351 | УВН-30х25. Угол внутренний 30х25 | шт | 2 |  |  |  | 1
352 | 352 | ПРС-30х25. Соединение на стык 30х25 | шт | 2 |  |  |  | 1
353 | 353 | ЗГЛ-30х25. Заглушка 30х25 | шт | 1 |  |  |  | 1
354 | 354 | ТМС Кабель-канал пластиковый 25х17, длина 2м, цвет белый (00304) | м | 6 |  |  |  | 1
355 | 355 | АРМ Угол плоский 25х17 (00415) | шт | 1 |  |  |  | 1
356 | 356 | AIM Угол внутренний 25х17 (00391) | шт | 2 |  |  |  | 1
357 | 357 | АЕМ Угол внешний 25х17 (00404) | шт | 1 |  |  |  | 1
358 | 358 | GM Соединение на стык 25х17 (00591) | шт | 1 |  |  |  | 1
359 | 359 | Труба гофрированная ПВХ для защиты проводов и кабелей по установленным конструкциям, по стенам, колоннам, потолкам, основанию пола | 100 м | 1.75 |  |  | (50+75+50) / 100 | 1
360 | 360 | Трубы полиэтиленовые гибкие гофрированные легкие с протяжкой, номинальный внутренний диаметр 16 мм (оранжевая) | м | 50 |  |  |  | 1
361 | 361 | Клипса для крепежа гофротрубы, номинальный диаметр 16 мм | 10 шт | 8.5 |  |  | 85 / 10 | 1
362 | 362 | Трубы полиэтиленовые гибкие гофрированные легкие с протяжкой, номинальный внутренний диаметр 20 мм (оранжевая) | м | 75 |  |  |  | 1
363 | 363 | Клипса для крепежа гофротрубы, номинальный диаметр 20 мм | 10 шт | 12.5 |  |  | 125 / 10 | 1
364 | 364 | Трубы полиэтиленовые гибкие гофрированные легкие с протяжкой, номинальный внутренний диаметр 25 мм (оранжевая) | м | 50 |  |  |  | 1
365 | 365 | Держатель пластмассовый с защелкой для труб диаметром 25 мм | 100 шт | 0.9 |  |  | 90 / 100 | 1
366 | 366 | Кабель до 35 кВ в проложенных трубах, блоках и коробах, масса 1 м кабеля: до 1 кг | 100 м | 12.2 |  |  | (305*4) / 100 | 1
367 | 367 | UTP-4P-Cat.5e-SOLID-LSZH-YL (арт. 9780с). Кабель витая пара, неэкранированный UTP (U/UTP), внутренний, кат.5e, 4 пары (24 AWG), одножильный (solid), оболочка LSZH, нг(А)-HF, -20…+60 °С, D=5,5мм, цвет желтый, (коробка 305м) | м | 1220 |  |  |  | 1
368 | 368 | Заделка проходов при прокладке кабелей по стенам и потолкам | 100 м трассы | 1.75 |  |  | 175 / 100 | 1
369 | 369 | Пена противопожарная, марка "PROMAFOAM-C" (700 мл) | шт | 2 |  |  |  | 1
Раздел 8. 4-й этаж | [8 empty] | Раздел 8. 4-й этаж
Оборудование | [9 empty] | Оборудование
370 | 370 | Съемные и выдвижные блоки (модули, ячейки, ТЭЗ), масса: до 10 кг | шт | 2 |  |  |  | 1
371 | 371 | MES2448P. Настраиваемый коммутатор, 48 х 10/100/1000Base-T и 4 х 10GBase-R (SFP+)/1000Base-X (SFP), (48 портов с РоЕ/PoE+ (14,5/30 Вт), PoE-бюджет 720 Вт), Рпот.макс. 820 Вт, 1U 430х44х447мм, 7,4кг | шт | 2 |  |  |  | 1
372 | 372 | Съемные и выдвижные блоки (модули, ячейки, ТЭЗ), масса: до 5 кг | шт | 12 |  |  | 4+8 | 1
373 | 373 | PM380-220/56.Блок питания 176-264 В АС, 380 Вт | шт | 4 |  |  |  | 1
374 | 374 | FH-S3112CDL20. SFP трансивер 1,25Gb, 1310нм, одномодовое оптоволокно 9/125 мкм UPC, до 20 км, разъем LC дуплекс | шт | 8 |  |  |  | 1
375 | 375 | Настройка простых сетевых трактов: конфигурация и настройка сетевых компонентов (мост, маршрутизатор, модем и т.п.) | шт | 2 |  |  |  | 1
376 | 376 | Камеры видеонаблюдения: фиксированные | шт | 31 |  |  |  | 1
377 | 377 | DS-2CD3126G2-IS(C).Купольная IP-камера AcuSense, 2Мп (1/2,8"), 0,002лк (DarkFighter), 1920х1080, 50 к/с, РоЕ 8,5Вт, объектив 2,8/4/6 мм @F1.4 (107/86/55 гр.), ИК-подсветка 40м, слот для SD-карты 256 ГБ, детектор движения, обнаружение лиц, режим коридор, исключения, интеллектуальные события, ROI, Н.264+/Н.265+, аудио-вход/выход, тревожный интерфейс, IP67 (-40…+60 °C), 121х92мм, 0,6кг | шт | 31 |  |  |  | 1
378 | 378 | DS-1280ZJ-DM46.Монтажная коробка для DS-2CD3126G2-IS(C), алюминиевый сплав | шт | 7 |  |  |  | 1
Коммутационные панели, шнуры, коннекторы | [9 empty] | Коммутационные панели, шнуры, коннекторы
379 | 379 | Рамка со штифтами на винтах в нарезных отверстиях | шт | 2 |  |  |  | 1
380 | 380 | PL-48-Cat.5e-DUAL IDC.Патч-панель 19" 2U, 48 портов RJ-45, категория 5e, dual IDC, с задним кабельным организатором | шт | 2 |  |  |  | 1
381 | 381 | Прибор, устанавливаемый на резьбовых соединениях, масса: до 1,5 кг | шт | 4 |  |  | 1+3 | 1
382 | 382 | JB08-1U-GY. Кабельный организатор горизонтальный с металлическими кольцами, 19", 1U | шт | 1 |  |  |  | 1
383 | 383 | NMC-OP700C. Кабельный организатор с пластиковыми кольцами, 19", 1U | шт | 3 |  |  |  | 1
384 | 384 | Разъемы штепсельные с разделкой и включением экранированного кабеля, сечение жилы до 1 мм2, количество подключаемых жил: 14 шт. | шт | 31 |  |  |  | 1
385 | 385 | 8Р8С (арт. 7009с). Разъем RJ-45 (8P8C) под витую пару, категория 5е, универсальный, неэкранированный | шт | 31 |  |  |  | 1
386 | 386 | CAP-8-GY. Колпачок изолирующий для разъемов RJ-45, серый | шт | 31 |  |  |  | 1
387 | 387 | Включение в аппаратуру разъемов штепсельных, количество контактов в разъеме: до 14 шт. | шт | 70 |  |  | (16+15+2+2)*2 | 1
388 | 388 | PC-UTP-RJ45-Cat.5e-1m-OR-LSZH. Патч-корд U/UTP 2 х RJ45, кат.5e, неэкранированный, LSZH, 1 м, оранжевый | шт | 16 |  |  |  | 1
389 | 389 | PC-UTP-RJ45-Cat.5e-1,5m-OR-LSZH. Патч-корд U/UTP 2 х RJ45, кат.5e, неэкранированный, LSZH, 1,5 м, оранжевый | шт | 15 |  |  |  | 1
390 | 390 | FOP(d)-9-LC-LC-1,5m.Патч-корд (шнур) волоконно-оптический SM 9/125 (OS2), LC/UPC-LC/UPC duplex, LSZH, 1,5 м | шт | 2 |  |  |  | 1
391 | 391 | FOP(d)-9-LC-LC-2m.Патч-корд (шнур) волоконно-оптический SM 9/125 (OS2), LC/UPC-LC/UPC duplex, LSZH,2 м | шт | 2 |  |  |  | 1
Прокладка кабеля | [9 empty] | Прокладка кабеля
392 | 392 | Короба пластмассовые: шириной до 40 мм | 100 м | 0.38 |  |  | (14+16+8) / 100 | 1
393 | 393 | Короб пластиковый электротехнический с двойным замком 30х25, длина 2м, цвет белый (коричневый) | м | 14 |  |  |  | 1
394 | 394 | ТРН-30х25. Т-отвод (тройник) 30х25 | шт | 1 |  |  |  | 1
395 | 395 | ПВР-30х25. Угол плоский (поворот на 90°) 30х25 | шт | 5 |  |  |  | 1
396 | 396 | УВН-30х25. Угол внутренний 30х25 | шт | 3 |  |  |  | 1
397 | 397 | УВШ-30х25. Угол внешний 30х25 | шт | 1 |  |  |  | 1
398 | 398 | ПРС-30х25. Соединение на стык 30х25 | шт | 4 |  |  |  | 1
399 | 399 | ЗГЛ-30х25. Заглушка 30х25 | шт | 3 |  |  |  | 1
400 | 400 | ТМС Кабель-канал пластиковый 25х17, длина 2м, цвет белый (00304) | м | 16 |  |  |  | 1
401 | 401 | АРМ Угол плоский 25х17 (00415) | шт | 2 |  |  |  | 1
402 | 402 | AIM Угол внутренний 25х17 (00391) | шт | 4 |  |  |  | 1
403 | 403 | АЕМ Угол внешний 25х17 (00404) | шт | 1 |  |  |  | 1
404 | 404 | GM Соединение на стык 25х17 (00591) | шт | 4 |  |  |  | 1
405 | 405 | ТМR Кабель-канал пластиковый самоклеющийся 16х12, длина 2м, цвет белый (00312) | м | 8 |  |  |  | 1
406 | 406 | Труба гофрированная ПВХ для защиты проводов и кабелей по установленным конструкциям, по стенам, колоннам, потолкам, основанию пола | 100 м | 3.25 |  |  | (75+150+100) / 100 | 1
407 | 407 | Трубы полиэтиленовые гибкие гофрированные легкие с протяжкой, номинальный внутренний диаметр 16 мм (оранжевая) | м | 75 |  |  |  | 1
408 | 408 | Клипса для крепежа гофротрубы, номинальный диаметр 16 мм | 10 шт | 12.5 |  |  | 125 / 10 | 1
409 | 409 | Трубы полиэтиленовые гибкие гофрированные легкие с протяжкой, номинальный внутренний диаметр 20 мм (оранжевая) | м | 150 |  |  |  | 1
410 | 410 | Клипса для крепежа гофротрубы, номинальный диаметр 20 мм | 10 шт | 25 |  |  | 250 / 10 | 1
411 | 411 | Трубы полиэтиленовые гибкие гофрированные легкие с протяжкой, номинальный внутренний диаметр 25 мм (оранжевая) | м | 100 |  |  |  | 1
412 | 412 | Держатель пластмассовый с защелкой для труб диаметром 25 мм | 100 шт | 1.75 |  |  | 175 / 100 | 1
413 | 413 | Кабель до 35 кВ в проложенных трубах, блоках и коробах, масса 1 м кабеля: до 1 кг | 100 м | 18.3 |  |  | (305*6) / 100 | 1
414 | 414 | UTP-4P-Cat.5e-SOLID-LSZH-YL (арт. 9780с). Кабель витая пара, неэкранированный UTP (U/UTP), внутренний, кат.5e, 4 пары (24 AWG), одножильный (solid), оболочка LSZH, нг(А)-HF, -20…+60 °С, D=5,5мм, цвет желтый, (коробка 305м) | м | 1830 |  |  |  | 1
415 | 415 | Заделка проходов при прокладке кабелей по стенам и потолкам | 100 м трассы | 3.25 |  |  | 325 / 100 | 1
416 | 416 | Пена противопожарная, марка "PROMAFOAM-C" (700 мл) | шт | 3 |  |  |  | 1
Раздел 9. 5-й этаж | [8 empty] | Раздел 9. 5-й этаж
Оборудование | [9 empty] | Оборудование
417 | 417 | Съемные и выдвижные блоки (модули, ячейки, ТЭЗ), масса: до 5 кг | шт | 20 |  |  | 4+16 | 1
418 | 418 | MES2428P AC. Коммутатор доступа уровня L2, 24 х 10/100/1000Base-T, 4 х Combo 10/100/1000Base-T / 100Base-FX/1000Base-X (SFP), (24 порта с РоЕ/PoE+ (14,5/30 Вт), PoE-бюджет 370 Вт), Рпот.макс. 420 Вт, 1U 430х44х204мм, 3,3кг | шт | 4 |  |  |  | 1
419 | 419 | FH-S3112CDL20. SFP трансивер 1,25Gb, 1310нм, одномодовое оптоволокно 9/125 мкм UPC, до 20 км, разъем LC дуплекс | шт | 16 |  |  |  | 1
420 | 420 | Настройка простых сетевых трактов: конфигурация и настройка сетевых компонентов (мост, маршрутизатор, модем и т.п.) | шт | 4 |  |  |  | 1
421 | 421 | Камеры видеонаблюдения: фиксированные | шт | 27 |  |  |  | 1
422 | 422 | DS-2CD3126G2-IS(C).Купольная IP-камера AcuSense, 2Мп (1/2,8"), 0,002лк (DarkFighter), 1920х1080, 50 к/с, РоЕ 8,5Вт, объектив 2,8/4/6 мм @F1.4 (107/86/55 гр.), ИК-подсветка 40м, слот для SD-карты 256 ГБ, детектор движения, обнаружение лиц, режим коридор, исключения, интеллектуальные события, ROI, Н.264+/Н.265+, аудио-вход/выход, тревожный интерфейс, IP67 (-40…+60 °C), 121х92мм, 0,6кг | шт | 27 |  |  |  | 1
423 | 423 | DS-1280ZJ-DM46.Монтажная коробка для DS-2CD3126G2-IS(C), алюминиевый сплав | шт | 6 |  |  |  | 1
Коммутационные панели, шнуры, коннекторы | [9 empty] | Коммутационные панели, шнуры, коннекторы
424 | 424 | Рамка со штифтами на винтах в нарезных отверстиях | шт | 3 |  |  | 2+1 | 1
425 | 425 | PL-24-Cat.5e-DUAL IDC.Патч-панель 19" 1U, 24 порта RJ-45, категория 5e, dual IDC, с задним кабельным организатором | шт | 2 |  |  |  | 1
426 | 426 | PL-48-Cat.5e-DUAL IDC.Патч-панель 19" 2U, 48 портов RJ-45, категория 5e, dual IDC, с задним кабельным организатором | шт | 1 |  |  |  | 1
427 | 427 | Прибор, устанавливаемый на резьбовых соединениях, масса: до 1,5 кг | шт | 9 |  |  | 4+5 | 1
428 | 428 | JB08-1U-GY. Кабельный организатор горизонтальный с металлическими кольцами, 19", 1U | шт | 4 |  |  |  | 1
429 | 429 | NMC-OP700C. Кабельный организатор с пластиковыми кольцами, 19", 1U | шт | 5 |  |  |  | 1
430 | 430 | Разъемы штепсельные с разделкой и включением экранированного кабеля, сечение жилы до 1 мм2, количество подключаемых жил: 14 шт. | шт | 27 |  |  |  | 1
431 | 431 | 8Р8С (арт. 7009с). Разъем RJ-45 (8P8C) под витую пару, категория 5е, универсальный, неэкранированный | шт | 27 |  |  |  | 1
432 | 432 | CAP-8-GY. Колпачок изолирующий для разъемов RJ-45, серый | шт | 27 |  |  |  | 1
433 | 433 | Включение в аппаратуру разъемов штепсельных, количество контактов в разъеме: до 14 шт. | шт | 70 |  |  | (10+17+6+2)*2 | 1
434 | 434 | PC-UTP-RJ45-Cat.5e-1m-OR-LSZH. Патч-корд U/UTP 2 х RJ45, кат.5e, неэкранированный, LSZH, 1 м, оранжевый | шт | 10 |  |  |  | 1
435 | 435 | PC-UTP-RJ45-Cat.5e-1,5m-OR-LSZH. Патч-корд U/UTP 2 х RJ45, кат.5e, неэкранированный, LSZH, 1,5 м, оранжевый | шт | 17 |  |  |  | 1
436 | 436 | FOP(d)-9-LC-LC-1,5m.Патч-корд (шнур) волоконно-оптический SM 9/125 (OS2), LC/UPC-LC/UPC duplex, LSZH, 1,5 м | шт | 6 |  |  |  | 1
437 | 437 | FOP(d)-9-LC-LC-2m.Патч-корд (шнур) волоконно-оптический SM 9/125 (OS2), LC/UPC-LC/UPC duplex, LSZH,2 м | шт | 2 |  |  |  | 1
Прокладка кабеля | [9 empty] | Прокладка кабеля
438 | 438 | Короба пластмассовые: шириной до 40 мм | 100 м | 0.86 |  |  | (16+32+18+20) / 100 | 1
439 | 439 | ТМС Кабель-канал пластиковый 40х17, длина 2м, цвет белый (00351) | м | 16 |  |  |  | 1
440 | 440 | IM Т-отвод (тройник) 40х17 (00541) | шт | 1 |  |  |  | 1
441 | 441 | АРМ Угол плоский 40х17 (00425) | шт | 3 |  |  |  | 1
442 | 442 | AIM Угол внутренний 40х17 (00395) | шт | 2 |  |  |  | 1
443 | 443 | АЕМ Угол внешний 40х17 (00406) | шт | 1 |  |  |  | 1
444 | 444 | GM Соединение на стык 40х17 (00597) | шт | 5 |  |  |  | 1
445 | 445 | LM Заглушка 40х17 (00579) | шт | 1 |  |  |  | 1
446 | 446 | Короб пластиковый электротехнический с двойным замком 30х25, длина 2м, цвет белый (коричневый) | м | 32 |  |  |  | 1
447 | 447 | ТРН-30х25. Т-отвод (тройник) 30х25 | шт | 3 |  |  |  | 1
448 | 448 | ПВР-30х25. Угол плоский (поворот на 90°) 30х25 | шт | 5 |  |  |  | 1
449 | 449 | УВН-30х25. Угол внутренний 30х25 | шт | 4 |  |  |  | 1
450 | 450 | УВШ-30х25. Угол внешний 30х25 | шт | 2 |  |  |  | 1
451 | 451 | ПРС-30х25. Соединение на стык 30х25 | шт | 12 |  |  |  | 1
452 | 452 | ЗГЛ-30х25. Заглушка 30х25 | шт | 3 |  |  |  | 1
453 | 453 | ТМС Кабель-канал пластиковый 25х17, длина 2м, цвет белый (00304) | м | 18 |  |  |  | 1
454 | 454 | АРМ Угол плоский 25х17 (00415) | шт | 2 |  |  |  | 1
455 | 455 | AIM Угол внутренний 25х17 (00391) | шт | 3 |  |  |  | 1
456 | 456 | АЕМ Угол внешний 25х17 (00404) | шт | 1 |  |  |  | 1
457 | 457 | GM Соединение на стык 25х17 (00591) | шт | 4 |  |  |  | 1
458 | 458 | ТМR Кабель-канал пластиковый самоклеющийся 16х12, длина 2м, цвет белый (00312) | м | 20 |  |  |  | 1
459 | 459 | Труба гофрированная ПВХ для защиты проводов и кабелей по установленным конструкциям, по стенам, колоннам, потолкам, основанию пола | 100 м | 3.5 |  |  | (50+100+175+25) / 100 | 1
460 | 460 | Трубы полиэтиленовые гибкие гофрированные легкие с протяжкой, номинальный внутренний диаметр 16 мм (оранжевая) | м | 50 |  |  |  | 1
461 | 461 | Клипса для крепежа гофротрубы, номинальный диаметр 16 мм | 10 шт | 8 |  |  | 80 / 10 | 1
462 | 462 | Трубы полиэтиленовые гибкие гофрированные легкие с протяжкой, номинальный внутренний диаметр 20 мм (оранжевая) | м | 100 |  |  |  | 1
463 | 463 | Клипса для крепежа гофротрубы, номинальный диаметр 20 мм | 10 шт | 17.5 |  |  | 175 / 10 | 1
464 | 464 | Трубы полиэтиленовые гибкие гофрированные легкие с протяжкой, номинальный внутренний диаметр 25 мм (оранжевая) | м | 175 |  |  |  | 1
465 | 465 | Держатель пластмассовый с защелкой для труб диаметром 25 мм | 100 шт | 3 |  |  | 300 / 100 | 1
466 | 466 | Трубы полиэтиленовые гибкие гофрированные легкие с протяжкой, номинальный внутренний диаметр 32 мм (оранжевая) | м | 25 |  |  |  | 1
467 | 467 | Держатель пластмассовый с защелкой для труб диаметром 32 мм | 100 шт | 0.5 |  |  | 50 / 100 | 1
468 | 468 | Кабель до 35 кВ в проложенных трубах, блоках и коробах, масса 1 м кабеля: до 1 кг | 100 м | 18.3 |  |  | (305*6) / 100 | 1
469 | 469 | UTP-4P-Cat.5e-SOLID-LSZH-YL (арт. 9780с). Кабель витая пара, неэкранированный UTP (U/UTP), внутренний, кат.5e, 4 пары (24 AWG), одножильный (solid), оболочка LSZH, нг(А)-HF, -20…+60 °С, D=5,5мм, цвет желтый, (коробка 305м) | м | 1830 |  |  |  | 1
470 | 470 | Заделка проходов при прокладке кабелей по стенам и потолкам | 100 м трассы | 3.5 |  |  | 350 / 100 | 1
471 | 471 | Пена противопожарная, марка "PROMAFOAM-C" (700 мл) | шт | 4 |  |  |  | 1
Раздел 10. 6-й этаж | [8 empty] | Раздел 10. 6-й этаж
Оборудование | [9 empty] | Оборудование
472 | 472 | Съемные и выдвижные блоки (модули, ячейки, ТЭЗ), масса: до 5 кг | шт | 5 |  |  | 1+4 | 1
473 | 473 | MES2428P AC. Коммутатор доступа уровня L2, 24 х 10/100/1000Base-T, 4 х Combo 10/100/1000Base-T / 100Base-FX/1000Base-X (SFP), (24 порта с РоЕ/PoE+ (14,5/30 Вт), PoE-бюджет 370 Вт), Рпот.макс. 420 Вт, 1U 430х44х204мм, 3,3кг | шт | 1 |  |  |  | 1
474 | 474 | FH-S3112CDL20. SFP трансивер 1,25Gb, 1310нм, одномодовое оптоволокно 9/125 мкм UPC, до 20 км, разъем LC дуплекс | шт | 4 |  |  |  | 1
475 | 475 | Настройка простых сетевых трактов: конфигурация и настройка сетевых компонентов (мост, маршрутизатор, модем и т.п.) | шт | 1 |  |  |  | 1
476 | 476 | Камеры видеонаблюдения: фиксированные | шт | 13 |  |  |  | 1
477 | 477 | DS-2CD3126G2-IS(C).Купольная IP-камера AcuSense, 2Мп (1/2,8"), 0,002лк (DarkFighter), 1920х1080, 50 к/с, РоЕ 8,5Вт, объектив 2,8/4/6 мм @F1.4 (107/86/55 гр.), ИК-подсветка 40м, слот для SD-карты 256 ГБ, детектор движения, обнаружение лиц, режим коридор, исключения, интеллектуальные события, ROI, Н.264+/Н.265+, аудио-вход/выход, тревожный интерфейс, IP67 (-40…+60 °C), 121х92мм, 0,6кг | шт | 13 |  |  |  | 1
478 | 478 | DS-1280ZJ-DM46.Монтажная коробка для DS-2CD3126G2-IS(C), алюминиевый сплав | шт | 4 |  |  |  | 1
479 | 479 | Камеры видеонаблюдения: фиксированные | шт | 4 |  |  |  | 1
480 | 480 | DS-2CD3026G2-IS(C).Цилиндрическая IP-камера AcuSense, 2Мп (1/2,8"), 0,002лк (DarkFighter), 1920х1080, 50 к/с, РоЕ 8,5Вт, объектив 2,8/4/6 мм @F1.4 (107/86/55 гр.), ИК-подсветка 40м, слот для SD-карты 256 ГБ, детектор движения, обнаружение лиц, режим коридор, исключения, интеллектуальные события, ROI, Н.264+/Н.265+, аудио-вход/выход, тревожный интерфейс, IP67 (-40…+60 °C), 78х78х235мм, 0,8кг | шт | 4 |  |  |  | 1
481 | 481 | DS-1280ZJ-S.Монтажная коробка для DS-2CD3026G2-IS(C), алюминиевый сплав, 137х164х53мм | шт | 4 |  |  |  | 1
482 | 482 | Камеры видеонаблюдения: фиксированные | шт | 4 |  |  |  | 1
483 | 483 | DS-2CD3B46G2T-IZHS(C).Цилиндрическая IP-камера ColorVu, 4Мп (1/1.8") с моторизованным объективом 2,8-12мм @F1.2 (107-40 гр.), 0,0014лк, 2688х1520, 25 к/с, РоЕ 15Вт, IK-подсветка 60м, слот для SD-карты 256 ГБ, детектор движения, обнаружение лиц, режим коридор, исключения, интеллектуальные события, ROI, Н.264+/Н.265+, аудио-вход/выход, тревожный интерфейс, IP67 (-40…+60 °C), 105х340мм, 1,3кг | шт | 4 |  |  |  | 1
484 | 484 | DS-1260ZJ.Монтажная коробка для DS-2CD3B46G2T-IZHS(C), алюминиевый сплав | шт | 4 |  |  |  | 1
485 | 485 | Камеры видеонаблюдения: на кронштейне | шт | 1 |  |  |  | 1
486 | 486 | DS-2DE4425IW-DE(T5).Купольная скоростная поворотная IP-камера, 4Мп (1/2.8"), оптический зум 25х, 4,8-120мм @F1.6 (55-2,4 гр.), 0,005лк (DarkFighter), поворот 360°, наклон 0…90° (автоповорот), 2560х1440, 25 к/с, РоЕ 18Вт, слот для SD-карты 256 ГБ, антитуман, детектор движения, обнаружение лиц, интеллектуальные события, ROI, Н.264+/Н.265+, аудио-вход/выход, тревожный интерфейс, IP66 (-40…+65 °C), грозозащита, 180х239мм, 2кг | шт | 1 |  |  |  | 1
487 | 487 | DS-1660ZJ.Поворотный кронштейн на парапет для DS-2DE4425W-DE(E), алюминиевый сплав, 180х950х800мм, 2,9кг | шт | 1 |  |  |  | 1
488 | 488 | DS-1681ZJ.Адаптер для крепления камеры к кронштейнам, 71х71х45мм | шт | 1 |  |  |  | 1
Коммутационные панели, шнуры, коннекторы | [9 empty] | Коммутационные панели, шнуры, коннекторы
489 | 489 | Рамка со штифтами на винтах в нарезных отверстиях | шт | 1 |  |  |  | 1
490 | 490 | PL-24-Cat.5e-DUAL IDC.Патч-панель 19" 1U, 24 порта RJ-45, категория 5e, dual IDC, с задним кабельным организатором | шт | 1 |  |  |  | 1
491 | 491 | Прибор, устанавливаемый на резьбовых соединениях, масса: до 1,5 кг | шт | 3 |  |  |  | 1
492 | 492 | NMC-OP700C. Кабельный организатор с пластиковыми кольцами, 19", 1U | шт | 3 |  |  |  | 1
493 | 493 | Разъемы штепсельные с разделкой и включением экранированного кабеля, сечение жилы до 1 мм2, количество подключаемых жил: 14 шт. | шт | 22 |  |  |  | 1
494 | 494 | 8Р8С (арт. 7009с). Разъем RJ-45 (8P8C) под витую пару, категория 5е, универсальный, неэкранированный | шт | 22 |  |  |  | 1
495 | 495 | CAP-8-GY. Колпачок изолирующий для разъемов RJ-45, серый | шт | 22 |  |  |  | 1
496 | 496 | Включение в аппаратуру разъемов штепсельных, количество контактов в разъеме: до 14 шт. | шт | 48 |  |  | (11+11+2)*2 | 1
497 | 497 | PC-UTP-RJ45-Cat.5e-1m-OR-LSZH. Патч-корд U/UTP 2 х RJ45, кат.5e, неэкранированный, LSZH, 1 м, оранжевый | шт | 11 |  |  |  | 1
498 | 498 | PC-UTP-RJ45-Cat.5e-1,5m-OR-LSZH. Патч-корд U/UTP 2 х RJ45, кат.5e, неэкранированный, LSZH, 1,5 м, оранжевый | шт | 11 |  |  |  | 1
499 | 499 | FOP(d)-9-LC-LC-1,5m.Патч-корд (шнур) волоконно-оптический SM 9/125 (OS2), LC/UPC-LC/UPC duplex, LSZH, 1,5 м | шт | 2 |  |  |  | 1
Прокладка кабеля | [9 empty] | Прокладка кабеля
500 | 500 | Короба пластмассовые: шириной до 40 мм | 100 м | 0.32 |  |  | (20+12) / 100 | 1
501 | 501 | Короб пластиковый электротехнический с двойным замком 30х25, длина 2м, цвет белый (коричневый) | м | 20 |  |  |  | 1
502 | 502 | ТРН-30х25. Т-отвод (тройник) 30х25 | шт | 2 |  |  |  | 1
503 | 503 | ПВР-30х25. Угол плоский (поворот на 90°) 30х25 | шт | 4 |  |  |  | 1
504 | 504 | УВН-30х25. Угол внутренний 30х25 | шт | 5 |  |  |  | 1
505 | 505 | УВШ-30х25. Угол внешний 30х25 | шт | 1 |  |  |  | 1
506 | 506 | ПРС-30х25. Соединение на стык 30х25 | шт | 6 |  |  |  | 1
507 | 507 | ЗГЛ-30х25. Заглушка 30х25 | шт | 3 |  |  |  | 1
508 | 508 | ТМС Кабель-канал пластиковый 25х17, длина 2м, цвет белый (00304) | м | 12 |  |  |  | 1
509 | 509 | АРМ Угол плоский 25х17 (00415) | шт | 2 |  |  |  | 1
510 | 510 | AIM Угол внутренний 25х17 (00391) | шт | 3 |  |  |  | 1
511 | 511 | АЕМ Угол внешний 25х17 (00404) | шт | 1 |  |  |  | 1
512 | 512 | GM Соединение на стык 25х17 (00591) | шт | 2 |  |  |  | 1
513 | 513 | Труба гофрированная ПВХ для защиты проводов и кабелей по установленным конструкциям, по стенам, колоннам, потолкам, основанию пола | 100 м | 2.5 |  |  | (50+50+150) / 100 | 1
514 | 514 | Трубы полиэтиленовые гибкие гофрированные легкие с протяжкой, номинальный внутренний диаметр 16 мм (оранжевая) | м | 50 |  |  |  | 1
515 | 515 | Клипса для крепежа гофротрубы, номинальный диаметр 16 мм | 10 шт | 8.5 |  |  | 85 / 10 | 1
516 | 516 | Трубы полиэтиленовые гибкие гофрированные легкие с протяжкой, номинальный внутренний диаметр 20 мм (оранжевая) | м | 50 |  |  |  | 1
517 | 517 | Клипса для крепежа гофротрубы, номинальный диаметр 20 мм | 10 шт | 8.5 |  |  | 85 / 10 | 1
518 | 518 | Трубы полиэтиленовые гибкие гофрированные легкие с протяжкой, номинальный внутренний диаметр 25 мм (оранжевая) | м | 150 |  |  |  | 1
519 | 519 | Держатель пластмассовый с защелкой для труб диаметром 25 мм | 100 шт | 2.75 |  |  | 275 / 100 | 1
520 | 520 | Коробка ответвительная на стене | шт | 5 |  |  |  | 1
521 | 521 | Коробка ответвительная "DKC" размером 100х100х50 мм | шт | 5 |  |  |  | 1
522 | 522 | Труба гофрированная ПВХ для защиты проводов и кабелей по установленным конструкциям, по стенам, колоннам, потолкам, основанию пола | 100 м | 1 |  |  | 100 / 100 | 1
523 | 523 | PR02.0130. D=20мм Труба гофрированная легкая ПНД, безгалогенная (HF), стойкая к ультрафиолету, IP66, -55…+90оС, с протяжкой, серая | м | 100 |  |  |  | 1
524 | 524 | Клипса для крепежа гофротрубы, номинальный диаметр 20 мм | 10 шт | 17.5 |  |  | 175 / 10 | 1
525 | 525 | Рукав металлический наружным диаметром: до 48 мм | 100 м | 0.3 |  |  | 30 / 100 | 1
526 | 526 | Рукава металлические из стальной оцинкованной ленты, негерметичные, простого профиля, РЗ-ЦХ, условный диаметр 15 мм | м | 30 |  |  |  | 1
527 | 527 | Скобы крепежные для рукавов металлических, диаметр 20 мм | 100 шт | 0.2 |  |  | 20 / 100 | 1
528 | 528 | Муфта соединительная "труба-коробка" для гофрированных или жестких гладких труб диаметром 25 мм, класс защиты IP65 | 10 шт | 0.2 |  |  | 2 / 10 | 1
529 | 529 | 4,6х200мм Стяжка стальная (хомут), AISI 304 (нержавеющая сталь), макс. диаметр до 55мм | шт | 40 |  |  |  | 1
530 | 530 | Кабель до 35 кВ в проложенных трубах, блоках и коробах, масса 1 м кабеля: до 1 кг | 100 м | 24.85 |  |  | (305*7+350) / 100 | 1
531 | 531 | UTP-4P-Cat.5e-SOLID-LSZH-YL (арт. 9780с). Кабель витая пара, неэкранированный UTP (U/UTP), внутренний, кат.5e, 4 пары (24 AWG), одножильный (solid), оболочка LSZH, нг(А)-HF, -20…+60 °С, D=5,5мм, цвет желтый, (коробка 305м) | м | 1220 |  |  |  | 1
532 | 532 | UTP-4P-Cat.5e-SOLID-OUT-PE-UV. Кабель витая пара, неэкранированный UTP (U/UTP), внешний, кат.5e, 4 пары (24 AWG), одножильный (solid), оболочка PE, -60…+75 °С, D=5,0мм, цвет черный, (катушка 305м) | м | 950 |  |  |  | 1
533 | 533 | ПуГВнг(А)-LS 1х2,5 ж/з.Провод медный установочный гибкий с многопрволочной жилой, ПВХ изоляция, цвет желто-зеленый | м | 350 |  |  |  | 1
534 | 534 | Заделка проходов при прокладке кабелей по стенам и потолкам | 100 м трассы | 3.5 |  |  | 350 / 100 | 1
535 | 535 | Пена противопожарная, марка "PROMAFOAM-C" (700 мл) | шт | 3 |  |  |  | 1
Раздел 11. 7-й этаж | [8 empty] | Раздел 11. 7-й этаж
Оборудование | [9 empty] | Оборудование
536 | 536 | Съемные и выдвижные блоки (модули, ячейки, ТЭЗ), масса: до 5 кг | шт | 5 |  |  | 1+4 | 1
537 | 537 | MES2428P AC. Коммутатор доступа уровня L2, 24 х 10/100/1000Base-T, 4 х Combo 10/100/1000Base-T / 100Base-FX/1000Base-X (SFP), (24 порта с РоЕ/PoE+ (14,5/30 Вт), PoE-бюджет 370 Вт), Рпот.макс. 420 Вт, 1U 430х44х204мм, 3,3кг | шт | 1 |  |  |  | 1
538 | 538 | FH-S3112CDL20. SFP трансивер 1,25Gb, 1310нм, одномодовое оптоволокно 9/125 мкм UPC, до 20 км, разъем LC дуплекс | шт | 4 |  |  |  | 1
539 | 539 | Настройка простых сетевых трактов: конфигурация и настройка сетевых компонентов (мост, маршрутизатор, модем и т.п.) | шт | 1 |  |  |  | 1
540 | 540 | Камеры видеонаблюдения: фиксированные | шт | 14 |  |  |  | 1
541 | 541 | DS-2CD3126G2-IS(C).Купольная IP-камера AcuSense, 2Мп (1/2,8"), 0,002лк (DarkFighter), 1920х1080, 50 к/с, РоЕ 8,5Вт, объектив 2,8/4/6 мм @F1.4 (107/86/55 гр.), ИК-подсветка 40м, слот для SD-карты 256 ГБ, детектор движения, обнаружение лиц, режим коридор, исключения, интеллектуальные события, ROI, Н.264+/Н.265+, аудио-вход/выход, тревожный интерфейс, IP67 (-40…+60 °C), 121х92мм, 0,6кг | шт | 14 |  |  |  | 1
542 | 542 | DS-1280ZJ-DM46.Монтажная коробка для DS-2CD3126G2-IS(C), алюминиевый сплав | шт | 6 |  |  |  | 1
543 | 543 | Камеры видеонаблюдения: фиксированные | шт | 3 |  |  |  | 1
544 | 544 | DS-2CD3026G2-IS(C).Цилиндрическая IP-камера AcuSense, 2Мп (1/2,8"), 0,002лк (DarkFighter), 1920х1080, 50 к/с, РоЕ 8,5Вт, объектив 2,8/4/6 мм @F1.4 (107/86/55 гр.), ИК-подсветка 40м, слот для SD-карты 256 ГБ, детектор движения, обнаружение лиц, режим коридор, исключения, интеллектуальные события, ROI, Н.264+/Н.265+, аудио-вход/выход, тревожный интерфейс, IP67 (-40…+60 °C), 78х78х235мм, 0,8кг | шт | 3 |  |  |  | 1
545 | 545 | DS-1280ZJ-S.Монтажная коробка для DS-2CD3026G2-IS(C), алюминиевый сплав, 137х164х53мм | шт | 3 |  |  |  | 1
546 | 546 | Камеры видеонаблюдения: на кронштейне | шт | 2 |  |  |  | 1
547 | 547 | DS-2DE4425W-DE(E).Купольная скоростная поворотная IP-камера, 4Мп (1/2.8"), оптический зум 25х, 4,8-120мм @F1.6 (55-2,4 гр.), 0,005лк (DarkFighter), поворот 360°, наклон 0…90° (автоповорот), 2560х1440, 25 к/с, РоЕ 18Вт, слот для SD-карты 256 ГБ, антитуман, детектор движения, обнаружение лиц, интеллектуальные события, ROI, Н.264+/Н.265+, аудио-вход/выход, тревожный интерфейс, IP66 (-40…+65 °C), грозозащита, 180х239мм, 2кг | шт | 2 |  |  |  | 1
548 | 548 | DS-1660ZJ.Поворотный кронштейн на парапет для DS-2DE4425W-DE(E), алюминиевый сплав, 180х950х800мм, 2,9кг | шт | 2 |  |  |  | 1
549 | 549 | DS-1681ZJ.Адаптер для крепления камеры к кронштейнам, 71х71х45мм | шт | 2 |  |  |  | 1
Коммутационные панели, шнуры, коннекторы | [9 empty] | Коммутационные панели, шнуры, коннекторы
550 | 550 | Рамка со штифтами на винтах в нарезных отверстиях | шт | 1 |  |  |  | 1
551 | 551 | PL-24-Cat.5e-DUAL IDC.Патч-панель 19" 1U, 24 порта RJ-45, категория 5e, dual IDC, с задним кабельным организатором | шт | 1 |  |  |  | 1
552 | 552 | Прибор, устанавливаемый на резьбовых соединениях, масса: до 1,5 кг | шт | 3 |  |  |  | 1
553 | 553 | NMC-OP700C. Кабельный организатор с пластиковыми кольцами, 19", 1U | шт | 3 |  |  |  | 1
554 | 554 | Разъемы штепсельные с разделкой и включением экранированного кабеля, сечение жилы до 1 мм2, количество подключаемых жил: 14 шт. | шт | 19 |  |  |  | 1
555 | 555 | 8Р8С (арт. 7009с). Разъем RJ-45 (8P8C) под витую пару, категория 5е, универсальный, неэкранированный | шт | 19 |  |  |  | 1
556 | 556 | CAP-8-GY. Колпачок изолирующий для разъемов RJ-45, серый | шт | 19 |  |  |  | 1
557 | 557 | Включение в аппаратуру разъемов штепсельных, количество контактов в разъеме: до 14 шт. | шт | 42 |  |  | (10+9+2)*2 | 1
558 | 558 | PC-UTP-RJ45-Cat.5e-1m-OR-LSZH. Патч-корд U/UTP 2 х RJ45, кат.5e, неэкранированный, LSZH, 1 м, оранжевый | шт | 10 |  |  |  | 1
559 | 559 | PC-UTP-RJ45-Cat.5e-1,5m-OR-LSZH. Патч-корд U/UTP 2 х RJ45, кат.5e, неэкранированный, LSZH, 1,5 м, оранжевый | шт | 9 |  |  |  | 1
560 | 560 | FOP(d)-9-LC-LC-1,5m.Патч-корд (шнур) волоконно-оптический SM 9/125 (OS2), LC/UPC-LC/UPC duplex, LSZH, 1,5 м | шт | 2 |  |  |  | 1
Прокладка кабеля | [9 empty] | Прокладка кабеля
561 | 561 | Короба пластмассовые: шириной до 40 мм | 100 м | 1 |  |  | (68+22+10) / 100 | 1
562 | 562 | Короб пластиковый электротехнический с двойным замком 30х25, длина 2м, цвет белый (коричневый) | м | 68 |  |  |  | 1
563 | 563 | ТРН-30х25. Т-отвод (тройник) 30х25 | шт | 2 |  |  |  | 1
564 | 564 | ПВР-30х25. Угол плоский (поворот на 90°) 30х25 | шт | 8 |  |  |  | 1
565 | 565 | УВН-30х25. Угол внутренний 30х25 | шт | 6 |  |  |  | 1
566 | 566 | УВШ-30х25. Угол внешний 30х25 | шт | 3 |  |  |  | 1
567 | 567 | ПРС-30х25. Соединение на стык 30х25 | шт | 25 |  |  |  | 1
568 | 568 | ЗГЛ-30х25. Заглушка 30х25 | шт | 4 |  |  |  | 1
569 | 569 | ТМС Кабель-канал пластиковый 25х17, длина 2м, цвет белый (00304) | м | 22 |  |  |  | 1
570 | 570 | АРМ Угол плоский 25х17 (00415) | шт | 4 |  |  |  | 1
571 | 571 | AIM Угол внутренний 25х17 (00391) | шт | 5 |  |  |  | 1
572 | 572 | АЕМ Угол внешний 25х17 (00404) | шт | 3 |  |  |  | 1
573 | 573 | GM Соединение на стык 25х17 (00591) | шт | 8 |  |  |  | 1
574 | 574 | Труба гофрированная ПВХ для защиты проводов и кабелей по установленным конструкциям, по стенам, колоннам, потолкам, основанию пола | 100 м | 0.75 |  |  | (25+50) / 100 | 1
575 | 575 | Трубы полиэтиленовые гибкие гофрированные легкие с протяжкой, номинальный внутренний диаметр 20 мм (оранжевая) | м | 25 |  |  |  | 1
576 | 576 | Клипса для крепежа гофротрубы, номинальный диаметр 20 мм | 10 шт | 4 |  |  | 40 / 10 | 1
577 | 577 | Трубы полиэтиленовые гибкие гофрированные легкие с протяжкой, номинальный внутренний диаметр 25 мм (оранжевая) | м | 50 |  |  |  | 1
578 | 578 | Держатель пластмассовый с защелкой для труб диаметром 25 мм | 100 шт | 0.5 |  |  | 50 / 100 | 1
579 | 579 | Коробка ответвительная на стене | шт | 2 |  |  |  | 1
580 | 580 | Коробка ответвительная "DKC" размером 100х100х50 мм | шт | 2 |  |  |  | 1
581 | 581 | Труба гофрированная ПВХ для защиты проводов и кабелей по установленным конструкциям, по стенам, колоннам, потолкам, основанию пола | 100 м | 0.5 |  |  | 50 / 100 | 1
582 | 582 | PR02.0130. D=20мм Труба гофрированная легкая ПНД, безгалогенная (HF), стойкая к ультрафиолету, IP66, -55…+90оС, с протяжкой, серая | м | 50 |  |  |  | 1
583 | 583 | Клипса для крепежа гофротрубы, номинальный диаметр 20 мм | 10 шт | 8.5 |  |  | 85 / 10 | 1
584 | 584 | Заделка проходов при прокладке кабелей по стенам и потолкам | 100 м трассы | 1.25 |  |  | 125 / 100 | 1
585 | 585 | Пена противопожарная, марка "PROMAFOAM-C" (700 мл) | шт | 2 |  |  |  | 1
Раздел 12. 8-й этаж | [8 empty] | Раздел 12. 8-й этаж
Оборудование | [9 empty] | Оборудование
586 | 586 | Съемные и выдвижные блоки (модули, ячейки, ТЭЗ), масса: до 10 кг | шт | 1 |  |  |  | 1
587 | 587 | MES2448P. Настраиваемый коммутатор, 48 х 10/100/1000Base-T и 4 х 10GBase-R (SFP+)/1000Base-X (SFP), (48 портов с РоЕ/PoE+ (14,5/30 Вт), PoE-бюджет 720 Вт), Рпот.макс. 820 Вт, 1U 430х44х447мм, 7,4кг | шт | 1 |  |  |  | 1
588 | 588 | Съемные и выдвижные блоки (модули, ячейки, ТЭЗ), масса: до 5 кг | шт | 6 |  |  | 2+4 | 1
589 | 589 | PM380-220/56.Блок питания 176-264 В АС, 380 Вт | шт | 2 |  |  |  | 1
590 | 590 | FH-S3112CDL20. SFP трансивер 1,25Gb, 1310нм, одномодовое оптоволокно 9/125 мкм UPC, до 20 км, разъем LC дуплекс | шт | 4 |  |  |  | 1
591 | 591 | Настройка простых сетевых трактов: конфигурация и настройка сетевых компонентов (мост, маршрутизатор, модем и т.п.) | шт | 1 |  |  |  | 1
592 | 592 | Камеры видеонаблюдения: фиксированные | шт | 19 |  |  |  | 1
593 | 593 | DS-2CD3126G2-IS(C).Купольная IP-камера AcuSense, 2Мп (1/2,8"), 0,002лк (DarkFighter), 1920х1080, 50 к/с, РоЕ 8,5Вт, объектив 2,8/4/6 мм @F1.4 (107/86/55 гр.), ИК-подсветка 40м, слот для SD-карты 256 ГБ, детектор движения, обнаружение лиц, режим коридор, исключения, интеллектуальные события, ROI, Н.264+/Н.265+, аудио-вход/выход, тревожный интерфейс, IP67 (-40…+60 °C), 121х92мм, 0,6кг | шт | 19 |  |  |  | 1
594 | 594 | DS-1280ZJ-DM46.Монтажная коробка для DS-2CD3126G2-IS(C), алюминиевый сплав | шт | 2 |  |  |  | 1
Коммутационные панели, шнуры, коннекторы | [9 empty] | Коммутационные панели, шнуры, коннекторы
595 | 595 | Рамка со штифтами на винтах в нарезных отверстиях | шт | 1 |  |  |  | 1
596 | 596 | PL-48-Cat.5e-DUAL IDC.Патч-панель 19" 2U, 48 портов RJ-45, категория 5e, dual IDC, с задним кабельным организатором | шт | 1 |  |  |  | 1
597 | 597 | Прибор, устанавливаемый на резьбовых соединениях, масса: до 1,5 кг | шт | 3 |  |  |  | 1
598 | 598 | NMC-OP700C. Кабельный организатор с пластиковыми кольцами, 19", 1U | шт | 3 |  |  |  | 1
599 | 599 | Разъемы штепсельные с разделкой и включением экранированного кабеля, сечение жилы до 1 мм2, количество подключаемых жил: 14 шт. | шт | 19 |  |  |  | 1
600 | 600 | 8Р8С (арт. 7009с). Разъем RJ-45 (8P8C) под витую пару, категория 5е, универсальный, неэкранированный | шт | 19 |  |  |  | 1
601 | 601 | CAP-8-GY. Колпачок изолирующий для разъемов RJ-45, серый | шт | 19 |  |  |  | 1
602 | 602 | Включение в аппаратуру разъемов штепсельных, количество контактов в разъеме: до 14 шт. | шт | 42 |  |  | (19+2)*2 | 1
603 | 603 | PC-UTP-RJ45-Cat.5e-1m-OR-LSZH. Патч-корд U/UTP 2 х RJ45, кат.5e, неэкранированный, LSZH, 1 м, оранжевый | шт | 19 |  |  |  | 1
604 | 604 | FOP(d)-9-LC-LC-1,5m.Патч-корд (шнур) волоконно-оптический SM 9/125 (OS2), LC/UPC-LC/UPC duplex, LSZH, 1,5 м | шт | 2 |  |  |  | 1
Прокладка кабеля | [9 empty] | Прокладка кабеля
605 | 605 | Короба пластмассовые: шириной до 40 мм | 100 м | 0.3 |  |  | (12+18) / 100 | 1
606 | 606 | Короб пластиковый электротехнический с двойным замком 30х25, длина 2м, цвет белый (коричневый) | м | 12 |  |  |  | 1
607 | 607 | ТРН-30х25. Т-отвод (тройник) 30х25 | шт | 2 |  |  |  | 1
608 | 608 | ПВР-30х25. Угол плоский (поворот на 90°) 30х25 | шт | 4 |  |  |  | 1
609 | 609 | УВН-30х25. Угол внутренний 30х25 | шт | 4 |  |  |  | 1
610 | 610 | УВШ-30х25. Угол внешний 30х25 | шт | 2 |  |  |  | 1
611 | 611 | ПРС-30х25. Соединение на стык 30х25 | шт | 4 |  |  |  | 1
612 | 612 | ЗГЛ-30х25. Заглушка 30х25 | шт | 2 |  |  |  | 1
613 | 613 | ТМС Кабель-канал пластиковый 25х17, длина 2м, цвет белый (00304) | м | 18 |  |  |  | 1
614 | 614 | АРМ Угол плоский 25х17 (00415) | шт | 2 |  |  |  | 1
615 | 615 | AIM Угол внутренний 25х17 (00391) | шт | 3 |  |  |  | 1
616 | 616 | АЕМ Угол внешний 25х17 (00404) | шт | 1 |  |  |  | 1
617 | 617 | GM Соединение на стык 25х17 (00591) | шт | 4 |  |  |  | 1
618 | 618 | Труба гофрированная ПВХ для защиты проводов и кабелей по установленным конструкциям, по стенам, колоннам, потолкам, основанию пола | 100 м | 2 |  |  | (50+150) / 100 | 1
619 | 619 | Трубы полиэтиленовые гибкие гофрированные легкие с протяжкой, номинальный внутренний диаметр 20 мм (оранжевая) | м | 50 |  |  |  | 1
620 | 620 | Клипса для крепежа гофротрубы, номинальный диаметр 20 мм | 10 шт | 8 |  |  | 80 / 10 | 1
621 | 621 | Трубы полиэтиленовые гибкие гофрированные легкие с протяжкой, номинальный внутренний диаметр 25 мм (оранжевая) | м | 150 |  |  |  | 1
622 | 622 | Держатель пластмассовый с защелкой для труб диаметром 25 мм | 100 шт | 2.5 |  |  | 250 / 100 | 1
623 | 623 | Кабель до 35 кВ в проложенных трубах, блоках и коробах, масса 1 м кабеля: до 1 кг | 100 м | 15.25 |  |  | (305*5) / 100 | 1
624 | 624 | UTP-4P-Cat.5e-SOLID-LSZH-YL (арт. 9780с). Кабель витая пара, неэкранированный UTP (U/UTP), внутренний, кат.5e, 4 пары (24 AWG), одножильный (solid), оболочка LSZH, нг(А)-HF, -20…+60 °С, D=5,5мм, цвет желтый, (коробка 305м) | м | 1525 |  |  |  | 1
625 | 625 | Заделка проходов при прокладке кабелей по стенам и потолкам | 100 м трассы | 2 |  |  | 200 / 100 | 1
626 | 626 | Пена противопожарная, марка "PROMAFOAM-C" (700 мл) | шт | 2 |  |  |  | 1
Раздел 13. 9-й этаж | [8 empty] | Раздел 13. 9-й этаж
Оборудование | [9 empty] | Оборудование
627 | 627 | Съемные и выдвижные блоки (модули, ячейки, ТЭЗ), масса: до 5 кг | шт | 5 |  |  | 1+4 | 1
628 | 628 | MES2428P AC. Коммутатор доступа уровня L2, 24 х 10/100/1000Base-T, 4 х Combo 10/100/1000Base-T / 100Base-FX/1000Base-X (SFP), (24 порта с РоЕ/PoE+ (14,5/30 Вт), PoE-бюджет 370 Вт), Рпот.макс. 420 Вт, 1U 430х44х204мм, 3,3кг | шт | 1 |  |  |  | 1
629 | 629 | FH-S3112CDL20. SFP трансивер 1,25Gb, 1310нм, одномодовое оптоволокно 9/125 мкм UPC, до 20 км, разъем LC дуплекс | шт | 4 |  |  |  | 1
630 | 630 | Настройка простых сетевых трактов: конфигурация и настройка сетевых компонентов (мост, маршрутизатор, модем и т.п.) | шт | 1 |  |  |  | 1
631 | 631 | Камеры видеонаблюдения: фиксированные | шт | 10 |  |  |  | 1
632 | 632 | DS-2CD3126G2-IS(C).Купольная IP-камера AcuSense, 2Мп (1/2,8"), 0,002лк (DarkFighter), 1920х1080, 50 к/с, РоЕ 8,5Вт, объектив 2,8/4/6 мм @F1.4 (107/86/55 гр.), ИК-подсветка 40м, слот для SD-карты 256 ГБ, детектор движения, обнаружение лиц, режим коридор, исключения, интеллектуальные события, ROI, Н.264+/Н.265+, аудио-вход/выход, тревожный интерфейс, IP67 (-40…+60 °C), 121х92мм, 0,6кг | шт | 10 |  |  |  | 1
633 | 633 | DS-1280ZJ-DM46.Монтажная коробка для DS-2CD3126G2-IS(C), алюминиевый сплав | шт | 2 |  |  |  | 1
Коммутационные панели, шнуры, коннекторы | [9 empty] | Коммутационные панели, шнуры, коннекторы
634 | 634 | Рамка со штифтами на винтах в нарезных отверстиях | шт | 1 |  |  |  | 1
635 | 635 | PL-24-Cat.5e-DUAL IDC.Патч-панель 19" 1U, 24 порта RJ-45, категория 5e, dual IDC, с задним кабельным организатором | шт | 1 |  |  |  | 1
636 | 636 | Прибор, устанавливаемый на резьбовых соединениях, масса: до 1,5 кг | шт | 3 |  |  |  | 1
637 | 637 | NMC-OP700C. Кабельный организатор с пластиковыми кольцами, 19", 1U | шт | 3 |  |  |  | 1
638 | 638 | Разъемы штепсельные с разделкой и включением экранированного кабеля, сечение жилы до 1 мм2, количество подключаемых жил: 14 шт. | шт | 10 |  |  |  | 1
639 | 639 | 8Р8С (арт. 7009с). Разъем RJ-45 (8P8C) под витую пару, категория 5е, универсальный, неэкранированный | шт | 10 |  |  |  | 1
640 | 640 | CAP-8-GY. Колпачок изолирующий для разъемов RJ-45, серый | шт | 10 |  |  |  | 1
641 | 641 | Включение в аппаратуру разъемов штепсельных, количество контактов в разъеме: до 14 шт. | шт | 24 |  |  | (10+2)*2 | 1
642 | 642 | PC-UTP-RJ45-Cat.5e-1m-OR-LSZH. Патч-корд U/UTP 2 х RJ45, кат.5e, неэкранированный, LSZH, 1 м, оранжевый | шт | 10 |  |  |  | 1
643 | 643 | FOP(d)-9-LC-LC-1,5m.Патч-корд (шнур) волоконно-оптический SM 9/125 (OS2), LC/UPC-LC/UPC duplex, LSZH, 1,5 м | шт | 2 |  |  |  | 1
Прокладка кабеля | [9 empty] | Прокладка кабеля
644 | 644 | Короба пластмассовые: шириной до 40 мм | 100 м | 0.22 |  |  | (12+10) / 100 | 1
645 | 645 | Короб пластиковый электротехнический с двойным замком 30х25, длина 2м, цвет белый (коричневый) | м | 12 |  |  |  | 1
646 | 646 | ТРН-30х25. Т-отвод (тройник) 30х25 | шт | 2 |  |  |  | 1
647 | 647 | ПВР-30х25. Угол плоский (поворот на 90°) 30х25 | шт | 4 |  |  |  | 1
648 | 648 | УВН-30х25. Угол внутренний 30х25 | шт | 3 |  |  |  | 1
649 | 649 | ПРС-30х25. Соединение на стык 30х25 | шт | 4 |  |  |  | 1
650 | 650 | ЗГЛ-30х25. Заглушка 30х25 | шт | 2 |  |  |  | 1
651 | 651 | ТМС Кабель-канал пластиковый 25х17, длина 2м, цвет белый (00304) | м | 10 |  |  |  | 1
652 | 652 | АРМ Угол плоский 25х17 (00415) | шт | 2 |  |  |  | 1
653 | 653 | AIM Угол внутренний 25х17 (00391) | шт | 3 |  |  |  | 1
654 | 654 | GM Соединение на стык 25х17 (00591) | шт | 2 |  |  |  | 1
655 | 655 | Труба гофрированная ПВХ для защиты проводов и кабелей по установленным конструкциям, по стенам, колоннам, потолкам, основанию пола | 100 м | 2 |  |  | (50+150) / 100 | 1
656 | 656 | Трубы полиэтиленовые гибкие гофрированные легкие с протяжкой, номинальный внутренний диаметр 20 мм (оранжевая) | м | 50 |  |  |  | 1
657 | 657 | Клипса для крепежа гофротрубы, номинальный диаметр 20 мм | 10 шт | 8 |  |  | 80 / 10 | 1
658 | 658 | Трубы полиэтиленовые гибкие гофрированные легкие с протяжкой, номинальный внутренний диаметр 25 мм (оранжевая) | м | 150 |  |  |  | 1
659 | 659 | Держатель пластмассовый с защелкой для труб диаметром 25 мм | 100 шт | 2.5 |  |  | 250 / 100 | 1
660 | 660 | Кабель до 35 кВ в проложенных трубах, блоках и коробах, масса 1 м кабеля: до 1 кг | 100 м | 9.15 |  |  | (305*3) / 100 | 1
661 | 661 | UTP-4P-Cat.5e-SOLID-LSZH-YL (арт. 9780с). Кабель витая пара, неэкранированный UTP (U/UTP), внутренний, кат.5e, 4 пары (24 AWG), одножильный (solid), оболочка LSZH, нг(А)-HF, -20…+60 °С, D=5,5мм, цвет желтый, (коробка 305м) | м | 915 |  |  |  | 1
662 | 662 | Заделка проходов при прокладке кабелей по стенам и потолкам | 100 м трассы | 2 |  |  | 200 / 100 | 1
663 | 663 | Пена противопожарная, марка "PROMAFOAM-C" (700 мл) | шт | 2 |  |  |  | 1
Раздел 14. 10-й этаж | [8 empty] | Раздел 14. 10-й этаж
Оборудование | [9 empty] | Оборудование
664 | 664 | Съемные и выдвижные блоки (модули, ячейки, ТЭЗ), масса: до 5 кг | шт | 5 |  |  | 1+4 | 1
665 | 665 | MES2428P AC. Коммутатор доступа уровня L2, 24 х 10/100/1000Base-T, 4 х Combo 10/100/1000Base-T / 100Base-FX/1000Base-X (SFP), (24 порта с РоЕ/PoE+ (14,5/30 Вт), PoE-бюджет 370 Вт), Рпот.макс. 420 Вт, 1U 430х44х204мм, 3,3кг | шт | 1 |  |  |  | 1
666 | 666 | FH-S3112CDL20. SFP трансивер 1,25Gb, 1310нм, одномодовое оптоволокно 9/125 мкм UPC, до 20 км, разъем LC дуплекс | шт | 4 |  |  |  | 1
667 | 667 | Настройка простых сетевых трактов: конфигурация и настройка сетевых компонентов (мост, маршрутизатор, модем и т.п.) | шт | 1 |  |  |  | 1
668 | 668 | Камеры видеонаблюдения: фиксированные | шт | 10 |  |  |  | 1
669 | 669 | DS-2CD3126G2-IS(C).Купольная IP-камера AcuSense, 2Мп (1/2,8"), 0,002лк (DarkFighter), 1920х1080, 50 к/с, РоЕ 8,5Вт, объектив 2,8/4/6 мм @F1.4 (107/86/55 гр.), ИК-подсветка 40м, слот для SD-карты 256 ГБ, детектор движения, обнаружение лиц, режим коридор, исключения, интеллектуальные события, ROI, Н.264+/Н.265+, аудио-вход/выход, тревожный интерфейс, IP67 (-40…+60 °C), 121х92мм, 0,6кг | шт | 10 |  |  |  | 1
670 | 670 | DS-1280ZJ-DM46.Монтажная коробка для DS-2CD3126G2-IS(C), алюминиевый сплав | шт | 2 |  |  |  | 1
Коммутационные панели, шнуры, коннекторы | [9 empty] | Коммутационные панели, шнуры, коннекторы
671 | 671 | Рамка со штифтами на винтах в нарезных отверстиях | шт | 1 |  |  |  | 1
672 | 672 | PL-24-Cat.5e-DUAL IDC.Патч-панель 19" 1U, 24 порта RJ-45, категория 5e, dual IDC, с задним кабельным организатором | шт | 1 |  |  |  | 1
673 | 673 | Прибор, устанавливаемый на резьбовых соединениях, масса: до 1,5 кг | шт | 3 |  |  |  | 1
674 | 674 | NMC-OP700C. Кабельный организатор с пластиковыми кольцами, 19", 1U | шт | 3 |  |  |  | 1
675 | 675 | Разъемы штепсельные с разделкой и включением экранированного кабеля, сечение жилы до 1 мм2, количество подключаемых жил: 14 шт. | шт | 10 |  |  |  | 1
676 | 676 | 8Р8С (арт. 7009с). Разъем RJ-45 (8P8C) под витую пару, категория 5е, универсальный, неэкранированный | шт | 10 |  |  |  | 1
677 | 677 | CAP-8-GY. Колпачок изолирующий для разъемов RJ-45, серый | шт | 10 |  |  |  | 1
678 | 678 | Включение в аппаратуру разъемов штепсельных, количество контактов в разъеме: до 14 шт. | шт | 24 |  |  | (10+2)*2 | 1
679 | 679 | PC-UTP-RJ45-Cat.5e-1m-OR-LSZH. Патч-корд U/UTP 2 х RJ45, кат.5e, неэкранированный, LSZH, 1 м, оранжевый | шт | 10 |  |  |  | 1
680 | 680 | FOP(d)-9-LC-LC-1,5m.Патч-корд (шнур) волоконно-оптический SM 9/125 (OS2), LC/UPC-LC/UPC duplex, LSZH, 1,5 м | шт | 2 |  |  |  | 1
Прокладка кабеля | [9 empty] | Прокладка кабеля
681 | 681 | Короба пластмассовые: шириной до 40 мм | 100 м | 0.22 |  |  | (12+10) / 100 | 1
682 | 682 | Короб пластиковый электротехнический с двойным замком 30х25, длина 2м, цвет белый (коричневый) | м | 12 |  |  |  | 1
683 | 683 | ТРН-30х25. Т-отвод (тройник) 30х25 | шт | 2 |  |  |  | 1
684 | 684 | ПВР-30х25. Угол плоский (поворот на 90°) 30х25 | шт | 4 |  |  |  | 1
685 | 685 | УВН-30х25. Угол внутренний 30х25 | шт | 3 |  |  |  | 1
686 | 686 | ПРС-30х25. Соединение на стык 30х25 | шт | 4 |  |  |  | 1
687 | 687 | ЗГЛ-30х25. Заглушка 30х25 | шт | 2 |  |  |  | 1
688 | 688 | ТМС Кабель-канал пластиковый 25х17, длина 2м, цвет белый (00304) | м | 10 |  |  |  | 1
689 | 689 | АРМ Угол плоский 25х17 (00415) | шт | 2 |  |  |  | 1
690 | 690 | AIM Угол внутренний 25х17 (00391) | шт | 3 |  |  |  | 1
691 | 691 | GM Соединение на стык 25х17 (00591) | шт | 2 |  |  |  | 1
692 | 692 | Труба гофрированная ПВХ для защиты проводов и кабелей по установленным конструкциям, по стенам, колоннам, потолкам, основанию пола | 100 м | 2 |  |  | (50+150) / 100 | 1
693 | 693 | Трубы полиэтиленовые гибкие гофрированные легкие с протяжкой, номинальный внутренний диаметр 20 мм (оранжевая) | м | 50 |  |  |  | 1
694 | 694 | Клипса для крепежа гофротрубы, номинальный диаметр 20 мм | 10 шт | 8 |  |  | 80 / 10 | 1
695 | 695 | Трубы полиэтиленовые гибкие гофрированные легкие с протяжкой, номинальный внутренний диаметр 25 мм (оранжевая) | м | 150 |  |  |  | 1
696 | 696 | Держатель пластмассовый с защелкой для труб диаметром 25 мм | 100 шт | 2.5 |  |  | 250 / 100 | 1
697 | 697 | Кабель до 35 кВ в проложенных трубах, блоках и коробах, масса 1 м кабеля: до 1 кг | 100 м | 9.15 |  |  | (305*3) / 100 | 1
698 | 698 | UTP-4P-Cat.5e-SOLID-LSZH-YL (арт. 9780с). Кабель витая пара, неэкранированный UTP (U/UTP), внутренний, кат.5e, 4 пары (24 AWG), одножильный (solid), оболочка LSZH, нг(А)-HF, -20…+60 °С, D=5,5мм, цвет желтый, (коробка 305м) | м | 915 |  |  |  | 1
699 | 699 | Заделка проходов при прокладке кабелей по стенам и потолкам | 100 м трассы | 2 |  |  | 200 / 100 | 1
700 | 700 | Пена противопожарная, марка "PROMAFOAM-C" (700 мл) | шт | 2 |  |  |  | 1
Раздел 15. 11-й этаж | [8 empty] | Раздел 15. 11-й этаж
Оборудование | [9 empty] | Оборудование
701 | 701 | Съемные и выдвижные блоки (модули, ячейки, ТЭЗ), масса: до 5 кг | шт | 5 |  |  | 1+4 | 1
702 | 702 | MES2428P AC. Коммутатор доступа уровня L2, 24 х 10/100/1000Base-T, 4 х Combo 10/100/1000Base-T / 100Base-FX/1000Base-X (SFP), (24 порта с РоЕ/PoE+ (14,5/30 Вт), PoE-бюджет 370 Вт), Рпот.макс. 420 Вт, 1U 430х44х204мм, 3,3кг | шт | 1 |  |  |  | 1
703 | 703 | FH-S3112CDL20. SFP трансивер 1,25Gb, 1310нм, одномодовое оптоволокно 9/125 мкм UPC, до 20 км, разъем LC дуплекс | шт | 4 |  |  |  | 1
704 | 704 | Настройка простых сетевых трактов: конфигурация и настройка сетевых компонентов (мост, маршрутизатор, модем и т.п.) | шт | 1 |  |  |  | 1
705 | 705 | Камеры видеонаблюдения: фиксированные | шт | 10 |  |  |  | 1
706 | 706 | DS-2CD3126G2-IS(C).Купольная IP-камера AcuSense, 2Мп (1/2,8"), 0,002лк (DarkFighter), 1920х1080, 50 к/с, РоЕ 8,5Вт, объектив 2,8/4/6 мм @F1.4 (107/86/55 гр.), ИК-подсветка 40м, слот для SD-карты 256 ГБ, детектор движения, обнаружение лиц, режим коридор, исключения, интеллектуальные события, ROI, Н.264+/Н.265+, аудио-вход/выход, тревожный интерфейс, IP67 (-40…+60 °C), 121х92мм, 0,6кг | шт | 10 |  |  |  | 1
707 | 707 | DS-1280ZJ-DM46.Монтажная коробка для DS-2CD3126G2-IS(C), алюминиевый сплав | шт | 2 |  |  |  | 1
Коммутационные панели, шнуры, коннекторы | [9 empty] | Коммутационные панели, шнуры, коннекторы
708 | 708 | Рамка со штифтами на винтах в нарезных отверстиях | шт | 1 |  |  |  | 1
709 | 709 | PL-24-Cat.5e-DUAL IDC.Патч-панель 19" 1U, 24 порта RJ-45, категория 5e, dual IDC, с задним кабельным организатором | шт | 1 |  |  |  | 1
710 | 710 | Прибор, устанавливаемый на резьбовых соединениях, масса: до 1,5 кг | шт | 3 |  |  |  | 1
711 | 711 | NMC-OP700C. Кабельный организатор с пластиковыми кольцами, 19", 1U | шт | 3 |  |  |  | 1
712 | 712 | Разъемы штепсельные с разделкой и включением экранированного кабеля, сечение жилы до 1 мм2, количество подключаемых жил: 14 шт. | шт | 10 |  |  |  | 1
713 | 713 | 8Р8С (арт. 7009с). Разъем RJ-45 (8P8C) под витую пару, категория 5е, универсальный, неэкранированный | шт | 10 |  |  |  | 1
714 | 714 | CAP-8-GY. Колпачок изолирующий для разъемов RJ-45, серый | шт | 10 |  |  |  | 1
715 | 715 | Включение в аппаратуру разъемов штепсельных, количество контактов в разъеме: до 14 шт. | шт | 24 |  |  | (10+2)*2 | 1
716 | 716 | PC-UTP-RJ45-Cat.5e-1m-OR-LSZH. Патч-корд U/UTP 2 х RJ45, кат.5e, неэкранированный, LSZH, 1 м, оранжевый | шт | 10 |  |  |  | 1
717 | 717 | FOP(d)-9-LC-LC-1,5m.Патч-корд (шнур) волоконно-оптический SM 9/125 (OS2), LC/UPC-LC/UPC duplex, LSZH, 1,5 м | шт | 2 |  |  |  | 1
Прокладка кабеля | [9 empty] | Прокладка кабеля
718 | 718 | Короба пластмассовые: шириной до 40 мм | 100 м | 0.22 |  |  | (12+10) / 100 | 1
719 | 719 | Короб пластиковый электротехнический с двойным замком 30х25, длина 2м, цвет белый (коричневый) | м | 12 |  |  |  | 1
720 | 720 | ТРН-30х25. Т-отвод (тройник) 30х25 | шт | 2 |  |  |  | 1
721 | 721 | ПВР-30х25. Угол плоский (поворот на 90°) 30х25 | шт | 4 |  |  |  | 1
722 | 722 | УВН-30х25. Угол внутренний 30х25 | шт | 3 |  |  |  | 1
723 | 723 | ПРС-30х25. Соединение на стык 30х25 | шт | 4 |  |  |  | 1
724 | 724 | ЗГЛ-30х25. Заглушка 30х25 | шт | 2 |  |  |  | 1
725 | 725 | ТМС Кабель-канал пластиковый 25х17, длина 2м, цвет белый (00304) | м | 10 |  |  |  | 1
726 | 726 | АРМ Угол плоский 25х17 (00415) | шт | 2 |  |  |  | 1
727 | 727 | AIM Угол внутренний 25х17 (00391) | шт | 3 |  |  |  | 1
728 | 728 | GM Соединение на стык 25х17 (00591) | шт | 2 |  |  |  | 1
729 | 729 | Труба гофрированная ПВХ для защиты проводов и кабелей по установленным конструкциям, по стенам, колоннам, потолкам, основанию пола | 100 м | 2 |  |  | (50+150) / 100 | 1
730 | 730 | Трубы полиэтиленовые гибкие гофрированные легкие с протяжкой, номинальный внутренний диаметр 20 мм (оранжевая) | м | 50 |  |  |  | 1
731 | 731 | Клипса для крепежа гофротрубы, номинальный диаметр 20 мм | 10 шт | 8 |  |  | 80 / 10 | 1
732 | 732 | Трубы полиэтиленовые гибкие гофрированные легкие с протяжкой, номинальный внутренний диаметр 25 мм (оранжевая) | м | 150 |  |  |  | 1
733 | 733 | Держатель пластмассовый с защелкой для труб диаметром 25 мм | 100 шт | 2.5 |  |  | 250 / 100 | 1
734 | 734 | Кабель до 35 кВ в проложенных трубах, блоках и коробах, масса 1 м кабеля: до 1 кг | 100 м | 9.15 |  |  | (305*3) / 100 | 1
735 | 735 | UTP-4P-Cat.5e-SOLID-LSZH-YL (арт. 9780с). Кабель витая пара, неэкранированный UTP (U/UTP), внутренний, кат.5e, 4 пары (24 AWG), одножильный (solid), оболочка LSZH, нг(А)-HF, -20…+60 °С, D=5,5мм, цвет желтый, (коробка 305м) | м | 915 |  |  |  | 1
736 | 736 | Заделка проходов при прокладке кабелей по стенам и потолкам | 100 м трассы | 2 |  |  | 200 / 100 | 1
737 | 737 | Пена противопожарная, марка "PROMAFOAM-C" (700 мл) | шт | 2 |  |  |  | 1
Раздел 16. 12-й этаж | [8 empty] | Раздел 16. 12-й этаж
Оборудование | [9 empty] | Оборудование
738 | 738 | Съемные и выдвижные блоки (модули, ячейки, ТЭЗ), масса: до 5 кг | шт | 5 |  |  | 1+4 | 1
739 | 739 | MES2428P AC. Коммутатор доступа уровня L2, 24 х 10/100/1000Base-T, 4 х Combo 10/100/1000Base-T / 100Base-FX/1000Base-X (SFP), (24 порта с РоЕ/PoE+ (14,5/30 Вт), PoE-бюджет 370 Вт), Рпот.макс. 420 Вт, 1U 430х44х204мм, 3,3кг | шт | 1 |  |  |  | 1
740 | 740 | FH-S3112CDL20. SFP трансивер 1,25Gb, 1310нм, одномодовое оптоволокно 9/125 мкм UPC, до 20 км, разъем LC дуплекс | шт | 4 |  |  |  | 1
741 | 741 | Настройка простых сетевых трактов: конфигурация и настройка сетевых компонентов (мост, маршрутизатор, модем и т.п.) | шт | 1 |  |  |  | 1
742 | 742 | Камеры видеонаблюдения: фиксированные | шт | 10 |  |  |  | 1
743 | 743 | DS-2CD3126G2-IS(C).Купольная IP-камера AcuSense, 2Мп (1/2,8"), 0,002лк (DarkFighter), 1920х1080, 50 к/с, РоЕ 8,5Вт, объектив 2,8/4/6 мм @F1.4 (107/86/55 гр.), ИК-подсветка 40м, слот для SD-карты 256 ГБ, детектор движения, обнаружение лиц, режим коридор, исключения, интеллектуальные события, ROI, Н.264+/Н.265+, аудио-вход/выход, тревожный интерфейс, IP67 (-40…+60 °C), 121х92мм, 0,6кг | шт | 10 |  |  |  | 1
744 | 744 | DS-1280ZJ-DM46.Монтажная коробка для DS-2CD3126G2-IS(C), алюминиевый сплав | шт | 2 |  |  |  | 1
Коммутационные панели, шнуры, коннекторы | [9 empty] | Коммутационные панели, шнуры, коннекторы
745 | 745 | Рамка со штифтами на винтах в нарезных отверстиях | шт | 1 |  |  |  | 1
746 | 746 | PL-24-Cat.5e-DUAL IDC.Патч-панель 19" 1U, 24 порта RJ-45, категория 5e, dual IDC, с задним кабельным организатором | шт | 1 |  |  |  | 1
747 | 747 | Прибор, устанавливаемый на резьбовых соединениях, масса: до 1,5 кг | шт | 3 |  |  |  | 1
748 | 748 | NMC-OP700C. Кабельный организатор с пластиковыми кольцами, 19", 1U | шт | 3 |  |  |  | 1
749 | 749 | Разъемы штепсельные с разделкой и включением экранированного кабеля, сечение жилы до 1 мм2, количество подключаемых жил: 14 шт. | шт | 10 |  |  |  | 1
750 | 750 | 8Р8С (арт. 7009с). Разъем RJ-45 (8P8C) под витую пару, категория 5е, универсальный, неэкранированный | шт | 10 |  |  |  | 1
751 | 751 | CAP-8-GY. Колпачок изолирующий для разъемов RJ-45, серый | шт | 10 |  |  |  | 1
752 | 752 | Включение в аппаратуру разъемов штепсельных, количество контактов в разъеме: до 14 шт. | шт | 24 |  |  | (10+2)*2 | 1
753 | 753 | PC-UTP-RJ45-Cat.5e-1m-OR-LSZH. Патч-корд U/UTP 2 х RJ45, кат.5e, неэкранированный, LSZH, 1 м, оранжевый | шт | 10 |  |  |  | 1
754 | 754 | FOP(d)-9-LC-LC-1,5m.Патч-корд (шнур) волоконно-оптический SM 9/125 (OS2), LC/UPC-LC/UPC duplex, LSZH, 1,5 м | шт | 2 |  |  |  | 1
Прокладка кабеля | [9 empty] | Прокладка кабеля
755 | 755 | Короба пластмассовые: шириной до 40 мм | 100 м | 0.22 |  |  | (12+10) / 100 | 1
756 | 756 | Короб пластиковый электротехнический с двойным замком 30х25, длина 2м, цвет белый (коричневый) | м | 12 |  |  |  | 1
757 | 757 | ТРН-30х25. Т-отвод (тройник) 30х25 | шт | 2 |  |  |  | 1
758 | 758 | ПВР-30х25. Угол плоский (поворот на 90°) 30х25 | шт | 4 |  |  |  | 1
759 | 759 | УВН-30х25. Угол внутренний 30х25 | шт | 3 |  |  |  | 1
760 | 760 | ПРС-30х25. Соединение на стык 30х25 | шт | 4 |  |  |  | 1
761 | 761 | ЗГЛ-30х25. Заглушка 30х25 | шт | 2 |  |  |  | 1
762 | 762 | ТМС Кабель-канал пластиковый 25х17, длина 2м, цвет белый (00304) | м | 10 |  |  |  | 1
763 | 763 | АРМ Угол плоский 25х17 (00415) | шт | 2 |  |  |  | 1
764 | 764 | AIM Угол внутренний 25х17 (00391) | шт | 3 |  |  |  | 1
765 | 765 | GM Соединение на стык 25х17 (00591) | шт | 2 |  |  |  | 1
766 | 766 | Труба гофрированная ПВХ для защиты проводов и кабелей по установленным конструкциям, по стенам, колоннам, потолкам, основанию пола | 100 м | 2 |  |  | (50+150) / 100 | 1
767 | 767 | Трубы полиэтиленовые гибкие гофрированные легкие с протяжкой, номинальный внутренний диаметр 20 мм (оранжевая) | м | 50 |  |  |  | 1
768 | 768 | Клипса для крепежа гофротрубы, номинальный диаметр 20 мм | 10 шт | 8 |  |  | 80 / 10 | 1
769 | 769 | Трубы полиэтиленовые гибкие гофрированные легкие с протяжкой, номинальный внутренний диаметр 25 мм (оранжевая) | м | 150 |  |  |  | 1
770 | 770 | Держатель пластмассовый с защелкой для труб диаметром 25 мм | 100 шт | 2.5 |  |  | 250 / 100 | 1
771 | 771 | Кабель до 35 кВ в проложенных трубах, блоках и коробах, масса 1 м кабеля: до 1 кг | 100 м | 9.15 |  |  | (305*3) / 100 | 1
772 | 772 | UTP-4P-Cat.5e-SOLID-LSZH-YL (арт. 9780с). Кабель витая пара, неэкранированный UTP (U/UTP), внутренний, кат.5e, 4 пары (24 AWG), одножильный (solid), оболочка LSZH, нг(А)-HF, -20…+60 °С, D=5,5мм, цвет желтый, (коробка 305м) | м | 915 |  |  |  | 1
773 | 773 | Заделка проходов при прокладке кабелей по стенам и потолкам | 100 м трассы | 2 |  |  | 200 / 100 | 1
774 | 774 | Пена противопожарная, марка "PROMAFOAM-C" (700 мл) | шт | 2 |  |  |  | 1
Раздел 17. 13-й этаж | [8 empty] | Раздел 17. 13-й этаж
Оборудование | [9 empty] | Оборудование
775 | 775 | Съемные и выдвижные блоки (модули, ячейки, ТЭЗ), масса: до 5 кг | шт | 5 |  |  | 1+4 | 1
776 | 776 | MES2428P AC. Коммутатор доступа уровня L2, 24 х 10/100/1000Base-T, 4 х Combo 10/100/1000Base-T / 100Base-FX/1000Base-X (SFP), (24 порта с РоЕ/PoE+ (14,5/30 Вт), PoE-бюджет 370 Вт), Рпот.макс. 420 Вт, 1U 430х44х204мм, 3,3кг | шт | 1 |  |  |  | 1
777 | 777 | FH-S3112CDL20. SFP трансивер 1,25Gb, 1310нм, одномодовое оптоволокно 9/125 мкм UPC, до 20 км, разъем LC дуплекс | шт | 4 |  |  |  | 1
778 | 778 | Настройка простых сетевых трактов: конфигурация и настройка сетевых компонентов (мост, маршрутизатор, модем и т.п.) | шт | 1 |  |  |  | 1
779 | 779 | Камеры видеонаблюдения: фиксированные | шт | 10 |  |  |  | 1
780 | 780 | DS-2CD3126G2-IS(C).Купольная IP-камера AcuSense, 2Мп (1/2,8"), 0,002лк (DarkFighter), 1920х1080, 50 к/с, РоЕ 8,5Вт, объектив 2,8/4/6 мм @F1.4 (107/86/55 гр.), ИК-подсветка 40м, слот для SD-карты 256 ГБ, детектор движения, обнаружение лиц, режим коридор, исключения, интеллектуальные события, ROI, Н.264+/Н.265+, аудио-вход/выход, тревожный интерфейс, IP67 (-40…+60 °C), 121х92мм, 0,6кг | шт | 10 |  |  |  | 1
781 | 781 | DS-1280ZJ-DM46.Монтажная коробка для DS-2CD3126G2-IS(C), алюминиевый сплав | шт | 2 |  |  |  | 1
Коммутационные панели, шнуры, коннекторы | [9 empty] | Коммутационные панели, шнуры, коннекторы
782 | 782 | Рамка со штифтами на винтах в нарезных отверстиях | шт | 1 |  |  |  | 1
783 | 783 | PL-24-Cat.5e-DUAL IDC.Патч-панель 19" 1U, 24 порта RJ-45, категория 5e, dual IDC, с задним кабельным организатором | шт | 1 |  |  |  | 1
784 | 784 | Прибор, устанавливаемый на резьбовых соединениях, масса: до 1,5 кг | шт | 3 |  |  |  | 1
785 | 785 | NMC-OP700C. Кабельный организатор с пластиковыми кольцами, 19", 1U | шт | 3 |  |  |  | 1
786 | 786 | Разъемы штепсельные с разделкой и включением экранированного кабеля, сечение жилы до 1 мм2, количество подключаемых жил: 14 шт. | шт | 10 |  |  |  | 1
787 | 787 | 8Р8С (арт. 7009с). Разъем RJ-45 (8P8C) под витую пару, категория 5е, универсальный, неэкранированный | шт | 10 |  |  |  | 1
788 | 788 | CAP-8-GY. Колпачок изолирующий для разъемов RJ-45, серый | шт | 10 |  |  |  | 1
789 | 789 | Включение в аппаратуру разъемов штепсельных, количество контактов в разъеме: до 14 шт. | шт | 24 |  |  | (10+2)*2 | 1
790 | 790 | PC-UTP-RJ45-Cat.5e-1m-OR-LSZH. Патч-корд U/UTP 2 х RJ45, кат.5e, неэкранированный, LSZH, 1 м, оранжевый | шт | 10 |  |  |  | 1
791 | 791 | FOP(d)-9-LC-LC-1,5m.Патч-корд (шнур) волоконно-оптический SM 9/125 (OS2), LC/UPC-LC/UPC duplex, LSZH, 1,5 м | шт | 2 |  |  |  | 1
Прокладка кабеля | [9 empty] | Прокладка кабеля
792 | 792 | Короба пластмассовые: шириной до 40 мм | 100 м | 0.22 |  |  | (12+10) / 100 | 1
793 | 793 | Короб пластиковый электротехнический с двойным замком 30х25, длина 2м, цвет белый (коричневый) | м | 12 |  |  |  | 1
794 | 794 | ТРН-30х25. Т-отвод (тройник) 30х25 | шт | 2 |  |  |  | 1
795 | 795 | ПВР-30х25. Угол плоский (поворот на 90°) 30х25 | шт | 4 |  |  |  | 1
796 | 796 | УВН-30х25. Угол внутренний 30х25 | шт | 3 |  |  |  | 1
797 | 797 | ПРС-30х25. Соединение на стык 30х25 | шт | 4 |  |  |  | 1
798 | 798 | ЗГЛ-30х25. Заглушка 30х25 | шт | 2 |  |  |  | 1
799 | 799 | ТМС Кабель-канал пластиковый 25х17, длина 2м, цвет белый (00304) | м | 10 |  |  |  | 1
800 | 800 | АРМ Угол плоский 25х17 (00415) | шт | 2 |  |  |  | 1
801 | 801 | AIM Угол внутренний 25х17 (00391) | шт | 3 |  |  |  | 1
802 | 802 | GM Соединение на стык 25х17 (00591) | шт | 2 |  |  |  | 1
803 | 803 | Труба гофрированная ПВХ для защиты проводов и кабелей по установленным конструкциям, по стенам, колоннам, потолкам, основанию пола | 100 м | 2 |  |  | (50+150) / 100 | 1
804 | 804 | Трубы полиэтиленовые гибкие гофрированные легкие с протяжкой, номинальный внутренний диаметр 20 мм (оранжевая) | м | 50 |  |  |  | 1
805 | 805 | Клипса для крепежа гофротрубы, номинальный диаметр 20 мм | 10 шт | 8 |  |  | 80 / 10 | 1
806 | 806 | Трубы полиэтиленовые гибкие гофрированные легкие с протяжкой, номинальный внутренний диаметр 25 мм (оранжевая) | м | 150 |  |  |  | 1
807 | 807 | Держатель пластмассовый с защелкой для труб диаметром 25 мм | 100 шт | 2.5 |  |  | 250 / 100 | 1
808 | 808 | Кабель до 35 кВ в проложенных трубах, блоках и коробах, масса 1 м кабеля: до 1 кг | 100 м | 9.15 |  |  | (305*3) / 100 | 1
809 | 809 | UTP-4P-Cat.5e-SOLID-LSZH-YL (арт. 9780с). Кабель витая пара, неэкранированный UTP (U/UTP), внутренний, кат.5e, 4 пары (24 AWG), одножильный (solid), оболочка LSZH, нг(А)-HF, -20…+60 °С, D=5,5мм, цвет желтый, (коробка 305м) | м | 915 |  |  |  | 1
810 | 810 | Заделка проходов при прокладке кабелей по стенам и потолкам | 100 м трассы | 2 |  |  | 200 / 100 | 1
811 | 811 | Пена противопожарная, марка "PROMAFOAM-C" (700 мл) | шт | 2 |  |  |  | 1
Раздел 18. 14-й этаж | [8 empty] | Раздел 18. 14-й этаж
Оборудование | [9 empty] | Оборудование
812 | 812 | Съемные и выдвижные блоки (модули, ячейки, ТЭЗ), масса: до 5 кг | шт | 10 |  |  | 2+8 | 1
813 | 813 | MES2428P AC. Коммутатор доступа уровня L2, 24 х 10/100/1000Base-T, 4 х Combo 10/100/1000Base-T / 100Base-FX/1000Base-X (SFP), (24 порта с РоЕ/PoE+ (14,5/30 Вт), PoE-бюджет 370 Вт), Рпот.макс. 420 Вт, 1U 430х44х204мм, 3,3кг | шт | 2 |  |  |  | 1
814 | 814 | FH-S3112CDL20. SFP трансивер 1,25Gb, 1310нм, одномодовое оптоволокно 9/125 мкм UPC, до 20 км, разъем LC дуплекс | шт | 8 |  |  |  | 1
815 | 815 | Настройка простых сетевых трактов: конфигурация и настройка сетевых компонентов (мост, маршрутизатор, модем и т.п.) | шт | 2 |  |  |  | 1
816 | 816 | Камеры видеонаблюдения: фиксированные | шт | 9 |  |  |  | 1
817 | 817 | DS-2CD3126G2-IS(C).Купольная IP-камера AcuSense, 2Мп (1/2,8"), 0,002лк (DarkFighter), 1920х1080, 50 к/с, РоЕ 8,5Вт, объектив 2,8/4/6 мм @F1.4 (107/86/55 гр.), ИК-подсветка 40м, слот для SD-карты 256 ГБ, детектор движения, обнаружение лиц, режим коридор, исключения, интеллектуальные события, ROI, Н.264+/Н.265+, аудио-вход/выход, тревожный интерфейс, IP67 (-40…+60 °C), 121х92мм, 0,6кг | шт | 9 |  |  |  | 1
818 | 818 | DS-1280ZJ-DM46.Монтажная коробка для DS-2CD3126G2-IS(C), алюминиевый сплав | шт | 4 |  |  |  | 1
Коммутационные панели, шнуры, коннекторы | [9 empty] | Коммутационные панели, шнуры, коннекторы
819 | 819 | Рамка со штифтами на винтах в нарезных отверстиях | шт | 2 |  |  |  | 1
820 | 820 | PL-24-Cat.5e-DUAL IDC.Патч-панель 19" 1U, 24 порта RJ-45, категория 5e, dual IDC, с задним кабельным организатором | шт | 2 |  |  |  | 1
821 | 821 | Прибор, устанавливаемый на резьбовых соединениях, масса: до 1,5 кг | шт | 4 |  |  | 1+3 | 1
822 | 822 | JB08-1U-GY. Кабельный организатор горизонтальный с металлическими кольцами, 19", 1U | шт | 1 |  |  |  | 1
823 | 823 | NMC-OP700C. Кабельный организатор с пластиковыми кольцами, 19", 1U | шт | 3 |  |  |  | 1
824 | 824 | Разъемы штепсельные с разделкой и включением экранированного кабеля, сечение жилы до 1 мм2, количество подключаемых жил: 14 шт. | шт | 9 |  |  |  | 1
825 | 825 | 8Р8С (арт. 7009с). Разъем RJ-45 (8P8C) под витую пару, категория 5е, универсальный, неэкранированный | шт | 9 |  |  |  | 1
826 | 826 | CAP-8-GY. Колпачок изолирующий для разъемов RJ-45, серый | шт | 9 |  |  |  | 1
827 | 827 | Включение в аппаратуру разъемов штепсельных, количество контактов в разъеме: до 14 шт. | шт | 26 |  |  | (5+4+4)*2 | 1
828 | 828 | PC-UTP-RJ45-Cat.5e-1m-OR-LSZH. Патч-корд U/UTP 2 х RJ45, кат.5e, неэкранированный, LSZH, 1 м, оранжевый | шт | 5 |  |  |  | 1
829 | 829 | PC-UTP-RJ45-Cat.5e-1,5m-OR-LSZH. Патч-корд U/UTP 2 х RJ45, кат.5e, неэкранированный, LSZH, 1,5 м, оранжевый | шт | 4 |  |  |  | 1
830 | 830 | FOP(d)-9-LC-LC-1,5m.Патч-корд (шнур) волоконно-оптический SM 9/125 (OS2), LC/UPC-LC/UPC duplex, LSZH, 1,5 м | шт | 4 |  |  |  | 1
Прокладка кабеля | [9 empty] | Прокладка кабеля
831 | 831 | Короба пластмассовые: шириной до 40 мм | 100 м | 0.46 |  |  | (4+26+16) / 100 | 1
832 | 832 | ТМС Кабель-канал пластиковый 40х17, длина 2м, цвет белый (00351) | м | 4 |  |  |  | 1
833 | 833 | АРМ Угол плоский 40х17 (00425) | шт | 1 |  |  |  | 1
834 | 834 | GM Соединение на стык 40х17 (00597) | шт | 1 |  |  |  | 1
835 | 835 | Короб пластиковый электротехнический с двойным замком 30х25, длина 2м, цвет белый (коричневый) | м | 26 |  |  |  | 1
836 | 836 | ТРН-30х25. Т-отвод (тройник) 30х25 | шт | 2 |  |  |  | 1
837 | 837 | ПВР-30х25. Угол плоский (поворот на 90°) 30х25 | шт | 5 |  |  |  | 1
838 | 838 | УВН-30х25. Угол внутренний 30х25 | шт | 4 |  |  |  | 1
839 | 839 | УВШ-30х25. Угол внешний 30х25 | шт | 2 |  |  |  | 1
840 | 840 | ПРС-30х25. Соединение на стык 30х25 | шт | 7 |  |  |  | 1
841 | 841 | ЗГЛ-30х25. Заглушка 30х25 | шт | 2 |  |  |  | 1
842 | 842 | ТМС Кабель-канал пластиковый 25х17, длина 2м, цвет белый (00304) | м | 16 |  |  |  | 1
843 | 843 | АРМ Угол плоский 25х17 (00415) | шт | 4 |  |  |  | 1
844 | 844 | AIM Угол внутренний 25х17 (00391) | шт | 6 |  |  |  | 1
845 | 845 | АЕМ Угол внешний 25х17 (00404) | шт | 4 |  |  |  | 1
846 | 846 | GM Соединение на стык 25х17 (00591) | шт | 5 |  |  |  | 1
847 | 847 | LM Заглушка 25х17 (00578) | шт | 2 |  |  |  | 1
848 | 848 | Труба гофрированная ПВХ для защиты проводов и кабелей по установленным конструкциям, по стенам, колоннам, потолкам, основанию пола | 100 м | 0.75 |  |  | (25+50) / 100 | 1
849 | 849 | Трубы полиэтиленовые гибкие гофрированные легкие с протяжкой, номинальный внутренний диаметр 20 мм (оранжевая) | м | 25 |  |  |  | 1
850 | 850 | Клипса для крепежа гофротрубы, номинальный диаметр 20 мм | 10 шт | 4 |  |  | 40 / 10 | 1
851 | 851 | Трубы полиэтиленовые гибкие гофрированные легкие с протяжкой, номинальный внутренний диаметр 25 мм (оранжевая) | м | 50 |  |  |  | 1
852 | 852 | Держатель пластмассовый с защелкой для труб диаметром 25 мм | 100 шт | 0.85 |  |  | 85 / 100 | 1
853 | 853 | Кабель до 35 кВ в проложенных трубах, блоках и коробах, масса 1 м кабеля: до 1 кг | 100 м | 3.05 |  |  | (305*1) / 100 | 1
854 | 854 | UTP-4P-Cat.5e-SOLID-LSZH-YL (арт. 9780с). Кабель витая пара, неэкранированный UTP (U/UTP), внутренний, кат.5e, 4 пары (24 AWG), одножильный (solid), оболочка LSZH, нг(А)-HF, -20…+60 °С, D=5,5мм, цвет желтый, (коробка 305м) | м | 305 |  |  |  | 1
855 | 855 | Заделка проходов при прокладке кабелей по стенам и потолкам | 100 м трассы | 0.75 |  |  | 75 / 100 | 1
856 | 856 | Пена противопожарная, марка "PROMAFOAM-C" (700 мл) | шт | 2 |  |  |  | 1
Раздел 19. 15-й этаж. Кровля | [8 empty] | Раздел 19. 15-й этаж. Кровля
Оборудование | [9 empty] | Оборудование
857 | 857 | Камеры видеонаблюдения: фиксированные | шт | 5 |  |  |  | 1
858 | 858 | DS-2CD3026G2-IS(C).Цилиндрическая IP-камера AcuSense, 2Мп (1/2,8"), 0,002лк (DarkFighter), 1920х1080, 50 к/с, РоЕ 8,5Вт, объектив 2,8/4/6 мм @F1.4 (107/86/55 гр.), ИК-подсветка 40м, слот для SD-карты 256 ГБ, детектор движения, обнаружение лиц, режим коридор, исключения, интеллектуальные события, ROI, Н.264+/Н.265+, аудио-вход/выход, тревожный интерфейс, IP67 (-40…+60 °C), 78х78х235мм, 0,8кг | шт | 5 |  |  |  | 1
859 | 859 | DS-1280ZJ-S.Монтажная коробка для DS-2CD3026G2-IS(C), алюминиевый сплав, 137х164х53мм | шт | 5 |  |  |  | 1
860 | 860 | Камеры видеонаблюдения: на кронштейне | шт | 2 |  |  |  | 1
861 | 861 | DS-2CD3746G2T-IZS(H).Купольная IP-камера AcuSense, 4Мп (1/3") с моторизованным объективом 2,7-13,5мм @F1.4 (107-33 гр.), 0,003лк, 2688х1520, 25 к/с, РоЕ 18Вт, IK-подсветка 60м, слот для SD-карты 512 ГБ, антитуман, детектор движения, обнаружение лиц, подсчет людей, режим коридор, исключения, интеллектуальные события, ROI, Н.264+/Н.265+, аудио-вход/выход, тревожный интерфейс, IP67 (-40…+60 °C), 153х111мм, 0,9кг | шт | 2 |  |  |  | 1
862 | 862 | DS-1473ZJ-155B.Настенный кронштейн с монтажной коробкой для DS-2CD3746G2T-IZS(H), алюминиевый сплав, 155х243х300мм | шт | 2 |  |  |  | 1
863 | 863 | Камеры видеонаблюдения: фиксированные | шт | 6 |  |  |  | 1
864 | 864 | DS-2CD3B46G2T-IZHS(C).Цилиндрическая IP-камера ColorVu, 4Мп (1/1.8") с моторизованным объективом 2,8-12мм @F1.2 (107-40 гр.), 0,0014лк, 2688х1520, 25 к/с, РоЕ 15Вт, IK-подсветка 60м, слот для SD-карты 256 ГБ, детектор движения, обнаружение лиц, режим коридор, исключения, интеллектуальные события, ROI, Н.264+/Н.265+, аудио-вход/выход, тревожный интерфейс, IP67 (-40…+60 °C), 105х340мм, 1,3кг | шт | 6 |  |  |  | 1
865 | 865 | DS-1260ZJ.Монтажная коробка для DS-2CD3B46G2T-IZHS(C), алюминиевый сплав | шт | 6 |  |  |  | 1
866 | 866 | Камеры видеонаблюдения: на кронштейне | шт | 2 |  |  |  | 1
867 | 867 | DS-2DE4425IW-DE(T5).Купольная скоростная поворотная IP-камера, 4Мп (1/2.8"), оптический зум 25х, 4,8-120мм @F1.6 (55-2,4 гр.), 0,005лк, поворот 360°, наклон -15…90°, 2560х1440, 25 к/с, РоЕ 18Вт, IK-подсветка 100м, слот для SD-карты 256 ГБ, антитуман, детектор движения, обнаружение лиц, интеллектуальные события, ROI, Н.264+/Н.265+, аудио-вход/выход, тревожный интерфейс, IP66 (-40…+65 °C), грозозащита, 164х290мм, 2кг | шт | 2 |  |  |  | 1
868 | 868 | DS-1660ZJ.Поворотный кронштейн на парапет для DS-2DE4425W-DE(E), алюминиевый сплав, 180х950х800мм, 2,9кг | шт | 2 |  |  |  | 1
869 | 869 | DS-1681ZJ.Адаптер для крепления камеры к кронштейнам, 71х71х45мм | шт | 2 |  |  |  | 1
Коммутационные панели, шнуры, коннекторы | [9 empty] | Коммутационные панели, шнуры, коннекторы
870 | 870 | Разъемы штепсельные с разделкой и включением экранированного кабеля, сечение жилы до 1 мм2, количество подключаемых жил: 14 шт. | шт | 15 |  |  |  | 1
871 | 871 | 8Р8С (арт. 7009с). Разъем RJ-45 (8P8C) под витую пару, категория 5е, универсальный, неэкранированный | шт | 15 |  |  |  | 1
872 | 872 | CAP-8-GY. Колпачок изолирующий для разъемов RJ-45, серый | шт | 15 |  |  |  | 1
873 | 873 | Включение в аппаратуру разъемов штепсельных, количество контактов в разъеме: до 14 шт. | шт | 30 |  |  | (9+6)*2 | 1
874 | 874 | PC-UTP-RJ45-Cat.5e-1m-OR-LSZH. Патч-корд U/UTP 2 х RJ45, кат.5e, неэкранированный, LSZH, 1 м, оранжевый | шт | 9 |  |  |  | 1
875 | 875 | PC-UTP-RJ45-Cat.5e-1,5m-OR-LSZH. Патч-корд U/UTP 2 х RJ45, кат.5e, неэкранированный, LSZH, 1,5 м, оранжевый | шт | 6 |  |  |  | 1
Прокладка кабеля | [9 empty] | Прокладка кабеля
876 | 876 | Короба пластмассовые: шириной до 40 мм | 100 м | 0.3 |  |  | 30 / 100 | 1
877 | 877 | ТМС Кабель-канал пластиковый 25х17, длина 2м, цвет белый (00304) | м | 30 |  |  |  | 1
878 | 878 | IM Т-образный отвод (тройник) 25х17 (00536) | шт | 2 |  |  |  | 1
879 | 879 | АРМ Угол плоский 25х17 (00415) | шт | 6 |  |  |  | 1
880 | 880 | AIM Угол внутренний 25х17 (00391) | шт | 8 |  |  |  | 1
881 | 881 | АЕМ Угол внешний 25х17 (00404) | шт | 6 |  |  |  | 1
882 | 882 | GM Соединение на стык 25х17 (00591) | шт | 9 |  |  |  | 1
883 | 883 | LM Заглушка 25х17 (00578) | шт | 2 |  |  |  | 1
884 | 884 | Коробка ответвительная на стене | шт | 8 |  |  |  | 1
885 | 885 | Коробка разветвительная для открытой проводки KP 2606 "HEGEL" размером 150х110х70 мм | 10 шт | 0.8 |  |  | 8 / 10 | 1
886 | 886 | Труба гофрированная ПВХ для защиты проводов и кабелей по установленным конструкциям, по стенам, колоннам, потолкам, основанию пола | 100 м | 1.75 |  |  | 175 / 100 | 1
887 | 887 | PR02.0131. D=25мм Труба гофрированная легкая ПНД, безгалогенная (HF), стойкая к ультрафиолету, IP66, -55…+90оС, с протяжкой, серая | м | 175 |  |  |  | 1
888 | 888 | Держатель пластмассовый с защелкой для труб диаметром 25 мм | 100 шт | 3.25 |  |  | 325 / 100 | 1
889 | 889 | Кабель до 35 кВ в проложенных трубах, блоках и коробах, масса 1 м кабеля: до 1 кг | 100 м | 11.7 |  |  | (305*2+560) / 100 | 1
890 | 890 | UTP-4P-Cat.5e-SOLID-OUT-PE-UV. Кабель витая пара, неэкранированный UTP (U/UTP), внешний, кат.5e, 4 пары (24 AWG), одножильный (solid), оболочка PE, -60…+75 °С, D=5,0мм, цвет черный, (катушка 305м) | м | 610 |  |  |  | 1
891 | 891 | ПуГВнг(А)-LS 1х2,5 ж/з.Провод медный установочный гибкий с многопрволочной жилой, ПВХ изоляция, цвет желто-зеленый | м | 560 |  |  |  | 1
892 | 892 | Заделка проходов при прокладке кабелей по стенам и потолкам | 100 м трассы | 1.75 |  |  | 175 / 100 | 1
893 | 893 | Пена противопожарная, марка "PROMAFOAM-C" (700 мл) | шт | 3 |  |  |  | 1
Раздел 20. Контрольные и приемосдаточные испытания | [8 empty] | Раздел 20. Контрольные и приемосдаточные испытания
894 | 894 | Сдача объекта, пуско-наладочные работы, тестовые испытания, контрольные и приемо-сдаточные испытания | объект | 1 |  |  |  | 1
Составил:
[должность, подпись (инициалы, фамилия)]
Проверил:
[должность, подпись (инициалы, фамилия)]