## 02-01-02 Система электроснабжен
Приложение № 3
Утверждено приказом Минстроя РФ № 421/пр от 4 августа 2020 г. в редакции приказа № 557/пр от 7 июля 2022 г.
СОГЛАСОВАНО: | [10 empty] | УТВЕРЖДАЮ:
Временно исполняющий обязанности
начальника Главного управления МЧС России по Курской области
С.М. Шаров
"____" ________________ 2026 года | [10 empty] | "____" ________________ 2026 года | [5 empty] | "____" ________________ 2026 года | "____" ________________ 2026 года
Наименование программного продукта |  |  |  |  | ГРАНД-Смета, версия 2025.3
Наименование редакции сметных нормативов |  |  |  |  | Приказ Минстроя России от 30.12.2021 № 1046/пр; Приказ Минстроя России от 04.08.2020 № 421/пр; Приказ Минстроя России от 21.12.2020 № 812/пр; Приказ Минстроя России от 11.12.2020 № 774/пр; Приказ Минстроя России от 02.08.2023 № 551/пр; Приказ Минстроя России от 14.11.2023 № 817/пр; Приказ Минстроя России от 16.02.2024 № 102/пр; Приказ Минстроя России от 13.05.2024 №323/пр; Приказ Минстроя России от 09.08.2024 №524/пр; Приказ Минстроя России от 07.11.2024 №747/пр; Приказ Минстроя России от 07.02.2025 №69/пр; Приказ Минстроя России от 19.05.2025 №299/пр; Приказ Минстроя России от 12.08.2025 №490/пр | [13 empty] | Наименование редакции сметных нормативов | Приказ Минстроя России от 30.12.2021 № 1046/пр; Приказ Минстроя России от 04.08.2020 № 421/пр; Приказ Минстроя России от 21.12.2020 № 812/пр; Приказ Минстроя России от 11.12.2020 № 774/пр; Приказ Минстроя России от 02.08.2023 № 551/пр; Приказ Минстроя России от 14.11.2023 № 817/пр; Приказ Минстроя России от 16.02.2024 № 102/пр; Приказ Минстроя России от 13.05.2024 №323/пр; Приказ Минстроя России от 09.08.2024 №524/пр; Приказ Минстроя России от 07.11.2024 №747/пр; Приказ Минстроя России от 07.02.2025 №69/пр; Приказ Минстроя России от 19.05.2025 №299/пр; Приказ Минстроя России от 12.08.2025 №490/пр
Реквизиты приказа Минстроя России об утверждении дополнений и изменений к сметным нормативам |  |  |  |  | Приказ Минстроя России от 18 мая 2022 г. № 378/пр, Приказ Минстроя России от 26 августа 2022 г. № 703/пр, Приказ Минстроя России от 26 октября 2022 г. № 905/пр, Приказ Минстроя России от 27 декабря 2022 г. № 1133/пр, Приказ Минстроя России от 10 февраля 2023 г. № 84/пр, Приказ Минстроя России от 11.05.2023 №335/пр; Приказ Минстроя России от 07.07.2022 № 557/пр; Приказ Минстроя России от 02.09.2021 № 636/пр, Приказ Минстроя России от 26.07.2022 № 611/пр; Приказ Минстроя России от 22.04.2022 № 317/пр; Приказ Минстроя России от 02.08.2023 № 551/пр; Приказ Минстроя России от 14.11.2023 № 817/пр; Приказ Минстроя России от 30.01.2024 № 55/пр; Приказ Минстроя России от 16.02.2024 № 102/пр; Приказ Минстроя России от 13.05.2024 №323/пр; Приказ Минстроя России от 09.08.2024 №524/пр; Приказ Минстроя России от 07.11.2024 №747/пр; Приказ Минстроя России от 07.02.2025 №69/пр; Приказ Минстроя России от 19.05.2025 №299/пр; Приказ Минстроя России от 12.08.2025 №490/пр | [15 empty] | Реквизиты приказа Минстроя России об утверждении дополнений и изменений к сметным нормативам | Приказ Минстроя России от 18 мая 2022 г. № 378/пр, Приказ Минстроя России от 26 августа 2022 г. № 703/пр, Приказ Минстроя России от 26 октября 2022 г. № 905/пр, Приказ Минстроя России от 27 декабря 2022 г. № 1133/пр, Приказ Минстроя России от 10 февраля 2023 г. № 84/пр, Приказ Минстроя России от 11.05.2023 №335/пр; Приказ Минстроя России от 07.07.2022 № 557/пр; Приказ Минстроя России от 02.09.2021 № 636/пр, Приказ Минстроя России от 26.07.2022 № 611/пр; Приказ Минстроя России от 22.04.2022 № 317/пр; Приказ Минстроя России от 02.08.2023 № 551/пр; Приказ Минстроя России от 14.11.2023 № 817/пр; Приказ Минстроя России от 30.01.2024 № 55/пр; Приказ Минстроя России от 16.02.2024 № 102/пр; Приказ Минстроя России от 13.05.2024 №323/пр; Приказ Минстроя России от 09.08.2024 №524/пр; Приказ Минстроя России от 07.11.2024 №747/пр; Приказ Минстроя России от 07.02.2025 №69/пр; Приказ Минстроя России от 19.05.2025 №299/пр; Приказ Минстроя России от 12.08.2025 №490/пр
Реквизиты письма Минстроя России об индексах изменения сметной стоимости строительства, включаемые в федеральный реестр сметных нормативов и размещаемые в федеральной государственной информационной системе ценообразования в строительстве, подготовленного в соответствии пунктом 85 Методики расчета индексов изменения сметной стоимости строительства, утвержденной приказом Министерства строительства и жилищно-коммунального хозяйства Российской Федерации от 5 июня 2019 г. № 326/пр¹ |  |  |  |  | Письмо Минстроя России от 22.08.2025 № 49743-АЛ/09 | [9 empty] | Реквизиты письма Минстроя России об индексах изменения сметной стоимости строительства, включаемые в федеральный реестр сметных нормативов и размещаемые в федеральной государственной информационной системе ценообразования в строительстве, подготовленного в соответствии пунктом 85 Методики расчета индексов изменения сметной стоимости строительства, утвержденной приказом Министерства строительства и жилищно-коммунального хозяйства Российской Федерации от 5 июня 2019 г. № 326/пр¹ | Письмо Минстроя России от 22.08.2025 № 49743-АЛ/09 | [6 empty] | Реквизиты письма Минстроя России об индексах изменения сметной стоимости строительства, включаемые в федеральный реестр сметных нормативов и размещаемые в федеральной государственной информационной системе ценообразования в строительстве, подготовленного в соответствии пунктом 85 Методики расчета индексов изменения сметной стоимости строительства, утвержденной приказом Министерства строительства и жилищно-коммунального хозяйства Российской Федерации от 5 июня 2019 г. № 326/пр¹ | Письмо Минстроя России от 22.08.2025 № 49743-АЛ/09
Реквизиты нормативного правового акта об утверждении оплаты труда, утверждаемый в соответствии с пунктом 22(1) Правилами мониторинга цен, утвержденными постановлением Правительства Российской Федерации от 23 декабря 2016 г. № 1452 |  |  |  |  | Постановление правительства Курской области от 27.02.2025 № 148-пп | [9 empty] | Реквизиты нормативного правового акта об утверждении оплаты труда, утверждаемый в соответствии с пунктом 22(1) Правилами мониторинга цен, утвержденными постановлением Правительства Российской Федерации от 23 декабря 2016 г. № 1452 | Постановление правительства Курской области от 27.02.2025 № 148-пп | [8 empty] | Реквизиты нормативного правового акта об утверждении оплаты труда, утверждаемый в соответствии с пунктом 22(1) Правилами мониторинга цен, утвержденными постановлением Правительства Российской Федерации от 23 декабря 2016 г. № 1452 | Постановление правительства Курской области от 27.02.2025 № 148-пп
Обоснование принятых текущих цен на строительные ресурсы | [26 empty] | Обоснование принятых текущих цен на строительные ресурсы
Наименование субъекта Российской Федерации |  |  |  |  | 46. Курская область | [10 empty] | 46. Курская область | [11 empty] | Наименование субъекта Российской Федерации | 46. Курская область
Наименование зоны субъекта Российской Федерации |  |  |  |  | Курская область | [10 empty] | Курская область | [13 empty] | Наименование зоны субъекта Российской Федерации | Курская область
Капитальный ремонт здания кирпичного с гаражом по адресу: Курская область, г. Льгов, ул. Комсомольская, д. 41 | [31 empty] | Капитальный ремонт здания кирпичного с гаражом по адресу: Курская область, г. Льгов, ул. Комсомольская, д. 41
(наименование стройки)
Капитальный ремонт здания кирпичного с гаражом по адресу: Курская область, г. Льгов, ул. Комсомольская, д. 41 | [32 empty] | Капитальный ремонт здания кирпичного с гаражом по адресу: Курская область, г. Льгов, ул. Комсомольская, д. 41
(наименование объекта капитального строительства)
ЛОКАЛЬНЫЙ СМЕТНЫЙ РАСЧЕТ (СМЕТА) № ЛСР-02-01-02
Система электроснабжения | [33 empty] | Система электроснабжения
(наименование работ и затрат)
Составлен | ресурсно-индексным | методом
Основание | ВОР-02-01-02 | [33 empty] | ВОР-02-01-02
(проектная и (или) иная техническая документация)
Составлен(а) в текущем уровне цен |  | III квартал 2025 года | [33 empty] | III квартал 2025 года
Сметная стоимость |  |  | 5701.7035 | тыс.руб.
в том числе:
| строительных работ |  | 121.94 | тыс.руб. |  |  |  |  | Средства на оплату труда рабочих |  |  |  | 505.44 | тыс.руб.
| монтажных работ |  | 3220.27 | тыс.руб. |  |  |  |  | Средства на оплату труда машинистов |  |  |  | 10.19 | тыс.руб.
| оборудования |  | 1500.83 | тыс.руб. |  |  |  |  | Нормативные затраты труда рабочих |  |  |  | 1108.21 | чел.-ч.
| прочих затрат |  | 0 | тыс.руб. |  |  |  |  | Нормативные затраты труда машинистов |  |  |  | 18.33 | чел.-ч.
№ п/п | Обоснование | Наименование работ и затрат |  |  |  | Единица измерения | Количество |  |  | Сметная стоимость, руб.
[7 empty] | на единицу измерения | коэффициенты | всего с учетом коэффициентов | на единицу измерения в базисном уровне цен | индекс | на единицу измерения в текущем уровне цен | коэффициенты | всего в текущем уровне цен
1 | 2 | 3 |  |  |  | 4 | 5 | 6 | 7 | 8 | 9 | 10 | 11 | 12
Раздел 1. Демонтажные работы | [36 empty] | Раздел 1. Демонтажные работы
1 | ГЭСНр67-01-004-05 | Демонтаж: светильников для люминесцентных ламп |  |  |  | 4: 100 шт; 5: 0.38; 6: 1; 7: 0.38 | [23 empty] | Демонтаж: светильников для люминесцентных ламп
| 1 | ОТ(ЗТ) |  |  |  | 4: чел.-ч; 7: 6.7982; 12: 2714.86 | [24 empty] | ОТ(ЗТ)
| 1-100-23 | Средний разряд работы 2,3 |  |  |  | 4: чел.-ч; 5: 17.89; 7: 6.7982; 10: 399.35; 12: 2714.86 | [25 empty] | Средний разряд работы 2,3
| 2 | ЭМ |  |  |  | 12: 1.7 | [24 empty] | ЭМ
|  | ОТм(ЗТм) |  |  |  | 4: чел.-ч; 7: 0.0304; 12: 12.9 | [24 empty] | ОТм(ЗТм)
| 91.06.06-048 | Подъемники одномачтовые, грузоподъемность до 500 кг, высота подъема 45 м |  |  |  | маш.-ч | 0.08 |  | 0.0304 | 37.32 | 1.5 | 55.98 |  | 1.7 | [25 empty] | Подъемники одномачтовые, грузоподъемность до 500 кг, высота подъема 45 м
| 4-100-030 | ОТм(Зтм) Средний разряд машинистов 3 |  |  |  | 4: чел.-ч; 5: 0.08; 7: 0.0304; 10: 424.31; 12: 12.9 | [26 empty] | ОТм(Зтм) Средний разряд машинистов 3
|  | Итого прямые затраты |  |  |  | 12: 2729.46 | [27 empty] | Итого прямые затраты
|  | ФОТ |  |  |  | 12: 2727.76 | [28 empty] | ФОТ
| Пр/812-101.0-1 | НР Электромонтажные работы (ремонтно-строительные) |  |  |  | 4: %; 5: 91; 7: 91; 12: 2482.26 | [28 empty] | НР Электромонтажные работы (ремонтно-строительные)
| Пр/774-101.0 | СП Электромонтажные работы (ремонтно-строительные) |  |  |  | 4: %; 5: 48; 7: 48; 12: 1309.32 | [28 empty] | СП Электромонтажные работы (ремонтно-строительные)
|  | Всего по позиции |  |  |  | 10: 17160.63; 12: 6521.04 | [29 empty] | Всего по позиции
2 | ГЭСНр67-01-004-04 | Демонтаж: бра, плафонов |  |  |  | 4: 100 шт; 5: 0.06; 6: 1; 7: 0.06 | [23 empty] | Демонтаж: бра, плафонов
| 1 | ОТ(ЗТ) |  |  |  | 4: чел.-ч; 7: 0.6486; 12: 252.08 | [24 empty] | ОТ(ЗТ)
| 1-100-20 | Средний разряд работы 2,0 |  |  |  | 4: чел.-ч; 5: 10.81; 7: 0.6486; 10: 388.65; 12: 252.08 | [25 empty] | Средний разряд работы 2,0
| 2 | ЭМ |  |  |  | 12: 0.1 | [24 empty] | ЭМ
|  | ОТм(ЗТм) |  |  |  | 4: чел.-ч; 7: 0.0018; 12: 0.76 | [24 empty] | ОТм(ЗТм)
| 91.06.06-048 | Подъемники одномачтовые, грузоподъемность до 500 кг, высота подъема 45 м |  |  |  | маш.-ч | 0.03 |  | 0.0018 | 37.32 | 1.5 | 55.98 |  | 0.1 | [25 empty] | Подъемники одномачтовые, грузоподъемность до 500 кг, высота подъема 45 м
| 4-100-030 | ОТм(Зтм) Средний разряд машинистов 3 |  |  |  | 4: чел.-ч; 5: 0.03; 7: 0.0018; 10: 424.31; 12: 0.76 | [26 empty] | ОТм(Зтм) Средний разряд машинистов 3
|  | Итого прямые затраты |  |  |  | 12: 252.94 | [27 empty] | Итого прямые затраты
|  | ФОТ |  |  |  | 12: 252.84 | [28 empty] | ФОТ
| Пр/812-101.0-1 | НР Электромонтажные работы (ремонтно-строительные) |  |  |  | 4: %; 5: 91; 7: 91; 12: 230.08 | [28 empty] | НР Электромонтажные работы (ремонтно-строительные)
| Пр/774-101.0 | СП Электромонтажные работы (ремонтно-строительные) |  |  |  | 4: %; 5: 48; 7: 48; 12: 121.36 | [28 empty] | СП Электромонтажные работы (ремонтно-строительные)
|  | Всего по позиции |  |  |  | 10: 10073; 12: 604.38 | [29 empty] | Всего по позиции
3 | ГЭСНр67-01-004-03 | Демонтаж: светильников с лампами накаливания |  |  |  | 4: 100 шт; 5: 0.3; 6: 1; 7: 0.3 | [23 empty] | Демонтаж: светильников с лампами накаливания
| 1 | ОТ(ЗТ) |  |  |  | 4: чел.-ч; 7: 1.896; 12: 736.88 | [24 empty] | ОТ(ЗТ)
| 1-100-20 | Средний разряд работы 2,0 |  |  |  | 4: чел.-ч; 5: 6.32; 7: 1.896; 10: 388.65; 12: 736.88 | [25 empty] | Средний разряд работы 2,0
| 2 | ЭМ |  |  |  | 12: 0.5 | [24 empty] | ЭМ
|  | ОТм(ЗТм) |  |  |  | 4: чел.-ч; 7: 0.009; 12: 3.82 | [24 empty] | ОТм(ЗТм)
| 91.06.06-048 | Подъемники одномачтовые, грузоподъемность до 500 кг, высота подъема 45 м |  |  |  | маш.-ч | 0.03 |  | 0.009 | 37.32 | 1.5 | 55.98 |  | 0.5 | [25 empty] | Подъемники одномачтовые, грузоподъемность до 500 кг, высота подъема 45 м
| 4-100-030 | ОТм(Зтм) Средний разряд машинистов 3 |  |  |  | 4: чел.-ч; 5: 0.03; 7: 0.009; 10: 424.31; 12: 3.82 | [26 empty] | ОТм(Зтм) Средний разряд машинистов 3
|  | Итого прямые затраты |  |  |  | 12: 741.2 | [27 empty] | Итого прямые затраты
|  | ФОТ |  |  |  | 12: 740.7 | [28 empty] | ФОТ
| Пр/812-101.0-1 | НР Электромонтажные работы (ремонтно-строительные) |  |  |  | 4: %; 5: 91; 7: 91; 12: 674.04 | [28 empty] | НР Электромонтажные работы (ремонтно-строительные)
| Пр/774-101.0 | СП Электромонтажные работы (ремонтно-строительные) |  |  |  | 4: %; 5: 48; 7: 48; 12: 355.54 | [28 empty] | СП Электромонтажные работы (ремонтно-строительные)
|  | Всего по позиции |  |  |  | 10: 5902.6; 12: 1770.78 | [29 empty] | Всего по позиции
4 | ГЭСНр67-01-004-05 прим. Прожекторов | Демонтаж: светильников для люминесцентных ламп |  |  |  | 4: 100 шт; 5: 0.01; 6: 1; 7: 0.01 | [23 empty] | Демонтаж: светильников для люминесцентных ламп
| 1 | ОТ(ЗТ) |  |  |  | 4: чел.-ч; 7: 0.1789; 12: 71.44 | [24 empty] | ОТ(ЗТ)
| 1-100-23 | Средний разряд работы 2,3 |  |  |  | 4: чел.-ч; 5: 17.89; 7: 0.1789; 10: 399.35; 12: 71.44 | [25 empty] | Средний разряд работы 2,3
| 2 | ЭМ |  |  |  | 12: 0.04 | [24 empty] | ЭМ
|  | ОТм(ЗТм) |  |  |  | 4: чел.-ч; 7: 0.0008; 12: 0.34 | [24 empty] | ОТм(ЗТм)
| 91.06.06-048 | Подъемники одномачтовые, грузоподъемность до 500 кг, высота подъема 45 м |  |  |  | маш.-ч | 0.08 |  | 0.0008 | 37.32 | 1.5 | 55.98 |  | 0.04 | [25 empty] | Подъемники одномачтовые, грузоподъемность до 500 кг, высота подъема 45 м
| 4-100-030 | ОТм(Зтм) Средний разряд машинистов 3 |  |  |  | 4: чел.-ч; 5: 0.08; 7: 0.0008; 10: 424.31; 12: 0.34 | [26 empty] | ОТм(Зтм) Средний разряд машинистов 3
|  | Итого прямые затраты |  |  |  | 12: 71.82 | [27 empty] | Итого прямые затраты
|  | ФОТ |  |  |  | 12: 71.78 | [28 empty] | ФОТ
| Пр/812-101.0-1 | НР Электромонтажные работы (ремонтно-строительные) |  |  |  | 4: %; 5: 91; 7: 91; 12: 65.32 | [28 empty] | НР Электромонтажные работы (ремонтно-строительные)
| Пр/774-101.0 | СП Электромонтажные работы (ремонтно-строительные) |  |  |  | 4: %; 5: 48; 7: 48; 12: 34.45 | [28 empty] | СП Электромонтажные работы (ремонтно-строительные)
|  | Всего по позиции |  |  |  | 10: 17159; 12: 171.59 | [29 empty] | Всего по позиции
5 | ГЭСНр67-01-004-01 | Демонтаж: выключателей, розеток |  |  |  | 4: 100 шт; 5: 0.77; 6: 1; 7: 0.77 | [23 empty] | Демонтаж: выключателей, розеток
| 1 | ОТ(ЗТ) |  |  |  | 4: чел.-ч; 7: 4.4968; 12: 1747.68 | [24 empty] | ОТ(ЗТ)
| 1-100-20 | Средний разряд работы 2,0 |  |  |  | 4: чел.-ч; 5: 5.84; 7: 4.4968; 10: 388.65; 12: 1747.68 | [25 empty] | Средний разряд работы 2,0
|  | Итого прямые затраты |  |  |  | 12: 1747.68 | [27 empty] | Итого прямые затраты
|  | ФОТ |  |  |  | 12: 1747.68 | [28 empty] | ФОТ
| Пр/812-101.0-1 | НР Электромонтажные работы (ремонтно-строительные) |  |  |  | 4: %; 5: 91; 7: 91; 12: 1590.39 | [28 empty] | НР Электромонтажные работы (ремонтно-строительные)
| Пр/774-101.0 | СП Электромонтажные работы (ремонтно-строительные) |  |  |  | 4: %; 5: 48; 7: 48; 12: 838.89 | [28 empty] | СП Электромонтажные работы (ремонтно-строительные)
|  | Всего по позиции |  |  |  | 10: 5424.62; 12: 4176.96 | [29 empty] | Всего по позиции
6 | ГЭСНм08-03-524-01 | Ящик с одним двухполюсным рубильником, или с двухполюсным рубильником и двумя предохранителями, или с двумя блоками "предохранитель-выключатель", или с двумя предохранителями, устанавливаемый на конструкции на полу, на ток: до 100 А | [35 empty] | Ящик с одним двухполюсным рубильником, или с двухполюсным рубильником и двумя предохранителями, или с двумя блоками "предохранитель-выключатель", или с двумя предохранителями, устанавливаемый на конструкции на полу, на ток: до 100 А | bar: 4 to 7
| 571/пр_2022_п.84_т.3_стр.4_стб.3 | Демонтаж оборудования, не пригодного для дальнейшего использования (предназначено в лом), без разборки и резки ОЗП=0,3; ЭМ=0,3 к расх.; ЗПМ=0,3; МАТ=0 к расх.; ТЗ=0,3; ТЗМ=0,3 | [42 empty] | Демонтаж оборудования, не пригодного для дальнейшего использования (предназначено в лом), без разборки и резки ОЗП=0,3; ЭМ=0,3 к расх.; ЗПМ=0,3; МАТ=0 к расх.; ТЗ=0,3; ТЗМ=0,3
| 1 | ОТ(ЗТ) |  |  |  | 4: чел.-ч; 7: 0.723; 12: 355.75 | [24 empty] | ОТ(ЗТ)
| 1-100-42 | Средний разряд работы 4,2 |  |  |  | чел.-ч | 2.41 | 0.3 | 0.723 |  |  | 492.05 |  | 355.75 | [25 empty] | Средний разряд работы 4,2
| 2 | ЭМ |  |  |  | 12: 8.36 | [24 empty] | ЭМ
|  | ОТм(ЗТм) |  |  |  | 4: чел.-ч; 7: 0.006; 12: 3.36 | [24 empty] | ОТм(ЗТм)
| 91.05.05-015 | Краны на автомобильном ходу, грузоподъемность 16 т |  |  |  | маш.-ч | 0.01 | 0.3 | 0.003 |  |  | 1519.67 |  | 4.56 | [25 empty] | Краны на автомобильном ходу, грузоподъемность 16 т
| 4-100-060 | ОТм(Зтм) Средний разряд машинистов 6 |  |  |  | чел.-ч | 0.01 | 0.3 | 0.003 |  |  | 641.81 |  | 1.93 | [26 empty] | ОТм(Зтм) Средний разряд машинистов 6
| 91.14.02-001 | Автомобили бортовые, грузоподъемность до 5 т |  |  |  | маш.-ч | 0.01 | 0.3 | 0.003 |  |  | 588.08 |  | 1.76 | [25 empty] | Автомобили бортовые, грузоподъемность до 5 т
| 4-100-040 | ОТм(Зтм) Средний разряд машинистов 4 |  |  |  | чел.-ч | 0.01 | 0.3 | 0.003 |  |  | 477.79 |  | 1.43 | [26 empty] | ОТм(Зтм) Средний разряд машинистов 4
| 91.17.04-233 | Аппараты сварочные для ручной дуговой сварки, сварочный ток до 350 А |  |  |  | маш.-ч | 0.12 | 0.3 | 0.036 |  |  | 39.64 |  | 1.43 | [25 empty] | Аппараты сварочные для ручной дуговой сварки, сварочный ток до 350 А
| 91.21.16-012 | Прессы гидравлические с электроприводом |  |  |  | маш.-ч | 0.116 | 0.3 | 0.0348 |  |  | 17.58 |  | 0.61 | [25 empty] | Прессы гидравлические с электроприводом
| 4 | М |  |  |  | 12: 0 | [24 empty] | М
| 01.3.01.02-0002 | Вазелин технический |  |  |  | кг | 0.007 | 0 | 0 | 150.04 | 1.61 | 241.56 |  | 0 | [25 empty] | Вазелин технический
| 01.7.02.09-0002 | Шпагат бумажный, диаметр 2,5 мм |  |  |  | кг | 0.002 | 0 | 0 | 187.38 | 0.97 | 181.76 |  | 0 | [25 empty] | Шпагат бумажный, диаметр 2,5 мм
| 01.7.03.04-0001 | Электроэнергия |  |  |  | кВт-ч | 0.1196 | 0 | 0 |  |  | 8.55 |  | 0 | [25 empty] | Электроэнергия
| 01.7.06.05-0041 | Ленты изоляционные хлопчатобумажные прорезиненные для электромонтажных и ремонтных работ, цвет черный, ширина 20 мм, толщина 0,35 мм |  |  |  | м | 2 | 0 | 0 | 5.87 | 0.97 | 5.69 |  | 0 | [25 empty] | Ленты изоляционные хлопчатобумажные прорезиненные для электромонтажных и ремонтных работ, цвет черный, ширина 20 мм, толщина 0,35 мм
| 01.7.11.07-0227 | Электроды сварочные для сварки низколегированных и углеродистых сталей УОНИ 13/45, Э42А, диаметр 4-5 мм |  |  |  | кг | 0.07 | 0 | 0 | 155.63 | 0.92 | 143.18 |  | 0 | [25 empty] | Электроды сварочные для сварки низколегированных и углеродистых сталей УОНИ 13/45, Э42А, диаметр 4-5 мм
| 01.7.15.03-0042 | Болты с гайками и шайбами строительные |  |  |  | кг | 0.271 | 0 | 0 | 174.93 | 1.09 | 190.67 |  | 0 | [25 empty] | Болты с гайками и шайбами строительные
| 01.7.15.07-0014 | Дюбели распорные полипропиленовые |  |  |  | 100 шт | 0.02 | 0 | 0 | 41.71 | 1.3 | 54.22 |  | 0 | [25 empty] | Дюбели распорные полипропиленовые
| 01.7.20.04-0005 | Нитки швейные армированные |  |  |  | кг | 0.001 | 0 | 0 | 395.65 | 1.5 | 593.48 |  | 0 | [25 empty] | Нитки швейные армированные
| 07.2.07.04-0007 | Конструкции стальные индивидуального изготовления из сортового проката |  |  |  | т | 0.01 | 0 | 0 | 105278.81 | 1.36 | 143179.18 |  | 0 | [25 empty] | Конструкции стальные индивидуального изготовления из сортового проката
| 14.4.02.04-0142 | Краска масляная МА-0115, мумия, сурик железный |  |  |  | кг | 0.068 | 0 | 0 | 79.88 | 1.5 | 119.82 |  | 0 | [25 empty] | Краска масляная МА-0115, мумия, сурик железный
| 14.4.03.06-0001 | Лак электроизоляционный МЛ-92 |  |  |  | кг | 0.009 | 0 | 0 | 157.44 | 1.22 | 192.08 |  | 0 | [25 empty] | Лак электроизоляционный МЛ-92
| 20.1.02.23-0082 | Перемычки гибкие, тип ПГС-50 |  |  |  | 10 шт | 0.1 | 0 | 0 | 944.69 | 1.39 | 1313.12 |  | 0 | [25 empty] | Перемычки гибкие, тип ПГС-50
|  | Итого прямые затраты |  |  |  | 12: 367.47 | [27 empty] | Итого прямые затраты
6.1 | 421/пр_2020_п.75_пп.а | Вспомогательные ненормируемые материальные ресурсы |  |  |  | 4: %; 5: 2; 7: 2; 11: 0.3; 12: 7.12 | [31 empty] | Вспомогательные ненормируемые материальные ресурсы
|  | ФОТ |  |  |  | 12: 359.11 | [28 empty] | ФОТ
| Пр/812-049.3-1 | НР Электротехнические установки на других объектах |  |  |  | 4: %; 5: 97; 7: 97; 12: 348.34 | [28 empty] | НР Электротехнические установки на других объектах
| Пр/774-049.3 | СП Электротехнические установки на других объектах |  |  |  | 4: %; 5: 51; 7: 51; 12: 183.15 | [28 empty] | СП Электротехнические установки на других объектах
|  | Всего по позиции |  |  |  | 10: 906.08; 12: 906.08 | [29 empty] | Всего по позиции
7 | ГЭСНм08-03-572-03 | Блок управления шкафного исполнения или распределительный пункт (шкаф), устанавливаемый: на стене, высота и ширина до 600х600 мм |  |  |  | 4: шт; 5: 2; 6: 1; 7: 2 | [23 empty] | Блок управления шкафного исполнения или распределительный пункт (шкаф), устанавливаемый: на стене, высота и ширина до 600х600 мм
| 571/пр_2022_п.84_т.3_стр.4_стб.3 | Демонтаж оборудования, не пригодного для дальнейшего использования (предназначено в лом), без разборки и резки ОЗП=0,3; ЭМ=0,3 к расх.; ЗПМ=0,3; МАТ=0 к расх.; ТЗ=0,3; ТЗМ=0,3 | [42 empty] | Демонтаж оборудования, не пригодного для дальнейшего использования (предназначено в лом), без разборки и резки ОЗП=0,3; ЭМ=0,3 к расх.; ЗПМ=0,3; МАТ=0 к расх.; ТЗ=0,3; ТЗМ=0,3
| 1 | ОТ(ЗТ) |  |  |  | 4: чел.-ч; 7: 1.236; 12: 608.17 | [24 empty] | ОТ(ЗТ)
| 1-100-42 | Средний разряд работы 4,2 |  |  |  | чел.-ч | 2.06 | 0.3 | 1.236 |  |  | 492.05 |  | 608.17 | [25 empty] | Средний разряд работы 4,2
| 2 | ЭМ |  |  |  | 12: 129.52 | [24 empty] | ЭМ
|  | ОТм(ЗТм) |  |  |  | 4: чел.-ч; 7: 0.108; 12: 60.46 | [24 empty] | ОТм(ЗТм)
| 91.05.05-015 | Краны на автомобильном ходу, грузоподъемность 16 т |  |  |  | маш.-ч | 0.09 | 0.3 | 0.054 |  |  | 1519.67 |  | 82.06 | [25 empty] | Краны на автомобильном ходу, грузоподъемность 16 т
| 4-100-060 | ОТм(Зтм) Средний разряд машинистов 6 |  |  |  | чел.-ч | 0.09 | 0.3 | 0.054 |  |  | 641.81 |  | 34.66 | [26 empty] | ОТм(Зтм) Средний разряд машинистов 6
| 91.14.02-001 | Автомобили бортовые, грузоподъемность до 5 т |  |  |  | маш.-ч | 0.09 | 0.3 | 0.054 |  |  | 588.08 |  | 31.76 | [25 empty] | Автомобили бортовые, грузоподъемность до 5 т
| 4-100-040 | ОТм(Зтм) Средний разряд машинистов 4 |  |  |  | чел.-ч | 0.09 | 0.3 | 0.054 |  |  | 477.79 |  | 25.8 | [26 empty] | ОТм(Зтм) Средний разряд машинистов 4
| 91.17.04-233 | Аппараты сварочные для ручной дуговой сварки, сварочный ток до 350 А |  |  |  | маш.-ч | 0.66 | 0.3 | 0.396 |  |  | 39.64 |  | 15.7 | [25 empty] | Аппараты сварочные для ручной дуговой сварки, сварочный ток до 350 А
| 4 | М |  |  |  | 12: 0 | [24 empty] | М
| 01.7.11.07-0227 | Электроды сварочные для сварки низколегированных и углеродистых сталей УОНИ 13/45, Э42А, диаметр 4-5 мм |  |  |  | кг | 0.15 | 0 | 0 | 155.63 | 0.92 | 143.18 |  | 0 | [25 empty] | Электроды сварочные для сварки низколегированных и углеродистых сталей УОНИ 13/45, Э42А, диаметр 4-5 мм
| 01.7.15.03-0042 | Болты с гайками и шайбами строительные |  |  |  | кг | 0.17 | 0 | 0 | 174.93 | 1.09 | 190.67 |  | 0 | [25 empty] | Болты с гайками и шайбами строительные
| 07.2.07.04-0007 | Конструкции стальные индивидуального изготовления из сортового проката |  |  |  | т | 0.015 | 0 | 0 | 105278.81 | 1.36 | 143179.18 |  | 0 | [25 empty] | Конструкции стальные индивидуального изготовления из сортового проката
| 14.4.02.04-0142 | Краска масляная МА-0115, мумия, сурик железный |  |  |  | кг | 0.03 | 0 | 0 | 79.88 | 1.5 | 119.82 |  | 0 | [25 empty] | Краска масляная МА-0115, мумия, сурик железный
|  | Итого прямые затраты |  |  |  | 12: 798.15 | [27 empty] | Итого прямые затраты
7.1 | 421/пр_2020_п.75_пп.а | Вспомогательные ненормируемые материальные ресурсы |  |  |  | 4: %; 5: 2; 7: 2; 11: 0.3; 12: 12.16 | [31 empty] | Вспомогательные ненормируемые материальные ресурсы
|  | ФОТ |  |  |  | 12: 668.63 | [28 empty] | ФОТ
| Пр/812-049.3-1 | НР Электротехнические установки на других объектах |  |  |  | 4: %; 5: 97; 7: 97; 12: 648.57 | [28 empty] | НР Электротехнические установки на других объектах
| Пр/774-049.3 | СП Электротехнические установки на других объектах |  |  |  | 4: %; 5: 51; 7: 51; 12: 341 | [28 empty] | СП Электротехнические установки на других объектах
|  | Всего по позиции |  |  |  | 10: 899.94; 12: 1799.88 | [29 empty] | Всего по позиции
8 | ГЭСНр67-01-004-06 | Демонтаж: электросчетчиков |  |  |  | 4: 100 шт; 5: 0.02; 6: 1; 7: 0.02 | [23 empty] | Демонтаж: электросчетчиков
| 1 | ОТ(ЗТ) |  |  |  | 4: чел.-ч; 7: 0.5144; 12: 218.27 | [24 empty] | ОТ(ЗТ)
| 1-100-30 | Средний разряд работы 3,0 |  |  |  | 4: чел.-ч; 5: 25.72; 7: 0.5144; 10: 424.31; 12: 218.27 | [25 empty] | Средний разряд работы 3,0
| 2 | ЭМ |  |  |  | 12: 0.08 | [24 empty] | ЭМ
|  | ОТм(ЗТм) |  |  |  | 4: чел.-ч; 7: 0.0014; 12: 0.59 | [24 empty] | ОТм(ЗТм)
| 91.06.06-048 | Подъемники одномачтовые, грузоподъемность до 500 кг, высота подъема 45 м |  |  |  | маш.-ч | 0.07 |  | 0.0014 | 37.32 | 1.5 | 55.98 |  | 0.08 | [25 empty] | Подъемники одномачтовые, грузоподъемность до 500 кг, высота подъема 45 м
| 4-100-030 | ОТм(Зтм) Средний разряд машинистов 3 |  |  |  | 4: чел.-ч; 5: 0.07; 7: 0.0014; 10: 424.31; 12: 0.59 | [26 empty] | ОТм(Зтм) Средний разряд машинистов 3
|  | Итого прямые затраты |  |  |  | 12: 218.94 | [27 empty] | Итого прямые затраты
|  | ФОТ |  |  |  | 12: 218.86 | [28 empty] | ФОТ
| Пр/812-101.0-1 | НР Электромонтажные работы (ремонтно-строительные) |  |  |  | 4: %; 5: 91; 7: 91; 12: 199.16 | [28 empty] | НР Электромонтажные работы (ремонтно-строительные)
| Пр/774-101.0 | СП Электромонтажные работы (ремонтно-строительные) |  |  |  | 4: %; 5: 48; 7: 48; 12: 105.05 | [28 empty] | СП Электромонтажные работы (ремонтно-строительные)
|  | Всего по позиции |  |  |  | 10: 26157.5; 12: 523.15 | [29 empty] | Всего по позиции
9 | ГЭСНм08-03-530-04 | Пускатель магнитный общего назначения отдельно стоящий, устанавливаемый на конструкции: на стене или колонне, на ток до 40 А | [35 empty] | Пускатель магнитный общего назначения отдельно стоящий, устанавливаемый на конструкции: на стене или колонне, на ток до 40 А | bar: 4 to 7
| 571/пр_2022_п.84_т.3_стр.4_стб.3 | Демонтаж оборудования, не пригодного для дальнейшего использования (предназначено в лом), без разборки и резки ОЗП=0,3; ЭМ=0,3 к расх.; ЗПМ=0,3; МАТ=0 к расх.; ТЗ=0,3; ТЗМ=0,3 | [42 empty] | Демонтаж оборудования, не пригодного для дальнейшего использования (предназначено в лом), без разборки и резки ОЗП=0,3; ЭМ=0,3 к расх.; ЗПМ=0,3; МАТ=0 к расх.; ТЗ=0,3; ТЗМ=0,3
| 1 | ОТ(ЗТ) |  |  |  | 4: чел.-ч; 7: 0.819; 12: 378.17 | [24 empty] | ОТ(ЗТ)
| 1-100-37 | Средний разряд работы 3,7 |  |  |  | чел.-ч | 2.73 | 0.3 | 0.819 |  |  | 461.75 |  | 378.17 | [25 empty] | Средний разряд работы 3,7
| 2 | ЭМ |  |  |  | 12: 7.6 | [24 empty] | ЭМ
|  | ОТм(ЗТм) |  |  |  | 4: чел.-ч; 7: 0.006; 12: 3.36 | [24 empty] | ОТм(ЗТм)
| 91.05.05-015 | Краны на автомобильном ходу, грузоподъемность 16 т |  |  |  | маш.-ч | 0.01 | 0.3 | 0.003 |  |  | 1519.67 |  | 4.56 | [25 empty] | Краны на автомобильном ходу, грузоподъемность 16 т
| 4-100-060 | ОТм(Зтм) Средний разряд машинистов 6 |  |  |  | чел.-ч | 0.01 | 0.3 | 0.003 |  |  | 641.81 |  | 1.93 | [26 empty] | ОТм(Зтм) Средний разряд машинистов 6
| 91.14.02-001 | Автомобили бортовые, грузоподъемность до 5 т |  |  |  | маш.-ч | 0.01 | 0.3 | 0.003 |  |  | 588.08 |  | 1.76 | [25 empty] | Автомобили бортовые, грузоподъемность до 5 т
| 4-100-040 | ОТм(Зтм) Средний разряд машинистов 4 |  |  |  | чел.-ч | 0.01 | 0.3 | 0.003 |  |  | 477.79 |  | 1.43 | [26 empty] | ОТм(Зтм) Средний разряд машинистов 4
| 91.17.04-233 | Аппараты сварочные для ручной дуговой сварки, сварочный ток до 350 А |  |  |  | маш.-ч | 0.108 | 0.3 | 0.0324 |  |  | 39.64 |  | 1.28 | [25 empty] | Аппараты сварочные для ручной дуговой сварки, сварочный ток до 350 А
| 4 | М |  |  |  | 12: 0 | [24 empty] | М
| 01.3.01.02-0002 | Вазелин технический |  |  |  | кг | 0.012 | 0 | 0 | 150.04 | 1.61 | 241.56 |  | 0 | [25 empty] | Вазелин технический
| 01.7.02.09-0002 | Шпагат бумажный, диаметр 2,5 мм |  |  |  | кг | 0.002 | 0 | 0 | 187.38 | 0.97 | 181.76 |  | 0 | [25 empty] | Шпагат бумажный, диаметр 2,5 мм
| 01.7.03.04-0001 | Электроэнергия |  |  |  | кВт-ч | 0.0208 | 0 | 0 |  |  | 8.55 |  | 0 | [25 empty] | Электроэнергия
| 01.7.06.05-0041 | Ленты изоляционные хлопчатобумажные прорезиненные для электромонтажных и ремонтных работ, цвет черный, ширина 20 мм, толщина 0,35 мм |  |  |  | м | 2 | 0 | 0 | 5.87 | 0.97 | 5.69 |  | 0 | [25 empty] | Ленты изоляционные хлопчатобумажные прорезиненные для электромонтажных и ремонтных работ, цвет черный, ширина 20 мм, толщина 0,35 мм
| 01.7.11.07-0227 | Электроды сварочные для сварки низколегированных и углеродистых сталей УОНИ 13/45, Э42А, диаметр 4-5 мм |  |  |  | кг | 0.08 | 0 | 0 | 155.63 | 0.92 | 143.18 |  | 0 | [25 empty] | Электроды сварочные для сварки низколегированных и углеродистых сталей УОНИ 13/45, Э42А, диаметр 4-5 мм
| 01.7.15.03-0042 | Болты с гайками и шайбами строительные |  |  |  | кг | 0.373 | 0 | 0 | 174.93 | 1.09 | 190.67 |  | 0 | [25 empty] | Болты с гайками и шайбами строительные
| 01.7.15.07-0014 | Дюбели распорные полипропиленовые |  |  |  | 100 шт | 0.014 | 0 | 0 | 41.71 | 1.3 | 54.22 |  | 0 | [25 empty] | Дюбели распорные полипропиленовые
| 01.7.20.04-0005 | Нитки швейные армированные |  |  |  | кг | 0.001 | 0 | 0 | 395.65 | 1.5 | 593.48 |  | 0 | [25 empty] | Нитки швейные армированные
| 07.2.07.04-0007 | Конструкции стальные индивидуального изготовления из сортового проката |  |  |  | т | 0.003 | 0 | 0 | 105278.81 | 1.36 | 143179.18 |  | 0 | [25 empty] | Конструкции стальные индивидуального изготовления из сортового проката
| 14.4.02.04-0142 | Краска масляная МА-0115, мумия, сурик железный |  |  |  | кг | 0.039 | 0 | 0 | 79.88 | 1.5 | 119.82 |  | 0 | [25 empty] | Краска масляная МА-0115, мумия, сурик железный
| 14.4.03.06-0001 | Лак электроизоляционный МЛ-92 |  |  |  | кг | 0.012 | 0 | 0 | 157.44 | 1.22 | 192.08 |  | 0 | [25 empty] | Лак электроизоляционный МЛ-92
| 20.1.02.23-0082 | Перемычки гибкие, тип ПГС-50 |  |  |  | 10 шт | 0.1 | 0 | 0 | 944.69 | 1.39 | 1313.12 |  | 0 | [25 empty] | Перемычки гибкие, тип ПГС-50
| 25.2.01.01-0001 | Бирки-оконцеватели маркировочные А671 |  |  |  | 100 шт | 0.061 | 0 | 0 | 655.9 | 0.95 | 623.11 |  | 0 | [25 empty] | Бирки-оконцеватели маркировочные А671
|  | Итого прямые затраты |  |  |  | 12: 389.13 | [27 empty] | Итого прямые затраты
9.1 | 421/пр_2020_п.75_пп.а | Вспомогательные ненормируемые материальные ресурсы |  |  |  | 4: %; 5: 2; 7: 2; 11: 0.3; 12: 7.56 | [31 empty] | Вспомогательные ненормируемые материальные ресурсы
|  | ФОТ |  |  |  | 12: 381.53 | [28 empty] | ФОТ
| Пр/812-049.3-1 | НР Электротехнические установки на других объектах |  |  |  | 4: %; 5: 97; 7: 97; 12: 370.08 | [28 empty] | НР Электротехнические установки на других объектах
| Пр/774-049.3 | СП Электротехнические установки на других объектах |  |  |  | 4: %; 5: 51; 7: 51; 12: 194.58 | [28 empty] | СП Электротехнические установки на других объектах
|  | Всего по позиции |  |  |  | 10: 961.35; 12: 961.35 | [29 empty] | Всего по позиции
Строительный мусор | [46 empty] | Строительный мусор
10 | 49-1 | Погрузка в автотранспортное средство: мусор строительный с погрузкой экскаваторами емкостью ковша до 0,5 м3 |  |  |  | т | 0.407 | 1 | 0.407 |  |  | 76.03 |  | 30.94 | [23 empty] | Погрузка в автотранспортное средство: мусор строительный с погрузкой экскаваторами емкостью ковша до 0,5 м3
|  | Всего по позиции |  |  |  | 12: 30.94 | [29 empty] | Всего по позиции
11 | 01-20-1-01-0065 | Перевозка грузов I класса автомобилями бортовыми грузоподъемностью до 20 т по дорогам с усовершенствованным (асфальтобетонным, цементобетонным, железобетонным, обработанным органическим вяжущим) дорожным покрытием на расстояние 65 км |  |  |  | 1т груза | 0.407 | 1 | 0.407 |  |  | 625.04 |  | 254.39 | [23 empty] | Перевозка грузов I класса автомобилями бортовыми грузоподъемностью до 20 т по дорогам с усовершенствованным (асфальтобетонным, цементобетонным, железобетонным, обработанным органическим вяжущим) дорожным покрытием на расстояние 65 км
|  | Всего по позиции |  |  |  | 12: 254.39 | [29 empty] | Всего по позиции
|  | Итоги по разделу 1 Демонтажные работы : | [45 empty] | Итоги по разделу 1 Демонтажные работы :
|  | Всего прямые затраты (справочно) |  |  |  | 12: 7628.96 | [34 empty] | Всего прямые затраты (справочно)
|  | в том числе: | [46 empty] | в том числе:
|  | Оплата труда рабочих |  |  |  | 12: 7083.3 | [34 empty] | Оплата труда рабочих
|  | Эксплуатация машин |  |  |  | 12: 147.9 | [34 empty] | Эксплуатация машин
|  | Оплата труда машинистов (Отм) |  |  |  | 12: 85.59 | [34 empty] | Оплата труда машинистов (Отм)
|  | Материалы |  |  |  | 12: 26.84 | [34 empty] | Материалы
|  | Перевозка |  |  |  | 12: 285.33 | [34 empty] | Перевозка
|  | Строительные работы |  |  |  | 12: 14053.23 | [34 empty] | Строительные работы
|  | Строительные работы |  |  |  | 12: 13767.9 | [34 empty] | Строительные работы
|  | в том числе: | [46 empty] | в том числе:
|  | оплата труда |  |  |  | 12: 5741.21 | [34 empty] | оплата труда
|  | эксплуатация машин и механизмов |  |  |  | 12: 2.42 | [34 empty] | эксплуатация машин и механизмов
|  | оплата труда машинистов (Отм) |  |  |  | 12: 18.41 | [34 empty] | оплата труда машинистов (Отм)
|  | накладные расходы |  |  |  | 12: 5241.25 | [34 empty] | накладные расходы
|  | сметная прибыль |  |  |  | 12: 2764.61 | [34 empty] | сметная прибыль
|  | Перевозка |  |  |  | 12: 285.33 | [34 empty] | Перевозка
|  | Монтажные работы |  |  |  | 12: 3667.31 | [34 empty] | Монтажные работы
|  | в том числе: | [46 empty] | в том числе:
|  | оплата труда |  |  |  | 12: 1342.09 | [34 empty] | оплата труда
|  | эксплуатация машин и механизмов |  |  |  | 12: 145.48 | [34 empty] | эксплуатация машин и механизмов
|  | оплата труда машинистов (Отм) |  |  |  | 12: 67.18 | [34 empty] | оплата труда машинистов (Отм)
|  | материалы |  |  |  | 12: 26.84 | [34 empty] | материалы
|  | накладные расходы |  |  |  | 12: 1366.99 | [34 empty] | накладные расходы
|  | сметная прибыль |  |  |  | 12: 718.73 | [34 empty] | сметная прибыль
|  | Всего ФОТ (справочно) |  |  |  | 12: 7168.89 | [34 empty] | Всего ФОТ (справочно)
|  | Всего накладные расходы (справочно) |  |  |  | 12: 6608.24 | [34 empty] | Всего накладные расходы (справочно)
|  | Всего сметная прибыль (справочно) |  |  |  | 12: 3483.34 | [34 empty] | Всего сметная прибыль (справочно)
|  | Всего по разделу 1 Демонтажные работы |  |  |  | 12: 17720.54 | [35 empty] | Всего по разделу 1 Демонтажные работы
|  | справочно: | [46 empty] | справочно:
|  | Затраты труда рабочих |  |  |  | 7: 17,3109 | [36 empty] | Затраты труда рабочих
|  | Затраты труда машинистов |  |  |  | 7: 0,1634 | [36 empty] | Затраты труда машинистов
Раздел 2. Щиты и ящики | [36 empty] | Раздел 2. Щиты и ящики
ВРУ | [46 empty] | ВРУ
12 | ГЭСНм08-03-572-07 прим. | Блок управления шкафного исполнения или распределительный пункт (шкаф), устанавливаемый: на полу, высота и ширина до 1700х1100 мм |  |  |  | 4: шт; 5: 2; 6: 1; 7: 2 | [23 empty] | Блок управления шкафного исполнения или распределительный пункт (шкаф), устанавливаемый: на полу, высота и ширина до 1700х1100 мм
| 1 | ОТ(ЗТ) |  |  |  | 4: чел.-ч; 7: 8.24; 12: 4054.49 | [24 empty] | ОТ(ЗТ)
| 1-100-42 | Средний разряд работы 4,2 |  |  |  | 4: чел.-ч; 5: 4.12; 7: 8.24; 10: 492.05; 12: 4054.49 | [25 empty] | Средний разряд работы 4,2
| 2 | ЭМ |  |  |  | 12: 1631.09 | [24 empty] | ЭМ
|  | ОТм(ЗТм) |  |  |  | 4: чел.-ч; 7: 1.48; 12: 828.5 | [24 empty] | ОТм(ЗТм)
| 91.05.05-015 | Краны на автомобильном ходу, грузоподъемность 16 т |  |  |  | 4: маш.-ч; 5: 0.37; 7: 0.74; 10: 1519.67; 12: 1124.56 | [25 empty] | Краны на автомобильном ходу, грузоподъемность 16 т
| 4-100-060 | ОТм(Зтм) Средний разряд машинистов 6 |  |  |  | 4: чел.-ч; 5: 0.37; 7: 0.74; 10: 641.81; 12: 474.94 | [26 empty] | ОТм(Зтм) Средний разряд машинистов 6
| 91.14.02-001 | Автомобили бортовые, грузоподъемность до 5 т |  |  |  | 4: маш.-ч; 5: 0.37; 7: 0.74; 10: 588.08; 12: 435.18 | [25 empty] | Автомобили бортовые, грузоподъемность до 5 т
| 4-100-040 | ОТм(Зтм) Средний разряд машинистов 4 |  |  |  | 4: чел.-ч; 5: 0.37; 7: 0.74; 10: 477.79; 12: 353.56 | [26 empty] | ОТм(Зтм) Средний разряд машинистов 4
| 91.17.04-233 | Аппараты сварочные для ручной дуговой сварки, сварочный ток до 350 А |  |  |  | 4: маш.-ч; 5: 0.9; 7: 1.8; 10: 39.64; 12: 71.35 | [25 empty] | Аппараты сварочные для ручной дуговой сварки, сварочный ток до 350 А
| 4 | М |  |  |  | 12: 8711.52 | [24 empty] | М
| 01.7.11.07-0227 | Электроды сварочные для сварки низколегированных и углеродистых сталей УОНИ 13/45, Э42А, диаметр 4-5 мм |  |  |  | кг | 0.3 |  | 0.6 | 155.63 | 0.92 | 143.18 |  | 85.91 | [25 empty] | Электроды сварочные для сварки низколегированных и углеродистых сталей УОНИ 13/45, Э42А, диаметр 4-5 мм
| 01.7.15.03-0042 | Болты с гайками и шайбами строительные |  |  |  | кг | 0.06 |  | 0.12 | 174.93 | 1.09 | 190.67 |  | 22.88 | [25 empty] | Болты с гайками и шайбами строительные
| 07.2.07.04-0007 | Конструкции стальные индивидуального изготовления из сортового проката |  |  |  | т | 0.03 |  | 0.06 | 105278.81 | 1.36 | 143179.18 |  | 8590.75 | [25 empty] | Конструкции стальные индивидуального изготовления из сортового проката
| 14.4.02.04-0142 | Краска масляная МА-0115, мумия, сурик железный |  |  |  | кг | 0.05 |  | 0.1 | 79.88 | 1.5 | 119.82 |  | 11.98 | [25 empty] | Краска масляная МА-0115, мумия, сурик железный
|  | Итого прямые затраты |  |  |  | 12: 15225.6 | [27 empty] | Итого прямые затраты
12.1 | 421/пр_2020_п.75_пп.а | Вспомогательные ненормируемые материальные ресурсы |  |  |  | 4: %; 5: 2; 7: 2; 12: 81.09 | [31 empty] | Вспомогательные ненормируемые материальные ресурсы
|  | ФОТ |  |  |  | 12: 4882.99 | [28 empty] | ФОТ
| Пр/812-049.3-1 | НР Электротехнические установки на других объектах |  |  |  | 4: %; 5: 97; 7: 97; 12: 4736.5 | [28 empty] | НР Электротехнические установки на других объектах
| Пр/774-049.3 | СП Электротехнические установки на других объектах |  |  |  | 4: %; 5: 51; 7: 51; 12: 2490.32 | [28 empty] | СП Электротехнические установки на других объектах
|  | Всего по позиции |  |  |  | 10: 11266.76; 12: 22533.51 | [29 empty] | Всего по позиции
13 О | ТЦ_89.1.62.01_66_6686157902_08.07.2025_01_1.2 | Вводно-распределительное устройство: ВРУ1- 11-10 УХЛ4 IP54; Вводно-распределительное устройство ВРУ1- 44-00А УХЛ4 IP54 |  |  |  | шт | 2 | 1 | 2 |  |  | 268479.48 |  | 536958.96 | [23 empty] | Вводно-распределительное устройство: ВРУ1- 11-10 УХЛ4 IP54; Вводно-распределительное устройство ВРУ1- 44-00А УХЛ4 IP54
|  | (Инженерное оборудование) | [49 empty] | (Инженерное оборудование)
|  | Всего по позиции |  |  |  | 12: 536958.96 | [29 empty] | Всего по позиции
1ЩС | [46 empty] | 1ЩС
14 | ГЭСНм08-03-572-03 | Блок управления шкафного исполнения или распределительный пункт (шкаф), устанавливаемый: на стене, высота и ширина до 600х600 мм | [35 empty] | Блок управления шкафного исполнения или распределительный пункт (шкаф), устанавливаемый: на стене, высота и ширина до 600х600 мм | bar: 4 to 7
| 1 | ОТ(ЗТ) |  |  |  | 4: чел.-ч; 7: 2.06; 12: 1013.62 | [24 empty] | ОТ(ЗТ)
| 1-100-42 | Средний разряд работы 4,2 |  |  |  | 4: чел.-ч; 5: 2.06; 7: 2.06; 10: 492.05; 12: 1013.62 | [25 empty] | Средний разряд работы 4,2
| 2 | ЭМ |  |  |  | 12: 215.86 | [24 empty] | ЭМ
|  | ОТм(ЗТм) |  |  |  | 4: чел.-ч; 7: 0.18; 12: 100.76 | [24 empty] | ОТм(ЗТм)
| 91.05.05-015 | Краны на автомобильном ходу, грузоподъемность 16 т |  |  |  | 4: маш.-ч; 5: 0.09; 7: 0.09; 10: 1519.67; 12: 136.77 | [25 empty] | Краны на автомобильном ходу, грузоподъемность 16 т
| 4-100-060 | ОТм(Зтм) Средний разряд машинистов 6 |  |  |  | 4: чел.-ч; 5: 0.09; 7: 0.09; 10: 641.81; 12: 57.76 | [26 empty] | ОТм(Зтм) Средний разряд машинистов 6
| 91.14.02-001 | Автомобили бортовые, грузоподъемность до 5 т |  |  |  | 4: маш.-ч; 5: 0.09; 7: 0.09; 10: 588.08; 12: 52.93 | [25 empty] | Автомобили бортовые, грузоподъемность до 5 т
| 4-100-040 | ОТм(Зтм) Средний разряд машинистов 4 |  |  |  | 4: чел.-ч; 5: 0.09; 7: 0.09; 10: 477.79; 12: 43 | [26 empty] | ОТм(Зтм) Средний разряд машинистов 4
| 91.17.04-233 | Аппараты сварочные для ручной дуговой сварки, сварочный ток до 350 А |  |  |  | 4: маш.-ч; 5: 0.66; 7: 0.66; 10: 39.64; 12: 26.16 | [25 empty] | Аппараты сварочные для ручной дуговой сварки, сварочный ток до 350 А
| 4 | М |  |  |  | 12: 2205.17 | [24 empty] | М
| 01.7.11.07-0227 | Электроды сварочные для сварки низколегированных и углеродистых сталей УОНИ 13/45, Э42А, диаметр 4-5 мм |  |  |  | кг | 0.15 |  | 0.15 | 155.63 | 0.92 | 143.18 |  | 21.48 | [25 empty] | Электроды сварочные для сварки низколегированных и углеродистых сталей УОНИ 13/45, Э42А, диаметр 4-5 мм
| 01.7.15.03-0042 | Болты с гайками и шайбами строительные |  |  |  | кг | 0.17 |  | 0.17 | 174.93 | 1.09 | 190.67 |  | 32.41 | [25 empty] | Болты с гайками и шайбами строительные
| 07.2.07.04-0007 | Конструкции стальные индивидуального изготовления из сортового проката |  |  |  | т | 0.015 |  | 0.015 | 105278.81 | 1.36 | 143179.18 |  | 2147.69 | [25 empty] | Конструкции стальные индивидуального изготовления из сортового проката
| 14.4.02.04-0142 | Краска масляная МА-0115, мумия, сурик железный |  |  |  | кг | 0.03 |  | 0.03 | 79.88 | 1.5 | 119.82 |  | 3.59 | [25 empty] | Краска масляная МА-0115, мумия, сурик железный
|  | Итого прямые затраты |  |  |  | 12: 3535.41 | [27 empty] | Итого прямые затраты
14.1 | 421/пр_2020_п.75_пп.а | Вспомогательные ненормируемые материальные ресурсы |  |  |  | 4: %; 5: 2; 7: 2; 12: 20.27 | [31 empty] | Вспомогательные ненормируемые материальные ресурсы
|  | ФОТ |  |  |  | 12: 1114.38 | [28 empty] | ФОТ
| Пр/812-049.3-1 | НР Электротехнические установки на других объектах |  |  |  | 4: %; 5: 97; 7: 97; 12: 1080.95 | [28 empty] | НР Электротехнические установки на других объектах
| Пр/774-049.3 | СП Электротехнические установки на других объектах |  |  |  | 4: %; 5: 51; 7: 51; 12: 568.33 | [28 empty] | СП Электротехнические установки на других объектах
|  | Всего по позиции |  |  |  | 10: 5204.96; 12: 5204.96 | [29 empty] | Всего по позиции
15 | ТЦ_20.4.04.02_78_7842224734_09.07.2025_01_2.1 | Щит распределительный встраиваемый ЩРВ-П-24 IP41 |  |  |  | шт | 1 | 1 | 1 |  |  | 2246.28 |  | 2246.28 | [23 empty] | Щит распределительный встраиваемый ЩРВ-П-24 IP41
|  | Всего по позиции |  |  |  | 12: 2246.28 | [29 empty] | Всего по позиции
16 | ГЭСНм08-01-080-02 | Прибор измерения и защиты, количество подключаемых концов: до 6 |  |  |  | 4: шт; 5: 9; 6: 1; 7: 9 | [23 empty] | Прибор измерения и защиты, количество подключаемых концов: до 6
| 1 | ОТ(ЗТ) |  |  |  | 4: чел.-ч; 7: 9.27; 12: 4429.11 | [24 empty] | ОТ(ЗТ)
| 1-100-40 | Средний разряд работы 4,0 |  |  |  | 4: чел.-ч; 5: 1.03; 7: 9.27; 10: 477.79; 12: 4429.11 | [25 empty] | Средний разряд работы 4,0
| 2 | ЭМ |  |  |  | 12: 1327.88 | [24 empty] | ЭМ
|  | ОТм(ЗТм) |  |  |  | 4: чел.-ч; 7: 1.26; 12: 705.35 | [24 empty] | ОТм(ЗТм)
| 91.05.05-015 | Краны на автомобильном ходу, грузоподъемность 16 т |  |  |  | 4: маш.-ч; 5: 0.07; 7: 0.63; 10: 1519.67; 12: 957.39 | [25 empty] | Краны на автомобильном ходу, грузоподъемность 16 т
| 4-100-060 | ОТм(Зтм) Средний разряд машинистов 6 |  |  |  | 4: чел.-ч; 5: 0.07; 7: 0.63; 10: 641.81; 12: 404.34 | [26 empty] | ОТм(Зтм) Средний разряд машинистов 6
| 91.14.02-001 | Автомобили бортовые, грузоподъемность до 5 т |  |  |  | 4: маш.-ч; 5: 0.07; 7: 0.63; 10: 588.08; 12: 370.49 | [25 empty] | Автомобили бортовые, грузоподъемность до 5 т
| 4-100-040 | ОТм(Зтм) Средний разряд машинистов 4 |  |  |  | 4: чел.-ч; 5: 0.07; 7: 0.63; 10: 477.79; 12: 301.01 | [26 empty] | ОТм(Зтм) Средний разряд машинистов 4
| 4 | М |  |  |  | 12: 68.64 | [24 empty] | М
| 01.7.15.03-0042 | Болты с гайками и шайбами строительные |  |  |  | кг | 0.04 |  | 0.36 | 174.93 | 1.09 | 190.67 |  | 68.64 | [25 empty] | Болты с гайками и шайбами строительные
|  | Итого прямые затраты |  |  |  | 12: 6530.98 | [27 empty] | Итого прямые затраты
16.1 | 421/пр_2020_п.75_пп.а | Вспомогательные ненормируемые материальные ресурсы |  |  |  | 4: %; 5: 2; 7: 2; 12: 88.58 | [31 empty] | Вспомогательные ненормируемые материальные ресурсы
|  | ФОТ |  |  |  | 12: 5134.46 | [28 empty] | ФОТ
| Пр/812-049.3-1 | НР Электротехнические установки на других объектах |  |  |  | 4: %; 5: 97; 7: 97; 12: 4980.43 | [28 empty] | НР Электротехнические установки на других объектах
| Пр/774-049.3 | СП Электротехнические установки на других объектах |  |  |  | 4: %; 5: 51; 7: 51; 12: 2618.57 | [28 empty] | СП Электротехнические установки на других объектах
|  | Всего по позиции |  |  |  | 10: 1579.84; 12: 14218.56 | [29 empty] | Всего по позиции
17 О | ФСБЦ-62.1.01.09-1141 | Выключатель автоматический 3P, 50 А, 4,5 кА, характеристика C |  |  |  | шт | 1 | 1 | 1 | 443.55 | 1.16 | 514.52 |  | 514.52 | [23 empty] | Выключатель автоматический 3P, 50 А, 4,5 кА, характеристика C
|  | (Инженерное оборудование) | [49 empty] | (Инженерное оборудование)
|  | Всего по позиции |  |  |  | 12: 514.52 | [29 empty] | Всего по позиции
18 О | ТЦ_89.1.62.01_78_7842224734_09.07.2025_01_3.1 | Выключатель автоматический дифференциальный АД-32 2п 16А З0мА |  |  |  | шт | 5 | 1 | 5 |  |  | 647.98 |  | 3239.9 | [23 empty] | Выключатель автоматический дифференциальный АД-32 2п 16А З0мА
|  | (Инженерное оборудование) | [49 empty] | (Инженерное оборудование)
|  | Всего по позиции |  |  |  | 12: 3239.9 | [29 empty] | Всего по позиции
19 О | ТЦ_89.1.62.01_78_7842224734_09.07.2025_01_4.1 | Выключатель автоматический дифференциальный АД-32 2п 25А З0мА |  |  |  | шт | 2 | 1 | 2 |  |  | 656.06 |  | 1312.12 | [23 empty] | Выключатель автоматический дифференциальный АД-32 2п 25А З0мА
|  | (Инженерное оборудование) | [49 empty] | (Инженерное оборудование)
|  | Всего по позиции |  |  |  | 12: 1312.12 | [29 empty] | Всего по позиции
20 О | ТЦ_89.1.62.01_78_7842224734_09.07.2025_01_5.1 | Выключатель автоматический дифференциальный АД-32 2п 32А З0мА |  |  |  | шт | 1 | 1 | 1 |  |  | 734.44 |  | 734.44 | [23 empty] | Выключатель автоматический дифференциальный АД-32 2п 32А З0мА
|  | (Инженерное оборудование) | [49 empty] | (Инженерное оборудование)
|  | Всего по позиции |  |  |  | 12: 734.44 | [29 empty] | Всего по позиции
21 | ГЭСНм08-01-080-01 | Прибор измерения и защиты, количество подключаемых концов: до 2 |  |  |  | 4: шт; 5: 3; 6: 1; 7: 3 | [23 empty] | Прибор измерения и защиты, количество подключаемых концов: до 2
| 1 | ОТ(ЗТ) |  |  |  | 4: чел.-ч; 7: 3.09; 12: 1476.37 | [24 empty] | ОТ(ЗТ)
| 1-100-40 | Средний разряд работы 4,0 |  |  |  | 4: чел.-ч; 5: 1.03; 7: 3.09; 10: 477.79; 12: 1476.37 | [25 empty] | Средний разряд работы 4,0
| 2 | ЭМ |  |  |  | 12: 189.7 | [24 empty] | ЭМ
|  | ОТм(ЗТм) |  |  |  | 4: чел.-ч; 7: 0.18; 12: 100.76 | [24 empty] | ОТм(ЗТм)
| 91.05.05-015 | Краны на автомобильном ходу, грузоподъемность 16 т |  |  |  | 4: маш.-ч; 5: 0.03; 7: 0.09; 10: 1519.67; 12: 136.77 | [25 empty] | Краны на автомобильном ходу, грузоподъемность 16 т
| 4-100-060 | ОТм(Зтм) Средний разряд машинистов 6 |  |  |  | 4: чел.-ч; 5: 0.03; 7: 0.09; 10: 641.81; 12: 57.76 | [26 empty] | ОТм(Зтм) Средний разряд машинистов 6
| 91.14.02-001 | Автомобили бортовые, грузоподъемность до 5 т |  |  |  | 4: маш.-ч; 5: 0.03; 7: 0.09; 10: 588.08; 12: 52.93 | [25 empty] | Автомобили бортовые, грузоподъемность до 5 т
| 4-100-040 | ОТм(Зтм) Средний разряд машинистов 4 |  |  |  | 4: чел.-ч; 5: 0.03; 7: 0.09; 10: 477.79; 12: 43 | [26 empty] | ОТм(Зтм) Средний разряд машинистов 4
| 4 | М |  |  |  | 12: 22.88 | [24 empty] | М
| 01.7.15.03-0042 | Болты с гайками и шайбами строительные |  |  |  | кг | 0.04 |  | 0.12 | 174.93 | 1.09 | 190.67 |  | 22.88 | [25 empty] | Болты с гайками и шайбами строительные
|  | Итого прямые затраты |  |  |  | 12: 1789.71 | [27 empty] | Итого прямые затраты
21.1 | 421/пр_2020_п.75_пп.а | Вспомогательные ненормируемые материальные ресурсы |  |  |  | 4: %; 5: 2; 7: 2; 12: 29.53 | [31 empty] | Вспомогательные ненормируемые материальные ресурсы
|  | ФОТ |  |  |  | 12: 1577.13 | [28 empty] | ФОТ
| Пр/812-049.3-1 | НР Электротехнические установки на других объектах |  |  |  | 4: %; 5: 97; 7: 97; 12: 1529.82 | [28 empty] | НР Электротехнические установки на других объектах
| Пр/774-049.3 | СП Электротехнические установки на других объектах |  |  |  | 4: %; 5: 51; 7: 51; 12: 804.34 | [28 empty] | СП Электротехнические установки на других объектах
|  | Всего по позиции |  |  |  | 10: 1384.47; 12: 4153.4 | [29 empty] | Всего по позиции
22 О | ФСБЦ-62.1.01.09-1059 | Выключатель автоматический 1P, 10 А, 4,5 кА, характеристика B |  |  |  | шт | 3 | 1 | 3 | 116.37 | 1.16 | 134.99 |  | 404.97 | [23 empty] | Выключатель автоматический 1P, 10 А, 4,5 кА, характеристика B
|  | (Инженерное оборудование) | [49 empty] | (Инженерное оборудование)
|  | Всего по позиции |  |  |  | 12: 404.97 | [29 empty] | Всего по позиции
23 | ГЭСНм10-06-037-13 | Крышка декоративная и другие мелкие изделия (без присоединения проводов) |  |  |  | 4: 100 шт; 5: 0.04; 6: 1; 7: 0.04 | [23 empty] | Крышка декоративная и другие мелкие изделия (без присоединения проводов)
| 1 | ОТ(ЗТ) |  |  |  | 4: чел.-ч; 7: 0.24; 12: 108.25 | [24 empty] | ОТ(ЗТ)
| 1-100-35 | Средний разряд работы 3,5 |  |  |  | 4: чел.-ч; 5: 6; 7: 0.24; 10: 451.05; 12: 108.25 | [25 empty] | Средний разряд работы 3,5
| 4 | М |  |  |  | 12: 1.33 | [24 empty] | М
| 01.7.15.04-0011 | Винты стальные с полукруглой головкой, длина 50 мм |  |  |  | т | 0.0002 |  | 8e-06 | 127406 | 1.3 | 165627.8 |  | 1.33 | [25 empty] | Винты стальные с полукруглой головкой, длина 50 мм
Н | 999-0005 | Масса |  |  |  | 4: т; 5: 0.01; 7: 0.0004 | [40 empty] | Масса
|  | Итого прямые затраты |  |  |  | 12: 109.58 | [27 empty] | Итого прямые затраты
23.1 | 421/пр_2020_п.75_пп.а | Вспомогательные ненормируемые материальные ресурсы |  |  |  | 4: %; 5: 2; 7: 2; 12: 2.17 | [31 empty] | Вспомогательные ненормируемые материальные ресурсы
|  | ФОТ |  |  |  | 12: 108.25 | [28 empty] | ФОТ
| Пр/812-051.1-1 | НР Прокладка и монтаж сетей связи |  |  |  | 4: %; 5: 90; 7: 90; 12: 97.43 | [28 empty] | НР Прокладка и монтаж сетей связи
| Пр/774-051.1 | СП Прокладка и монтаж сетей связи |  |  |  | 4: %; 5: 46; 7: 46; 12: 49.8 | [28 empty] | СП Прокладка и монтаж сетей связи
|  | Всего по позиции |  |  |  | 10: 6474.5; 12: 258.98 | [29 empty] | Всего по позиции
24 | ФСБЦ-20.5.03.03-0007 Нулевая, РЕ шина | Шины соединительные типа PIN (штыри), однорядные, номинальный ток 63 А, длина 1000 мм |  |  |  | 100 шт | 0.02 | 1 | 0.02 | 28042.62 | 1.48 | 41503.08 |  | 830.06 | [23 empty] | Шины соединительные типа PIN (штыри), однорядные, номинальный ток 63 А, длина 1000 мм
|  | Всего по позиции |  |  |  | 12: 830.06 | [29 empty] | Всего по позиции
25 | ФСБЦ-27.2.02.04-0015 | Изоляторы угловые нулевой шины, желтые, размеры 14х28х15 мм |  |  |  | 100 шт | 0.02 | 1 | 0.02 | 409.01 | 1.58 | 646.24 |  | 12.92 | [23 empty] | Изоляторы угловые нулевой шины, желтые, размеры 14х28х15 мм
|  | Всего по позиции |  |  |  | 12: 12.92 | [29 empty] | Всего по позиции
2ЩС | [46 empty] | 2ЩС
26 | ГЭСНм08-03-572-03 | Блок управления шкафного исполнения или распределительный пункт (шкаф), устанавливаемый: на стене, высота и ширина до 600х600 мм | [35 empty] | Блок управления шкафного исполнения или распределительный пункт (шкаф), устанавливаемый: на стене, высота и ширина до 600х600 мм | bar: 4 to 7
| 1 | ОТ(ЗТ) |  |  |  | 4: чел.-ч; 7: 2.06; 12: 1013.62 | [24 empty] | ОТ(ЗТ)
| 1-100-42 | Средний разряд работы 4,2 |  |  |  | 4: чел.-ч; 5: 2.06; 7: 2.06; 10: 492.05; 12: 1013.62 | [25 empty] | Средний разряд работы 4,2
| 2 | ЭМ |  |  |  | 12: 215.86 | [24 empty] | ЭМ
|  | ОТм(ЗТм) |  |  |  | 4: чел.-ч; 7: 0.18; 12: 100.76 | [24 empty] | ОТм(ЗТм)
| 91.05.05-015 | Краны на автомобильном ходу, грузоподъемность 16 т |  |  |  | 4: маш.-ч; 5: 0.09; 7: 0.09; 10: 1519.67; 12: 136.77 | [25 empty] | Краны на автомобильном ходу, грузоподъемность 16 т
| 4-100-060 | ОТм(Зтм) Средний разряд машинистов 6 |  |  |  | 4: чел.-ч; 5: 0.09; 7: 0.09; 10: 641.81; 12: 57.76 | [26 empty] | ОТм(Зтм) Средний разряд машинистов 6
| 91.14.02-001 | Автомобили бортовые, грузоподъемность до 5 т |  |  |  | 4: маш.-ч; 5: 0.09; 7: 0.09; 10: 588.08; 12: 52.93 | [25 empty] | Автомобили бортовые, грузоподъемность до 5 т
| 4-100-040 | ОТм(Зтм) Средний разряд машинистов 4 |  |  |  | 4: чел.-ч; 5: 0.09; 7: 0.09; 10: 477.79; 12: 43 | [26 empty] | ОТм(Зтм) Средний разряд машинистов 4
| 91.17.04-233 | Аппараты сварочные для ручной дуговой сварки, сварочный ток до 350 А |  |  |  | 4: маш.-ч; 5: 0.66; 7: 0.66; 10: 39.64; 12: 26.16 | [25 empty] | Аппараты сварочные для ручной дуговой сварки, сварочный ток до 350 А
| 4 | М |  |  |  | 12: 2205.17 | [24 empty] | М
| 01.7.11.07-0227 | Электроды сварочные для сварки низколегированных и углеродистых сталей УОНИ 13/45, Э42А, диаметр 4-5 мм |  |  |  | кг | 0.15 |  | 0.15 | 155.63 | 0.92 | 143.18 |  | 21.48 | [25 empty] | Электроды сварочные для сварки низколегированных и углеродистых сталей УОНИ 13/45, Э42А, диаметр 4-5 мм
| 01.7.15.03-0042 | Болты с гайками и шайбами строительные |  |  |  | кг | 0.17 |  | 0.17 | 174.93 | 1.09 | 190.67 |  | 32.41 | [25 empty] | Болты с гайками и шайбами строительные
| 07.2.07.04-0007 | Конструкции стальные индивидуального изготовления из сортового проката |  |  |  | т | 0.015 |  | 0.015 | 105278.81 | 1.36 | 143179.18 |  | 2147.69 | [25 empty] | Конструкции стальные индивидуального изготовления из сортового проката
| 14.4.02.04-0142 | Краска масляная МА-0115, мумия, сурик железный |  |  |  | кг | 0.03 |  | 0.03 | 79.88 | 1.5 | 119.82 |  | 3.59 | [25 empty] | Краска масляная МА-0115, мумия, сурик железный
|  | Итого прямые затраты |  |  |  | 12: 3535.41 | [27 empty] | Итого прямые затраты
26.1 | 421/пр_2020_п.75_пп.а | Вспомогательные ненормируемые материальные ресурсы |  |  |  | 4: %; 5: 2; 7: 2; 12: 20.27 | [31 empty] | Вспомогательные ненормируемые материальные ресурсы
|  | ФОТ |  |  |  | 12: 1114.38 | [28 empty] | ФОТ
| Пр/812-049.3-1 | НР Электротехнические установки на других объектах |  |  |  | 4: %; 5: 97; 7: 97; 12: 1080.95 | [28 empty] | НР Электротехнические установки на других объектах
| Пр/774-049.3 | СП Электротехнические установки на других объектах |  |  |  | 4: %; 5: 51; 7: 51; 12: 568.33 | [28 empty] | СП Электротехнические установки на других объектах
|  | Всего по позиции |  |  |  | 10: 5204.96; 12: 5204.96 | [29 empty] | Всего по позиции
27 | ТЦ_20.4.04.02_78_7842224734_09.07.2025_01_8.1 | Щит распределительный навесной ЩРН-36 IP54 |  |  |  | шт | 1 | 1 | 1 |  |  | 4838.64 |  | 4838.64 | [23 empty] | Щит распределительный навесной ЩРН-36 IP54
|  | Всего по позиции |  |  |  | 12: 4838.64 | [29 empty] | Всего по позиции
28 | ГЭСНм08-01-080-02 | Прибор измерения и защиты, количество подключаемых концов: до 6 |  |  |  | 4: шт; 5: 8; 6: 1; 7: 8 | [23 empty] | Прибор измерения и защиты, количество подключаемых концов: до 6
| 1 | ОТ(ЗТ) |  |  |  | 4: чел.-ч; 7: 8.24; 12: 3936.99 | [24 empty] | ОТ(ЗТ)
| 1-100-40 | Средний разряд работы 4,0 |  |  |  | 4: чел.-ч; 5: 1.03; 7: 8.24; 10: 477.79; 12: 3936.99 | [25 empty] | Средний разряд работы 4,0
| 2 | ЭМ |  |  |  | 12: 1180.34 | [24 empty] | ЭМ
|  | ОТм(ЗТм) |  |  |  | 4: чел.-ч; 7: 1.12; 12: 626.97 | [24 empty] | ОТм(ЗТм)
| 91.05.05-015 | Краны на автомобильном ходу, грузоподъемность 16 т |  |  |  | 4: маш.-ч; 5: 0.07; 7: 0.56; 10: 1519.67; 12: 851.02 | [25 empty] | Краны на автомобильном ходу, грузоподъемность 16 т
| 4-100-060 | ОТм(Зтм) Средний разряд машинистов 6 |  |  |  | 4: чел.-ч; 5: 0.07; 7: 0.56; 10: 641.81; 12: 359.41 | [26 empty] | ОТм(Зтм) Средний разряд машинистов 6
| 91.14.02-001 | Автомобили бортовые, грузоподъемность до 5 т |  |  |  | 4: маш.-ч; 5: 0.07; 7: 0.56; 10: 588.08; 12: 329.32 | [25 empty] | Автомобили бортовые, грузоподъемность до 5 т
| 4-100-040 | ОТм(Зтм) Средний разряд машинистов 4 |  |  |  | 4: чел.-ч; 5: 0.07; 7: 0.56; 10: 477.79; 12: 267.56 | [26 empty] | ОТм(Зтм) Средний разряд машинистов 4
| 4 | М |  |  |  | 12: 61.01 | [24 empty] | М
| 01.7.15.03-0042 | Болты с гайками и шайбами строительные |  |  |  | кг | 0.04 |  | 0.32 | 174.93 | 1.09 | 190.67 |  | 61.01 | [25 empty] | Болты с гайками и шайбами строительные
|  | Итого прямые затраты |  |  |  | 12: 5805.31 | [27 empty] | Итого прямые затраты
28.1 | 421/пр_2020_п.75_пп.а | Вспомогательные ненормируемые материальные ресурсы |  |  |  | 4: %; 5: 2; 7: 2; 12: 78.74 | [31 empty] | Вспомогательные ненормируемые материальные ресурсы
|  | ФОТ |  |  |  | 12: 4563.96 | [28 empty] | ФОТ
| Пр/812-049.3-1 | НР Электротехнические установки на других объектах |  |  |  | 4: %; 5: 97; 7: 97; 12: 4427.04 | [28 empty] | НР Электротехнические установки на других объектах
| Пр/774-049.3 | СП Электротехнические установки на других объектах |  |  |  | 4: %; 5: 51; 7: 51; 12: 2327.62 | [28 empty] | СП Электротехнические установки на других объектах
|  | Всего по позиции |  |  |  | 10: 1579.84; 12: 12638.71 | [29 empty] | Всего по позиции
29 О | ФСБЦ-62.1.01.09-1141 | Выключатель автоматический 3P, 50 А, 4,5 кА, характеристика C |  |  |  | шт | 1 | 1 | 1 | 443.55 | 1.16 | 514.52 |  | 514.52 | [23 empty] | Выключатель автоматический 3P, 50 А, 4,5 кА, характеристика C
|  | (Инженерное оборудование) | [49 empty] | (Инженерное оборудование)
|  | Всего по позиции |  |  |  | 12: 514.52 | [29 empty] | Всего по позиции
30 О | ТЦ_89.1.62.01_78_7842224734_09.07.2025_01_3.1 | Выключатель автоматический дифференциальный АД-32 2п 16А З0мА |  |  |  | шт | 2 | 1 | 2 |  |  | 647.98 |  | 1295.96 | [23 empty] | Выключатель автоматический дифференциальный АД-32 2п 16А З0мА
|  | (Инженерное оборудование) | [49 empty] | (Инженерное оборудование)
|  | Всего по позиции |  |  |  | 12: 1295.96 | [29 empty] | Всего по позиции
31 О | ТЦ_89.1.62.01_77_7702680818_09.07.2025_02_6.1 | Выключатель автоматический дифференциальный АД-32 2п 20А З0мА |  |  |  | шт | 1 | 1 | 1 |  |  | 856.65 |  | 856.65 | [23 empty] | Выключатель автоматический дифференциальный АД-32 2п 20А З0мА
|  | (Инженерное оборудование) | [49 empty] | (Инженерное оборудование)
|  | Всего по позиции |  |  |  | 12: 856.65 | [29 empty] | Всего по позиции
32 О | ТЦ_89.1.62.01_78_7842224734_09.07.2025_01_4.1 | Выключатель автоматический дифференциальный АД-32 2п 25А З0мА |  |  |  | шт | 2 | 1 | 2 |  |  | 656.06 |  | 1312.12 | [23 empty] | Выключатель автоматический дифференциальный АД-32 2п 25А З0мА
|  | (Инженерное оборудование) | [49 empty] | (Инженерное оборудование)
|  | Всего по позиции |  |  |  | 12: 1312.12 | [29 empty] | Всего по позиции
33 О | ТЦ_89.1.62.01_78_7842224734_09.07.2025_01_7.1 | Выключатель автоматический дифференциальный АД-32 4п 25А З0мА |  |  |  | шт | 2 | 1 | 2 |  |  | 1082.73 |  | 2165.46 | [23 empty] | Выключатель автоматический дифференциальный АД-32 4п 25А З0мА
|  | (Инженерное оборудование) | [49 empty] | (Инженерное оборудование)
|  | Всего по позиции |  |  |  | 12: 2165.46 | [29 empty] | Всего по позиции
34 | ГЭСНм08-01-080-01 | Прибор измерения и защиты, количество подключаемых концов: до 2 |  |  |  | 4: шт; 5: 3; 6: 1; 7: 3 | [23 empty] | Прибор измерения и защиты, количество подключаемых концов: до 2
| 1 | ОТ(ЗТ) |  |  |  | 4: чел.-ч; 7: 3.09; 12: 1476.37 | [24 empty] | ОТ(ЗТ)
| 1-100-40 | Средний разряд работы 4,0 |  |  |  | 4: чел.-ч; 5: 1.03; 7: 3.09; 10: 477.79; 12: 1476.37 | [25 empty] | Средний разряд работы 4,0
| 2 | ЭМ |  |  |  | 12: 189.7 | [24 empty] | ЭМ
|  | ОТм(ЗТм) |  |  |  | 4: чел.-ч; 7: 0.18; 12: 100.76 | [24 empty] | ОТм(ЗТм)
| 91.05.05-015 | Краны на автомобильном ходу, грузоподъемность 16 т |  |  |  | 4: маш.-ч; 5: 0.03; 7: 0.09; 10: 1519.67; 12: 136.77 | [25 empty] | Краны на автомобильном ходу, грузоподъемность 16 т
| 4-100-060 | ОТм(Зтм) Средний разряд машинистов 6 |  |  |  | 4: чел.-ч; 5: 0.03; 7: 0.09; 10: 641.81; 12: 57.76 | [26 empty] | ОТм(Зтм) Средний разряд машинистов 6
| 91.14.02-001 | Автомобили бортовые, грузоподъемность до 5 т |  |  |  | 4: маш.-ч; 5: 0.03; 7: 0.09; 10: 588.08; 12: 52.93 | [25 empty] | Автомобили бортовые, грузоподъемность до 5 т
| 4-100-040 | ОТм(Зтм) Средний разряд машинистов 4 |  |  |  | 4: чел.-ч; 5: 0.03; 7: 0.09; 10: 477.79; 12: 43 | [26 empty] | ОТм(Зтм) Средний разряд машинистов 4
| 4 | М |  |  |  | 12: 22.88 | [24 empty] | М
| 01.7.15.03-0042 | Болты с гайками и шайбами строительные |  |  |  | кг | 0.04 |  | 0.12 | 174.93 | 1.09 | 190.67 |  | 22.88 | [25 empty] | Болты с гайками и шайбами строительные
|  | Итого прямые затраты |  |  |  | 12: 1789.71 | [27 empty] | Итого прямые затраты
34.1 | 421/пр_2020_п.75_пп.а | Вспомогательные ненормируемые материальные ресурсы |  |  |  | 4: %; 5: 2; 7: 2; 12: 29.53 | [31 empty] | Вспомогательные ненормируемые материальные ресурсы
|  | ФОТ |  |  |  | 12: 1577.13 | [28 empty] | ФОТ
| Пр/812-049.3-1 | НР Электротехнические установки на других объектах |  |  |  | 4: %; 5: 97; 7: 97; 12: 1529.82 | [28 empty] | НР Электротехнические установки на других объектах
| Пр/774-049.3 | СП Электротехнические установки на других объектах |  |  |  | 4: %; 5: 51; 7: 51; 12: 804.34 | [28 empty] | СП Электротехнические установки на других объектах
|  | Всего по позиции |  |  |  | 10: 1384.47; 12: 4153.4 | [29 empty] | Всего по позиции
35 О | ФСБЦ-62.1.01.09-1057 | Выключатель автоматический 1P, 6 А, 4,5 кА, характеристика B |  |  |  | шт | 1 | 1 | 1 | 130.47 | 1.16 | 151.35 |  | 151.35 | [23 empty] | Выключатель автоматический 1P, 6 А, 4,5 кА, характеристика B
|  | (Инженерное оборудование) | [49 empty] | (Инженерное оборудование)
|  | Всего по позиции |  |  |  | 12: 151.35 | [29 empty] | Всего по позиции
36 О | ФСБЦ-62.1.01.09-1059 | Выключатель автоматический 1P, 10 А, 4,5 кА, характеристика B |  |  |  | шт | 2 | 1 | 2 | 116.37 | 1.16 | 134.99 |  | 269.98 | [23 empty] | Выключатель автоматический 1P, 10 А, 4,5 кА, характеристика B
|  | (Инженерное оборудование) | [49 empty] | (Инженерное оборудование)
|  | Всего по позиции |  |  |  | 12: 269.98 | [29 empty] | Всего по позиции
37 | ГЭСНм10-06-037-13 | Крышка декоративная и другие мелкие изделия (без присоединения проводов) |  |  |  | 4: 100 шт; 5: 0.04; 6: 1; 7: 0.04 | [23 empty] | Крышка декоративная и другие мелкие изделия (без присоединения проводов)
| 1 | ОТ(ЗТ) |  |  |  | 4: чел.-ч; 7: 0.24; 12: 108.25 | [24 empty] | ОТ(ЗТ)
| 1-100-35 | Средний разряд работы 3,5 |  |  |  | 4: чел.-ч; 5: 6; 7: 0.24; 10: 451.05; 12: 108.25 | [25 empty] | Средний разряд работы 3,5
| 4 | М |  |  |  | 12: 1.33 | [24 empty] | М
| 01.7.15.04-0011 | Винты стальные с полукруглой головкой, длина 50 мм |  |  |  | т | 0.0002 |  | 8e-06 | 127406 | 1.3 | 165627.8 |  | 1.33 | [25 empty] | Винты стальные с полукруглой головкой, длина 50 мм
Н | 999-0005 | Масса |  |  |  | 4: т; 5: 0.01; 7: 0.0004 | [40 empty] | Масса
|  | Итого прямые затраты |  |  |  | 12: 109.58 | [27 empty] | Итого прямые затраты
37.1 | 421/пр_2020_п.75_пп.а | Вспомогательные ненормируемые материальные ресурсы |  |  |  | 4: %; 5: 2; 7: 2; 12: 2.17 | [31 empty] | Вспомогательные ненормируемые материальные ресурсы
|  | ФОТ |  |  |  | 12: 108.25 | [28 empty] | ФОТ
| Пр/812-051.1-1 | НР Прокладка и монтаж сетей связи |  |  |  | 4: %; 5: 90; 7: 90; 12: 97.43 | [28 empty] | НР Прокладка и монтаж сетей связи
| Пр/774-051.1 | СП Прокладка и монтаж сетей связи |  |  |  | 4: %; 5: 46; 7: 46; 12: 49.8 | [28 empty] | СП Прокладка и монтаж сетей связи
|  | Всего по позиции |  |  |  | 10: 6474.5; 12: 258.98 | [29 empty] | Всего по позиции
38 | ФСБЦ-20.5.03.03-0007 Нулевая, РЕ шина | Шины соединительные типа PIN (штыри), однорядные, номинальный ток 63 А, длина 1000 мм |  |  |  | 100 шт | 0.02 | 1 | 0.02 | 28042.62 | 1.48 | 41503.08 |  | 830.06 | [23 empty] | Шины соединительные типа PIN (штыри), однорядные, номинальный ток 63 А, длина 1000 мм
|  | Всего по позиции |  |  |  | 12: 830.06 | [29 empty] | Всего по позиции
39 | ФСБЦ-27.2.02.04-0015 | Изоляторы угловые нулевой шины, желтые, размеры 14х28х15 мм |  |  |  | 100 шт | 0.02 | 1 | 0.02 | 409.01 | 1.58 | 646.24 |  | 12.92 | [23 empty] | Изоляторы угловые нулевой шины, желтые, размеры 14х28х15 мм
|  | Всего по позиции |  |  |  | 12: 12.92 | [29 empty] | Всего по позиции
3ЩС | [46 empty] | 3ЩС
40 | ГЭСНм08-03-572-03 | Блок управления шкафного исполнения или распределительный пункт (шкаф), устанавливаемый: на стене, высота и ширина до 600х600 мм | [35 empty] | Блок управления шкафного исполнения или распределительный пункт (шкаф), устанавливаемый: на стене, высота и ширина до 600х600 мм | bar: 4 to 7
| 1 | ОТ(ЗТ) |  |  |  | 4: чел.-ч; 7: 2.06; 12: 1013.62 | [24 empty] | ОТ(ЗТ)
| 1-100-42 | Средний разряд работы 4,2 |  |  |  | 4: чел.-ч; 5: 2.06; 7: 2.06; 10: 492.05; 12: 1013.62 | [25 empty] | Средний разряд работы 4,2
| 2 | ЭМ |  |  |  | 12: 215.86 | [24 empty] | ЭМ
|  | ОТм(ЗТм) |  |  |  | 4: чел.-ч; 7: 0.18; 12: 100.76 | [24 empty] | ОТм(ЗТм)
| 91.05.05-015 | Краны на автомобильном ходу, грузоподъемность 16 т |  |  |  | 4: маш.-ч; 5: 0.09; 7: 0.09; 10: 1519.67; 12: 136.77 | [25 empty] | Краны на автомобильном ходу, грузоподъемность 16 т
| 4-100-060 | ОТм(Зтм) Средний разряд машинистов 6 |  |  |  | 4: чел.-ч; 5: 0.09; 7: 0.09; 10: 641.81; 12: 57.76 | [26 empty] | ОТм(Зтм) Средний разряд машинистов 6
| 91.14.02-001 | Автомобили бортовые, грузоподъемность до 5 т |  |  |  | 4: маш.-ч; 5: 0.09; 7: 0.09; 10: 588.08; 12: 52.93 | [25 empty] | Автомобили бортовые, грузоподъемность до 5 т
| 4-100-040 | ОТм(Зтм) Средний разряд машинистов 4 |  |  |  | 4: чел.-ч; 5: 0.09; 7: 0.09; 10: 477.79; 12: 43 | [26 empty] | ОТм(Зтм) Средний разряд машинистов 4
| 91.17.04-233 | Аппараты сварочные для ручной дуговой сварки, сварочный ток до 350 А |  |  |  | 4: маш.-ч; 5: 0.66; 7: 0.66; 10: 39.64; 12: 26.16 | [25 empty] | Аппараты сварочные для ручной дуговой сварки, сварочный ток до 350 А
| 4 | М |  |  |  | 12: 2205.17 | [24 empty] | М
| 01.7.11.07-0227 | Электроды сварочные для сварки низколегированных и углеродистых сталей УОНИ 13/45, Э42А, диаметр 4-5 мм |  |  |  | кг | 0.15 |  | 0.15 | 155.63 | 0.92 | 143.18 |  | 21.48 | [25 empty] | Электроды сварочные для сварки низколегированных и углеродистых сталей УОНИ 13/45, Э42А, диаметр 4-5 мм
| 01.7.15.03-0042 | Болты с гайками и шайбами строительные |  |  |  | кг | 0.17 |  | 0.17 | 174.93 | 1.09 | 190.67 |  | 32.41 | [25 empty] | Болты с гайками и шайбами строительные
| 07.2.07.04-0007 | Конструкции стальные индивидуального изготовления из сортового проката |  |  |  | т | 0.015 |  | 0.015 | 105278.81 | 1.36 | 143179.18 |  | 2147.69 | [25 empty] | Конструкции стальные индивидуального изготовления из сортового проката
| 14.4.02.04-0142 | Краска масляная МА-0115, мумия, сурик железный |  |  |  | кг | 0.03 |  | 0.03 | 79.88 | 1.5 | 119.82 |  | 3.59 | [25 empty] | Краска масляная МА-0115, мумия, сурик железный
|  | Итого прямые затраты |  |  |  | 12: 3535.41 | [27 empty] | Итого прямые затраты
40.1 | 421/пр_2020_п.75_пп.а | Вспомогательные ненормируемые материальные ресурсы |  |  |  | 4: %; 5: 2; 7: 2; 12: 20.27 | [31 empty] | Вспомогательные ненормируемые материальные ресурсы
|  | ФОТ |  |  |  | 12: 1114.38 | [28 empty] | ФОТ
| Пр/812-049.3-1 | НР Электротехнические установки на других объектах |  |  |  | 4: %; 5: 97; 7: 97; 12: 1080.95 | [28 empty] | НР Электротехнические установки на других объектах
| Пр/774-049.3 | СП Электротехнические установки на других объектах |  |  |  | 4: %; 5: 51; 7: 51; 12: 568.33 | [28 empty] | СП Электротехнические установки на других объектах
|  | Всего по позиции |  |  |  | 10: 5204.96; 12: 5204.96 | [29 empty] | Всего по позиции
41 | ТЦ_20.4.04.02_78_7842224734_09.07.2025_01_9.1 | Щит распределительный навесной ЩРН-12 IP54 |  |  |  | шт | 1 | 1 | 1 |  |  | 2798.63 |  | 2798.63 | [23 empty] | Щит распределительный навесной ЩРН-12 IP54
|  | Всего по позиции |  |  |  | 12: 2798.63 | [29 empty] | Всего по позиции
42 | ГЭСНм08-01-080-02 | Прибор измерения и защиты, количество подключаемых концов: до 6 |  |  |  | 4: шт; 5: 3; 6: 1; 7: 3 | [23 empty] | Прибор измерения и защиты, количество подключаемых концов: до 6
| 1 | ОТ(ЗТ) |  |  |  | 4: чел.-ч; 7: 3.09; 12: 1476.37 | [24 empty] | ОТ(ЗТ)
| 1-100-40 | Средний разряд работы 4,0 |  |  |  | 4: чел.-ч; 5: 1.03; 7: 3.09; 10: 477.79; 12: 1476.37 | [25 empty] | Средний разряд работы 4,0
| 2 | ЭМ |  |  |  | 12: 442.63 | [24 empty] | ЭМ
|  | ОТм(ЗТм) |  |  |  | 4: чел.-ч; 7: 0.42; 12: 235.12 | [24 empty] | ОТм(ЗТм)
| 91.05.05-015 | Краны на автомобильном ходу, грузоподъемность 16 т |  |  |  | 4: маш.-ч; 5: 0.07; 7: 0.21; 10: 1519.67; 12: 319.13 | [25 empty] | Краны на автомобильном ходу, грузоподъемность 16 т
| 4-100-060 | ОТм(Зтм) Средний разряд машинистов 6 |  |  |  | 4: чел.-ч; 5: 0.07; 7: 0.21; 10: 641.81; 12: 134.78 | [26 empty] | ОТм(Зтм) Средний разряд машинистов 6
| 91.14.02-001 | Автомобили бортовые, грузоподъемность до 5 т |  |  |  | 4: маш.-ч; 5: 0.07; 7: 0.21; 10: 588.08; 12: 123.5 | [25 empty] | Автомобили бортовые, грузоподъемность до 5 т
| 4-100-040 | ОТм(Зтм) Средний разряд машинистов 4 |  |  |  | 4: чел.-ч; 5: 0.07; 7: 0.21; 10: 477.79; 12: 100.34 | [26 empty] | ОТм(Зтм) Средний разряд машинистов 4
| 4 | М |  |  |  | 12: 22.88 | [24 empty] | М
| 01.7.15.03-0042 | Болты с гайками и шайбами строительные |  |  |  | кг | 0.04 |  | 0.12 | 174.93 | 1.09 | 190.67 |  | 22.88 | [25 empty] | Болты с гайками и шайбами строительные
|  | Итого прямые затраты |  |  |  | 12: 2177 | [27 empty] | Итого прямые затраты
42.1 | 421/пр_2020_п.75_пп.а | Вспомогательные ненормируемые материальные ресурсы |  |  |  | 4: %; 5: 2; 7: 2; 12: 29.53 | [31 empty] | Вспомогательные ненормируемые материальные ресурсы
|  | ФОТ |  |  |  | 12: 1711.49 | [28 empty] | ФОТ
| Пр/812-049.3-1 | НР Электротехнические установки на других объектах |  |  |  | 4: %; 5: 97; 7: 97; 12: 1660.15 | [28 empty] | НР Электротехнические установки на других объектах
| Пр/774-049.3 | СП Электротехнические установки на других объектах |  |  |  | 4: %; 5: 51; 7: 51; 12: 872.86 | [28 empty] | СП Электротехнические установки на других объектах
|  | Всего по позиции |  |  |  | 10: 1579.85; 12: 4739.54 | [29 empty] | Всего по позиции
43 О | ФСБЦ-62.1.01.09-1139 | Выключатель автоматический 3P, 32 А, 4,5 кА, характеристика C |  |  |  | шт | 1 | 1 | 1 | 356.95 | 1.16 | 414.06 |  | 414.06 | [23 empty] | Выключатель автоматический 3P, 32 А, 4,5 кА, характеристика C
|  | (Инженерное оборудование) | [49 empty] | (Инженерное оборудование)
|  | Всего по позиции |  |  |  | 12: 414.06 | [29 empty] | Всего по позиции
44 О | ТЦ_89.1.62.01_78_7842224734_09.07.2025_01_3.1 | Выключатель автоматический дифференциальный АД-32 2п 16А З0мА |  |  |  | шт | 1 | 1 | 1 |  |  | 647.98 |  | 647.98 | [23 empty] | Выключатель автоматический дифференциальный АД-32 2п 16А З0мА
|  | (Инженерное оборудование) | [49 empty] | (Инженерное оборудование)
|  | Всего по позиции |  |  |  | 12: 647.98 | [29 empty] | Всего по позиции
45 О | ТЦ_89.1.62.01_78_7842224734_09.07.2025_01_4.1 | Выключатель автоматический дифференциальный АД-32 2п 25А З0мА |  |  |  | шт | 1 | 1 | 1 |  |  | 656.06 |  | 656.06 | [23 empty] | Выключатель автоматический дифференциальный АД-32 2п 25А З0мА
|  | (Инженерное оборудование) | [49 empty] | (Инженерное оборудование)
|  | Всего по позиции |  |  |  | 12: 656.06 | [29 empty] | Всего по позиции
46 | ГЭСНм08-01-080-01 | Прибор измерения и защиты, количество подключаемых концов: до 2 |  |  |  | 4: шт; 5: 3; 6: 1; 7: 3 | [23 empty] | Прибор измерения и защиты, количество подключаемых концов: до 2
| 1 | ОТ(ЗТ) |  |  |  | 4: чел.-ч; 7: 3.09; 12: 1476.37 | [24 empty] | ОТ(ЗТ)
| 1-100-40 | Средний разряд работы 4,0 |  |  |  | 4: чел.-ч; 5: 1.03; 7: 3.09; 10: 477.79; 12: 1476.37 | [25 empty] | Средний разряд работы 4,0
| 2 | ЭМ |  |  |  | 12: 189.7 | [24 empty] | ЭМ
|  | ОТм(ЗТм) |  |  |  | 4: чел.-ч; 7: 0.18; 12: 100.76 | [24 empty] | ОТм(ЗТм)
| 91.05.05-015 | Краны на автомобильном ходу, грузоподъемность 16 т |  |  |  | 4: маш.-ч; 5: 0.03; 7: 0.09; 10: 1519.67; 12: 136.77 | [25 empty] | Краны на автомобильном ходу, грузоподъемность 16 т
| 4-100-060 | ОТм(Зтм) Средний разряд машинистов 6 |  |  |  | 4: чел.-ч; 5: 0.03; 7: 0.09; 10: 641.81; 12: 57.76 | [26 empty] | ОТм(Зтм) Средний разряд машинистов 6
| 91.14.02-001 | Автомобили бортовые, грузоподъемность до 5 т |  |  |  | 4: маш.-ч; 5: 0.03; 7: 0.09; 10: 588.08; 12: 52.93 | [25 empty] | Автомобили бортовые, грузоподъемность до 5 т
| 4-100-040 | ОТм(Зтм) Средний разряд машинистов 4 |  |  |  | 4: чел.-ч; 5: 0.03; 7: 0.09; 10: 477.79; 12: 43 | [26 empty] | ОТм(Зтм) Средний разряд машинистов 4
| 4 | М |  |  |  | 12: 22.88 | [24 empty] | М
| 01.7.15.03-0042 | Болты с гайками и шайбами строительные |  |  |  | кг | 0.04 |  | 0.12 | 174.93 | 1.09 | 190.67 |  | 22.88 | [25 empty] | Болты с гайками и шайбами строительные
|  | Итого прямые затраты |  |  |  | 12: 1789.71 | [27 empty] | Итого прямые затраты
46.1 | 421/пр_2020_п.75_пп.а | Вспомогательные ненормируемые материальные ресурсы |  |  |  | 4: %; 5: 2; 7: 2; 12: 29.53 | [31 empty] | Вспомогательные ненормируемые материальные ресурсы
|  | ФОТ |  |  |  | 12: 1577.13 | [28 empty] | ФОТ
| Пр/812-049.3-1 | НР Электротехнические установки на других объектах |  |  |  | 4: %; 5: 97; 7: 97; 12: 1529.82 | [28 empty] | НР Электротехнические установки на других объектах
| Пр/774-049.3 | СП Электротехнические установки на других объектах |  |  |  | 4: %; 5: 51; 7: 51; 12: 804.34 | [28 empty] | СП Электротехнические установки на других объектах
|  | Всего по позиции |  |  |  | 10: 1384.47; 12: 4153.4 | [29 empty] | Всего по позиции
47 О | ФСБЦ-62.1.01.09-1101 | Выключатель автоматический 1P, 16 А, 4,5 кА, характеристика C |  |  |  | шт | 1 | 1 | 1 | 100.65 | 1.16 | 116.75 |  | 116.75 | [23 empty] | Выключатель автоматический 1P, 16 А, 4,5 кА, характеристика C
|  | (Инженерное оборудование) | [49 empty] | (Инженерное оборудование)
|  | Всего по позиции |  |  |  | 12: 116.75 | [29 empty] | Всего по позиции
48 О | ФСБЦ-62.1.01.09-1059 | Выключатель автоматический 1P, 10 А, 4,5 кА, характеристика B |  |  |  | шт | 1 | 1 | 1 | 116.37 | 1.16 | 134.99 |  | 134.99 | [23 empty] | Выключатель автоматический 1P, 10 А, 4,5 кА, характеристика B
|  | (Инженерное оборудование) | [49 empty] | (Инженерное оборудование)
|  | Всего по позиции |  |  |  | 12: 134.99 | [29 empty] | Всего по позиции
49 О | ТЦ_89.1.62.01_77_7729108750_09.07.2025_01_10.3 | Расцепитель независимый РН47 |  |  |  | шт | 1 | 1 | 1 |  |  | 1771 |  | 1771 | [23 empty] | Расцепитель независимый РН47
|  | (Инженерное оборудование) | [49 empty] | (Инженерное оборудование)
|  | Всего по позиции |  |  |  | 12: 1771 | [29 empty] | Всего по позиции
50 | ГЭСНм10-06-037-13 | Крышка декоративная и другие мелкие изделия (без присоединения проводов) |  |  |  | 4: 100 шт; 5: 0.04; 6: 1; 7: 0.04 | [23 empty] | Крышка декоративная и другие мелкие изделия (без присоединения проводов)
| 1 | ОТ(ЗТ) |  |  |  | 4: чел.-ч; 7: 0.24; 12: 108.25 | [24 empty] | ОТ(ЗТ)
| 1-100-35 | Средний разряд работы 3,5 |  |  |  | 4: чел.-ч; 5: 6; 7: 0.24; 10: 451.05; 12: 108.25 | [25 empty] | Средний разряд работы 3,5
| 4 | М |  |  |  | 12: 1.33 | [24 empty] | М
| 01.7.15.04-0011 | Винты стальные с полукруглой головкой, длина 50 мм |  |  |  | т | 0.0002 |  | 8e-06 | 127406 | 1.3 | 165627.8 |  | 1.33 | [25 empty] | Винты стальные с полукруглой головкой, длина 50 мм
Н | 999-0005 | Масса |  |  |  | 4: т; 5: 0.01; 7: 0.0004 | [40 empty] | Масса
|  | Итого прямые затраты |  |  |  | 12: 109.58 | [27 empty] | Итого прямые затраты
50.1 | 421/пр_2020_п.75_пп.а | Вспомогательные ненормируемые материальные ресурсы |  |  |  | 4: %; 5: 2; 7: 2; 12: 2.17 | [31 empty] | Вспомогательные ненормируемые материальные ресурсы
|  | ФОТ |  |  |  | 12: 108.25 | [28 empty] | ФОТ
| Пр/812-051.1-1 | НР Прокладка и монтаж сетей связи |  |  |  | 4: %; 5: 90; 7: 90; 12: 97.43 | [28 empty] | НР Прокладка и монтаж сетей связи
| Пр/774-051.1 | СП Прокладка и монтаж сетей связи |  |  |  | 4: %; 5: 46; 7: 46; 12: 49.8 | [28 empty] | СП Прокладка и монтаж сетей связи
|  | Всего по позиции |  |  |  | 10: 6474.5; 12: 258.98 | [29 empty] | Всего по позиции
51 | ФСБЦ-20.5.03.03-0007 Нулевая, РЕ шина | Шины соединительные типа PIN (штыри), однорядные, номинальный ток 63 А, длина 1000 мм |  |  |  | 100 шт | 0.02 | 1 | 0.02 | 28042.62 | 1.48 | 41503.08 |  | 830.06 | [23 empty] | Шины соединительные типа PIN (штыри), однорядные, номинальный ток 63 А, длина 1000 мм
|  | Всего по позиции |  |  |  | 12: 830.06 | [29 empty] | Всего по позиции
52 | ФСБЦ-27.2.02.04-0015 | Изоляторы угловые нулевой шины, желтые, размеры 14х28х15 мм |  |  |  | 100 шт | 0.02 | 1 | 0.02 | 409.01 | 1.58 | 646.24 |  | 12.92 | [23 empty] | Изоляторы угловые нулевой шины, желтые, размеры 14х28х15 мм
|  | Всего по позиции |  |  |  | 12: 12.92 | [29 empty] | Всего по позиции
4ЩС | [46 empty] | 4ЩС
53 | ГЭСНм08-03-572-03 | Блок управления шкафного исполнения или распределительный пункт (шкаф), устанавливаемый: на стене, высота и ширина до 600х600 мм | [35 empty] | Блок управления шкафного исполнения или распределительный пункт (шкаф), устанавливаемый: на стене, высота и ширина до 600х600 мм | bar: 4 to 7
| 1 | ОТ(ЗТ) |  |  |  | 4: чел.-ч; 7: 2.06; 12: 1013.62 | [24 empty] | ОТ(ЗТ)
| 1-100-42 | Средний разряд работы 4,2 |  |  |  | 4: чел.-ч; 5: 2.06; 7: 2.06; 10: 492.05; 12: 1013.62 | [25 empty] | Средний разряд работы 4,2
| 2 | ЭМ |  |  |  | 12: 215.86 | [24 empty] | ЭМ
|  | ОТм(ЗТм) |  |  |  | 4: чел.-ч; 7: 0.18; 12: 100.76 | [24 empty] | ОТм(ЗТм)
| 91.05.05-015 | Краны на автомобильном ходу, грузоподъемность 16 т |  |  |  | 4: маш.-ч; 5: 0.09; 7: 0.09; 10: 1519.67; 12: 136.77 | [25 empty] | Краны на автомобильном ходу, грузоподъемность 16 т
| 4-100-060 | ОТм(Зтм) Средний разряд машинистов 6 |  |  |  | 4: чел.-ч; 5: 0.09; 7: 0.09; 10: 641.81; 12: 57.76 | [26 empty] | ОТм(Зтм) Средний разряд машинистов 6
| 91.14.02-001 | Автомобили бортовые, грузоподъемность до 5 т |  |  |  | 4: маш.-ч; 5: 0.09; 7: 0.09; 10: 588.08; 12: 52.93 | [25 empty] | Автомобили бортовые, грузоподъемность до 5 т
| 4-100-040 | ОТм(Зтм) Средний разряд машинистов 4 |  |  |  | 4: чел.-ч; 5: 0.09; 7: 0.09; 10: 477.79; 12: 43 | [26 empty] | ОТм(Зтм) Средний разряд машинистов 4
| 91.17.04-233 | Аппараты сварочные для ручной дуговой сварки, сварочный ток до 350 А |  |  |  | 4: маш.-ч; 5: 0.66; 7: 0.66; 10: 39.64; 12: 26.16 | [25 empty] | Аппараты сварочные для ручной дуговой сварки, сварочный ток до 350 А
| 4 | М |  |  |  | 12: 2205.17 | [24 empty] | М
| 01.7.11.07-0227 | Электроды сварочные для сварки низколегированных и углеродистых сталей УОНИ 13/45, Э42А, диаметр 4-5 мм |  |  |  | кг | 0.15 |  | 0.15 | 155.63 | 0.92 | 143.18 |  | 21.48 | [25 empty] | Электроды сварочные для сварки низколегированных и углеродистых сталей УОНИ 13/45, Э42А, диаметр 4-5 мм
| 01.7.15.03-0042 | Болты с гайками и шайбами строительные |  |  |  | кг | 0.17 |  | 0.17 | 174.93 | 1.09 | 190.67 |  | 32.41 | [25 empty] | Болты с гайками и шайбами строительные
| 07.2.07.04-0007 | Конструкции стальные индивидуального изготовления из сортового проката |  |  |  | т | 0.015 |  | 0.015 | 105278.81 | 1.36 | 143179.18 |  | 2147.69 | [25 empty] | Конструкции стальные индивидуального изготовления из сортового проката
| 14.4.02.04-0142 | Краска масляная МА-0115, мумия, сурик железный |  |  |  | кг | 0.03 |  | 0.03 | 79.88 | 1.5 | 119.82 |  | 3.59 | [25 empty] | Краска масляная МА-0115, мумия, сурик железный
|  | Итого прямые затраты |  |  |  | 12: 3535.41 | [27 empty] | Итого прямые затраты
53.1 | 421/пр_2020_п.75_пп.а | Вспомогательные ненормируемые материальные ресурсы |  |  |  | 4: %; 5: 2; 7: 2; 12: 20.27 | [31 empty] | Вспомогательные ненормируемые материальные ресурсы
|  | ФОТ |  |  |  | 12: 1114.38 | [28 empty] | ФОТ
| Пр/812-049.3-1 | НР Электротехнические установки на других объектах |  |  |  | 4: %; 5: 97; 7: 97; 12: 1080.95 | [28 empty] | НР Электротехнические установки на других объектах
| Пр/774-049.3 | СП Электротехнические установки на других объектах |  |  |  | 4: %; 5: 51; 7: 51; 12: 568.33 | [28 empty] | СП Электротехнические установки на других объектах
|  | Всего по позиции |  |  |  | 10: 5204.96; 12: 5204.96 | [29 empty] | Всего по позиции
54 | ТЦ_20.4.04.02_78_7842224734_09.07.2025_01_2.1 | Щит распределительный встраиваемый ЩРВ-П-24 IP41 |  |  |  | шт | 1 | 1 | 1 |  |  | 2246.28 |  | 2246.28 | [23 empty] | Щит распределительный встраиваемый ЩРВ-П-24 IP41
|  | Всего по позиции |  |  |  | 12: 2246.28 | [29 empty] | Всего по позиции
55 | ГЭСНм08-01-080-02 | Прибор измерения и защиты, количество подключаемых концов: до 6 |  |  |  | 4: шт; 5: 8; 6: 1; 7: 8 | [23 empty] | Прибор измерения и защиты, количество подключаемых концов: до 6
| 1 | ОТ(ЗТ) |  |  |  | 4: чел.-ч; 7: 8.24; 12: 3936.99 | [24 empty] | ОТ(ЗТ)
| 1-100-40 | Средний разряд работы 4,0 |  |  |  | 4: чел.-ч; 5: 1.03; 7: 8.24; 10: 477.79; 12: 3936.99 | [25 empty] | Средний разряд работы 4,0
| 2 | ЭМ |  |  |  | 12: 1180.34 | [24 empty] | ЭМ
|  | ОТм(ЗТм) |  |  |  | 4: чел.-ч; 7: 1.12; 12: 626.97 | [24 empty] | ОТм(ЗТм)
| 91.05.05-015 | Краны на автомобильном ходу, грузоподъемность 16 т |  |  |  | 4: маш.-ч; 5: 0.07; 7: 0.56; 10: 1519.67; 12: 851.02 | [25 empty] | Краны на автомобильном ходу, грузоподъемность 16 т
| 4-100-060 | ОТм(Зтм) Средний разряд машинистов 6 |  |  |  | 4: чел.-ч; 5: 0.07; 7: 0.56; 10: 641.81; 12: 359.41 | [26 empty] | ОТм(Зтм) Средний разряд машинистов 6
| 91.14.02-001 | Автомобили бортовые, грузоподъемность до 5 т |  |  |  | 4: маш.-ч; 5: 0.07; 7: 0.56; 10: 588.08; 12: 329.32 | [25 empty] | Автомобили бортовые, грузоподъемность до 5 т
| 4-100-040 | ОТм(Зтм) Средний разряд машинистов 4 |  |  |  | 4: чел.-ч; 5: 0.07; 7: 0.56; 10: 477.79; 12: 267.56 | [26 empty] | ОТм(Зтм) Средний разряд машинистов 4
| 4 | М |  |  |  | 12: 61.01 | [24 empty] | М
| 01.7.15.03-0042 | Болты с гайками и шайбами строительные |  |  |  | кг | 0.04 |  | 0.32 | 174.93 | 1.09 | 190.67 |  | 61.01 | [25 empty] | Болты с гайками и шайбами строительные
|  | Итого прямые затраты |  |  |  | 12: 5805.31 | [27 empty] | Итого прямые затраты
55.1 | 421/пр_2020_п.75_пп.а | Вспомогательные ненормируемые материальные ресурсы |  |  |  | 4: %; 5: 2; 7: 2; 12: 78.74 | [31 empty] | Вспомогательные ненормируемые материальные ресурсы
|  | ФОТ |  |  |  | 12: 4563.96 | [28 empty] | ФОТ
| Пр/812-049.3-1 | НР Электротехнические установки на других объектах |  |  |  | 4: %; 5: 97; 7: 97; 12: 4427.04 | [28 empty] | НР Электротехнические установки на других объектах
| Пр/774-049.3 | СП Электротехнические установки на других объектах |  |  |  | 4: %; 5: 51; 7: 51; 12: 2327.62 | [28 empty] | СП Электротехнические установки на других объектах
|  | Всего по позиции |  |  |  | 10: 1579.84; 12: 12638.71 | [29 empty] | Всего по позиции
56 О | ФСБЦ-62.1.01.09-1140 | Выключатель автоматический 3P, 40 А, 4,5 кА, характеристика C |  |  |  | шт | 1 | 1 | 1 | 371.05 | 1.16 | 430.42 |  | 430.42 | [23 empty] | Выключатель автоматический 3P, 40 А, 4,5 кА, характеристика C
|  | (Инженерное оборудование) | [49 empty] | (Инженерное оборудование)
|  | Всего по позиции |  |  |  | 12: 430.42 | [29 empty] | Всего по позиции
57 О | ТЦ_89.1.62.01_78_7842224734_09.07.2025_01_3.1 | Выключатель автоматический дифференциальный АД-32 2п 16А З0мА |  |  |  | шт | 5 | 1 | 5 |  |  | 647.98 |  | 3239.9 | [23 empty] | Выключатель автоматический дифференциальный АД-32 2п 16А З0мА
|  | (Инженерное оборудование) | [49 empty] | (Инженерное оборудование)
|  | Всего по позиции |  |  |  | 12: 3239.9 | [29 empty] | Всего по позиции
58 О | ТЦ_89.1.62.01_78_7842224734_09.07.2025_01_4.1 | Выключатель автоматический дифференциальный АД-32 2п 25А З0мА |  |  |  | шт | 2 | 1 | 2 |  |  | 656.06 |  | 1312.12 | [23 empty] | Выключатель автоматический дифференциальный АД-32 2п 25А З0мА
|  | (Инженерное оборудование) | [49 empty] | (Инженерное оборудование)
|  | Всего по позиции |  |  |  | 12: 1312.12 | [29 empty] | Всего по позиции
59 | ГЭСНм08-01-080-01 | Прибор измерения и защиты, количество подключаемых концов: до 2 |  |  |  | 4: шт; 5: 4; 6: 1; 7: 4 | [23 empty] | Прибор измерения и защиты, количество подключаемых концов: до 2
| 1 | ОТ(ЗТ) |  |  |  | 4: чел.-ч; 7: 4.12; 12: 1968.49 | [24 empty] | ОТ(ЗТ)
| 1-100-40 | Средний разряд работы 4,0 |  |  |  | 4: чел.-ч; 5: 1.03; 7: 4.12; 10: 477.79; 12: 1968.49 | [25 empty] | Средний разряд работы 4,0
| 2 | ЭМ |  |  |  | 12: 252.93 | [24 empty] | ЭМ
|  | ОТм(ЗТм) |  |  |  | 4: чел.-ч; 7: 0.24; 12: 134.35 | [24 empty] | ОТм(ЗТм)
| 91.05.05-015 | Краны на автомобильном ходу, грузоподъемность 16 т |  |  |  | 4: маш.-ч; 5: 0.03; 7: 0.12; 10: 1519.67; 12: 182.36 | [25 empty] | Краны на автомобильном ходу, грузоподъемность 16 т
| 4-100-060 | ОТм(Зтм) Средний разряд машинистов 6 |  |  |  | 4: чел.-ч; 5: 0.03; 7: 0.12; 10: 641.81; 12: 77.02 | [26 empty] | ОТм(Зтм) Средний разряд машинистов 6
| 91.14.02-001 | Автомобили бортовые, грузоподъемность до 5 т |  |  |  | 4: маш.-ч; 5: 0.03; 7: 0.12; 10: 588.08; 12: 70.57 | [25 empty] | Автомобили бортовые, грузоподъемность до 5 т
| 4-100-040 | ОТм(Зтм) Средний разряд машинистов 4 |  |  |  | 4: чел.-ч; 5: 0.03; 7: 0.12; 10: 477.79; 12: 57.33 | [26 empty] | ОТм(Зтм) Средний разряд машинистов 4
| 4 | М |  |  |  | 12: 30.51 | [24 empty] | М
| 01.7.15.03-0042 | Болты с гайками и шайбами строительные |  |  |  | кг | 0.04 |  | 0.16 | 174.93 | 1.09 | 190.67 |  | 30.51 | [25 empty] | Болты с гайками и шайбами строительные
|  | Итого прямые затраты |  |  |  | 12: 2386.28 | [27 empty] | Итого прямые затраты
59.1 | 421/пр_2020_п.75_пп.а | Вспомогательные ненормируемые материальные ресурсы |  |  |  | 4: %; 5: 2; 7: 2; 12: 39.37 | [31 empty] | Вспомогательные ненормируемые материальные ресурсы
|  | ФОТ |  |  |  | 12: 2102.84 | [28 empty] | ФОТ
| Пр/812-049.3-1 | НР Электротехнические установки на других объектах |  |  |  | 4: %; 5: 97; 7: 97; 12: 2039.75 | [28 empty] | НР Электротехнические установки на других объектах
| Пр/774-049.3 | СП Электротехнические установки на других объектах |  |  |  | 4: %; 5: 51; 7: 51; 12: 1072.45 | [28 empty] | СП Электротехнические установки на других объектах
|  | Всего по позиции |  |  |  | 10: 1384.46; 12: 5537.85 | [29 empty] | Всего по позиции
60 О | ФСБЦ-62.1.01.09-1057 | Выключатель автоматический 1P, 6 А, 4,5 кА, характеристика B |  |  |  | шт | 1 | 1 | 1 | 130.47 | 1.16 | 151.35 |  | 151.35 | [23 empty] | Выключатель автоматический 1P, 6 А, 4,5 кА, характеристика B
|  | (Инженерное оборудование) | [49 empty] | (Инженерное оборудование)
|  | Всего по позиции |  |  |  | 12: 151.35 | [29 empty] | Всего по позиции
61 О | ФСБЦ-62.1.01.09-1059 | Выключатель автоматический 1P, 10 А, 4,5 кА, характеристика B |  |  |  | шт | 3 | 1 | 3 | 116.37 | 1.16 | 134.99 |  | 404.97 | [23 empty] | Выключатель автоматический 1P, 10 А, 4,5 кА, характеристика B
|  | (Инженерное оборудование) | [49 empty] | (Инженерное оборудование)
|  | Всего по позиции |  |  |  | 12: 404.97 | [29 empty] | Всего по позиции
62 | ГЭСНм10-06-037-13 | Крышка декоративная и другие мелкие изделия (без присоединения проводов) |  |  |  | 4: 100 шт; 5: 0.04; 6: 1; 7: 0.04 | [23 empty] | Крышка декоративная и другие мелкие изделия (без присоединения проводов)
| 1 | ОТ(ЗТ) |  |  |  | 4: чел.-ч; 7: 0.24; 12: 108.25 | [24 empty] | ОТ(ЗТ)
| 1-100-35 | Средний разряд работы 3,5 |  |  |  | 4: чел.-ч; 5: 6; 7: 0.24; 10: 451.05; 12: 108.25 | [25 empty] | Средний разряд работы 3,5
| 4 | М |  |  |  | 12: 1.33 | [24 empty] | М
| 01.7.15.04-0011 | Винты стальные с полукруглой головкой, длина 50 мм |  |  |  | т | 0.0002 |  | 8e-06 | 127406 | 1.3 | 165627.8 |  | 1.33 | [25 empty] | Винты стальные с полукруглой головкой, длина 50 мм
Н | 999-0005 | Масса |  |  |  | 4: т; 5: 0.01; 7: 0.0004 | [40 empty] | Масса
|  | Итого прямые затраты |  |  |  | 12: 109.58 | [27 empty] | Итого прямые затраты
62.1 | 421/пр_2020_п.75_пп.а | Вспомогательные ненормируемые материальные ресурсы |  |  |  | 4: %; 5: 2; 7: 2; 12: 2.17 | [31 empty] | Вспомогательные ненормируемые материальные ресурсы
|  | ФОТ |  |  |  | 12: 108.25 | [28 empty] | ФОТ
| Пр/812-051.1-1 | НР Прокладка и монтаж сетей связи |  |  |  | 4: %; 5: 90; 7: 90; 12: 97.43 | [28 empty] | НР Прокладка и монтаж сетей связи
| Пр/774-051.1 | СП Прокладка и монтаж сетей связи |  |  |  | 4: %; 5: 46; 7: 46; 12: 49.8 | [28 empty] | СП Прокладка и монтаж сетей связи
|  | Всего по позиции |  |  |  | 10: 6474.5; 12: 258.98 | [29 empty] | Всего по позиции
63 | ФСБЦ-20.5.03.03-0007 Нулевая, РЕ шина | Шины соединительные типа PIN (штыри), однорядные, номинальный ток 63 А, длина 1000 мм |  |  |  | 100 шт | 0.02 | 1 | 0.02 | 28042.62 | 1.48 | 41503.08 |  | 830.06 | [23 empty] | Шины соединительные типа PIN (штыри), однорядные, номинальный ток 63 А, длина 1000 мм
|  | Всего по позиции |  |  |  | 12: 830.06 | [29 empty] | Всего по позиции
64 | ФСБЦ-27.2.02.04-0015 | Изоляторы угловые нулевой шины, желтые, размеры 14х28х15 мм |  |  |  | 100 шт | 0.02 | 1 | 0.02 | 409.01 | 1.58 | 646.24 |  | 12.92 | [23 empty] | Изоляторы угловые нулевой шины, желтые, размеры 14х28х15 мм
|  | Всего по позиции |  |  |  | 12: 12.92 | [29 empty] | Всего по позиции
1ЩВ | [46 empty] | 1ЩВ
65 | ГЭСНм08-03-572-03 | Блок управления шкафного исполнения или распределительный пункт (шкаф), устанавливаемый: на стене, высота и ширина до 600х600 мм | [35 empty] | Блок управления шкафного исполнения или распределительный пункт (шкаф), устанавливаемый: на стене, высота и ширина до 600х600 мм | bar: 4 to 7
| 1 | ОТ(ЗТ) |  |  |  | 4: чел.-ч; 7: 2.06; 12: 1013.62 | [24 empty] | ОТ(ЗТ)
| 1-100-42 | Средний разряд работы 4,2 |  |  |  | 4: чел.-ч; 5: 2.06; 7: 2.06; 10: 492.05; 12: 1013.62 | [25 empty] | Средний разряд работы 4,2
| 2 | ЭМ |  |  |  | 12: 215.86 | [24 empty] | ЭМ
|  | ОТм(ЗТм) |  |  |  | 4: чел.-ч; 7: 0.18; 12: 100.76 | [24 empty] | ОТм(ЗТм)
| 91.05.05-015 | Краны на автомобильном ходу, грузоподъемность 16 т |  |  |  | 4: маш.-ч; 5: 0.09; 7: 0.09; 10: 1519.67; 12: 136.77 | [25 empty] | Краны на автомобильном ходу, грузоподъемность 16 т
| 4-100-060 | ОТм(Зтм) Средний разряд машинистов 6 |  |  |  | 4: чел.-ч; 5: 0.09; 7: 0.09; 10: 641.81; 12: 57.76 | [26 empty] | ОТм(Зтм) Средний разряд машинистов 6
| 91.14.02-001 | Автомобили бортовые, грузоподъемность до 5 т |  |  |  | 4: маш.-ч; 5: 0.09; 7: 0.09; 10: 588.08; 12: 52.93 | [25 empty] | Автомобили бортовые, грузоподъемность до 5 т
| 4-100-040 | ОТм(Зтм) Средний разряд машинистов 4 |  |  |  | 4: чел.-ч; 5: 0.09; 7: 0.09; 10: 477.79; 12: 43 | [26 empty] | ОТм(Зтм) Средний разряд машинистов 4
| 91.17.04-233 | Аппараты сварочные для ручной дуговой сварки, сварочный ток до 350 А |  |  |  | 4: маш.-ч; 5: 0.66; 7: 0.66; 10: 39.64; 12: 26.16 | [25 empty] | Аппараты сварочные для ручной дуговой сварки, сварочный ток до 350 А
| 4 | М |  |  |  | 12: 2205.17 | [24 empty] | М
| 01.7.11.07-0227 | Электроды сварочные для сварки низколегированных и углеродистых сталей УОНИ 13/45, Э42А, диаметр 4-5 мм |  |  |  | кг | 0.15 |  | 0.15 | 155.63 | 0.92 | 143.18 |  | 21.48 | [25 empty] | Электроды сварочные для сварки низколегированных и углеродистых сталей УОНИ 13/45, Э42А, диаметр 4-5 мм
| 01.7.15.03-0042 | Болты с гайками и шайбами строительные |  |  |  | кг | 0.17 |  | 0.17 | 174.93 | 1.09 | 190.67 |  | 32.41 | [25 empty] | Болты с гайками и шайбами строительные
| 07.2.07.04-0007 | Конструкции стальные индивидуального изготовления из сортового проката |  |  |  | т | 0.015 |  | 0.015 | 105278.81 | 1.36 | 143179.18 |  | 2147.69 | [25 empty] | Конструкции стальные индивидуального изготовления из сортового проката
| 14.4.02.04-0142 | Краска масляная МА-0115, мумия, сурик железный |  |  |  | кг | 0.03 |  | 0.03 | 79.88 | 1.5 | 119.82 |  | 3.59 | [25 empty] | Краска масляная МА-0115, мумия, сурик железный
|  | Итого прямые затраты |  |  |  | 12: 3535.41 | [27 empty] | Итого прямые затраты
65.1 | 421/пр_2020_п.75_пп.а | Вспомогательные ненормируемые материальные ресурсы |  |  |  | 4: %; 5: 2; 7: 2; 12: 20.27 | [31 empty] | Вспомогательные ненормируемые материальные ресурсы
|  | ФОТ |  |  |  | 12: 1114.38 | [28 empty] | ФОТ
| Пр/812-049.3-1 | НР Электротехнические установки на других объектах |  |  |  | 4: %; 5: 97; 7: 97; 12: 1080.95 | [28 empty] | НР Электротехнические установки на других объектах
| Пр/774-049.3 | СП Электротехнические установки на других объектах |  |  |  | 4: %; 5: 51; 7: 51; 12: 568.33 | [28 empty] | СП Электротехнические установки на других объектах
|  | Всего по позиции |  |  |  | 10: 5204.96; 12: 5204.96 | [29 empty] | Всего по позиции
66 | ТЦ_20.4.04.02_78_7842224734_09.07.2025_01_12.1 | Бокс ЩРВ-П-12 IP41 |  |  |  | шт | 1 | 1 | 1 |  |  | 679.28 |  | 679.28 | [23 empty] | Бокс ЩРВ-П-12 IP41
|  | Всего по позиции |  |  |  | 12: 679.28 | [29 empty] | Всего по позиции
67 | ГЭСНм08-01-080-02 | Прибор измерения и защиты, количество подключаемых концов: до 6 | [35 empty] | Прибор измерения и защиты, количество подключаемых концов: до 6 | bar: 4 to 7
| 1 | ОТ(ЗТ) |  |  |  | 4: чел.-ч; 7: 1.03; 12: 492.12 | [24 empty] | ОТ(ЗТ)
| 1-100-40 | Средний разряд работы 4,0 |  |  |  | 4: чел.-ч; 5: 1.03; 7: 1.03; 10: 477.79; 12: 492.12 | [25 empty] | Средний разряд работы 4,0
| 2 | ЭМ |  |  |  | 12: 147.55 | [24 empty] | ЭМ
|  | ОТм(ЗТм) |  |  |  | 4: чел.-ч; 7: 0.14; 12: 78.38 | [24 empty] | ОТм(ЗТм)
| 91.05.05-015 | Краны на автомобильном ходу, грузоподъемность 16 т |  |  |  | 4: маш.-ч; 5: 0.07; 7: 0.07; 10: 1519.67; 12: 106.38 | [25 empty] | Краны на автомобильном ходу, грузоподъемность 16 т
| 4-100-060 | ОТм(Зтм) Средний разряд машинистов 6 |  |  |  | 4: чел.-ч; 5: 0.07; 7: 0.07; 10: 641.81; 12: 44.93 | [26 empty] | ОТм(Зтм) Средний разряд машинистов 6
| 91.14.02-001 | Автомобили бортовые, грузоподъемность до 5 т |  |  |  | 4: маш.-ч; 5: 0.07; 7: 0.07; 10: 588.08; 12: 41.17 | [25 empty] | Автомобили бортовые, грузоподъемность до 5 т
| 4-100-040 | ОТм(Зтм) Средний разряд машинистов 4 |  |  |  | 4: чел.-ч; 5: 0.07; 7: 0.07; 10: 477.79; 12: 33.45 | [26 empty] | ОТм(Зтм) Средний разряд машинистов 4
| 4 | М |  |  |  | 12: 7.63 | [24 empty] | М
| 01.7.15.03-0042 | Болты с гайками и шайбами строительные |  |  |  | кг | 0.04 |  | 0.04 | 174.93 | 1.09 | 190.67 |  | 7.63 | [25 empty] | Болты с гайками и шайбами строительные
|  | Итого прямые затраты |  |  |  | 12: 725.68 | [27 empty] | Итого прямые затраты
67.1 | 421/пр_2020_п.75_пп.а | Вспомогательные ненормируемые материальные ресурсы |  |  |  | 4: %; 5: 2; 7: 2; 12: 9.84 | [31 empty] | Вспомогательные ненормируемые материальные ресурсы
|  | ФОТ |  |  |  | 12: 570.5 | [28 empty] | ФОТ
| Пр/812-049.3-1 | НР Электротехнические установки на других объектах |  |  |  | 4: %; 5: 97; 7: 97; 12: 553.39 | [28 empty] | НР Электротехнические установки на других объектах
| Пр/774-049.3 | СП Электротехнические установки на других объектах |  |  |  | 4: %; 5: 51; 7: 51; 12: 290.96 | [28 empty] | СП Электротехнические установки на других объектах
|  | Всего по позиции |  |  |  | 10: 1579.87; 12: 1579.87 | [29 empty] | Всего по позиции
68 О | ФСБЦ-62.1.01.09-1138 | Выключатель автоматический 3P, 25 А, 4,5 кА, характеристика C |  |  |  | шт | 1 | 1 | 1 |  |  | 327.78 |  | 327.78 | [23 empty] | Выключатель автоматический 3P, 25 А, 4,5 кА, характеристика C
|  | (Инженерное оборудование) | [49 empty] | (Инженерное оборудование)
|  | Всего по позиции |  |  |  | 12: 327.78 | [29 empty] | Всего по позиции
69 | ГЭСНм08-01-080-01 | Прибор измерения и защиты, количество подключаемых концов: до 2 |  |  |  | 4: шт; 5: 5; 6: 1; 7: 5 | [23 empty] | Прибор измерения и защиты, количество подключаемых концов: до 2
| 1 | ОТ(ЗТ) |  |  |  | 4: чел.-ч; 7: 5.15; 12: 2460.62 | [24 empty] | ОТ(ЗТ)
| 1-100-40 | Средний разряд работы 4,0 |  |  |  | 4: чел.-ч; 5: 1.03; 7: 5.15; 10: 477.79; 12: 2460.62 | [25 empty] | Средний разряд работы 4,0
| 2 | ЭМ |  |  |  | 12: 316.16 | [24 empty] | ЭМ
|  | ОТм(ЗТм) |  |  |  | 4: чел.-ч; 7: 0.3; 12: 167.94 | [24 empty] | ОТм(ЗТм)
| 91.05.05-015 | Краны на автомобильном ходу, грузоподъемность 16 т |  |  |  | 4: маш.-ч; 5: 0.03; 7: 0.15; 10: 1519.67; 12: 227.95 | [25 empty] | Краны на автомобильном ходу, грузоподъемность 16 т
| 4-100-060 | ОТм(Зтм) Средний разряд машинистов 6 |  |  |  | 4: чел.-ч; 5: 0.03; 7: 0.15; 10: 641.81; 12: 96.27 | [26 empty] | ОТм(Зтм) Средний разряд машинистов 6
| 91.14.02-001 | Автомобили бортовые, грузоподъемность до 5 т |  |  |  | 4: маш.-ч; 5: 0.03; 7: 0.15; 10: 588.08; 12: 88.21 | [25 empty] | Автомобили бортовые, грузоподъемность до 5 т
| 4-100-040 | ОТм(Зтм) Средний разряд машинистов 4 |  |  |  | 4: чел.-ч; 5: 0.03; 7: 0.15; 10: 477.79; 12: 71.67 | [26 empty] | ОТм(Зтм) Средний разряд машинистов 4
| 4 | М |  |  |  | 12: 38.13 | [24 empty] | М
| 01.7.15.03-0042 | Болты с гайками и шайбами строительные |  |  |  | кг | 0.04 |  | 0.2 | 174.93 | 1.09 | 190.67 |  | 38.13 | [25 empty] | Болты с гайками и шайбами строительные
|  | Итого прямые затраты |  |  |  | 12: 2982.85 | [27 empty] | Итого прямые затраты
69.1 | 421/пр_2020_п.75_пп.а | Вспомогательные ненормируемые материальные ресурсы |  |  |  | 4: %; 5: 2; 7: 2; 12: 49.21 | [31 empty] | Вспомогательные ненормируемые материальные ресурсы
|  | ФОТ |  |  |  | 12: 2628.56 | [28 empty] | ФОТ
| Пр/812-049.3-1 | НР Электротехнические установки на других объектах |  |  |  | 4: %; 5: 97; 7: 97; 12: 2549.7 | [28 empty] | НР Электротехнические установки на других объектах
| Пр/774-049.3 | СП Электротехнические установки на других объектах |  |  |  | 4: %; 5: 51; 7: 51; 12: 1340.57 | [28 empty] | СП Электротехнические установки на других объектах
|  | Всего по позиции |  |  |  | 10: 1384.47; 12: 6922.33 | [29 empty] | Всего по позиции
70 О | ФСБЦ-62.1.01.09-1097 | Выключатель автоматический 1P, 6 А, 4,5 кА, характеристика C |  |  |  | шт | 1 | 1 | 1 | 118.49 | 1.16 | 137.45 |  | 137.45 | [23 empty] | Выключатель автоматический 1P, 6 А, 4,5 кА, характеристика C
|  | (Инженерное оборудование) | [49 empty] | (Инженерное оборудование)
|  | Всего по позиции |  |  |  | 12: 137.45 | [29 empty] | Всего по позиции
71 О | ФСБЦ-62.1.01.09-1101 | Выключатель автоматический 1P, 16 А, 4,5 кА, характеристика C |  |  |  | шт | 3 | 1 | 3 | 100.65 | 1.16 | 116.75 |  | 350.25 | [23 empty] | Выключатель автоматический 1P, 16 А, 4,5 кА, характеристика C
|  | (Инженерное оборудование) | [49 empty] | (Инженерное оборудование)
|  | Всего по позиции |  |  |  | 12: 350.25 | [29 empty] | Всего по позиции
72 О | ТЦ_89.1.62.01_77_7729108750_09.07.2025_01_10.3 | Расцепитель независимый РН47 |  |  |  | шт | 1 | 1 | 1 |  |  | 1771 |  | 1771 | [23 empty] | Расцепитель независимый РН47
|  | (Инженерное оборудование) | [49 empty] | (Инженерное оборудование)
|  | Всего по позиции |  |  |  | 12: 1771 | [29 empty] | Всего по позиции
73 | ГЭСНм10-06-037-13 | Крышка декоративная и другие мелкие изделия (без присоединения проводов) |  |  |  | 4: 100 шт; 5: 0.04; 6: 1; 7: 0.04 | [23 empty] | Крышка декоративная и другие мелкие изделия (без присоединения проводов)
| 1 | ОТ(ЗТ) |  |  |  | 4: чел.-ч; 7: 0.24; 12: 108.25 | [24 empty] | ОТ(ЗТ)
| 1-100-35 | Средний разряд работы 3,5 |  |  |  | 4: чел.-ч; 5: 6; 7: 0.24; 10: 451.05; 12: 108.25 | [25 empty] | Средний разряд работы 3,5
| 4 | М |  |  |  | 12: 1.33 | [24 empty] | М
| 01.7.15.04-0011 | Винты стальные с полукруглой головкой, длина 50 мм |  |  |  | т | 0.0002 |  | 8e-06 | 127406 | 1.3 | 165627.8 |  | 1.33 | [25 empty] | Винты стальные с полукруглой головкой, длина 50 мм
Н | 999-0005 | Масса |  |  |  | 4: т; 5: 0.01; 7: 0.0004 | [40 empty] | Масса
|  | Итого прямые затраты |  |  |  | 12: 109.58 | [27 empty] | Итого прямые затраты
73.1 | 421/пр_2020_п.75_пп.а | Вспомогательные ненормируемые материальные ресурсы |  |  |  | 4: %; 5: 2; 7: 2; 12: 2.17 | [31 empty] | Вспомогательные ненормируемые материальные ресурсы
|  | ФОТ |  |  |  | 12: 108.25 | [28 empty] | ФОТ
| Пр/812-051.1-1 | НР Прокладка и монтаж сетей связи |  |  |  | 4: %; 5: 90; 7: 90; 12: 97.43 | [28 empty] | НР Прокладка и монтаж сетей связи
| Пр/774-051.1 | СП Прокладка и монтаж сетей связи |  |  |  | 4: %; 5: 46; 7: 46; 12: 49.8 | [28 empty] | СП Прокладка и монтаж сетей связи
|  | Всего по позиции |  |  |  | 10: 6474.5; 12: 258.98 | [29 empty] | Всего по позиции
74 | ФСБЦ-20.5.03.03-0007 Нулевая, РЕ шина | Шины соединительные типа PIN (штыри), однорядные, номинальный ток 63 А, длина 1000 мм |  |  |  | 100 шт | 0.02 | 1 | 0.02 | 28042.62 | 1.48 | 41503.08 |  | 830.06 | [23 empty] | Шины соединительные типа PIN (штыри), однорядные, номинальный ток 63 А, длина 1000 мм
|  | Всего по позиции |  |  |  | 12: 830.06 | [29 empty] | Всего по позиции
75 | ФСБЦ-27.2.02.04-0015 | Изоляторы угловые нулевой шины, желтые, размеры 14х28х15 мм |  |  |  | 100 шт | 0.02 | 1 | 0.02 | 409.01 | 1.58 | 646.24 |  | 12.92 | [23 empty] | Изоляторы угловые нулевой шины, желтые, размеры 14х28х15 мм
|  | Всего по позиции |  |  |  | 12: 12.92 | [29 empty] | Всего по позиции
2ЩВ | [46 empty] | 2ЩВ
76 | ГЭСНм08-03-572-03 | Блок управления шкафного исполнения или распределительный пункт (шкаф), устанавливаемый: на стене, высота и ширина до 600х600 мм | [35 empty] | Блок управления шкафного исполнения или распределительный пункт (шкаф), устанавливаемый: на стене, высота и ширина до 600х600 мм | bar: 4 to 7
| 1 | ОТ(ЗТ) |  |  |  | 4: чел.-ч; 7: 2.06; 12: 1013.62 | [24 empty] | ОТ(ЗТ)
| 1-100-42 | Средний разряд работы 4,2 |  |  |  | 4: чел.-ч; 5: 2.06; 7: 2.06; 10: 492.05; 12: 1013.62 | [25 empty] | Средний разряд работы 4,2
| 2 | ЭМ |  |  |  | 12: 215.86 | [24 empty] | ЭМ
|  | ОТм(ЗТм) |  |  |  | 4: чел.-ч; 7: 0.18; 12: 100.76 | [24 empty] | ОТм(ЗТм)
| 91.05.05-015 | Краны на автомобильном ходу, грузоподъемность 16 т |  |  |  | 4: маш.-ч; 5: 0.09; 7: 0.09; 10: 1519.67; 12: 136.77 | [25 empty] | Краны на автомобильном ходу, грузоподъемность 16 т
| 4-100-060 | ОТм(Зтм) Средний разряд машинистов 6 |  |  |  | 4: чел.-ч; 5: 0.09; 7: 0.09; 10: 641.81; 12: 57.76 | [26 empty] | ОТм(Зтм) Средний разряд машинистов 6
| 91.14.02-001 | Автомобили бортовые, грузоподъемность до 5 т |  |  |  | 4: маш.-ч; 5: 0.09; 7: 0.09; 10: 588.08; 12: 52.93 | [25 empty] | Автомобили бортовые, грузоподъемность до 5 т
| 4-100-040 | ОТм(Зтм) Средний разряд машинистов 4 |  |  |  | 4: чел.-ч; 5: 0.09; 7: 0.09; 10: 477.79; 12: 43 | [26 empty] | ОТм(Зтм) Средний разряд машинистов 4
| 91.17.04-233 | Аппараты сварочные для ручной дуговой сварки, сварочный ток до 350 А |  |  |  | 4: маш.-ч; 5: 0.66; 7: 0.66; 10: 39.64; 12: 26.16 | [25 empty] | Аппараты сварочные для ручной дуговой сварки, сварочный ток до 350 А
| 4 | М |  |  |  | 12: 2205.17 | [24 empty] | М
| 01.7.11.07-0227 | Электроды сварочные для сварки низколегированных и углеродистых сталей УОНИ 13/45, Э42А, диаметр 4-5 мм |  |  |  | кг | 0.15 |  | 0.15 | 155.63 | 0.92 | 143.18 |  | 21.48 | [25 empty] | Электроды сварочные для сварки низколегированных и углеродистых сталей УОНИ 13/45, Э42А, диаметр 4-5 мм
| 01.7.15.03-0042 | Болты с гайками и шайбами строительные |  |  |  | кг | 0.17 |  | 0.17 | 174.93 | 1.09 | 190.67 |  | 32.41 | [25 empty] | Болты с гайками и шайбами строительные
| 07.2.07.04-0007 | Конструкции стальные индивидуального изготовления из сортового проката |  |  |  | т | 0.015 |  | 0.015 | 105278.81 | 1.36 | 143179.18 |  | 2147.69 | [25 empty] | Конструкции стальные индивидуального изготовления из сортового проката
| 14.4.02.04-0142 | Краска масляная МА-0115, мумия, сурик железный |  |  |  | кг | 0.03 |  | 0.03 | 79.88 | 1.5 | 119.82 |  | 3.59 | [25 empty] | Краска масляная МА-0115, мумия, сурик железный
|  | Итого прямые затраты |  |  |  | 12: 3535.41 | [27 empty] | Итого прямые затраты
76.1 | 421/пр_2020_п.75_пп.а | Вспомогательные ненормируемые материальные ресурсы |  |  |  | 4: %; 5: 2; 7: 2; 12: 20.27 | [31 empty] | Вспомогательные ненормируемые материальные ресурсы
|  | ФОТ |  |  |  | 12: 1114.38 | [28 empty] | ФОТ
| Пр/812-049.3-1 | НР Электротехнические установки на других объектах |  |  |  | 4: %; 5: 97; 7: 97; 12: 1080.95 | [28 empty] | НР Электротехнические установки на других объектах
| Пр/774-049.3 | СП Электротехнические установки на других объектах |  |  |  | 4: %; 5: 51; 7: 51; 12: 568.33 | [28 empty] | СП Электротехнические установки на других объектах
|  | Всего по позиции |  |  |  | 10: 5204.96; 12: 5204.96 | [29 empty] | Всего по позиции
77 | ФСБЦ-20.4.04.02-0005 | Щит распределительный встраиваемый ЩРВ-36, размеры 500х300х120 мм |  |  |  | шт | 1 | 1 | 1 | 1307.92 | 1.39 | 1818.01 |  | 1818.01 | [23 empty] | Щит распределительный встраиваемый ЩРВ-36, размеры 500х300х120 мм
|  | Всего по позиции |  |  |  | 12: 1818.01 | [29 empty] | Всего по позиции
78 | ГЭСНм08-01-080-02 | Прибор измерения и защиты, количество подключаемых концов: до 6 |  |  |  | 4: шт; 5: 7; 6: 1; 7: 7 | [23 empty] | Прибор измерения и защиты, количество подключаемых концов: до 6
| 1 | ОТ(ЗТ) |  |  |  | 4: чел.-ч; 7: 7.21; 12: 3444.87 | [24 empty] | ОТ(ЗТ)
| 1-100-40 | Средний разряд работы 4,0 |  |  |  | 4: чел.-ч; 5: 1.03; 7: 7.21; 10: 477.79; 12: 3444.87 | [25 empty] | Средний разряд работы 4,0
| 2 | ЭМ |  |  |  | 12: 1032.8 | [24 empty] | ЭМ
|  | ОТм(ЗТм) |  |  |  | 4: чел.-ч; 7: 0.98; 12: 548.61 | [24 empty] | ОТм(ЗТм)
| 91.05.05-015 | Краны на автомобильном ходу, грузоподъемность 16 т |  |  |  | 4: маш.-ч; 5: 0.07; 7: 0.49; 10: 1519.67; 12: 744.64 | [25 empty] | Краны на автомобильном ходу, грузоподъемность 16 т
| 4-100-060 | ОТм(Зтм) Средний разряд машинистов 6 |  |  |  | 4: чел.-ч; 5: 0.07; 7: 0.49; 10: 641.81; 12: 314.49 | [26 empty] | ОТм(Зтм) Средний разряд машинистов 6
| 91.14.02-001 | Автомобили бортовые, грузоподъемность до 5 т |  |  |  | 4: маш.-ч; 5: 0.07; 7: 0.49; 10: 588.08; 12: 288.16 | [25 empty] | Автомобили бортовые, грузоподъемность до 5 т
| 4-100-040 | ОТм(Зтм) Средний разряд машинистов 4 |  |  |  | 4: чел.-ч; 5: 0.07; 7: 0.49; 10: 477.79; 12: 234.12 | [26 empty] | ОТм(Зтм) Средний разряд машинистов 4
| 4 | М |  |  |  | 12: 53.39 | [24 empty] | М
| 01.7.15.03-0042 | Болты с гайками и шайбами строительные |  |  |  | кг | 0.04 |  | 0.28 | 174.93 | 1.09 | 190.67 |  | 53.39 | [25 empty] | Болты с гайками и шайбами строительные
|  | Итого прямые затраты |  |  |  | 12: 5079.67 | [27 empty] | Итого прямые затраты
78.1 | 421/пр_2020_п.75_пп.а | Вспомогательные ненормируемые материальные ресурсы |  |  |  | 4: %; 5: 2; 7: 2; 12: 68.9 | [31 empty] | Вспомогательные ненормируемые материальные ресурсы
|  | ФОТ |  |  |  | 12: 3993.48 | [28 empty] | ФОТ
| Пр/812-049.3-1 | НР Электротехнические установки на других объектах |  |  |  | 4: %; 5: 97; 7: 97; 12: 3873.68 | [28 empty] | НР Электротехнические установки на других объектах
| Пр/774-049.3 | СП Электротехнические установки на других объектах |  |  |  | 4: %; 5: 51; 7: 51; 12: 2036.67 | [28 empty] | СП Электротехнические установки на других объектах
|  | Всего по позиции |  |  |  | 10: 1579.85; 12: 11058.92 | [29 empty] | Всего по позиции
79 О | ТЦ_89.1.62.01_78_7842224734_09.07.2025_01_11.1 | Выключатель автоматический трехполюсный 125А С ВА47-125 15кА |  |  |  | шт | 1 | 1 | 1 |  |  | 4694.92 |  | 4694.92 | [23 empty] | Выключатель автоматический трехполюсный 125А С ВА47-125 15кА
|  | (Инженерное оборудование) | [49 empty] | (Инженерное оборудование)
|  | Всего по позиции |  |  |  | 12: 4694.92 | [29 empty] | Всего по позиции
80 О | ФСБЦ-62.1.01.09-1139 | Выключатель автоматический 3P, 32 А, 4,5 кА, характеристика C |  |  |  | шт | 6 | 1 | 6 | 356.95 | 1.16 | 414.06 |  | 2484.36 | [23 empty] | Выключатель автоматический 3P, 32 А, 4,5 кА, характеристика C
|  | (Инженерное оборудование) | [49 empty] | (Инженерное оборудование)
|  | Всего по позиции |  |  |  | 12: 2484.36 | [29 empty] | Всего по позиции
81 | ГЭСНм08-01-080-01 | Прибор измерения и защиты, количество подключаемых концов: до 2 | [35 empty] | Прибор измерения и защиты, количество подключаемых концов: до 2 | bar: 4 to 7
| 1 | ОТ(ЗТ) |  |  |  | 4: чел.-ч; 7: 1.03; 12: 492.12 | [24 empty] | ОТ(ЗТ)
| 1-100-40 | Средний разряд работы 4,0 |  |  |  | 4: чел.-ч; 5: 1.03; 7: 1.03; 10: 477.79; 12: 492.12 | [25 empty] | Средний разряд работы 4,0
| 2 | ЭМ |  |  |  | 12: 63.23 | [24 empty] | ЭМ
|  | ОТм(ЗТм) |  |  |  | 4: чел.-ч; 7: 0.06; 12: 33.58 | [24 empty] | ОТм(ЗТм)
| 91.05.05-015 | Краны на автомобильном ходу, грузоподъемность 16 т |  |  |  | 4: маш.-ч; 5: 0.03; 7: 0.03; 10: 1519.67; 12: 45.59 | [25 empty] | Краны на автомобильном ходу, грузоподъемность 16 т
| 4-100-060 | ОТм(Зтм) Средний разряд машинистов 6 |  |  |  | 4: чел.-ч; 5: 0.03; 7: 0.03; 10: 641.81; 12: 19.25 | [26 empty] | ОТм(Зтм) Средний разряд машинистов 6
| 91.14.02-001 | Автомобили бортовые, грузоподъемность до 5 т |  |  |  | 4: маш.-ч; 5: 0.03; 7: 0.03; 10: 588.08; 12: 17.64 | [25 empty] | Автомобили бортовые, грузоподъемность до 5 т
| 4-100-040 | ОТм(Зтм) Средний разряд машинистов 4 |  |  |  | 4: чел.-ч; 5: 0.03; 7: 0.03; 10: 477.79; 12: 14.33 | [26 empty] | ОТм(Зтм) Средний разряд машинистов 4
| 4 | М |  |  |  | 12: 7.63 | [24 empty] | М
| 01.7.15.03-0042 | Болты с гайками и шайбами строительные |  |  |  | кг | 0.04 |  | 0.04 | 174.93 | 1.09 | 190.67 |  | 7.63 | [25 empty] | Болты с гайками и шайбами строительные
|  | Итого прямые затраты |  |  |  | 12: 596.56 | [27 empty] | Итого прямые затраты
81.1 | 421/пр_2020_п.75_пп.а | Вспомогательные ненормируемые материальные ресурсы |  |  |  | 4: %; 5: 2; 7: 2; 12: 9.84 | [31 empty] | Вспомогательные ненормируемые материальные ресурсы
|  | ФОТ |  |  |  | 12: 525.7 | [28 empty] | ФОТ
| Пр/812-049.3-1 | НР Электротехнические установки на других объектах |  |  |  | 4: %; 5: 97; 7: 97; 12: 509.93 | [28 empty] | НР Электротехнические установки на других объектах
| Пр/774-049.3 | СП Электротехнические установки на других объектах |  |  |  | 4: %; 5: 51; 7: 51; 12: 268.11 | [28 empty] | СП Электротехнические установки на других объектах
|  | Всего по позиции |  |  |  | 10: 1384.44; 12: 1384.44 | [29 empty] | Всего по позиции
82 О | ТЦ_89.1.62.01_77_7729108750_09.07.2025_01_10.3 | Расцепитель независимый РН47 |  |  |  | шт | 1 | 1 | 1 |  |  | 1771 |  | 1771 | [23 empty] | Расцепитель независимый РН47
|  | (Инженерное оборудование) | [49 empty] | (Инженерное оборудование)
|  | Всего по позиции |  |  |  | 12: 1771 | [29 empty] | Всего по позиции
83 | ГЭСНм10-06-037-13 | Крышка декоративная и другие мелкие изделия (без присоединения проводов) |  |  |  | 4: 100 шт; 5: 0.04; 6: 1; 7: 0.04 | [23 empty] | Крышка декоративная и другие мелкие изделия (без присоединения проводов)
| 1 | ОТ(ЗТ) |  |  |  | 4: чел.-ч; 7: 0.24; 12: 108.25 | [24 empty] | ОТ(ЗТ)
| 1-100-35 | Средний разряд работы 3,5 |  |  |  | 4: чел.-ч; 5: 6; 7: 0.24; 10: 451.05; 12: 108.25 | [25 empty] | Средний разряд работы 3,5
| 4 | М |  |  |  | 12: 1.33 | [24 empty] | М
| 01.7.15.04-0011 | Винты стальные с полукруглой головкой, длина 50 мм |  |  |  | т | 0.0002 |  | 8e-06 | 127406 | 1.3 | 165627.8 |  | 1.33 | [25 empty] | Винты стальные с полукруглой головкой, длина 50 мм
Н | 999-0005 | Масса |  |  |  | 4: т; 5: 0.01; 7: 0.0004 | [40 empty] | Масса
|  | Итого прямые затраты |  |  |  | 12: 109.58 | [27 empty] | Итого прямые затраты
83.1 | 421/пр_2020_п.75_пп.а | Вспомогательные ненормируемые материальные ресурсы |  |  |  | 4: %; 5: 2; 7: 2; 12: 2.17 | [31 empty] | Вспомогательные ненормируемые материальные ресурсы
|  | ФОТ |  |  |  | 12: 108.25 | [28 empty] | ФОТ
| Пр/812-051.1-1 | НР Прокладка и монтаж сетей связи |  |  |  | 4: %; 5: 90; 7: 90; 12: 97.43 | [28 empty] | НР Прокладка и монтаж сетей связи
| Пр/774-051.1 | СП Прокладка и монтаж сетей связи |  |  |  | 4: %; 5: 46; 7: 46; 12: 49.8 | [28 empty] | СП Прокладка и монтаж сетей связи
|  | Всего по позиции |  |  |  | 10: 6474.5; 12: 258.98 | [29 empty] | Всего по позиции
84 | ФСБЦ-20.5.03.03-0007 Нулевая, РЕ шина | Шины соединительные типа PIN (штыри), однорядные, номинальный ток 63 А, длина 1000 мм |  |  |  | 100 шт | 0.02 | 1 | 0.02 | 28042.62 | 1.48 | 41503.08 |  | 830.06 | [23 empty] | Шины соединительные типа PIN (штыри), однорядные, номинальный ток 63 А, длина 1000 мм
|  | Всего по позиции |  |  |  | 12: 830.06 | [29 empty] | Всего по позиции
85 | ФСБЦ-27.2.02.04-0015 | Изоляторы угловые нулевой шины, желтые, размеры 14х28х15 мм |  |  |  | 100 шт | 0.02 | 1 | 0.02 | 409.01 | 1.58 | 646.24 |  | 12.92 | [23 empty] | Изоляторы угловые нулевой шины, желтые, размеры 14х28х15 мм
|  | Всего по позиции |  |  |  | 12: 12.92 | [29 empty] | Всего по позиции
3ЩВ | [46 empty] | 3ЩВ
86 | ГЭСНм08-03-572-03 | Блок управления шкафного исполнения или распределительный пункт (шкаф), устанавливаемый: на стене, высота и ширина до 600х600 мм | [35 empty] | Блок управления шкафного исполнения или распределительный пункт (шкаф), устанавливаемый: на стене, высота и ширина до 600х600 мм | bar: 4 to 7
| 1 | ОТ(ЗТ) |  |  |  | 4: чел.-ч; 7: 2.06; 12: 1013.62 | [24 empty] | ОТ(ЗТ)
| 1-100-42 | Средний разряд работы 4,2 |  |  |  | 4: чел.-ч; 5: 2.06; 7: 2.06; 10: 492.05; 12: 1013.62 | [25 empty] | Средний разряд работы 4,2
| 2 | ЭМ |  |  |  | 12: 215.86 | [24 empty] | ЭМ
|  | ОТм(ЗТм) |  |  |  | 4: чел.-ч; 7: 0.18; 12: 100.76 | [24 empty] | ОТм(ЗТм)
| 91.05.05-015 | Краны на автомобильном ходу, грузоподъемность 16 т |  |  |  | 4: маш.-ч; 5: 0.09; 7: 0.09; 10: 1519.67; 12: 136.77 | [25 empty] | Краны на автомобильном ходу, грузоподъемность 16 т
| 4-100-060 | ОТм(Зтм) Средний разряд машинистов 6 |  |  |  | 4: чел.-ч; 5: 0.09; 7: 0.09; 10: 641.81; 12: 57.76 | [26 empty] | ОТм(Зтм) Средний разряд машинистов 6
| 91.14.02-001 | Автомобили бортовые, грузоподъемность до 5 т |  |  |  | 4: маш.-ч; 5: 0.09; 7: 0.09; 10: 588.08; 12: 52.93 | [25 empty] | Автомобили бортовые, грузоподъемность до 5 т
| 4-100-040 | ОТм(Зтм) Средний разряд машинистов 4 |  |  |  | 4: чел.-ч; 5: 0.09; 7: 0.09; 10: 477.79; 12: 43 | [26 empty] | ОТм(Зтм) Средний разряд машинистов 4
| 91.17.04-233 | Аппараты сварочные для ручной дуговой сварки, сварочный ток до 350 А |  |  |  | 4: маш.-ч; 5: 0.66; 7: 0.66; 10: 39.64; 12: 26.16 | [25 empty] | Аппараты сварочные для ручной дуговой сварки, сварочный ток до 350 А
| 4 | М |  |  |  | 12: 2205.17 | [24 empty] | М
| 01.7.11.07-0227 | Электроды сварочные для сварки низколегированных и углеродистых сталей УОНИ 13/45, Э42А, диаметр 4-5 мм |  |  |  | кг | 0.15 |  | 0.15 | 155.63 | 0.92 | 143.18 |  | 21.48 | [25 empty] | Электроды сварочные для сварки низколегированных и углеродистых сталей УОНИ 13/45, Э42А, диаметр 4-5 мм
| 01.7.15.03-0042 | Болты с гайками и шайбами строительные |  |  |  | кг | 0.17 |  | 0.17 | 174.93 | 1.09 | 190.67 |  | 32.41 | [25 empty] | Болты с гайками и шайбами строительные
| 07.2.07.04-0007 | Конструкции стальные индивидуального изготовления из сортового проката |  |  |  | т | 0.015 |  | 0.015 | 105278.81 | 1.36 | 143179.18 |  | 2147.69 | [25 empty] | Конструкции стальные индивидуального изготовления из сортового проката
| 14.4.02.04-0142 | Краска масляная МА-0115, мумия, сурик железный |  |  |  | кг | 0.03 |  | 0.03 | 79.88 | 1.5 | 119.82 |  | 3.59 | [25 empty] | Краска масляная МА-0115, мумия, сурик железный
|  | Итого прямые затраты |  |  |  | 12: 3535.41 | [27 empty] | Итого прямые затраты
86.1 | 421/пр_2020_п.75_пп.а | Вспомогательные ненормируемые материальные ресурсы |  |  |  | 4: %; 5: 2; 7: 2; 12: 20.27 | [31 empty] | Вспомогательные ненормируемые материальные ресурсы
|  | ФОТ |  |  |  | 12: 1114.38 | [28 empty] | ФОТ
| Пр/812-049.3-1 | НР Электротехнические установки на других объектах |  |  |  | 4: %; 5: 97; 7: 97; 12: 1080.95 | [28 empty] | НР Электротехнические установки на других объектах
| Пр/774-049.3 | СП Электротехнические установки на других объектах |  |  |  | 4: %; 5: 51; 7: 51; 12: 568.33 | [28 empty] | СП Электротехнические установки на других объектах
|  | Всего по позиции |  |  |  | 10: 5204.96; 12: 5204.96 | [29 empty] | Всего по позиции
87 | ТЦ_20.4.04.02_78_7842224734_09.07.2025_01_12.1 | Бокс ЩРВ-П-12 IP41 |  |  |  | шт | 1 | 1 | 1 |  |  | 679.28 |  | 679.28 | [23 empty] | Бокс ЩРВ-П-12 IP41
|  | Всего по позиции |  |  |  | 12: 679.28 | [29 empty] | Всего по позиции
88 | ГЭСНм08-01-080-02 | Прибор измерения и защиты, количество подключаемых концов: до 6 | [35 empty] | Прибор измерения и защиты, количество подключаемых концов: до 6 | bar: 4 to 7
| 1 | ОТ(ЗТ) |  |  |  | 4: чел.-ч; 7: 1.03; 12: 492.12 | [24 empty] | ОТ(ЗТ)
| 1-100-40 | Средний разряд работы 4,0 |  |  |  | 4: чел.-ч; 5: 1.03; 7: 1.03; 10: 477.79; 12: 492.12 | [25 empty] | Средний разряд работы 4,0
| 2 | ЭМ |  |  |  | 12: 147.55 | [24 empty] | ЭМ
|  | ОТм(ЗТм) |  |  |  | 4: чел.-ч; 7: 0.14; 12: 78.38 | [24 empty] | ОТм(ЗТм)
| 91.05.05-015 | Краны на автомобильном ходу, грузоподъемность 16 т |  |  |  | 4: маш.-ч; 5: 0.07; 7: 0.07; 10: 1519.67; 12: 106.38 | [25 empty] | Краны на автомобильном ходу, грузоподъемность 16 т
| 4-100-060 | ОТм(Зтм) Средний разряд машинистов 6 |  |  |  | 4: чел.-ч; 5: 0.07; 7: 0.07; 10: 641.81; 12: 44.93 | [26 empty] | ОТм(Зтм) Средний разряд машинистов 6
| 91.14.02-001 | Автомобили бортовые, грузоподъемность до 5 т |  |  |  | 4: маш.-ч; 5: 0.07; 7: 0.07; 10: 588.08; 12: 41.17 | [25 empty] | Автомобили бортовые, грузоподъемность до 5 т
| 4-100-040 | ОТм(Зтм) Средний разряд машинистов 4 |  |  |  | 4: чел.-ч; 5: 0.07; 7: 0.07; 10: 477.79; 12: 33.45 | [26 empty] | ОТм(Зтм) Средний разряд машинистов 4
| 4 | М |  |  |  | 12: 7.63 | [24 empty] | М
| 01.7.15.03-0042 | Болты с гайками и шайбами строительные |  |  |  | кг | 0.04 |  | 0.04 | 174.93 | 1.09 | 190.67 |  | 7.63 | [25 empty] | Болты с гайками и шайбами строительные
|  | Итого прямые затраты |  |  |  | 12: 725.68 | [27 empty] | Итого прямые затраты
88.1 | 421/пр_2020_п.75_пп.а | Вспомогательные ненормируемые материальные ресурсы |  |  |  | 4: %; 5: 2; 7: 2; 12: 9.84 | [31 empty] | Вспомогательные ненормируемые материальные ресурсы
|  | ФОТ |  |  |  | 12: 570.5 | [28 empty] | ФОТ
| Пр/812-049.3-1 | НР Электротехнические установки на других объектах |  |  |  | 4: %; 5: 97; 7: 97; 12: 553.39 | [28 empty] | НР Электротехнические установки на других объектах
| Пр/774-049.3 | СП Электротехнические установки на других объектах |  |  |  | 4: %; 5: 51; 7: 51; 12: 290.96 | [28 empty] | СП Электротехнические установки на других объектах
|  | Всего по позиции |  |  |  | 10: 1579.87; 12: 1579.87 | [29 empty] | Всего по позиции
89 О | ФСБЦ-62.1.01.09-1139 | Выключатель автоматический 3P, 32 А, 4,5 кА, характеристика C |  |  |  | шт | 1 | 1 | 1 | 356.95 | 1.16 | 414.06 |  | 414.06 | [23 empty] | Выключатель автоматический 3P, 32 А, 4,5 кА, характеристика C
|  | (Инженерное оборудование) | [49 empty] | (Инженерное оборудование)
|  | Всего по позиции |  |  |  | 12: 414.06 | [29 empty] | Всего по позиции
90 | ГЭСНм08-01-080-01 | Прибор измерения и защиты, количество подключаемых концов: до 2 |  |  |  | 4: шт; 5: 5; 6: 1; 7: 5 | [23 empty] | Прибор измерения и защиты, количество подключаемых концов: до 2
| 1 | ОТ(ЗТ) |  |  |  | 4: чел.-ч; 7: 5.15; 12: 2460.62 | [24 empty] | ОТ(ЗТ)
| 1-100-40 | Средний разряд работы 4,0 |  |  |  | 4: чел.-ч; 5: 1.03; 7: 5.15; 10: 477.79; 12: 2460.62 | [25 empty] | Средний разряд работы 4,0
| 2 | ЭМ |  |  |  | 12: 316.16 | [24 empty] | ЭМ
|  | ОТм(ЗТм) |  |  |  | 4: чел.-ч; 7: 0.3; 12: 167.94 | [24 empty] | ОТм(ЗТм)
| 91.05.05-015 | Краны на автомобильном ходу, грузоподъемность 16 т |  |  |  | 4: маш.-ч; 5: 0.03; 7: 0.15; 10: 1519.67; 12: 227.95 | [25 empty] | Краны на автомобильном ходу, грузоподъемность 16 т
| 4-100-060 | ОТм(Зтм) Средний разряд машинистов 6 |  |  |  | 4: чел.-ч; 5: 0.03; 7: 0.15; 10: 641.81; 12: 96.27 | [26 empty] | ОТм(Зтм) Средний разряд машинистов 6
| 91.14.02-001 | Автомобили бортовые, грузоподъемность до 5 т |  |  |  | 4: маш.-ч; 5: 0.03; 7: 0.15; 10: 588.08; 12: 88.21 | [25 empty] | Автомобили бортовые, грузоподъемность до 5 т
| 4-100-040 | ОТм(Зтм) Средний разряд машинистов 4 |  |  |  | 4: чел.-ч; 5: 0.03; 7: 0.15; 10: 477.79; 12: 71.67 | [26 empty] | ОТм(Зтм) Средний разряд машинистов 4
| 4 | М |  |  |  | 12: 38.13 | [24 empty] | М
| 01.7.15.03-0042 | Болты с гайками и шайбами строительные |  |  |  | кг | 0.04 |  | 0.2 | 174.93 | 1.09 | 190.67 |  | 38.13 | [25 empty] | Болты с гайками и шайбами строительные
|  | Итого прямые затраты |  |  |  | 12: 2982.85 | [27 empty] | Итого прямые затраты
90.1 | 421/пр_2020_п.75_пп.а | Вспомогательные ненормируемые материальные ресурсы |  |  |  | 4: %; 5: 2; 7: 2; 12: 49.21 | [31 empty] | Вспомогательные ненормируемые материальные ресурсы
|  | ФОТ |  |  |  | 12: 2628.56 | [28 empty] | ФОТ
| Пр/812-049.3-1 | НР Электротехнические установки на других объектах |  |  |  | 4: %; 5: 97; 7: 97; 12: 2549.7 | [28 empty] | НР Электротехнические установки на других объектах
| Пр/774-049.3 | СП Электротехнические установки на других объектах |  |  |  | 4: %; 5: 51; 7: 51; 12: 1340.57 | [28 empty] | СП Электротехнические установки на других объектах
|  | Всего по позиции |  |  |  | 10: 1384.47; 12: 6922.33 | [29 empty] | Всего по позиции
91 О | ФСБЦ-62.1.01.09-1057 | Выключатель автоматический 1P, 6 А, 4,5 кА, характеристика B |  |  |  | шт | 1 | 1 | 1 | 130.47 | 1.16 | 151.35 |  | 151.35 | [23 empty] | Выключатель автоматический 1P, 6 А, 4,5 кА, характеристика B
|  | (Инженерное оборудование) | [49 empty] | (Инженерное оборудование)
|  | Всего по позиции |  |  |  | 12: 151.35 | [29 empty] | Всего по позиции
92 О | ФСБЦ-62.1.01.09-1060 | Выключатель автоматический 1P, 16 А, 4,5 кА, характеристика B |  |  |  | шт | 3 | 1 | 3 | 111.11 | 1.16 | 128.89 |  | 386.67 | [23 empty] | Выключатель автоматический 1P, 16 А, 4,5 кА, характеристика B
|  | (Инженерное оборудование) | [49 empty] | (Инженерное оборудование)
|  | Всего по позиции |  |  |  | 12: 386.67 | [29 empty] | Всего по позиции
93 О | ТЦ_89.1.62.01_77_7729108750_09.07.2025_01_10.3 | Расцепитель независимый РН47 |  |  |  | шт | 1 | 1 | 1 |  |  | 1771 |  | 1771 | [23 empty] | Расцепитель независимый РН47
|  | (Инженерное оборудование) | [49 empty] | (Инженерное оборудование)
|  | Всего по позиции |  |  |  | 12: 1771 | [29 empty] | Всего по позиции
94 | ГЭСНм10-06-037-13 | Крышка декоративная и другие мелкие изделия (без присоединения проводов) |  |  |  | 4: 100 шт; 5: 0.04; 6: 1; 7: 0.04 | [23 empty] | Крышка декоративная и другие мелкие изделия (без присоединения проводов)
| 1 | ОТ(ЗТ) |  |  |  | 4: чел.-ч; 7: 0.24; 12: 108.25 | [24 empty] | ОТ(ЗТ)
| 1-100-35 | Средний разряд работы 3,5 |  |  |  | 4: чел.-ч; 5: 6; 7: 0.24; 10: 451.05; 12: 108.25 | [25 empty] | Средний разряд работы 3,5
| 4 | М |  |  |  | 12: 1.33 | [24 empty] | М
| 01.7.15.04-0011 | Винты стальные с полукруглой головкой, длина 50 мм |  |  |  | т | 0.0002 |  | 8e-06 | 127406 | 1.3 | 165627.8 |  | 1.33 | [25 empty] | Винты стальные с полукруглой головкой, длина 50 мм
Н | 999-0005 | Масса |  |  |  | 4: т; 5: 0.01; 7: 0.0004 | [40 empty] | Масса
|  | Итого прямые затраты |  |  |  | 12: 109.58 | [27 empty] | Итого прямые затраты
94.1 | 421/пр_2020_п.75_пп.а | Вспомогательные ненормируемые материальные ресурсы |  |  |  | 4: %; 5: 2; 7: 2; 12: 2.17 | [31 empty] | Вспомогательные ненормируемые материальные ресурсы
|  | ФОТ |  |  |  | 12: 108.25 | [28 empty] | ФОТ
| Пр/812-051.1-1 | НР Прокладка и монтаж сетей связи |  |  |  | 4: %; 5: 90; 7: 90; 12: 97.43 | [28 empty] | НР Прокладка и монтаж сетей связи
| Пр/774-051.1 | СП Прокладка и монтаж сетей связи |  |  |  | 4: %; 5: 46; 7: 46; 12: 49.8 | [28 empty] | СП Прокладка и монтаж сетей связи
|  | Всего по позиции |  |  |  | 10: 6474.5; 12: 258.98 | [29 empty] | Всего по позиции
95 | ФСБЦ-20.5.03.03-0007 Нулевая, РЕ шина | Шины соединительные типа PIN (штыри), однорядные, номинальный ток 63 А, длина 1000 мм |  |  |  | 100 шт | 0.02 | 1 | 0.02 | 28042.62 | 1.48 | 41503.08 |  | 830.06 | [23 empty] | Шины соединительные типа PIN (штыри), однорядные, номинальный ток 63 А, длина 1000 мм
|  | Всего по позиции |  |  |  | 12: 830.06 | [29 empty] | Всего по позиции
96 | ФСБЦ-27.2.02.04-0015 | Изоляторы угловые нулевой шины, желтые, размеры 14х28х15 мм |  |  |  | 100 шт | 0.02 | 1 | 0.02 | 409.01 | 1.58 | 646.24 |  | 12.92 | [23 empty] | Изоляторы угловые нулевой шины, желтые, размеры 14х28х15 мм
|  | Всего по позиции |  |  |  | 12: 12.92 | [29 empty] | Всего по позиции
ЩО | [46 empty] | ЩО
97 | ГЭСНм08-03-572-03 | Блок управления шкафного исполнения или распределительный пункт (шкаф), устанавливаемый: на стене, высота и ширина до 600х600 мм | [35 empty] | Блок управления шкафного исполнения или распределительный пункт (шкаф), устанавливаемый: на стене, высота и ширина до 600х600 мм | bar: 4 to 7
| 1 | ОТ(ЗТ) |  |  |  | 4: чел.-ч; 7: 2.06; 12: 1013.62 | [24 empty] | ОТ(ЗТ)
| 1-100-42 | Средний разряд работы 4,2 |  |  |  | 4: чел.-ч; 5: 2.06; 7: 2.06; 10: 492.05; 12: 1013.62 | [25 empty] | Средний разряд работы 4,2
| 2 | ЭМ |  |  |  | 12: 215.86 | [24 empty] | ЭМ
|  | ОТм(ЗТм) |  |  |  | 4: чел.-ч; 7: 0.18; 12: 100.76 | [24 empty] | ОТм(ЗТм)
| 91.05.05-015 | Краны на автомобильном ходу, грузоподъемность 16 т |  |  |  | 4: маш.-ч; 5: 0.09; 7: 0.09; 10: 1519.67; 12: 136.77 | [25 empty] | Краны на автомобильном ходу, грузоподъемность 16 т
| 4-100-060 | ОТм(Зтм) Средний разряд машинистов 6 |  |  |  | 4: чел.-ч; 5: 0.09; 7: 0.09; 10: 641.81; 12: 57.76 | [26 empty] | ОТм(Зтм) Средний разряд машинистов 6
| 91.14.02-001 | Автомобили бортовые, грузоподъемность до 5 т |  |  |  | 4: маш.-ч; 5: 0.09; 7: 0.09; 10: 588.08; 12: 52.93 | [25 empty] | Автомобили бортовые, грузоподъемность до 5 т
| 4-100-040 | ОТм(Зтм) Средний разряд машинистов 4 |  |  |  | 4: чел.-ч; 5: 0.09; 7: 0.09; 10: 477.79; 12: 43 | [26 empty] | ОТм(Зтм) Средний разряд машинистов 4
| 91.17.04-233 | Аппараты сварочные для ручной дуговой сварки, сварочный ток до 350 А |  |  |  | 4: маш.-ч; 5: 0.66; 7: 0.66; 10: 39.64; 12: 26.16 | [25 empty] | Аппараты сварочные для ручной дуговой сварки, сварочный ток до 350 А
| 4 | М |  |  |  | 12: 2205.17 | [24 empty] | М
| 01.7.11.07-0227 | Электроды сварочные для сварки низколегированных и углеродистых сталей УОНИ 13/45, Э42А, диаметр 4-5 мм |  |  |  | кг | 0.15 |  | 0.15 | 155.63 | 0.92 | 143.18 |  | 21.48 | [25 empty] | Электроды сварочные для сварки низколегированных и углеродистых сталей УОНИ 13/45, Э42А, диаметр 4-5 мм
| 01.7.15.03-0042 | Болты с гайками и шайбами строительные |  |  |  | кг | 0.17 |  | 0.17 | 174.93 | 1.09 | 190.67 |  | 32.41 | [25 empty] | Болты с гайками и шайбами строительные
| 07.2.07.04-0007 | Конструкции стальные индивидуального изготовления из сортового проката |  |  |  | т | 0.015 |  | 0.015 | 105278.81 | 1.36 | 143179.18 |  | 2147.69 | [25 empty] | Конструкции стальные индивидуального изготовления из сортового проката
| 14.4.02.04-0142 | Краска масляная МА-0115, мумия, сурик железный |  |  |  | кг | 0.03 |  | 0.03 | 79.88 | 1.5 | 119.82 |  | 3.59 | [25 empty] | Краска масляная МА-0115, мумия, сурик железный
|  | Итого прямые затраты |  |  |  | 12: 3535.41 | [27 empty] | Итого прямые затраты
97.1 | 421/пр_2020_п.75_пп.а | Вспомогательные ненормируемые материальные ресурсы |  |  |  | 4: %; 5: 2; 7: 2; 12: 20.27 | [31 empty] | Вспомогательные ненормируемые материальные ресурсы
|  | ФОТ |  |  |  | 12: 1114.38 | [28 empty] | ФОТ
| Пр/812-049.3-1 | НР Электротехнические установки на других объектах |  |  |  | 4: %; 5: 97; 7: 97; 12: 1080.95 | [28 empty] | НР Электротехнические установки на других объектах
| Пр/774-049.3 | СП Электротехнические установки на других объектах |  |  |  | 4: %; 5: 51; 7: 51; 12: 568.33 | [28 empty] | СП Электротехнические установки на других объектах
|  | Всего по позиции |  |  |  | 10: 5204.96; 12: 5204.96 | [29 empty] | Всего по позиции
98 | ТЦ_20.4.04.02_78_7842224734_09.07.2025_01_9.1 | Щит распределительный навесной ЩРН-12 IP54 |  |  |  | шт | 1 | 1 | 1 |  |  | 2798.63 |  | 2798.63 | [23 empty] | Щит распределительный навесной ЩРН-12 IP54
|  | Всего по позиции |  |  |  | 12: 2798.63 | [29 empty] | Всего по позиции
99 | ГЭСНм08-01-080-02 | Прибор измерения и защиты, количество подключаемых концов: до 6 | [35 empty] | Прибор измерения и защиты, количество подключаемых концов: до 6 | bar: 4 to 7
| 1 | ОТ(ЗТ) |  |  |  | 4: чел.-ч; 7: 1.03; 12: 492.12 | [24 empty] | ОТ(ЗТ)
| 1-100-40 | Средний разряд работы 4,0 |  |  |  | 4: чел.-ч; 5: 1.03; 7: 1.03; 10: 477.79; 12: 492.12 | [25 empty] | Средний разряд работы 4,0
| 2 | ЭМ |  |  |  | 12: 147.55 | [24 empty] | ЭМ
|  | ОТм(ЗТм) |  |  |  | 4: чел.-ч; 7: 0.14; 12: 78.38 | [24 empty] | ОТм(ЗТм)
| 91.05.05-015 | Краны на автомобильном ходу, грузоподъемность 16 т |  |  |  | 4: маш.-ч; 5: 0.07; 7: 0.07; 10: 1519.67; 12: 106.38 | [25 empty] | Краны на автомобильном ходу, грузоподъемность 16 т
| 4-100-060 | ОТм(Зтм) Средний разряд машинистов 6 |  |  |  | 4: чел.-ч; 5: 0.07; 7: 0.07; 10: 641.81; 12: 44.93 | [26 empty] | ОТм(Зтм) Средний разряд машинистов 6
| 91.14.02-001 | Автомобили бортовые, грузоподъемность до 5 т |  |  |  | 4: маш.-ч; 5: 0.07; 7: 0.07; 10: 588.08; 12: 41.17 | [25 empty] | Автомобили бортовые, грузоподъемность до 5 т
| 4-100-040 | ОТм(Зтм) Средний разряд машинистов 4 |  |  |  | 4: чел.-ч; 5: 0.07; 7: 0.07; 10: 477.79; 12: 33.45 | [26 empty] | ОТм(Зтм) Средний разряд машинистов 4
| 4 | М |  |  |  | 12: 7.63 | [24 empty] | М
| 01.7.15.03-0042 | Болты с гайками и шайбами строительные |  |  |  | кг | 0.04 |  | 0.04 | 174.93 | 1.09 | 190.67 |  | 7.63 | [25 empty] | Болты с гайками и шайбами строительные
|  | Итого прямые затраты |  |  |  | 12: 725.68 | [27 empty] | Итого прямые затраты
99.1 | 421/пр_2020_п.75_пп.а | Вспомогательные ненормируемые материальные ресурсы |  |  |  | 4: %; 5: 2; 7: 2; 12: 9.84 | [31 empty] | Вспомогательные ненормируемые материальные ресурсы
|  | ФОТ |  |  |  | 12: 570.5 | [28 empty] | ФОТ
| Пр/812-049.3-1 | НР Электротехнические установки на других объектах |  |  |  | 4: %; 5: 97; 7: 97; 12: 553.39 | [28 empty] | НР Электротехнические установки на других объектах
| Пр/774-049.3 | СП Электротехнические установки на других объектах |  |  |  | 4: %; 5: 51; 7: 51; 12: 290.96 | [28 empty] | СП Электротехнические установки на других объектах
|  | Всего по позиции |  |  |  | 10: 1579.87; 12: 1579.87 | [29 empty] | Всего по позиции
100 О | ФСБЦ-62.1.01.09-1136 | Выключатель автоматический 3P, 16 А, 4,5 кА, характеристика C |  |  |  | шт | 1 | 1 | 1 | 367.84 | 1.16 | 426.69 |  | 426.69 | [23 empty] | Выключатель автоматический 3P, 16 А, 4,5 кА, характеристика C
|  | (Инженерное оборудование) | [49 empty] | (Инженерное оборудование)
|  | Всего по позиции |  |  |  | 12: 426.69 | [29 empty] | Всего по позиции
101 | ГЭСНм08-01-080-01 | Прибор измерения и защиты, количество подключаемых концов: до 2 |  |  |  | 4: шт; 5: 3; 6: 1; 7: 3 | [23 empty] | Прибор измерения и защиты, количество подключаемых концов: до 2
| 1 | ОТ(ЗТ) |  |  |  | 4: чел.-ч; 7: 3.09; 12: 1476.37 | [24 empty] | ОТ(ЗТ)
| 1-100-40 | Средний разряд работы 4,0 |  |  |  | 4: чел.-ч; 5: 1.03; 7: 3.09; 10: 477.79; 12: 1476.37 | [25 empty] | Средний разряд работы 4,0
| 2 | ЭМ |  |  |  | 12: 189.7 | [24 empty] | ЭМ
|  | ОТм(ЗТм) |  |  |  | 4: чел.-ч; 7: 0.18; 12: 100.76 | [24 empty] | ОТм(ЗТм)
| 91.05.05-015 | Краны на автомобильном ходу, грузоподъемность 16 т |  |  |  | 4: маш.-ч; 5: 0.03; 7: 0.09; 10: 1519.67; 12: 136.77 | [25 empty] | Краны на автомобильном ходу, грузоподъемность 16 т
| 4-100-060 | ОТм(Зтм) Средний разряд машинистов 6 |  |  |  | 4: чел.-ч; 5: 0.03; 7: 0.09; 10: 641.81; 12: 57.76 | [26 empty] | ОТм(Зтм) Средний разряд машинистов 6
| 91.14.02-001 | Автомобили бортовые, грузоподъемность до 5 т |  |  |  | 4: маш.-ч; 5: 0.03; 7: 0.09; 10: 588.08; 12: 52.93 | [25 empty] | Автомобили бортовые, грузоподъемность до 5 т
| 4-100-040 | ОТм(Зтм) Средний разряд машинистов 4 |  |  |  | 4: чел.-ч; 5: 0.03; 7: 0.09; 10: 477.79; 12: 43 | [26 empty] | ОТм(Зтм) Средний разряд машинистов 4
| 4 | М |  |  |  | 12: 22.88 | [24 empty] | М
| 01.7.15.03-0042 | Болты с гайками и шайбами строительные |  |  |  | кг | 0.04 |  | 0.12 | 174.93 | 1.09 | 190.67 |  | 22.88 | [25 empty] | Болты с гайками и шайбами строительные
|  | Итого прямые затраты |  |  |  | 12: 1789.71 | [27 empty] | Итого прямые затраты
101.1 | 421/пр_2020_п.75_пп.а | Вспомогательные ненормируемые материальные ресурсы |  |  |  | 4: %; 5: 2; 7: 2; 12: 29.53 | [31 empty] | Вспомогательные ненормируемые материальные ресурсы
|  | ФОТ |  |  |  | 12: 1577.13 | [28 empty] | ФОТ
| Пр/812-049.3-1 | НР Электротехнические установки на других объектах |  |  |  | 4: %; 5: 97; 7: 97; 12: 1529.82 | [28 empty] | НР Электротехнические установки на других объектах
| Пр/774-049.3 | СП Электротехнические установки на других объектах |  |  |  | 4: %; 5: 51; 7: 51; 12: 804.34 | [28 empty] | СП Электротехнические установки на других объектах
|  | Всего по позиции |  |  |  | 10: 1384.47; 12: 4153.4 | [29 empty] | Всего по позиции
102 О | ФСБЦ-62.1.01.09-1057 | Выключатель автоматический 1P, 6 А, 4,5 кА, характеристика B |  |  |  | шт | 3 | 1 | 3 | 130.47 | 1.16 | 151.35 |  | 454.05 | [23 empty] | Выключатель автоматический 1P, 6 А, 4,5 кА, характеристика B
|  | (Инженерное оборудование) | [49 empty] | (Инженерное оборудование)
|  | Всего по позиции |  |  |  | 12: 454.05 | [29 empty] | Всего по позиции
103 | ГЭСНм10-06-037-13 | Крышка декоративная и другие мелкие изделия (без присоединения проводов) |  |  |  | 4: 100 шт; 5: 0.04; 6: 1; 7: 0.04 | [23 empty] | Крышка декоративная и другие мелкие изделия (без присоединения проводов)
| 1 | ОТ(ЗТ) |  |  |  | 4: чел.-ч; 7: 0.24; 12: 108.25 | [24 empty] | ОТ(ЗТ)
| 1-100-35 | Средний разряд работы 3,5 |  |  |  | 4: чел.-ч; 5: 6; 7: 0.24; 10: 451.05; 12: 108.25 | [25 empty] | Средний разряд работы 3,5
| 4 | М |  |  |  | 12: 1.33 | [24 empty] | М
| 01.7.15.04-0011 | Винты стальные с полукруглой головкой, длина 50 мм |  |  |  | т | 0.0002 |  | 8e-06 | 127406 | 1.3 | 165627.8 |  | 1.33 | [25 empty] | Винты стальные с полукруглой головкой, длина 50 мм
Н | 999-0005 | Масса |  |  |  | 4: т; 5: 0.01; 7: 0.0004 | [40 empty] | Масса
|  | Итого прямые затраты |  |  |  | 12: 109.58 | [27 empty] | Итого прямые затраты
103.1 | 421/пр_2020_п.75_пп.а | Вспомогательные ненормируемые материальные ресурсы |  |  |  | 4: %; 5: 2; 7: 2; 12: 2.17 | [31 empty] | Вспомогательные ненормируемые материальные ресурсы
|  | ФОТ |  |  |  | 12: 108.25 | [28 empty] | ФОТ
| Пр/812-051.1-1 | НР Прокладка и монтаж сетей связи |  |  |  | 4: %; 5: 90; 7: 90; 12: 97.43 | [28 empty] | НР Прокладка и монтаж сетей связи
| Пр/774-051.1 | СП Прокладка и монтаж сетей связи |  |  |  | 4: %; 5: 46; 7: 46; 12: 49.8 | [28 empty] | СП Прокладка и монтаж сетей связи
|  | Всего по позиции |  |  |  | 10: 6474.5; 12: 258.98 | [29 empty] | Всего по позиции
104 | ФСБЦ-20.5.03.03-0007 Нулевая, РЕ шина | Шины соединительные типа PIN (штыри), однорядные, номинальный ток 63 А, длина 1000 мм |  |  |  | 100 шт | 0.02 | 1 | 0.02 | 28042.62 | 1.48 | 41503.08 |  | 830.06 | [23 empty] | Шины соединительные типа PIN (штыри), однорядные, номинальный ток 63 А, длина 1000 мм
|  | Всего по позиции |  |  |  | 12: 830.06 | [29 empty] | Всего по позиции
105 | ФСБЦ-27.2.02.04-0015 | Изоляторы угловые нулевой шины, желтые, размеры 14х28х15 мм |  |  |  | 100 шт | 0.02 | 1 | 0.02 | 409.01 | 1.58 | 646.24 |  | 12.92 | [23 empty] | Изоляторы угловые нулевой шины, желтые, размеры 14х28х15 мм
|  | Всего по позиции |  |  |  | 12: 12.92 | [29 empty] | Всего по позиции
ЩОА | [46 empty] | ЩОА
106 | ГЭСНм08-03-572-03 | Блок управления шкафного исполнения или распределительный пункт (шкаф), устанавливаемый: на стене, высота и ширина до 600х600 мм | [35 empty] | Блок управления шкафного исполнения или распределительный пункт (шкаф), устанавливаемый: на стене, высота и ширина до 600х600 мм | bar: 4 to 7
| 1 | ОТ(ЗТ) |  |  |  | 4: чел.-ч; 7: 2.06; 12: 1013.62 | [24 empty] | ОТ(ЗТ)
| 1-100-42 | Средний разряд работы 4,2 |  |  |  | 4: чел.-ч; 5: 2.06; 7: 2.06; 10: 492.05; 12: 1013.62 | [25 empty] | Средний разряд работы 4,2
| 2 | ЭМ |  |  |  | 12: 215.86 | [24 empty] | ЭМ
|  | ОТм(ЗТм) |  |  |  | 4: чел.-ч; 7: 0.18; 12: 100.76 | [24 empty] | ОТм(ЗТм)
| 91.05.05-015 | Краны на автомобильном ходу, грузоподъемность 16 т |  |  |  | 4: маш.-ч; 5: 0.09; 7: 0.09; 10: 1519.67; 12: 136.77 | [25 empty] | Краны на автомобильном ходу, грузоподъемность 16 т
| 4-100-060 | ОТм(Зтм) Средний разряд машинистов 6 |  |  |  | 4: чел.-ч; 5: 0.09; 7: 0.09; 10: 641.81; 12: 57.76 | [26 empty] | ОТм(Зтм) Средний разряд машинистов 6
| 91.14.02-001 | Автомобили бортовые, грузоподъемность до 5 т |  |  |  | 4: маш.-ч; 5: 0.09; 7: 0.09; 10: 588.08; 12: 52.93 | [25 empty] | Автомобили бортовые, грузоподъемность до 5 т
| 4-100-040 | ОТм(Зтм) Средний разряд машинистов 4 |  |  |  | 4: чел.-ч; 5: 0.09; 7: 0.09; 10: 477.79; 12: 43 | [26 empty] | ОТм(Зтм) Средний разряд машинистов 4
| 91.17.04-233 | Аппараты сварочные для ручной дуговой сварки, сварочный ток до 350 А |  |  |  | 4: маш.-ч; 5: 0.66; 7: 0.66; 10: 39.64; 12: 26.16 | [25 empty] | Аппараты сварочные для ручной дуговой сварки, сварочный ток до 350 А
| 4 | М |  |  |  | 12: 2205.17 | [24 empty] | М
| 01.7.11.07-0227 | Электроды сварочные для сварки низколегированных и углеродистых сталей УОНИ 13/45, Э42А, диаметр 4-5 мм |  |  |  | кг | 0.15 |  | 0.15 | 155.63 | 0.92 | 143.18 |  | 21.48 | [25 empty] | Электроды сварочные для сварки низколегированных и углеродистых сталей УОНИ 13/45, Э42А, диаметр 4-5 мм
| 01.7.15.03-0042 | Болты с гайками и шайбами строительные |  |  |  | кг | 0.17 |  | 0.17 | 174.93 | 1.09 | 190.67 |  | 32.41 | [25 empty] | Болты с гайками и шайбами строительные
| 07.2.07.04-0007 | Конструкции стальные индивидуального изготовления из сортового проката |  |  |  | т | 0.015 |  | 0.015 | 105278.81 | 1.36 | 143179.18 |  | 2147.69 | [25 empty] | Конструкции стальные индивидуального изготовления из сортового проката
| 14.4.02.04-0142 | Краска масляная МА-0115, мумия, сурик железный |  |  |  | кг | 0.03 |  | 0.03 | 79.88 | 1.5 | 119.82 |  | 3.59 | [25 empty] | Краска масляная МА-0115, мумия, сурик железный
|  | Итого прямые затраты |  |  |  | 12: 3535.41 | [27 empty] | Итого прямые затраты
106.1 | 421/пр_2020_п.75_пп.а | Вспомогательные ненормируемые материальные ресурсы |  |  |  | 4: %; 5: 2; 7: 2; 12: 20.27 | [31 empty] | Вспомогательные ненормируемые материальные ресурсы
|  | ФОТ |  |  |  | 12: 1114.38 | [28 empty] | ФОТ
| Пр/812-049.3-1 | НР Электротехнические установки на других объектах |  |  |  | 4: %; 5: 97; 7: 97; 12: 1080.95 | [28 empty] | НР Электротехнические установки на других объектах
| Пр/774-049.3 | СП Электротехнические установки на других объектах |  |  |  | 4: %; 5: 51; 7: 51; 12: 568.33 | [28 empty] | СП Электротехнические установки на других объектах
|  | Всего по позиции |  |  |  | 10: 5204.96; 12: 5204.96 | [29 empty] | Всего по позиции
107 | ТЦ_20.4.04.02_78_7842224734_09.07.2025_01_9.1 | Щит распределительный навесной ЩРН-12 IP54 |  |  |  | шт | 1 | 1 | 1 |  |  | 2798.63 |  | 2798.63 | [23 empty] | Щит распределительный навесной ЩРН-12 IP54
|  | Всего по позиции |  |  |  | 12: 2798.63 | [29 empty] | Всего по позиции
108 | ГЭСНм08-01-080-02 | Прибор измерения и защиты, количество подключаемых концов: до 6 | [35 empty] | Прибор измерения и защиты, количество подключаемых концов: до 6 | bar: 4 to 7
| 1 | ОТ(ЗТ) |  |  |  | 4: чел.-ч; 7: 1.03; 12: 492.12 | [24 empty] | ОТ(ЗТ)
| 1-100-40 | Средний разряд работы 4,0 |  |  |  | 4: чел.-ч; 5: 1.03; 7: 1.03; 10: 477.79; 12: 492.12 | [25 empty] | Средний разряд работы 4,0
| 2 | ЭМ |  |  |  | 12: 147.55 | [24 empty] | ЭМ
|  | ОТм(ЗТм) |  |  |  | 4: чел.-ч; 7: 0.14; 12: 78.38 | [24 empty] | ОТм(ЗТм)
| 91.05.05-015 | Краны на автомобильном ходу, грузоподъемность 16 т |  |  |  | 4: маш.-ч; 5: 0.07; 7: 0.07; 10: 1519.67; 12: 106.38 | [25 empty] | Краны на автомобильном ходу, грузоподъемность 16 т
| 4-100-060 | ОТм(Зтм) Средний разряд машинистов 6 |  |  |  | 4: чел.-ч; 5: 0.07; 7: 0.07; 10: 641.81; 12: 44.93 | [26 empty] | ОТм(Зтм) Средний разряд машинистов 6
| 91.14.02-001 | Автомобили бортовые, грузоподъемность до 5 т |  |  |  | 4: маш.-ч; 5: 0.07; 7: 0.07; 10: 588.08; 12: 41.17 | [25 empty] | Автомобили бортовые, грузоподъемность до 5 т
| 4-100-040 | ОТм(Зтм) Средний разряд машинистов 4 |  |  |  | 4: чел.-ч; 5: 0.07; 7: 0.07; 10: 477.79; 12: 33.45 | [26 empty] | ОТм(Зтм) Средний разряд машинистов 4
| 4 | М |  |  |  | 12: 7.63 | [24 empty] | М
| 01.7.15.03-0042 | Болты с гайками и шайбами строительные |  |  |  | кг | 0.04 |  | 0.04 | 174.93 | 1.09 | 190.67 |  | 7.63 | [25 empty] | Болты с гайками и шайбами строительные
|  | Итого прямые затраты |  |  |  | 12: 725.68 | [27 empty] | Итого прямые затраты
108.1 | 421/пр_2020_п.75_пп.а | Вспомогательные ненормируемые материальные ресурсы |  |  |  | 4: %; 5: 2; 7: 2; 12: 9.84 | [31 empty] | Вспомогательные ненормируемые материальные ресурсы
|  | ФОТ |  |  |  | 12: 570.5 | [28 empty] | ФОТ
| Пр/812-049.3-1 | НР Электротехнические установки на других объектах |  |  |  | 4: %; 5: 97; 7: 97; 12: 553.39 | [28 empty] | НР Электротехнические установки на других объектах
| Пр/774-049.3 | СП Электротехнические установки на других объектах |  |  |  | 4: %; 5: 51; 7: 51; 12: 290.96 | [28 empty] | СП Электротехнические установки на других объектах
|  | Всего по позиции |  |  |  | 10: 1579.87; 12: 1579.87 | [29 empty] | Всего по позиции
109 О | ФСБЦ-62.1.01.09-1136 | Выключатель автоматический 3P, 16 А, 4,5 кА, характеристика C |  |  |  | шт | 1 | 1 | 1 | 367.84 | 1.16 | 426.69 |  | 426.69 | [23 empty] | Выключатель автоматический 3P, 16 А, 4,5 кА, характеристика C
|  | (Инженерное оборудование) | [49 empty] | (Инженерное оборудование)
|  | Всего по позиции |  |  |  | 12: 426.69 | [29 empty] | Всего по позиции
110 | ГЭСНм08-01-080-01 | Прибор измерения и защиты, количество подключаемых концов: до 2 |  |  |  | 4: шт; 5: 5; 6: 1; 7: 5 | [23 empty] | Прибор измерения и защиты, количество подключаемых концов: до 2
| 1 | ОТ(ЗТ) |  |  |  | 4: чел.-ч; 7: 5.15; 12: 2460.62 | [24 empty] | ОТ(ЗТ)
| 1-100-40 | Средний разряд работы 4,0 |  |  |  | 4: чел.-ч; 5: 1.03; 7: 5.15; 10: 477.79; 12: 2460.62 | [25 empty] | Средний разряд работы 4,0
| 2 | ЭМ |  |  |  | 12: 316.16 | [24 empty] | ЭМ
|  | ОТм(ЗТм) |  |  |  | 4: чел.-ч; 7: 0.3; 12: 167.94 | [24 empty] | ОТм(ЗТм)
| 91.05.05-015 | Краны на автомобильном ходу, грузоподъемность 16 т |  |  |  | 4: маш.-ч; 5: 0.03; 7: 0.15; 10: 1519.67; 12: 227.95 | [25 empty] | Краны на автомобильном ходу, грузоподъемность 16 т
| 4-100-060 | ОТм(Зтм) Средний разряд машинистов 6 |  |  |  | 4: чел.-ч; 5: 0.03; 7: 0.15; 10: 641.81; 12: 96.27 | [26 empty] | ОТм(Зтм) Средний разряд машинистов 6
| 91.14.02-001 | Автомобили бортовые, грузоподъемность до 5 т |  |  |  | 4: маш.-ч; 5: 0.03; 7: 0.15; 10: 588.08; 12: 88.21 | [25 empty] | Автомобили бортовые, грузоподъемность до 5 т
| 4-100-040 | ОТм(Зтм) Средний разряд машинистов 4 |  |  |  | 4: чел.-ч; 5: 0.03; 7: 0.15; 10: 477.79; 12: 71.67 | [26 empty] | ОТм(Зтм) Средний разряд машинистов 4
| 4 | М |  |  |  | 12: 38.13 | [24 empty] | М
| 01.7.15.03-0042 | Болты с гайками и шайбами строительные |  |  |  | кг | 0.04 |  | 0.2 | 174.93 | 1.09 | 190.67 |  | 38.13 | [25 empty] | Болты с гайками и шайбами строительные
|  | Итого прямые затраты |  |  |  | 12: 2982.85 | [27 empty] | Итого прямые затраты
110.1 | 421/пр_2020_п.75_пп.а | Вспомогательные ненормируемые материальные ресурсы |  |  |  | 4: %; 5: 2; 7: 2; 12: 49.21 | [31 empty] | Вспомогательные ненормируемые материальные ресурсы
|  | ФОТ |  |  |  | 12: 2628.56 | [28 empty] | ФОТ
| Пр/812-049.3-1 | НР Электротехнические установки на других объектах |  |  |  | 4: %; 5: 97; 7: 97; 12: 2549.7 | [28 empty] | НР Электротехнические установки на других объектах
| Пр/774-049.3 | СП Электротехнические установки на других объектах |  |  |  | 4: %; 5: 51; 7: 51; 12: 1340.57 | [28 empty] | СП Электротехнические установки на других объектах
|  | Всего по позиции |  |  |  | 10: 1384.47; 12: 6922.33 | [29 empty] | Всего по позиции
111 О | ФСБЦ-62.1.01.09-1057 | Выключатель автоматический 1P, 6 А, 4,5 кА, характеристика B |  |  |  | шт | 4 | 1 | 4 | 130.47 | 1.16 | 151.35 |  | 605.4 | [23 empty] | Выключатель автоматический 1P, 6 А, 4,5 кА, характеристика B
|  | (Инженерное оборудование) | [49 empty] | (Инженерное оборудование)
|  | Всего по позиции |  |  |  | 12: 605.4 | [29 empty] | Всего по позиции
112 О | ФСБЦ-62.1.01.09-1059 | Выключатель автоматический 1P, 10 А, 4,5 кА, характеристика B |  |  |  | шт | 1 | 1 | 1 | 116.37 | 1.16 | 134.99 |  | 134.99 | [23 empty] | Выключатель автоматический 1P, 10 А, 4,5 кА, характеристика B
|  | (Инженерное оборудование) | [49 empty] | (Инженерное оборудование)
|  | Всего по позиции |  |  |  | 12: 134.99 | [29 empty] | Всего по позиции
113 | ГЭСНм10-06-037-13 | Крышка декоративная и другие мелкие изделия (без присоединения проводов) |  |  |  | 4: 100 шт; 5: 0.04; 6: 1; 7: 0.04 | [23 empty] | Крышка декоративная и другие мелкие изделия (без присоединения проводов)
| 1 | ОТ(ЗТ) |  |  |  | 4: чел.-ч; 7: 0.24; 12: 108.25 | [24 empty] | ОТ(ЗТ)
| 1-100-35 | Средний разряд работы 3,5 |  |  |  | 4: чел.-ч; 5: 6; 7: 0.24; 10: 451.05; 12: 108.25 | [25 empty] | Средний разряд работы 3,5
| 4 | М |  |  |  | 12: 1.33 | [24 empty] | М
| 01.7.15.04-0011 | Винты стальные с полукруглой головкой, длина 50 мм |  |  |  | т | 0.0002 |  | 8e-06 | 127406 | 1.3 | 165627.8 |  | 1.33 | [25 empty] | Винты стальные с полукруглой головкой, длина 50 мм
Н | 999-0005 | Масса |  |  |  | 4: т; 5: 0.01; 7: 0.0004 | [40 empty] | Масса
|  | Итого прямые затраты |  |  |  | 12: 109.58 | [27 empty] | Итого прямые затраты
113.1 | 421/пр_2020_п.75_пп.а | Вспомогательные ненормируемые материальные ресурсы |  |  |  | 4: %; 5: 2; 7: 2; 12: 2.17 | [31 empty] | Вспомогательные ненормируемые материальные ресурсы
|  | ФОТ |  |  |  | 12: 108.25 | [28 empty] | ФОТ
| Пр/812-051.1-1 | НР Прокладка и монтаж сетей связи |  |  |  | 4: %; 5: 90; 7: 90; 12: 97.43 | [28 empty] | НР Прокладка и монтаж сетей связи
| Пр/774-051.1 | СП Прокладка и монтаж сетей связи |  |  |  | 4: %; 5: 46; 7: 46; 12: 49.8 | [28 empty] | СП Прокладка и монтаж сетей связи
|  | Всего по позиции |  |  |  | 10: 6474.5; 12: 258.98 | [29 empty] | Всего по позиции
114 | ФСБЦ-20.5.03.03-0007 Нулевая, РЕ шина | Шины соединительные типа PIN (штыри), однорядные, номинальный ток 63 А, длина 1000 мм |  |  |  | 100 шт | 0.02 | 1 | 0.02 | 28042.62 | 1.48 | 41503.08 |  | 830.06 | [23 empty] | Шины соединительные типа PIN (штыри), однорядные, номинальный ток 63 А, длина 1000 мм
|  | Всего по позиции |  |  |  | 12: 830.06 | [29 empty] | Всего по позиции
115 | ФСБЦ-27.2.02.04-0015 | Изоляторы угловые нулевой шины, желтые, размеры 14х28х15 мм |  |  |  | 100 шт | 0.02 | 1 | 0.02 | 409.01 | 1.58 | 646.24 |  | 12.92 | [23 empty] | Изоляторы угловые нулевой шины, желтые, размеры 14х28х15 мм
|  | Всего по позиции |  |  |  | 12: 12.92 | [29 empty] | Всего по позиции
ПЭСПЗ | [46 empty] | ПЭСПЗ
116 | ГЭСНм08-03-572-03 | Блок управления шкафного исполнения или распределительный пункт (шкаф), устанавливаемый: на стене, высота и ширина до 600х600 мм | [35 empty] | Блок управления шкафного исполнения или распределительный пункт (шкаф), устанавливаемый: на стене, высота и ширина до 600х600 мм | bar: 4 to 7
| 1 | ОТ(ЗТ) |  |  |  | 4: чел.-ч; 7: 2.06; 12: 1013.62 | [24 empty] | ОТ(ЗТ)
| 1-100-42 | Средний разряд работы 4,2 |  |  |  | 4: чел.-ч; 5: 2.06; 7: 2.06; 10: 492.05; 12: 1013.62 | [25 empty] | Средний разряд работы 4,2
| 2 | ЭМ |  |  |  | 12: 215.86 | [24 empty] | ЭМ
|  | ОТм(ЗТм) |  |  |  | 4: чел.-ч; 7: 0.18; 12: 100.76 | [24 empty] | ОТм(ЗТм)
| 91.05.05-015 | Краны на автомобильном ходу, грузоподъемность 16 т |  |  |  | 4: маш.-ч; 5: 0.09; 7: 0.09; 10: 1519.67; 12: 136.77 | [25 empty] | Краны на автомобильном ходу, грузоподъемность 16 т
| 4-100-060 | ОТм(Зтм) Средний разряд машинистов 6 |  |  |  | 4: чел.-ч; 5: 0.09; 7: 0.09; 10: 641.81; 12: 57.76 | [26 empty] | ОТм(Зтм) Средний разряд машинистов 6
| 91.14.02-001 | Автомобили бортовые, грузоподъемность до 5 т |  |  |  | 4: маш.-ч; 5: 0.09; 7: 0.09; 10: 588.08; 12: 52.93 | [25 empty] | Автомобили бортовые, грузоподъемность до 5 т
| 4-100-040 | ОТм(Зтм) Средний разряд машинистов 4 |  |  |  | 4: чел.-ч; 5: 0.09; 7: 0.09; 10: 477.79; 12: 43 | [26 empty] | ОТм(Зтм) Средний разряд машинистов 4
| 91.17.04-233 | Аппараты сварочные для ручной дуговой сварки, сварочный ток до 350 А |  |  |  | 4: маш.-ч; 5: 0.66; 7: 0.66; 10: 39.64; 12: 26.16 | [25 empty] | Аппараты сварочные для ручной дуговой сварки, сварочный ток до 350 А
| 4 | М |  |  |  | 12: 2205.17 | [24 empty] | М
| 01.7.11.07-0227 | Электроды сварочные для сварки низколегированных и углеродистых сталей УОНИ 13/45, Э42А, диаметр 4-5 мм |  |  |  | кг | 0.15 |  | 0.15 | 155.63 | 0.92 | 143.18 |  | 21.48 | [25 empty] | Электроды сварочные для сварки низколегированных и углеродистых сталей УОНИ 13/45, Э42А, диаметр 4-5 мм
| 01.7.15.03-0042 | Болты с гайками и шайбами строительные |  |  |  | кг | 0.17 |  | 0.17 | 174.93 | 1.09 | 190.67 |  | 32.41 | [25 empty] | Болты с гайками и шайбами строительные
| 07.2.07.04-0007 | Конструкции стальные индивидуального изготовления из сортового проката |  |  |  | т | 0.015 |  | 0.015 | 105278.81 | 1.36 | 143179.18 |  | 2147.69 | [25 empty] | Конструкции стальные индивидуального изготовления из сортового проката
| 14.4.02.04-0142 | Краска масляная МА-0115, мумия, сурик железный |  |  |  | кг | 0.03 |  | 0.03 | 79.88 | 1.5 | 119.82 |  | 3.59 | [25 empty] | Краска масляная МА-0115, мумия, сурик железный
|  | Итого прямые затраты |  |  |  | 12: 3535.41 | [27 empty] | Итого прямые затраты
116.1 | 421/пр_2020_п.75_пп.а | Вспомогательные ненормируемые материальные ресурсы |  |  |  | 4: %; 5: 2; 7: 2; 12: 20.27 | [31 empty] | Вспомогательные ненормируемые материальные ресурсы
|  | ФОТ |  |  |  | 12: 1114.38 | [28 empty] | ФОТ
| Пр/812-049.3-1 | НР Электротехнические установки на других объектах |  |  |  | 4: %; 5: 97; 7: 97; 12: 1080.95 | [28 empty] | НР Электротехнические установки на других объектах
| Пр/774-049.3 | СП Электротехнические установки на других объектах |  |  |  | 4: %; 5: 51; 7: 51; 12: 568.33 | [28 empty] | СП Электротехнические установки на других объектах
|  | Всего по позиции |  |  |  | 10: 5204.96; 12: 5204.96 | [29 empty] | Всего по позиции
117 | ФСБЦ-20.4.04.02-0023 | Щит распределительный навесной ЩРН-18, IP31 размеры 350х300х120 мм |  |  |  | шт | 1 | 1 | 1 | 1038.67 | 1.39 | 1443.75 |  | 1443.75 | [23 empty] | Щит распределительный навесной ЩРН-18, IP31 размеры 350х300х120 мм
|  | Всего по позиции |  |  |  | 12: 1443.75 | [29 empty] | Всего по позиции
118 | ГЭСНм08-01-080-02 | Прибор измерения и защиты, количество подключаемых концов: до 6 |  |  |  | 4: шт; 5: 4; 6: 1; 7: 4 | [23 empty] | Прибор измерения и защиты, количество подключаемых концов: до 6
| 1 | ОТ(ЗТ) |  |  |  | 4: чел.-ч; 7: 4.12; 12: 1968.49 | [24 empty] | ОТ(ЗТ)
| 1-100-40 | Средний разряд работы 4,0 |  |  |  | 4: чел.-ч; 5: 1.03; 7: 4.12; 10: 477.79; 12: 1968.49 | [25 empty] | Средний разряд работы 4,0
| 2 | ЭМ |  |  |  | 12: 590.17 | [24 empty] | ЭМ
|  | ОТм(ЗТм) |  |  |  | 4: чел.-ч; 7: 0.56; 12: 313.49 | [24 empty] | ОТм(ЗТм)
| 91.05.05-015 | Краны на автомобильном ходу, грузоподъемность 16 т |  |  |  | 4: маш.-ч; 5: 0.07; 7: 0.28; 10: 1519.67; 12: 425.51 | [25 empty] | Краны на автомобильном ходу, грузоподъемность 16 т
| 4-100-060 | ОТм(Зтм) Средний разряд машинистов 6 |  |  |  | 4: чел.-ч; 5: 0.07; 7: 0.28; 10: 641.81; 12: 179.71 | [26 empty] | ОТм(Зтм) Средний разряд машинистов 6
| 91.14.02-001 | Автомобили бортовые, грузоподъемность до 5 т |  |  |  | 4: маш.-ч; 5: 0.07; 7: 0.28; 10: 588.08; 12: 164.66 | [25 empty] | Автомобили бортовые, грузоподъемность до 5 т
| 4-100-040 | ОТм(Зтм) Средний разряд машинистов 4 |  |  |  | 4: чел.-ч; 5: 0.07; 7: 0.28; 10: 477.79; 12: 133.78 | [26 empty] | ОТм(Зтм) Средний разряд машинистов 4
| 4 | М |  |  |  | 12: 30.51 | [24 empty] | М
| 01.7.15.03-0042 | Болты с гайками и шайбами строительные |  |  |  | кг | 0.04 |  | 0.16 | 174.93 | 1.09 | 190.67 |  | 30.51 | [25 empty] | Болты с гайками и шайбами строительные
|  | Итого прямые затраты |  |  |  | 12: 2902.66 | [27 empty] | Итого прямые затраты
118.1 | 421/пр_2020_п.75_пп.а | Вспомогательные ненормируемые материальные ресурсы |  |  |  | 4: %; 5: 2; 7: 2; 12: 39.37 | [31 empty] | Вспомогательные ненормируемые материальные ресурсы
|  | ФОТ |  |  |  | 12: 2281.98 | [28 empty] | ФОТ
| Пр/812-049.3-1 | НР Электротехнические установки на других объектах |  |  |  | 4: %; 5: 97; 7: 97; 12: 2213.52 | [28 empty] | НР Электротехнические установки на других объектах
| Пр/774-049.3 | СП Электротехнические установки на других объектах |  |  |  | 4: %; 5: 51; 7: 51; 12: 1163.81 | [28 empty] | СП Электротехнические установки на других объектах
|  | Всего по позиции |  |  |  | 10: 1579.84; 12: 6319.36 | [29 empty] | Всего по позиции
119 О | ФСБЦ-62.1.01.09-1140 | Выключатель автоматический 3P, 40 А, 4,5 кА, характеристика C |  |  |  | шт | 1 | 1 | 1 | 371.05 | 1.16 | 430.42 |  | 430.42 | [23 empty] | Выключатель автоматический 3P, 40 А, 4,5 кА, характеристика C
|  | (Инженерное оборудование) | [49 empty] | (Инженерное оборудование)
|  | Всего по позиции |  |  |  | 12: 430.42 | [29 empty] | Всего по позиции
120 О | ФСБЦ-62.1.01.09-1136 | Выключатель автоматический 3P, 16 А, 4,5 кА, характеристика C |  |  |  | шт | 2 | 1 | 2 | 367.84 | 1.16 | 426.69 |  | 853.38 | [23 empty] | Выключатель автоматический 3P, 16 А, 4,5 кА, характеристика C
|  | (Инженерное оборудование) | [49 empty] | (Инженерное оборудование)
|  | Всего по позиции |  |  |  | 12: 853.38 | [29 empty] | Всего по позиции
121 О | ТЦ_89.1.62.01_78_7842224734_09.07.2025_01_7.1 | Выключатель автоматический дифференциальный АД-32 4п 25А З0мА |  |  |  | шт | 1 | 1 | 1 |  |  | 1082.73 |  | 1082.73 | [23 empty] | Выключатель автоматический дифференциальный АД-32 4п 25А З0мА
|  | (Инженерное оборудование) | [49 empty] | (Инженерное оборудование)
|  | Всего по позиции |  |  |  | 12: 1082.73 | [29 empty] | Всего по позиции
122 | ГЭСНм08-01-080-01 | Прибор измерения и защиты, количество подключаемых концов: до 2 |  |  |  | 4: шт; 5: 2; 6: 1; 7: 2 | [23 empty] | Прибор измерения и защиты, количество подключаемых концов: до 2
| 1 | ОТ(ЗТ) |  |  |  | 4: чел.-ч; 7: 2.06; 12: 984.25 | [24 empty] | ОТ(ЗТ)
| 1-100-40 | Средний разряд работы 4,0 |  |  |  | 4: чел.-ч; 5: 1.03; 7: 2.06; 10: 477.79; 12: 984.25 | [25 empty] | Средний разряд работы 4,0
| 2 | ЭМ |  |  |  | 12: 126.46 | [24 empty] | ЭМ
|  | ОТм(ЗТм) |  |  |  | 4: чел.-ч; 7: 0.12; 12: 67.18 | [24 empty] | ОТм(ЗТм)
| 91.05.05-015 | Краны на автомобильном ходу, грузоподъемность 16 т |  |  |  | 4: маш.-ч; 5: 0.03; 7: 0.06; 10: 1519.67; 12: 91.18 | [25 empty] | Краны на автомобильном ходу, грузоподъемность 16 т
| 4-100-060 | ОТм(Зтм) Средний разряд машинистов 6 |  |  |  | 4: чел.-ч; 5: 0.03; 7: 0.06; 10: 641.81; 12: 38.51 | [26 empty] | ОТм(Зтм) Средний разряд машинистов 6
| 91.14.02-001 | Автомобили бортовые, грузоподъемность до 5 т |  |  |  | 4: маш.-ч; 5: 0.03; 7: 0.06; 10: 588.08; 12: 35.28 | [25 empty] | Автомобили бортовые, грузоподъемность до 5 т
| 4-100-040 | ОТм(Зтм) Средний разряд машинистов 4 |  |  |  | 4: чел.-ч; 5: 0.03; 7: 0.06; 10: 477.79; 12: 28.67 | [26 empty] | ОТм(Зтм) Средний разряд машинистов 4
| 4 | М |  |  |  | 12: 15.25 | [24 empty] | М
| 01.7.15.03-0042 | Болты с гайками и шайбами строительные |  |  |  | кг | 0.04 |  | 0.08 | 174.93 | 1.09 | 190.67 |  | 15.25 | [25 empty] | Болты с гайками и шайбами строительные
|  | Итого прямые затраты |  |  |  | 12: 1193.14 | [27 empty] | Итого прямые затраты
122.1 | 421/пр_2020_п.75_пп.а | Вспомогательные ненормируемые материальные ресурсы |  |  |  | 4: %; 5: 2; 7: 2; 12: 19.69 | [31 empty] | Вспомогательные ненормируемые материальные ресурсы
|  | ФОТ |  |  |  | 12: 1051.43 | [28 empty] | ФОТ
| Пр/812-049.3-1 | НР Электротехнические установки на других объектах |  |  |  | 4: %; 5: 97; 7: 97; 12: 1019.89 | [28 empty] | НР Электротехнические установки на других объектах
| Пр/774-049.3 | СП Электротехнические установки на других объектах |  |  |  | 4: %; 5: 51; 7: 51; 12: 536.23 | [28 empty] | СП Электротехнические установки на других объектах
|  | Всего по позиции |  |  |  | 10: 1384.48; 12: 2768.95 | [29 empty] | Всего по позиции
123 О | ФСБЦ-62.1.01.09-1101 | Выключатель автоматический 1P, 16 А, 4,5 кА, характеристика C |  |  |  | шт | 2 | 1 | 2 | 100.65 | 1.16 | 116.75 |  | 233.5 | [23 empty] | Выключатель автоматический 1P, 16 А, 4,5 кА, характеристика C
|  | (Инженерное оборудование) | [49 empty] | (Инженерное оборудование)
|  | Всего по позиции |  |  |  | 12: 233.5 | [29 empty] | Всего по позиции
124 | ГЭСНм10-06-037-13 | Крышка декоративная и другие мелкие изделия (без присоединения проводов) |  |  |  | 4: 100 шт; 5: 0.04; 6: 1; 7: 0.04 | [23 empty] | Крышка декоративная и другие мелкие изделия (без присоединения проводов)
| 1 | ОТ(ЗТ) |  |  |  | 4: чел.-ч; 7: 0.24; 12: 108.25 | [24 empty] | ОТ(ЗТ)
| 1-100-35 | Средний разряд работы 3,5 |  |  |  | 4: чел.-ч; 5: 6; 7: 0.24; 10: 451.05; 12: 108.25 | [25 empty] | Средний разряд работы 3,5
| 4 | М |  |  |  | 12: 1.33 | [24 empty] | М
| 01.7.15.04-0011 | Винты стальные с полукруглой головкой, длина 50 мм |  |  |  | т | 0.0002 |  | 8e-06 | 127406 | 1.3 | 165627.8 |  | 1.33 | [25 empty] | Винты стальные с полукруглой головкой, длина 50 мм
Н | 999-0005 | Масса |  |  |  | 4: т; 5: 0.01; 7: 0.0004 | [40 empty] | Масса
|  | Итого прямые затраты |  |  |  | 12: 109.58 | [27 empty] | Итого прямые затраты
124.1 | 421/пр_2020_п.75_пп.а | Вспомогательные ненормируемые материальные ресурсы |  |  |  | 4: %; 5: 2; 7: 2; 12: 2.17 | [31 empty] | Вспомогательные ненормируемые материальные ресурсы
|  | ФОТ |  |  |  | 12: 108.25 | [28 empty] | ФОТ
| Пр/812-051.1-1 | НР Прокладка и монтаж сетей связи |  |  |  | 4: %; 5: 90; 7: 90; 12: 97.43 | [28 empty] | НР Прокладка и монтаж сетей связи
| Пр/774-051.1 | СП Прокладка и монтаж сетей связи |  |  |  | 4: %; 5: 46; 7: 46; 12: 49.8 | [28 empty] | СП Прокладка и монтаж сетей связи
|  | Всего по позиции |  |  |  | 10: 6474.5; 12: 258.98 | [29 empty] | Всего по позиции
125 | ФСБЦ-20.5.03.03-0007 Нулевая, РЕ шина | Шины соединительные типа PIN (штыри), однорядные, номинальный ток 63 А, длина 1000 мм |  |  |  | 100 шт | 0.02 | 1 | 0.02 | 28042.62 | 1.48 | 41503.08 |  | 830.06 | [23 empty] | Шины соединительные типа PIN (штыри), однорядные, номинальный ток 63 А, длина 1000 мм
|  | Всего по позиции |  |  |  | 12: 830.06 | [29 empty] | Всего по позиции
126 | ФСБЦ-27.2.02.04-0015 | Изоляторы угловые нулевой шины, желтые, размеры 14х28х15 мм |  |  |  | 100 шт | 0.02 | 1 | 0.02 | 409.01 | 1.58 | 646.24 |  | 12.92 | [23 empty] | Изоляторы угловые нулевой шины, желтые, размеры 14х28х15 мм
|  | Всего по позиции |  |  |  | 12: 12.92 | [29 empty] | Всего по позиции
АВР | [46 empty] | АВР
127 | ГЭСНм08-03-572-03 | Блок управления шкафного исполнения или распределительный пункт (шкаф), устанавливаемый: на стене, высота и ширина до 600х600 мм | [35 empty] | Блок управления шкафного исполнения или распределительный пункт (шкаф), устанавливаемый: на стене, высота и ширина до 600х600 мм | bar: 4 to 7
| 1 | ОТ(ЗТ) |  |  |  | 4: чел.-ч; 7: 2.06; 12: 1013.62 | [24 empty] | ОТ(ЗТ)
| 1-100-42 | Средний разряд работы 4,2 |  |  |  | 4: чел.-ч; 5: 2.06; 7: 2.06; 10: 492.05; 12: 1013.62 | [25 empty] | Средний разряд работы 4,2
| 2 | ЭМ |  |  |  | 12: 215.86 | [24 empty] | ЭМ
|  | ОТм(ЗТм) |  |  |  | 4: чел.-ч; 7: 0.18; 12: 100.76 | [24 empty] | ОТм(ЗТм)
| 91.05.05-015 | Краны на автомобильном ходу, грузоподъемность 16 т |  |  |  | 4: маш.-ч; 5: 0.09; 7: 0.09; 10: 1519.67; 12: 136.77 | [25 empty] | Краны на автомобильном ходу, грузоподъемность 16 т
| 4-100-060 | ОТм(Зтм) Средний разряд машинистов 6 |  |  |  | 4: чел.-ч; 5: 0.09; 7: 0.09; 10: 641.81; 12: 57.76 | [26 empty] | ОТм(Зтм) Средний разряд машинистов 6
| 91.14.02-001 | Автомобили бортовые, грузоподъемность до 5 т |  |  |  | 4: маш.-ч; 5: 0.09; 7: 0.09; 10: 588.08; 12: 52.93 | [25 empty] | Автомобили бортовые, грузоподъемность до 5 т
| 4-100-040 | ОТм(Зтм) Средний разряд машинистов 4 |  |  |  | 4: чел.-ч; 5: 0.09; 7: 0.09; 10: 477.79; 12: 43 | [26 empty] | ОТм(Зтм) Средний разряд машинистов 4
| 91.17.04-233 | Аппараты сварочные для ручной дуговой сварки, сварочный ток до 350 А |  |  |  | 4: маш.-ч; 5: 0.66; 7: 0.66; 10: 39.64; 12: 26.16 | [25 empty] | Аппараты сварочные для ручной дуговой сварки, сварочный ток до 350 А
| 4 | М |  |  |  | 12: 2205.17 | [24 empty] | М
| 01.7.11.07-0227 | Электроды сварочные для сварки низколегированных и углеродистых сталей УОНИ 13/45, Э42А, диаметр 4-5 мм |  |  |  | кг | 0.15 |  | 0.15 | 155.63 | 0.92 | 143.18 |  | 21.48 | [25 empty] | Электроды сварочные для сварки низколегированных и углеродистых сталей УОНИ 13/45, Э42А, диаметр 4-5 мм
| 01.7.15.03-0042 | Болты с гайками и шайбами строительные |  |  |  | кг | 0.17 |  | 0.17 | 174.93 | 1.09 | 190.67 |  | 32.41 | [25 empty] | Болты с гайками и шайбами строительные
| 07.2.07.04-0007 | Конструкции стальные индивидуального изготовления из сортового проката |  |  |  | т | 0.015 |  | 0.015 | 105278.81 | 1.36 | 143179.18 |  | 2147.69 | [25 empty] | Конструкции стальные индивидуального изготовления из сортового проката
| 14.4.02.04-0142 | Краска масляная МА-0115, мумия, сурик железный |  |  |  | кг | 0.03 |  | 0.03 | 79.88 | 1.5 | 119.82 |  | 3.59 | [25 empty] | Краска масляная МА-0115, мумия, сурик железный
|  | Итого прямые затраты |  |  |  | 12: 3535.41 | [27 empty] | Итого прямые затраты
127.1 | 421/пр_2020_п.75_пп.а | Вспомогательные ненормируемые материальные ресурсы |  |  |  | 4: %; 5: 2; 7: 2; 12: 20.27 | [31 empty] | Вспомогательные ненормируемые материальные ресурсы
|  | ФОТ |  |  |  | 12: 1114.38 | [28 empty] | ФОТ
| Пр/812-049.3-1 | НР Электротехнические установки на других объектах |  |  |  | 4: %; 5: 97; 7: 97; 12: 1080.95 | [28 empty] | НР Электротехнические установки на других объектах
| Пр/774-049.3 | СП Электротехнические установки на других объектах |  |  |  | 4: %; 5: 51; 7: 51; 12: 568.33 | [28 empty] | СП Электротехнические установки на других объектах
|  | Всего по позиции |  |  |  | 10: 5204.96; 12: 5204.96 | [29 empty] | Всего по позиции
128 О | ТЦ_89.1.62.01_77_7704844420_08.07.2025_01_24.1 | АВР Я8301-3664УХЛ4 (Iном.=40А, 380В, IP31) |  |  |  | шт | 1 | 1 | 1 |  |  | 15028.32 |  | 15028.32 | [23 empty] | АВР Я8301-3664УХЛ4 (Iном.=40А, 380В, IP31)
|  | (Инженерное оборудование) | [49 empty] | (Инженерное оборудование)
|  | Всего по позиции |  |  |  | 12: 15028.32 | [29 empty] | Всего по позиции
129 | ГЭСНм08-03-573-04 | Шкаф (пульт) управления навесной, высота, ширина и глубина: до 600х600х350 мм | [35 empty] | Шкаф (пульт) управления навесной, высота, ширина и глубина: до 600х600х350 мм | bar: 4 to 7
| 1 | ОТ(ЗТ) |  |  |  | 4: чел.-ч; 7: 2.06; 12: 1013.62 | [24 empty] | ОТ(ЗТ)
| 1-100-42 | Средний разряд работы 4,2 |  |  |  | 4: чел.-ч; 5: 2.06; 7: 2.06; 10: 492.05; 12: 1013.62 | [25 empty] | Средний разряд работы 4,2
| 2 | ЭМ |  |  |  | 12: 223.98 | [24 empty] | ЭМ
|  | ОТм(ЗТм) |  |  |  | 4: чел.-ч; 7: 0.31; 12: 157.96 | [24 empty] | ОТм(ЗТм)
| 91.04.01-041 | Молотки бурильные легкие при работе от передвижных компрессорных установок |  |  |  | маш.-ч | 0.19 |  | 0.19 | 10.23 | 1.4 | 14.32 |  | 2.72 | [25 empty] | Молотки бурильные легкие при работе от передвижных компрессорных установок
| 91.05.05-015 | Краны на автомобильном ходу, грузоподъемность 16 т |  |  |  | 4: маш.-ч; 5: 0.06; 7: 0.06; 10: 1519.67; 12: 91.18 | [25 empty] | Краны на автомобильном ходу, грузоподъемность 16 т
| 4-100-060 | ОТм(Зтм) Средний разряд машинистов 6 |  |  |  | 4: чел.-ч; 5: 0.06; 7: 0.06; 10: 641.81; 12: 38.51 | [26 empty] | ОТм(Зтм) Средний разряд машинистов 6
| 91.14.02-001 | Автомобили бортовые, грузоподъемность до 5 т |  |  |  | 4: маш.-ч; 5: 0.06; 7: 0.06; 10: 588.08; 12: 35.28 | [25 empty] | Автомобили бортовые, грузоподъемность до 5 т
| 4-100-040 | ОТм(Зтм) Средний разряд машинистов 4 |  |  |  | 4: чел.-ч; 5: 0.06; 7: 0.06; 10: 477.79; 12: 28.67 | [26 empty] | ОТм(Зтм) Средний разряд машинистов 4
| 91.17.04-233 | Аппараты сварочные для ручной дуговой сварки, сварочный ток до 350 А |  |  |  | 4: маш.-ч; 5: 0.61; 7: 0.61; 10: 39.64; 12: 24.18 | [25 empty] | Аппараты сварочные для ручной дуговой сварки, сварочный ток до 350 А
| 91.18.01-007 | Компрессоры винтовые передвижные с двигателем внутреннего сгорания, давление до 0,7 МПа (7 атм), производительность до 5,4 м3/мин |  |  |  | 4: маш.-ч; 5: 0.19; 7: 0.19; 10: 371.7; 12: 70.62 | [25 empty] | Компрессоры винтовые передвижные с двигателем внутреннего сгорания, давление до 0,7 МПа (7 атм), производительность до 5,4 м3/мин
| 4-100-040 | ОТм(Зтм) Средний разряд машинистов 4 |  |  |  | 4: чел.-ч; 5: 0.19; 7: 0.19; 10: 477.79; 12: 90.78 | [26 empty] | ОТм(Зтм) Средний разряд машинистов 4
| 4 | М |  |  |  | 12: 35.79 | [24 empty] | М
| 01.7.11.07-0227 | Электроды сварочные для сварки низколегированных и углеродистых сталей УОНИ 13/45, Э42А, диаметр 4-5 мм |  |  |  | кг | 0.1 |  | 0.1 | 155.63 | 0.92 | 143.18 |  | 14.32 | [25 empty] | Электроды сварочные для сварки низколегированных и углеродистых сталей УОНИ 13/45, Э42А, диаметр 4-5 мм
| 01.7.15.03-0042 | Болты с гайками и шайбами строительные |  |  |  | кг | 0.1 |  | 0.1 | 174.93 | 1.09 | 190.67 |  | 19.07 | [25 empty] | Болты с гайками и шайбами строительные
| 14.4.02.04-0142 | Краска масляная МА-0115, мумия, сурик железный |  |  |  | кг | 0.02 |  | 0.02 | 79.88 | 1.5 | 119.82 |  | 2.4 | [25 empty] | Краска масляная МА-0115, мумия, сурик железный
|  | Итого прямые затраты |  |  |  | 12: 1431.35 | [27 empty] | Итого прямые затраты
129.1 | 421/пр_2020_п.75_пп.а | Вспомогательные ненормируемые материальные ресурсы |  |  |  | 4: %; 5: 2; 7: 2; 12: 20.27 | [31 empty] | Вспомогательные ненормируемые материальные ресурсы
|  | ФОТ |  |  |  | 12: 1171.58 | [28 empty] | ФОТ
| Пр/812-049.3-1 | НР Электротехнические установки на других объектах |  |  |  | 4: %; 5: 97; 7: 97; 12: 1136.43 | [28 empty] | НР Электротехнические установки на других объектах
| Пр/774-049.3 | СП Электротехнические установки на других объектах |  |  |  | 4: %; 5: 51; 7: 51; 12: 597.51 | [28 empty] | СП Электротехнические установки на других объектах
|  | Всего по позиции |  |  |  | 10: 3185.56; 12: 3185.56 | [29 empty] | Всего по позиции
130 | ФСБЦ-20.4.04.03-0001 | Щит с монтажной панелью, размеры 395х310х220 мм, степень защиты IP30 |  |  |  | шт | 1 | 1 | 1 | 2410.61 | 1.39 | 3350.75 |  | 3350.75 | [23 empty] | Щит с монтажной панелью, размеры 395х310х220 мм, степень защиты IP30
|  | Всего по позиции |  |  |  | 12: 3350.75 | [29 empty] | Всего по позиции
ЯТП | [46 empty] | ЯТП
131 | ГЭСНм08-03-603-01 | Ящик с понижающим трансформатором |  |  |  | 4: шт; 5: 3; 6: 1; 7: 3 | [23 empty] | Ящик с понижающим трансформатором
| 1 | ОТ(ЗТ) |  |  |  | 4: чел.-ч; 7: 3.42; 12: 1682.81 | [24 empty] | ОТ(ЗТ)
| 1-100-42 | Средний разряд работы 4,2 |  |  |  | 4: чел.-ч; 5: 1.14; 7: 3.42; 10: 492.05; 12: 1682.81 | [25 empty] | Средний разряд работы 4,2
| 2 | ЭМ |  |  |  | 12: 63.23 | [24 empty] | ЭМ
|  | ОТм(ЗТм) |  |  |  | 4: чел.-ч; 7: 0.06; 12: 33.58 | [24 empty] | ОТм(ЗТм)
| 91.05.05-015 | Краны на автомобильном ходу, грузоподъемность 16 т |  |  |  | 4: маш.-ч; 5: 0.01; 7: 0.03; 10: 1519.67; 12: 45.59 | [25 empty] | Краны на автомобильном ходу, грузоподъемность 16 т
| 4-100-060 | ОТм(Зтм) Средний разряд машинистов 6 |  |  |  | 4: чел.-ч; 5: 0.01; 7: 0.03; 10: 641.81; 12: 19.25 | [26 empty] | ОТм(Зтм) Средний разряд машинистов 6
| 91.14.02-001 | Автомобили бортовые, грузоподъемность до 5 т |  |  |  | 4: маш.-ч; 5: 0.01; 7: 0.03; 10: 588.08; 12: 17.64 | [25 empty] | Автомобили бортовые, грузоподъемность до 5 т
| 4-100-040 | ОТм(Зтм) Средний разряд машинистов 4 |  |  |  | 4: чел.-ч; 5: 0.01; 7: 0.03; 10: 477.79; 12: 14.33 | [26 empty] | ОТм(Зтм) Средний разряд машинистов 4
| 4 | М |  |  |  | 12: 8.78 | [24 empty] | М
| 01.7.03.04-0001 | Электроэнергия |  |  |  | 4: кВт-ч; 5: 0.0884; 7: 0.2652; 10: 8.55; 12: 2.27 | [25 empty] | Электроэнергия
| 01.7.15.07-0014 | Дюбели распорные полипропиленовые |  |  |  | 100 шт | 0.04 |  | 0.12 | 41.71 | 1.3 | 54.22 |  | 6.51 | [25 empty] | Дюбели распорные полипропиленовые
|  | Итого прямые затраты |  |  |  | 12: 1788.4 | [27 empty] | Итого прямые затраты
131.1 | 421/пр_2020_п.75_пп.а | Вспомогательные ненормируемые материальные ресурсы |  |  |  | 4: %; 5: 2; 7: 2; 12: 33.66 | [31 empty] | Вспомогательные ненормируемые материальные ресурсы
|  | ФОТ |  |  |  | 12: 1716.39 | [28 empty] | ФОТ
| Пр/812-049.3-1 | НР Электротехнические установки на других объектах |  |  |  | 4: %; 5: 97; 7: 97; 12: 1664.9 | [28 empty] | НР Электротехнические установки на других объектах
| Пр/774-049.3 | СП Электротехнические установки на других объектах |  |  |  | 4: %; 5: 51; 7: 51; 12: 875.36 | [28 empty] | СП Электротехнические установки на других объектах
|  | Всего по позиции |  |  |  | 10: 1454.11; 12: 4362.32 | [29 empty] | Всего по позиции
132 О | ТЦ_89.1.62.01_77_7704844420_09.07.2025_01_14.2 | Ящик с понижающим трансформатором ЯТП 0.25 220/36В |  |  |  | шт | 3 | 1 | 3 |  |  | 2638.79 |  | 7916.37 | [23 empty] | Ящик с понижающим трансформатором ЯТП 0.25 220/36В
|  | (Инженерное оборудование) | [49 empty] | (Инженерное оборудование)
|  | Всего по позиции |  |  |  | 12: 7916.37 | [29 empty] | Всего по позиции
Аппараты низкого напряжения | [46 empty] | Аппараты низкого напряжения
133 | ГЭСНм08-01-080-02 | Прибор измерения и защиты, количество подключаемых концов: до 6 | [35 empty] | Прибор измерения и защиты, количество подключаемых концов: до 6 | bar: 4 to 7
| 1 | ОТ(ЗТ) |  |  |  | 4: чел.-ч; 7: 1.03; 12: 492.12 | [24 empty] | ОТ(ЗТ)
| 1-100-40 | Средний разряд работы 4,0 |  |  |  | 4: чел.-ч; 5: 1.03; 7: 1.03; 10: 477.79; 12: 492.12 | [25 empty] | Средний разряд работы 4,0
| 2 | ЭМ |  |  |  | 12: 147.55 | [24 empty] | ЭМ
|  | ОТм(ЗТм) |  |  |  | 4: чел.-ч; 7: 0.14; 12: 78.38 | [24 empty] | ОТм(ЗТм)
| 91.05.05-015 | Краны на автомобильном ходу, грузоподъемность 16 т |  |  |  | 4: маш.-ч; 5: 0.07; 7: 0.07; 10: 1519.67; 12: 106.38 | [25 empty] | Краны на автомобильном ходу, грузоподъемность 16 т
| 4-100-060 | ОТм(Зтм) Средний разряд машинистов 6 |  |  |  | 4: чел.-ч; 5: 0.07; 7: 0.07; 10: 641.81; 12: 44.93 | [26 empty] | ОТм(Зтм) Средний разряд машинистов 6
| 91.14.02-001 | Автомобили бортовые, грузоподъемность до 5 т |  |  |  | 4: маш.-ч; 5: 0.07; 7: 0.07; 10: 588.08; 12: 41.17 | [25 empty] | Автомобили бортовые, грузоподъемность до 5 т
| 4-100-040 | ОТм(Зтм) Средний разряд машинистов 4 |  |  |  | 4: чел.-ч; 5: 0.07; 7: 0.07; 10: 477.79; 12: 33.45 | [26 empty] | ОТм(Зтм) Средний разряд машинистов 4
| 4 | М |  |  |  | 12: 7.63 | [24 empty] | М
| 01.7.15.03-0042 | Болты с гайками и шайбами строительные |  |  |  | кг | 0.04 |  | 0.04 | 174.93 | 1.09 | 190.67 |  | 7.63 | [25 empty] | Болты с гайками и шайбами строительные
|  | Итого прямые затраты |  |  |  | 12: 725.68 | [27 empty] | Итого прямые затраты
133.1 | 421/пр_2020_п.75_пп.а | Вспомогательные ненормируемые материальные ресурсы |  |  |  | 4: %; 5: 2; 7: 2; 12: 9.84 | [31 empty] | Вспомогательные ненормируемые материальные ресурсы
|  | ФОТ |  |  |  | 12: 570.5 | [28 empty] | ФОТ
| Пр/812-049.3-1 | НР Электротехнические установки на других объектах |  |  |  | 4: %; 5: 97; 7: 97; 12: 553.39 | [28 empty] | НР Электротехнические установки на других объектах
| Пр/774-049.3 | СП Электротехнические установки на других объектах |  |  |  | 4: %; 5: 51; 7: 51; 12: 290.96 | [28 empty] | СП Электротехнические установки на других объектах
|  | Всего по позиции |  |  |  | 10: 1579.87; 12: 1579.87 | [29 empty] | Всего по позиции
134 О | ФСБЦ-62.1.01.09-1140 | Выключатель автоматический 3P, 40 А, 4,5 кА, характеристика C |  |  |  | шт | 1 | 1 | 1 | 371.05 | 1.16 | 430.42 |  | 430.42 | [23 empty] | Выключатель автоматический 3P, 40 А, 4,5 кА, характеристика C
|  | (Инженерное оборудование) | [49 empty] | (Инженерное оборудование)
|  | Всего по позиции |  |  |  | 12: 430.42 | [29 empty] | Всего по позиции
135 | ГЭСНм08-03-600-02 | Счетчики, устанавливаемые на готовом основании: трехфазные | [35 empty] | Счетчики, устанавливаемые на готовом основании: трехфазные | bar: 4 to 7
| 1 | ОТ(ЗТ) |  |  |  | 4: чел.-ч; 7: 0.7; 12: 344.44 | [24 empty] | ОТ(ЗТ)
| 1-100-42 | Средний разряд работы 4,2 |  |  |  | 4: чел.-ч; 5: 0.7; 7: 0.7; 10: 492.05; 12: 344.44 | [25 empty] | Средний разряд работы 4,2
| 2 | ЭМ |  |  |  | 12: 21.08 | [24 empty] | ЭМ
|  | ОТм(ЗТм) |  |  |  | 4: чел.-ч; 7: 0.02; 12: 11.2 | [24 empty] | ОТм(ЗТм)
| 91.05.05-015 | Краны на автомобильном ходу, грузоподъемность 16 т |  |  |  | 4: маш.-ч; 5: 0.01; 7: 0.01; 10: 1519.67; 12: 15.2 | [25 empty] | Краны на автомобильном ходу, грузоподъемность 16 т
| 4-100-060 | ОТм(Зтм) Средний разряд машинистов 6 |  |  |  | 4: чел.-ч; 5: 0.01; 7: 0.01; 10: 641.81; 12: 6.42 | [26 empty] | ОТм(Зтм) Средний разряд машинистов 6
| 91.14.02-001 | Автомобили бортовые, грузоподъемность до 5 т |  |  |  | 4: маш.-ч; 5: 0.01; 7: 0.01; 10: 588.08; 12: 5.88 | [25 empty] | Автомобили бортовые, грузоподъемность до 5 т
| 4-100-040 | ОТм(Зтм) Средний разряд машинистов 4 |  |  |  | 4: чел.-ч; 5: 0.01; 7: 0.01; 10: 477.79; 12: 4.78 | [26 empty] | ОТм(Зтм) Средний разряд машинистов 4
| 4 | М |  |  |  | 12: 4.97 | [24 empty] | М
| 01.7.15.04-0011 | Винты стальные с полукруглой головкой, длина 50 мм |  |  |  | т | 3e-05 |  | 3e-05 | 127406 | 1.3 | 165627.8 |  | 4.97 | [25 empty] | Винты стальные с полукруглой головкой, длина 50 мм
|  | Итого прямые затраты |  |  |  | 12: 381.69 | [27 empty] | Итого прямые затраты
135.1 | 421/пр_2020_п.75_пп.а | Вспомогательные ненормируемые материальные ресурсы |  |  |  | 4: %; 5: 2; 7: 2; 12: 6.89 | [31 empty] | Вспомогательные ненормируемые материальные ресурсы
|  | ФОТ |  |  |  | 12: 355.64 | [28 empty] | ФОТ
| Пр/812-049.3-1 | НР Электротехнические установки на других объектах |  |  |  | 4: %; 5: 97; 7: 97; 12: 344.97 | [28 empty] | НР Электротехнические установки на других объектах
| Пр/774-049.3 | СП Электротехнические установки на других объектах |  |  |  | 4: %; 5: 51; 7: 51; 12: 181.38 | [28 empty] | СП Электротехнические установки на других объектах
|  | Всего по позиции |  |  |  | 10: 914.93; 12: 914.93 | [29 empty] | Всего по позиции
136 О | ФСБЦ-62.5.01.04-0041 | Счетчик электрической энергии, трехфазный, однотарифный с механическим отсчетным устройством, номинальное напряжение 3х230/400 В, номинальный (максимальный) ток 5(60) А, класс точности 1,0 |  |  |  | шт | 1 | 1 | 1 | 2491.61 | 1.64 | 4086.24 |  | 4086.24 | [23 empty] | Счетчик электрической энергии, трехфазный, однотарифный с механическим отсчетным устройством, номинальное напряжение 3х230/400 В, номинальный (максимальный) ток 5(60) А, класс точности 1,0
|  | (Инженерное оборудование) | [49 empty] | (Инженерное оборудование)
|  | Всего по позиции |  |  |  | 12: 4086.24 | [29 empty] | Всего по позиции
137 | ГЭСНм37-01-002-01 прим. | Монтаж сосудов и аппаратов без механизмов в помещении, масса сосудов и аппаратов: 0,03 т |  |  |  | 4: шт; 5: 4; 6: 1; 7: 4 | [23 empty] | Монтаж сосудов и аппаратов без механизмов в помещении, масса сосудов и аппаратов: 0,03 т
| 1 | ОТ(ЗТ) |  |  |  | 4: чел.-ч; 7: 72.8; 12: 33225.92 | [24 empty] | ОТ(ЗТ)
| 1-100-36 | Средний разряд работы 3,6 |  |  |  | 4: чел.-ч; 5: 18.2; 7: 72.8; 10: 456.4; 12: 33225.92 | [25 empty] | Средний разряд работы 3,6
| 2 | ЭМ |  |  |  | 12: 479.69 | [24 empty] | ЭМ
|  | ОТм(ЗТм) |  |  |  | 4: чел.-ч; 7: 0.12; 12: 57.33 | [24 empty] | ОТм(ЗТм)
| 91.14.02-001 | Автомобили бортовые, грузоподъемность до 5 т |  |  |  | 4: маш.-ч; 5: 0.03; 7: 0.12; 10: 588.08; 12: 70.57 | [25 empty] | Автомобили бортовые, грузоподъемность до 5 т
| 4-100-040 | ОТм(Зтм) Средний разряд машинистов 4 |  |  |  | 4: чел.-ч; 5: 0.03; 7: 0.12; 10: 477.79; 12: 57.33 | [26 empty] | ОТм(Зтм) Средний разряд машинистов 4
| 91.17.04-042 | Аппараты для газовой сварки и резки |  |  |  | маш.-ч | 0.15 |  | 0.6 | 4.35 | 1.23 | 5.35 |  | 3.21 | [25 empty] | Аппараты для газовой сварки и резки
| 91.17.04-233 | Аппараты сварочные для ручной дуговой сварки, сварочный ток до 350 А |  |  |  | 4: маш.-ч; 5: 2.56; 7: 10.24; 10: 39.64; 12: 405.91 | [25 empty] | Аппараты сварочные для ручной дуговой сварки, сварочный ток до 350 А
| 4 | М |  |  |  | 12: 2545.43 | [24 empty] | М
| 01.3.02.08-0001 | Кислород газообразный технический |  |  |  | м3 | 1.44 |  | 5.76 | 114.64 | 0.73 | 83.69 |  | 482.05 | [25 empty] | Кислород газообразный технический
| 01.3.02.09-0022 | Пропан-бутан смесь техническая |  |  |  | кг | 0.24 |  | 0.96 | 41.38 | 1.17 | 48.41 |  | 46.47 | [25 empty] | Пропан-бутан смесь техническая
| 01.7.03.04-0001 | Электроэнергия |  |  |  | 4: кВт-ч; 5: 2.592; 7: 10.368; 10: 8.55; 12: 88.65 | [25 empty] | Электроэнергия
| 01.7.11.07-0230 | Электроды сварочные для сварки низколегированных и углеродистых сталей УОНИ 13/55, Э50А, диаметр 4-5 мм |  |  |  | кг | 3.52 |  | 14.08 | 148.86 | 0.92 | 136.95 |  | 1928.26 | [25 empty] | Электроды сварочные для сварки низколегированных и углеродистых сталей УОНИ 13/55, Э50А, диаметр 4-5 мм
|  | Итого прямые затраты |  |  |  | 12: 36308.37 | [27 empty] | Итого прямые затраты
137.1 | 421/пр_2020_п.75_пп.а | Вспомогательные ненормируемые материальные ресурсы |  |  |  | 4: %; 5: 2; 7: 2; 12: 664.52 | [31 empty] | Вспомогательные ненормируемые материальные ресурсы
|  | ФОТ |  |  |  | 12: 33283.25 | [28 empty] | ФОТ
| Пр/812-079.0-1 | НР Оборудование общего назначения |  |  |  | 4: %; 5: 92; 7: 92; 12: 30620.59 | [28 empty] | НР Оборудование общего назначения
| Пр/774-079.0 | СП Оборудование общего назначения |  |  |  | 4: %; 5: 49; 7: 49; 12: 16308.79 | [28 empty] | СП Оборудование общего назначения
|  | Всего по позиции |  |  |  | 10: 20975.57; 12: 83902.27 | [29 empty] | Всего по позиции
138 О | ТЦ_101_77_7716193892_10.07.2025_01_26.2 | Шкаф для сушки боевой одежды пожарных ШСБ-1 |  |  |  | шт | 4 | 1 | 4 |  |  | 223862.83 |  | 895451.32 | [23 empty] | Шкаф для сушки боевой одежды пожарных ШСБ-1
|  | (Инженерное оборудование) | [49 empty] | (Инженерное оборудование)
|  | Всего по позиции |  |  |  | 12: 895451.32 | [29 empty] | Всего по позиции
|  | Итоги по разделу 2 Щиты и ящики : | [45 empty] | Итоги по разделу 2 Щиты и ящики :
|  | Всего прямые затраты (справочно) |  |  |  | 12: 183280.19 | [34 empty] | Всего прямые затраты (справочно)
|  | в том числе: | [46 empty] | в том числе:
|  | Оплата труда рабочих |  |  |  | 12: 90939.22 | [34 empty] | Оплата труда рабочих
|  | Эксплуатация машин |  |  |  | 12: 13435.34 | [34 empty] | Эксплуатация машин
|  | Оплата труда машинистов (Отм) |  |  |  | 12: 6787.31 | [34 empty] | Оплата труда машинистов (Отм)
|  | Материалы |  |  |  | 12: 72118.32 | [34 empty] | Материалы
|  | Монтажные работы |  |  |  | 12: 325455.89 | [34 empty] | Монтажные работы
|  | в том числе: | [46 empty] | в том числе:
|  | оплата труда |  |  |  | 12: 90939.22 | [34 empty] | оплата труда
|  | эксплуатация машин и механизмов |  |  |  | 12: 13435.34 | [34 empty] | эксплуатация машин и механизмов
|  | оплата труда машинистов (Отм) |  |  |  | 12: 6787.31 | [34 empty] | оплата труда машинистов (Отм)
|  | материалы |  |  |  | 12: 72118.32 | [34 empty] | материалы
|  | накладные расходы |  |  |  | 12: 93054.9 | [34 empty] | накладные расходы
|  | сметная прибыль |  |  |  | 12: 49120.8 | [34 empty] | сметная прибыль
|  | Оборудование |  |  |  | 12: 1500830.91 | [34 empty] | Оборудование
|  | Инженерное оборудование |  |  |  | 12: 1500830.91 | [34 empty] | Инженерное оборудование
|  | Всего ФОТ (справочно) |  |  |  | 12: 97726.53 | [34 empty] | Всего ФОТ (справочно)
|  | Всего накладные расходы (справочно) |  |  |  | 12: 93054.9 | [34 empty] | Всего накладные расходы (справочно)
|  | Всего сметная прибыль (справочно) |  |  |  | 12: 49120.8 | [34 empty] | Всего сметная прибыль (справочно)
|  | Всего по разделу 2 Щиты и ящики |  |  |  | 12: 1826286.8 | [35 empty] | Всего по разделу 2 Щиты и ящики
|  | справочно: | [46 empty] | справочно:
|  | Материальные ресурсы, отсутствующие в ФРСН |  |  |  | 12: 19085.65 | [34 empty] | Материальные ресурсы, отсутствующие в ФРСН
|  | Оборудование, отсутствующее в ФРСН |  |  |  | 12: 1484989.33 | [34 empty] | Оборудование, отсутствующее в ФРСН
|  | Затраты труда рабочих |  |  |  | 7: 192,62 | [36 empty] | Затраты труда рабочих
|  | Затраты труда машинистов |  |  |  | 7: 12,17 | [36 empty] | Затраты труда машинистов
Раздел 3. Оборудование светотехническое | [36 empty] | Раздел 3. Оборудование светотехническое
139 | ГЭСНм08-03-608-02 | Светильник светодиодный панельный, встраиваемый в подвесной потолок плитно-ячеистый, с подключением: к клеммной колодке светильника |  |  |  | 4: 100 шт; 5: 0.7; 6: 1; 7: 0.7 | [23 empty] | Светильник светодиодный панельный, встраиваемый в подвесной потолок плитно-ячеистый, с подключением: к клеммной колодке светильника
| 1 | ОТ(ЗТ) |  |  |  | 4: чел.-ч; 7: 13.699; 12: 6510.45 | [24 empty] | ОТ(ЗТ)
| 2-100-01 | Рабочий 1 разряда |  |  |  | 4: чел.-ч; 5: 0.41; 7: 0.287; 10: 356.56; 12: 102.33 | [25 empty] | Рабочий 1 разряда
| 2-100-04 | Рабочий 4 разряда |  |  |  | 4: чел.-ч; 5: 19.16; 7: 13.412; 10: 477.79; 12: 6408.12 | [25 empty] | Рабочий 4 разряда
| 2 | ЭМ |  |  |  | 12: 115.26 | [24 empty] | ЭМ
|  | ОТм(ЗТм) |  |  |  | 4: чел.-ч; 7: 0.196; 12: 93.65 | [24 empty] | ОТм(ЗТм)
| 91.14.02-001 | Автомобили бортовые, грузоподъемность до 5 т |  |  |  | 4: маш.-ч; 5: 0.28; 7: 0.196; 10: 588.08; 12: 115.26 | [25 empty] | Автомобили бортовые, грузоподъемность до 5 т
| 4-100-040 | ОТм(Зтм) Средний разряд машинистов 4 |  |  |  | 4: чел.-ч; 5: 0.28; 7: 0.196; 10: 477.79; 12: 93.65 | [26 empty] | ОТм(Зтм) Средний разряд машинистов 4
|  | Итого прямые затраты |  |  |  | 12: 6719.36 | [27 empty] | Итого прямые затраты
139.1 | 421/пр_2020_п.75_пп.а | Вспомогательные ненормируемые материальные ресурсы |  |  |  | 4: %; 5: 2; 7: 2; 12: 130.21 | [31 empty] | Вспомогательные ненормируемые материальные ресурсы
|  | ФОТ |  |  |  | 12: 6604.1 | [28 empty] | ФОТ
| Пр/812-049.3-1 | НР Электротехнические установки на других объектах |  |  |  | 4: %; 5: 97; 7: 97; 12: 6405.98 | [28 empty] | НР Электротехнические установки на других объектах
| Пр/774-049.3 | СП Электротехнические установки на других объектах |  |  |  | 4: %; 5: 51; 7: 51; 12: 3368.09 | [28 empty] | СП Электротехнические установки на других объектах
|  | Всего по позиции |  |  |  | 10: 23748.06; 12: 16623.64 | [29 empty] | Всего по позиции
140 | ТЦ_20.3.03.07_78_7842224734_10.07.2025_01_27.1 | ДПО12-19-303 Universal Opal 840 (Ардатовский светотехнический завод (АСТЗ)) |  |  |  | шт | 3 | 1 | 3 |  |  | 6094.5 |  | 18283.5 | [23 empty] | ДПО12-19-303 Universal Opal 840 (Ардатовский светотехнический завод (АСТЗ))
|  | Всего по позиции |  |  |  | 12: 18283.5 | [29 empty] | Всего по позиции
141 | ТЦ_20.3.03.07_78_7842224734_10.07.2025_01_28.1 | ДПО12-19-343 Universal Opal EM1 840 (Ардатовский светотехнический завод (АСТЗ)) |  |  |  | шт | 3 | 1 | 3 |  |  | 12682.84 |  | 38048.52 | [23 empty] | ДПО12-19-343 Universal Opal EM1 840 (Ардатовский светотехнический завод (АСТЗ))
|  | Всего по позиции |  |  |  | 12: 38048.52 | [29 empty] | Всего по позиции
142 | ТЦ_20.3.03.07_78_7842224734_10.07.2025_01_29.1 | Светильник светодиодный административный офисный ДПО12-25-003 Universal Opal 840 |  |  |  | шт | 15 | 1 | 15 |  |  | 6028.87 |  | 90433.05 | [23 empty] | Светильник светодиодный административный офисный ДПО12-25-003 Universal Opal 840
|  | Всего по позиции |  |  |  | 12: 90433.05 | [29 empty] | Всего по позиции
143 | ТЦ_20.3.03.07_78_7842224734_10.07.2025_01_30.1 | ДПО12-25-043 Universal Opal EM3 840 (Ардатовский светотехнический завод (АСТЗ)) |  |  |  | шт | 1 | 1 | 1 |  |  | 14125.3 |  | 14125.3 | [23 empty] | ДПО12-25-043 Universal Opal EM3 840 (Ардатовский светотехнический завод (АСТЗ))
|  | Всего по позиции |  |  |  | 12: 14125.3 | [29 empty] | Всего по позиции
144 | ТЦ_20.3.03.07_78_7842224734_10.07.2025_01_31.1 | Светильник светодиодный административный офисный ДПО12-30-003 Universal Opal 840 |  |  |  | шт | 5 | 1 | 5 |  |  | 6028.87 |  | 30144.35 | [23 empty] | Светильник светодиодный административный офисный ДПО12-30-003 Universal Opal 840
|  | Всего по позиции |  |  |  | 12: 30144.35 | [29 empty] | Всего по позиции
145 | ТЦ_20.3.03.07_78_7842224734_10.07.2025_01_32.1 | Светильник светодиодный ДПО-12-38-003 Universal Opal 840 |  |  |  | шт | 28 | 1 | 28 |  |  | 6675.55 |  | 186915.4 | [23 empty] | Светильник светодиодный ДПО-12-38-003 Universal Opal 840
|  | Всего по позиции |  |  |  | 12: 186915.4 | [29 empty] | Всего по позиции
146 | ТЦ_20.3.03.07_78_7842224734_10.07.2025_01_33.1 | Светильник светодиодный административный офисный ДПО12-38-043 Universal Opal EM3 DT 840 |  |  |  | шт | 2 | 1 | 2 |  |  | 11946.91 |  | 23893.82 | [23 empty] | Светильник светодиодный административный офисный ДПО12-38-043 Universal Opal EM3 DT 840
|  | Всего по позиции |  |  |  | 12: 23893.82 | [29 empty] | Всего по позиции
147 | ТЦ_20.3.03.07_78_7842224734_10.07.2025_01_34.1 | Светильник светодиодный административный офисный ДВО59-10-001 DLU 840 |  |  |  | шт | 5 | 1 | 5 |  |  | 3402.05 |  | 17010.25 | [23 empty] | Светильник светодиодный административный офисный ДВО59-10-001 DLU 840
|  | Всего по позиции |  |  |  | 12: 17010.25 | [29 empty] | Всего по позиции
148 | ТЦ_20.3.03.07_78_7842224734_10.07.2025_01_35.1 | Светильник светодиодный административный офисный ДВО59-18-101 DLU 840 |  |  |  | шт | 2 | 1 | 2 |  |  | 7078.8 |  | 14157.6 | [23 empty] | Светильник светодиодный административный офисный ДВО59-18-101 DLU 840
|  | Всего по позиции |  |  |  | 12: 14157.6 | [29 empty] | Всего по позиции
149 | ТЦ_20.3.03.07_78_7842224734_10.07.2025_01_36.1 | Светильник светодиодный административный офисный ДВО59-25-001 DLU 840 |  |  |  | шт | 4 | 1 | 4 |  |  | 6506.23 |  | 26024.92 | [23 empty] | Светильник светодиодный административный офисный ДВО59-25-001 DLU 840
|  | Всего по позиции |  |  |  | 12: 26024.92 | [29 empty] | Всего по позиции
150 | ТЦ_20.3.03.07_78_7842224734_10.07.2025_01_47.1 | Светильник светодиодный для медицинских учреждений ДПО15-38-001 Universal WP Soft 840 |  |  |  | шт | 2 | 1 | 2 |  |  | 10781.4 |  | 21562.8 | [23 empty] | Светильник светодиодный для медицинских учреждений ДПО15-38-001 Universal WP Soft 840
|  | Всего по позиции |  |  |  | 12: 21562.8 | [29 empty] | Всего по позиции
151 | ГЭСНм08-03-609-02 | Светильник светодиодный накладной и подвесной линейный с креплением на: бетонное основание (стена, потолок) |  |  |  | 4: 100 шт; 5: 0.51; 6: 1; 7: 0.51 | [23 empty] | Светильник светодиодный накладной и подвесной линейный с креплением на: бетонное основание (стена, потолок)
| 1 | ОТ(ЗТ) |  |  |  | 4: чел.-ч; 7: 29.7789; 12: 12857.49 | [24 empty] | ОТ(ЗТ)
| 2-100-01 | Рабочий 1 разряда |  |  |  | 4: чел.-ч; 5: 0.3; 7: 0.153; 10: 356.56; 12: 54.55 | [25 empty] | Рабочий 1 разряда
| 2-100-02 | Рабочий 2 разряда |  |  |  | 4: чел.-ч; 5: 29.74; 7: 15.1674; 10: 388.65; 12: 5894.81 | [25 empty] | Рабочий 2 разряда
| 2-100-04 | Рабочий 4 разряда |  |  |  | 4: чел.-ч; 5: 28.35; 7: 14.4585; 10: 477.79; 12: 6908.13 | [25 empty] | Рабочий 4 разряда
| 2 | ЭМ |  |  |  | 12: 59.98 | [24 empty] | ЭМ
|  | ОТм(ЗТм) |  |  |  | 4: чел.-ч; 7: 0.102; 12: 48.73 | [24 empty] | ОТм(ЗТм)
| 91.14.02-001 | Автомобили бортовые, грузоподъемность до 5 т |  |  |  | 4: маш.-ч; 5: 0.2; 7: 0.102; 10: 588.08; 12: 59.98 | [25 empty] | Автомобили бортовые, грузоподъемность до 5 т
| 4-100-040 | ОТм(Зтм) Средний разряд машинистов 4 |  |  |  | 4: чел.-ч; 5: 0.2; 7: 0.102; 10: 477.79; 12: 48.73 | [26 empty] | ОТм(Зтм) Средний разряд машинистов 4
| 4 | М |  |  |  | 12: 63.72 | [24 empty] | М
| 01.7.03.04-0001 | Электроэнергия |  |  |  | 4: кВт-ч; 5: 0.968; 7: 0.49368; 10: 8.55; 12: 4.22 | [25 empty] | Электроэнергия
| 01.7.15.07-0021 | Дюбели полиэтиленовые распорные, диаметр 6 мм, длина 30 мм |  |  |  | 1000 шт | 0.202 |  | 0.10302 | 174.13 | 1.3 | 226.37 |  | 23.32 | [25 empty] | Дюбели полиэтиленовые распорные, диаметр 6 мм, длина 30 мм
| 01.7.15.14-0163 | Шурупы самонарезающие стальные с полукруглой головкой и прямым шлицем, остроконечные, диаметр 3,5 мм, длина 30-35 мм |  |  |  | кг | 0.2525 |  | 0.12878 | 114.9 | 1.3 | 149.37 |  | 19.24 | [25 empty] | Шурупы самонарезающие стальные с полукруглой головкой и прямым шлицем, остроконечные, диаметр 3,5 мм, длина 30-35 мм
| 01.7.17.09-1455 | Бур с наконечником из твердого сплава, с хвостовиком SDS-plus для ударного сверления отверстий в твердых материалах, общая длина 160 мм, диаметр 6 мм |  |  |  | шт | 0.5 |  | 0.255 | 53.58 | 1.24 | 66.44 |  | 16.94 | [25 empty] | Бур с наконечником из твердого сплава, с хвостовиком SDS-plus для ударного сверления отверстий в твердых материалах, общая длина 160 мм, диаметр 6 мм
|  | Итого прямые затраты |  |  |  | 12: 13029.92 | [27 empty] | Итого прямые затраты
151.1 | 421/пр_2020_п.75_пп.а | Вспомогательные ненормируемые материальные ресурсы |  |  |  | 4: %; 5: 2; 7: 2; 12: 257.15 | [31 empty] | Вспомогательные ненормируемые материальные ресурсы
|  | ФОТ |  |  |  | 12: 12906.22 | [28 empty] | ФОТ
| Пр/812-049.3-1 | НР Электротехнические установки на других объектах |  |  |  | 4: %; 5: 97; 7: 97; 12: 12519.03 | [28 empty] | НР Электротехнические установки на других объектах
| Пр/774-049.3 | СП Электротехнические установки на других объектах |  |  |  | 4: %; 5: 51; 7: 51; 12: 6582.17 | [28 empty] | СП Электротехнические установки на других объектах
|  | Всего по позиции |  |  |  | 10: 63506.41; 12: 32388.27 | [29 empty] | Всего по позиции
152 | ТЦ_20.3.03.07_78_7842224734_10.07.2025_01_37.1 | Светильник светодиодный промышленный ДСП52-48-201 Optima 840 |  |  |  | шт | 6 | 1 | 6 |  |  | 7612.61 |  | 45675.66 | [23 empty] | Светильник светодиодный промышленный ДСП52-48-201 Optima 840
|  | Всего по позиции |  |  |  | 12: 45675.66 | [29 empty] | Всего по позиции
153 | ТЦ_20.3.03.07_78_7842224734_10.07.2025_01_38.1 | Светильник светодиодный промышленный ДСП52-48-241 Optima EM3 DT 840 |  |  |  | шт | 6 | 1 | 6 |  |  | 13778.16 |  | 82668.96 | [23 empty] | Светильник светодиодный промышленный ДСП52-48-241 Optima EM3 DT 840
|  | Всего по позиции |  |  |  | 12: 82668.96 | [29 empty] | Всего по позиции
154 | ТЦ_20.3.03.07_78_7842224734_10.07.2025_01_40.1 | Светильник светодиодный административный офисный ДПО52-20-401 Optimus 840 |  |  |  | шт | 13 | 1 | 13 |  |  | 5251.63 |  | 68271.19 | [23 empty] | Светильник светодиодный административный офисный ДПО52-20-401 Optimus 840
|  | Всего по позиции |  |  |  | 12: 68271.19 | [29 empty] | Всего по позиции
155 | ТЦ_20.3.03.07_78_7842224734_10.07.2025_01_41.1 | Светильник светодиодный административный офисный ДПО52-20-441 Optimus EM3 940 |  |  |  | шт | 3 | 1 | 3 |  |  | 14976.73 |  | 44930.19 | [23 empty] | Светильник светодиодный административный офисный ДПО52-20-441 Optimus EM3 940
|  | Всего по позиции |  |  |  | 12: 44930.19 | [29 empty] | Всего по позиции
156 | ТЦ_20.3.03.07_78_7842224734_10.07.2025_01_42.1 | Светильник светодиодный административный офисный ДПО52-40-501 Optimus 840 |  |  |  | шт | 4 | 1 | 4 |  |  | 6239.69 |  | 24958.76 | [23 empty] | Светильник светодиодный административный офисный ДПО52-40-501 Optimus 840
|  | Всего по позиции |  |  |  | 12: 24958.76 | [29 empty] | Всего по позиции
157 | ТЦ_20.3.03.07_78_7842224734_10.07.2025_01_43.1 | Светильник светодиодный административный офисный ДПО52-40-541 Optimus EM3 940 |  |  |  | шт | 2 | 1 | 2 |  |  | 16602.01 |  | 33204.02 | [23 empty] | Светильник светодиодный административный офисный ДПО52-40-541 Optimus EM3 940
|  | Всего по позиции |  |  |  | 12: 33204.02 | [29 empty] | Всего по позиции
158 | ТЦ_20.3.03.07_78_7842224734_10.07.2025_01_44.1 | Светильник светодиодный административный офисный ДПО52-13-801 Optimus 840 |  |  |  | шт | 14 | 1 | 14 |  |  | 4355.4 |  | 60975.6 | [23 empty] | Светильник светодиодный административный офисный ДПО52-13-801 Optimus 840
|  | Всего по позиции |  |  |  | 12: 60975.6 | [29 empty] | Всего по позиции
159 | ТЦ_20.3.03.07_78_7842224734_10.07.2025_01_45.1 | Светильник светодиодный промышленный ДСП52-18-001 Optima 840 |  |  |  | шт | 3 | 1 | 3 |  |  | 3847.44 |  | 11542.32 | [23 empty] | Светильник светодиодный промышленный ДСП52-18-001 Optima 840
|  | Всего по позиции |  |  |  | 12: 11542.32 | [29 empty] | Всего по позиции
160 | ГЭСНм08-03-609-04 | Светильник светодиодный накладной и подвесной одиночный с креплением на: бетонное основание (стена, потолок) |  |  |  | 4: 100 шт; 5: 0.08; 6: 1; 7: 0.08 | [23 empty] | Светильник светодиодный накладной и подвесной одиночный с креплением на: бетонное основание (стена, потолок)
| 1 | ОТ(ЗТ) |  |  |  | 4: чел.-ч; 7: 1.8816; 12: 897.65 | [24 empty] | ОТ(ЗТ)
| 2-100-01 | Рабочий 1 разряда |  |  |  | 4: чел.-ч; 5: 0.14; 7: 0.0112; 10: 356.56; 12: 3.99 | [25 empty] | Рабочий 1 разряда
| 2-100-04 | Рабочий 4 разряда |  |  |  | 4: чел.-ч; 5: 23.38; 7: 1.8704; 10: 477.79; 12: 893.66 | [25 empty] | Рабочий 4 разряда
| 2 | ЭМ |  |  |  | 12: 4.23 | [24 empty] | ЭМ
|  | ОТм(ЗТм) |  |  |  | 4: чел.-ч; 7: 0.0072; 12: 3.44 | [24 empty] | ОТм(ЗТм)
| 91.14.02-001 | Автомобили бортовые, грузоподъемность до 5 т |  |  |  | 4: маш.-ч; 5: 0.09; 7: 0.0072; 10: 588.08; 12: 4.23 | [25 empty] | Автомобили бортовые, грузоподъемность до 5 т
| 4-100-040 | ОТм(Зтм) Средний разряд машинистов 4 |  |  |  | 4: чел.-ч; 5: 0.09; 7: 0.0072; 10: 477.79; 12: 3.44 | [26 empty] | ОТм(Зтм) Средний разряд машинистов 4
| 4 | М |  |  |  | 12: 60.7 | [24 empty] | М
| 01.7.03.04-0001 | Электроэнергия |  |  |  | 4: кВт-ч; 5: 0.616; 7: 0.04928; 10: 8.55; 12: 0.42 | [25 empty] | Электроэнергия
| 01.7.15.07-0082 | Дюбель-гвозди полипропиленовые анкерные с бортом, диаметр 6 мм, длина 40 мм |  |  |  | 100 шт | 3.03 |  | 0.2424 | 178.64 | 1.3 | 232.23 |  | 56.29 | [25 empty] | Дюбель-гвозди полипропиленовые анкерные с бортом, диаметр 6 мм, длина 40 мм
| 01.7.17.09-1455 | Бур с наконечником из твердого сплава, с хвостовиком SDS-plus для ударного сверления отверстий в твердых материалах, общая длина 160 мм, диаметр 6 мм |  |  |  | шт | 0.75 |  | 0.06 | 53.58 | 1.24 | 66.44 |  | 3.99 | [25 empty] | Бур с наконечником из твердого сплава, с хвостовиком SDS-plus для ударного сверления отверстий в твердых материалах, общая длина 160 мм, диаметр 6 мм
|  | Итого прямые затраты |  |  |  | 12: 966.02 | [27 empty] | Итого прямые затраты
160.1 | 421/пр_2020_п.75_пп.а | Вспомогательные ненормируемые материальные ресурсы |  |  |  | 4: %; 5: 2; 7: 2; 12: 17.95 | [31 empty] | Вспомогательные ненормируемые материальные ресурсы
|  | ФОТ |  |  |  | 12: 901.09 | [28 empty] | ФОТ
| Пр/812-049.3-1 | НР Электротехнические установки на других объектах |  |  |  | 4: %; 5: 97; 7: 97; 12: 874.06 | [28 empty] | НР Электротехнические установки на других объектах
| Пр/774-049.3 | СП Электротехнические установки на других объектах |  |  |  | 4: %; 5: 51; 7: 51; 12: 459.56 | [28 empty] | СП Электротехнические установки на других объектах
|  | Всего по позиции |  |  |  | 10: 28969.88; 12: 2317.59 | [29 empty] | Всего по позиции
161 | ТЦ_20.3.03.07_78_7842224734_10.07.2025_01_39.1 | ДБО85-16-041 Tablette EM1 840 (Ардатовский светотехнический завод (АСТЗ)) |  |  |  | шт | 1 | 1 | 1 |  |  | 14449.99 |  | 14449.99 | [23 empty] | ДБО85-16-041 Tablette EM1 840 (Ардатовский светотехнический завод (АСТЗ))
|  | Всего по позиции |  |  |  | 12: 14449.99 | [29 empty] | Всего по позиции
162 | ТЦ_20.3.03.07_78_7842224734_10.07.2025_01_46.1 | Светильник светодиодный промышленный ДПП03-16-003 850 с сеткой |  |  |  | шт | 5 | 1 | 5 |  |  | 9161.64 |  | 45808.2 | [23 empty] | Светильник светодиодный промышленный ДПП03-16-003 850 с сеткой
|  | Всего по позиции |  |  |  | 12: 45808.2 | [29 empty] | Всего по позиции
163 | ТЦ_20.3.03.07_78_7842224734_10.07.2025_01_48.1 | Светильник светодиодный для ЖКХ ДБО88-12-001 CDR 840 |  |  |  | шт | 2 | 1 | 2 |  |  | 2539.13 |  | 5078.26 | [23 empty] | Светильник светодиодный для ЖКХ ДБО88-12-001 CDR 840
|  | Всего по позиции |  |  |  | 12: 5078.26 | [29 empty] | Всего по позиции
164 | ГЭСНм08-02-369-01 прим. | Светильник, устанавливаемый вне зданий с лампами: накаливания |  |  |  | 4: шт; 5: 2; 6: 1; 7: 2 | [23 empty] | Светильник, устанавливаемый вне зданий с лампами: накаливания
| 1 | ОТ(ЗТ) |  |  |  | 4: чел.-ч; 7: 1.84; 12: 957.87 | [24 empty] | ОТ(ЗТ)
| 1-100-46 | Средний разряд работы 4,6 |  |  |  | 4: чел.-ч; 5: 0.92; 7: 1.84; 10: 520.58; 12: 957.87 | [25 empty] | Средний разряд работы 4,6
| 2 | ЭМ |  |  |  | 12: 1202.11 | [24 empty] | ЭМ
|  | ОТм(ЗТм) |  |  |  | 4: чел.-ч; 7: 0.6; 12: 378.52 | [24 empty] | ОТм(ЗТм)
| 91.05.05-015 | Краны на автомобильном ходу, грузоподъемность 16 т |  |  |  | 4: маш.-ч; 5: 0.02; 7: 0.04; 10: 1519.67; 12: 60.79 | [25 empty] | Краны на автомобильном ходу, грузоподъемность 16 т
| 4-100-060 | ОТм(Зтм) Средний разряд машинистов 6 |  |  |  | 4: чел.-ч; 5: 0.02; 7: 0.04; 10: 641.81; 12: 25.67 | [26 empty] | ОТм(Зтм) Средний разряд машинистов 6
| 91.06.09-001 | Подъемники телескопические самоходные, рабочая высота 26 м, грузоподъемность 250 кг |  |  |  | маш.-ч | 0.26 |  | 0.52 | 1472.34 | 1.46 | 2149.62 |  | 1117.8 | [25 empty] | Подъемники телескопические самоходные, рабочая высота 26 м, грузоподъемность 250 кг
| 4-100-060 | ОТм(Зтм) Средний разряд машинистов 6 |  |  |  | 4: чел.-ч; 5: 0.26; 7: 0.52; 10: 641.81; 12: 333.74 | [26 empty] | ОТм(Зтм) Средний разряд машинистов 6
| 91.14.02-001 | Автомобили бортовые, грузоподъемность до 5 т |  |  |  | 4: маш.-ч; 5: 0.02; 7: 0.04; 10: 588.08; 12: 23.52 | [25 empty] | Автомобили бортовые, грузоподъемность до 5 т
| 4-100-040 | ОТм(Зтм) Средний разряд машинистов 4 |  |  |  | 4: чел.-ч; 5: 0.02; 7: 0.04; 10: 477.79; 12: 19.11 | [26 empty] | ОТм(Зтм) Средний разряд машинистов 4
| 4 | М |  |  |  | 12: 1121.55 | [24 empty] | М
| 01.7.06.05-0041 | Ленты изоляционные хлопчатобумажные прорезиненные для электромонтажных и ремонтных работ, цвет черный, ширина 20 мм, толщина 0,35 мм |  |  |  | м | 0.83 |  | 1.66 | 5.87 | 0.97 | 5.69 |  | 9.45 | [25 empty] | Ленты изоляционные хлопчатобумажные прорезиненные для электромонтажных и ремонтных работ, цвет черный, ширина 20 мм, толщина 0,35 мм
| 01.7.06.12-0008 | Ленты изоляционные из ПВХ с липким слоем с одной стороны для электромонтажных и ремонтных работ, цвет синий, ширина 15 мм, толщина 0,2 мм |  |  |  | м | 4.36 |  | 8.72 | 0.5 | 1.51 | 0.76 |  | 6.63 | [25 empty] | Ленты изоляционные из ПВХ с липким слоем с одной стороны для электромонтажных и ремонтных работ, цвет синий, ширина 15 мм, толщина 0,2 мм
| 21.2.01.02-0141 | Провод неизолированный для воздушных линий электропередачи М 4 |  |  |  | т | 0.0005 |  | 0.001 | 948687.13 | 1.16 | 1100477.07 |  | 1100.48 | [25 empty] | Провод неизолированный для воздушных линий электропередачи М 4
| 24.3.01.01-0005 | Трубка полихлорвиниловая электромонтажная, толщина стенки 0,6 мм |  |  |  | кг | 0.01 |  | 0.02 | 196.41 | 1.27 | 249.44 |  | 4.99 | [25 empty] | Трубка полихлорвиниловая электромонтажная, толщина стенки 0,6 мм
|  | Итого прямые затраты |  |  |  | 12: 3660.05 | [27 empty] | Итого прямые затраты
164.1 | 421/пр_2020_п.75_пп.а | Вспомогательные ненормируемые материальные ресурсы |  |  |  | 4: %; 5: 2; 7: 2; 12: 19.16 | [31 empty] | Вспомогательные ненормируемые материальные ресурсы
|  | ФОТ |  |  |  | 12: 1336.39 | [28 empty] | ФОТ
| Пр/812-049.3-1 | НР Электротехнические установки на других объектах |  |  |  | 4: %; 5: 97; 7: 97; 12: 1296.3 | [28 empty] | НР Электротехнические установки на других объектах
| Пр/774-049.3 | СП Электротехнические установки на других объектах |  |  |  | 4: %; 5: 51; 7: 51; 12: 681.56 | [28 empty] | СП Электротехнические установки на других объектах
|  | Всего по позиции |  |  |  | 10: 2828.54; 12: 5657.07 | [29 empty] | Всего по позиции
165 | ТЦ_20.3.03.07_77_7729108750_11.07.2025_01_51.3 | Прожектор светодиодный СДО-З00З 30Вт 6500К IP65 EKF Basic FLL-3003-30-6500 EKF |  |  |  | шт | 2 | 1 | 2 |  |  | 391 |  | 782 | [23 empty] | Прожектор светодиодный СДО-З00З 30Вт 6500К IP65 EKF Basic FLL-3003-30-6500 EKF
|  | Всего по позиции |  |  |  | 12: 782 | [29 empty] | Всего по позиции
166 | ГЭСНм08-03-593-10 | Световые настенные указатели |  |  |  | 4: 100 шт; 5: 0.1; 6: 1; 7: 0.1 | [23 empty] | Световые настенные указатели
| 1 | ОТ(ЗТ) |  |  |  | 4: чел.-ч; 7: 7.856; 12: 3865.54 | [24 empty] | ОТ(ЗТ)
| 1-100-42 | Средний разряд работы 4,2 |  |  |  | 4: чел.-ч; 5: 78.56; 7: 7.856; 10: 492.05; 12: 3865.54 | [25 empty] | Средний разряд работы 4,2
| 2 | ЭМ |  |  |  | 12: 42.15 | [24 empty] | ЭМ
|  | ОТм(ЗТм) |  |  |  | 4: чел.-ч; 7: 0.04; 12: 22.4 | [24 empty] | ОТм(ЗТм)
| 91.05.05-015 | Краны на автомобильном ходу, грузоподъемность 16 т |  |  |  | 4: маш.-ч; 5: 0.2; 7: 0.02; 10: 1519.67; 12: 30.39 | [25 empty] | Краны на автомобильном ходу, грузоподъемность 16 т
| 4-100-060 | ОТм(Зтм) Средний разряд машинистов 6 |  |  |  | 4: чел.-ч; 5: 0.2; 7: 0.02; 10: 641.81; 12: 12.84 | [26 empty] | ОТм(Зтм) Средний разряд машинистов 6
| 91.14.02-001 | Автомобили бортовые, грузоподъемность до 5 т |  |  |  | 4: маш.-ч; 5: 0.2; 7: 0.02; 10: 588.08; 12: 11.76 | [25 empty] | Автомобили бортовые, грузоподъемность до 5 т
| 4-100-040 | ОТм(Зтм) Средний разряд машинистов 4 |  |  |  | 4: чел.-ч; 5: 0.2; 7: 0.02; 10: 477.79; 12: 9.56 | [26 empty] | ОТм(Зтм) Средний разряд машинистов 4
| 4 | М |  |  |  | 12: 200.45 | [24 empty] | М
| 01.7.06.05-0041 | Ленты изоляционные хлопчатобумажные прорезиненные для электромонтажных и ремонтных работ, цвет черный, ширина 20 мм, толщина 0,35 мм |  |  |  | м | 17.5 |  | 1.75 | 5.87 | 0.97 | 5.69 |  | 9.96 | [25 empty] | Ленты изоляционные хлопчатобумажные прорезиненные для электромонтажных и ремонтных работ, цвет черный, ширина 20 мм, толщина 0,35 мм
| 01.7.15.07-0014 | Дюбели распорные полипропиленовые |  |  |  | 100 шт | 4.08 |  | 0.408 | 41.71 | 1.3 | 54.22 |  | 22.12 | [25 empty] | Дюбели распорные полипропиленовые
| 21.2.01.02-0141 | Провод неизолированный для воздушных линий электропередачи М 4 |  |  |  | т | 0.00153 |  | 0.000153 | 948687.13 | 1.16 | 1100477.07 |  | 168.37 | [25 empty] | Провод неизолированный для воздушных линий электропередачи М 4
|  | Итого прямые затраты |  |  |  | 12: 4130.54 | [27 empty] | Итого прямые затраты
166.1 | 421/пр_2020_п.75_пп.а | Вспомогательные ненормируемые материальные ресурсы |  |  |  | 4: %; 5: 2; 7: 2; 12: 77.31 | [31 empty] | Вспомогательные ненормируемые материальные ресурсы
|  | ФОТ |  |  |  | 12: 3887.94 | [28 empty] | ФОТ
| Пр/812-049.3-1 | НР Электротехнические установки на других объектах |  |  |  | 4: %; 5: 97; 7: 97; 12: 3771.3 | [28 empty] | НР Электротехнические установки на других объектах
| Пр/774-049.3 | СП Электротехнические установки на других объектах |  |  |  | 4: %; 5: 51; 7: 51; 12: 1982.85 | [28 empty] | СП Электротехнические установки на других объектах
|  | Всего по позиции |  |  |  | 10: 99620; 12: 9962 | [29 empty] | Всего по позиции
167 | ТЦ_20.3.03.07_78_7842224734_10.07.2025_01_49.1 | Светильник светодиодный аварийный ДБО83-3-113 Gelios PT LED |  |  |  | шт | 10 | 1 | 10 |  |  | 3626.45 |  | 36264.5 | [23 empty] | Светильник светодиодный аварийный ДБО83-3-113 Gelios PT LED
|  | Всего по позиции |  |  |  | 12: 36264.5 | [29 empty] | Всего по позиции
168 | ТЦ_59.1.20.03_78_7842224734_10.07.2025_01_50.1 | Наклейка Выход |  |  |  | шт | 10 | 1 | 10 |  |  | 169.99 |  | 1699.9 | [23 empty] | Наклейка Выход
|  | Всего по позиции |  |  |  | 12: 1699.9 | [29 empty] | Всего по позиции
|  | Итоги по разделу 3 Оборудование светотехническое : | [45 empty] | Итоги по разделу 3 Оборудование светотехническое :
|  | Всего прямые затраты (справочно) |  |  |  | 12: 985916.73 | [34 empty] | Всего прямые затраты (справочно)
|  | в том числе: | [46 empty] | в том числе:
|  | Оплата труда рабочих |  |  |  | 12: 25089 | [34 empty] | Оплата труда рабочих
|  | Эксплуатация машин |  |  |  | 12: 1423.73 | [34 empty] | Эксплуатация машин
|  | Оплата труда машинистов (Отм) |  |  |  | 12: 546.74 | [34 empty] | Оплата труда машинистов (Отм)
|  | Материалы |  |  |  | 12: 958857.26 | [34 empty] | Материалы
|  | Монтажные работы |  |  |  | 12: 1023857.63 | [34 empty] | Монтажные работы
|  | в том числе: | [46 empty] | в том числе:
|  | оплата труда |  |  |  | 12: 25089 | [34 empty] | оплата труда
|  | эксплуатация машин и механизмов |  |  |  | 12: 1423.73 | [34 empty] | эксплуатация машин и механизмов
|  | оплата труда машинистов (Отм) |  |  |  | 12: 546.74 | [34 empty] | оплата труда машинистов (Отм)
|  | материалы |  |  |  | 12: 958857.26 | [34 empty] | материалы
|  | накладные расходы |  |  |  | 12: 24866.67 | [34 empty] | накладные расходы
|  | сметная прибыль |  |  |  | 12: 13074.23 | [34 empty] | сметная прибыль
|  | Всего ФОТ (справочно) |  |  |  | 12: 25635.74 | [34 empty] | Всего ФОТ (справочно)
|  | Всего накладные расходы (справочно) |  |  |  | 12: 24866.67 | [34 empty] | Всего накладные расходы (справочно)
|  | Всего сметная прибыль (справочно) |  |  |  | 12: 13074.23 | [34 empty] | Всего сметная прибыль (справочно)
|  | Всего по разделу 3 Оборудование светотехническое |  |  |  | 12: 1023857.63 | [35 empty] | Всего по разделу 3 Оборудование светотехническое
|  | справочно: | [46 empty] | справочно:
|  | Материальные ресурсы, отсутствующие в ФРСН |  |  |  | 12: 956909.06 | [34 empty] | Материальные ресурсы, отсутствующие в ФРСН
|  | Затраты труда рабочих |  |  |  | 7: 55,0555 | [36 empty] | Затраты труда рабочих
|  | Затраты труда машинистов |  |  |  | 7: 0,9452 | [36 empty] | Затраты труда машинистов
Раздел 4. Кабельные изделия | [36 empty] | Раздел 4. Кабельные изделия
169 | ГЭСНм08-02-412-04 | Затягивание провода в проложенные трубы и металлические рукава первого одножильного или многожильного в общей оплетке, суммарное сечение: до 35 мм2 |  |  |  | 4: 100 м; 5: 0.14; 6: 1; 7: 0.14 | [23 empty] | Затягивание провода в проложенные трубы и металлические рукава первого одножильного или многожильного в общей оплетке, суммарное сечение: до 35 мм2
| 1 | ОТ(ЗТ) |  |  |  | 4: чел.-ч; 7: 1.2544; 12: 585.92 | [24 empty] | ОТ(ЗТ)
| 1-100-38 | Средний разряд работы 3,8 |  |  |  | 4: чел.-ч; 5: 8.96; 7: 1.2544; 10: 467.09; 12: 585.92 | [25 empty] | Средний разряд работы 3,8
| 2 | ЭМ |  |  |  | 12: 17.71 | [24 empty] | ЭМ
|  | ОТм(ЗТм) |  |  |  | 4: чел.-ч; 7: 0.0168; 12: 9.4 | [24 empty] | ОТм(ЗТм)
| 91.05.05-015 | Краны на автомобильном ходу, грузоподъемность 16 т |  |  |  | 4: маш.-ч; 5: 0.06; 7: 0.0084; 10: 1519.67; 12: 12.77 | [25 empty] | Краны на автомобильном ходу, грузоподъемность 16 т
| 4-100-060 | ОТм(Зтм) Средний разряд машинистов 6 |  |  |  | 4: чел.-ч; 5: 0.06; 7: 0.0084; 10: 641.81; 12: 5.39 | [26 empty] | ОТм(Зтм) Средний разряд машинистов 6
| 91.14.02-001 | Автомобили бортовые, грузоподъемность до 5 т |  |  |  | 4: маш.-ч; 5: 0.06; 7: 0.0084; 10: 588.08; 12: 4.94 | [25 empty] | Автомобили бортовые, грузоподъемность до 5 т
| 4-100-040 | ОТм(Зтм) Средний разряд машинистов 4 |  |  |  | 4: чел.-ч; 5: 0.06; 7: 0.0084; 10: 477.79; 12: 4.01 | [26 empty] | ОТм(Зтм) Средний разряд машинистов 4
| 4 | М |  |  |  | 12: 65.86 | [24 empty] | М
| 01.7.06.05-0041 | Ленты изоляционные хлопчатобумажные прорезиненные для электромонтажных и ремонтных работ, цвет черный, ширина 20 мм, толщина 0,35 мм |  |  |  | м | 26.67 |  | 3.7338 | 5.87 | 0.97 | 5.69 |  | 21.25 | [25 empty] | Ленты изоляционные хлопчатобумажные прорезиненные для электромонтажных и ремонтных работ, цвет черный, ширина 20 мм, толщина 0,35 мм
| 01.7.07.20-0002 | Тальк молотый, сорт I |  |  |  | т | 0.00116 |  | 0.0001624 | 43821.53 | 1.31 | 57406.2 |  | 9.32 | [25 empty] | Тальк молотый, сорт I
| 14.4.02.04-0142 | Краска масляная МА-0115, мумия, сурик железный |  |  |  | кг | 0.02 |  | 0.0028 | 79.88 | 1.5 | 119.82 |  | 0.34 | [25 empty] | Краска масляная МА-0115, мумия, сурик железный
| 20.2.01.05-0007 | Гильзы кабельные медные 35 мм |  |  |  | 100 шт | 0.05 |  | 0.007 | 3141.34 | 1.26 | 3958.09 |  | 27.71 | [25 empty] | Гильзы кабельные медные 35 мм
| 20.2.02.01-0014 | Втулки полипропиленовые, диаметр 42 мм |  |  |  | 1000 шт | 0.0122 |  | 0.001708 | 3287.8 | 1.29 | 4241.26 |  | 7.24 | [25 empty] | Втулки полипропиленовые, диаметр 42 мм
|  | Итого прямые затраты |  |  |  | 12: 678.89 | [27 empty] | Итого прямые затраты
169.1 | 421/пр_2020_п.75_пп.а | Вспомогательные ненормируемые материальные ресурсы |  |  |  | 4: %; 5: 2; 7: 2; 12: 11.72 | [31 empty] | Вспомогательные ненормируемые материальные ресурсы
|  | ФОТ |  |  |  | 12: 595.32 | [28 empty] | ФОТ
| Пр/812-049.3-1 | НР Электротехнические установки на других объектах |  |  |  | 4: %; 5: 97; 7: 97; 12: 577.46 | [28 empty] | НР Электротехнические установки на других объектах
| Пр/774-049.3 | СП Электротехнические установки на других объектах |  |  |  | 4: %; 5: 51; 7: 51; 12: 303.61 | [28 empty] | СП Электротехнические установки на других объектах
|  | Всего по позиции |  |  |  | 10: 11226.29; 12: 1571.68 | [29 empty] | Всего по позиции
170 | ГЭСНм08-02-412-03 | Затягивание провода в проложенные трубы и металлические рукава первого одножильного или многожильного в общей оплетке, суммарное сечение: до 16 мм2 |  |  |  | 4: 100 м; 5: 8.23; 6: 1; 7: 8.23 | [23 empty] | Затягивание провода в проложенные трубы и металлические рукава первого одножильного или многожильного в общей оплетке, суммарное сечение: до 16 мм2
| 1 | ОТ(ЗТ) |  |  |  | 4: чел.-ч; 7: 51.7667; 12: 24179.71 | [24 empty] | ОТ(ЗТ)
| 1-100-38 | Средний разряд работы 3,8 |  |  |  | 4: чел.-ч; 5: 6.29; 7: 51.7667; 10: 467.09; 12: 24179.71 | [25 empty] | Средний разряд работы 3,8
| 2 | ЭМ |  |  |  | 12: 520.41 | [24 empty] | ЭМ
|  | ОТм(ЗТм) |  |  |  | 4: чел.-ч; 7: 0.4938; 12: 276.43 | [24 empty] | ОТм(ЗТм)
| 91.05.05-015 | Краны на автомобильном ходу, грузоподъемность 16 т |  |  |  | 4: маш.-ч; 5: 0.03; 7: 0.2469; 10: 1519.67; 12: 375.21 | [25 empty] | Краны на автомобильном ходу, грузоподъемность 16 т
| 4-100-060 | ОТм(Зтм) Средний разряд машинистов 6 |  |  |  | 4: чел.-ч; 5: 0.03; 7: 0.2469; 10: 641.81; 12: 158.46 | [26 empty] | ОТм(Зтм) Средний разряд машинистов 6
| 91.14.02-001 | Автомобили бортовые, грузоподъемность до 5 т |  |  |  | 4: маш.-ч; 5: 0.03; 7: 0.2469; 10: 588.08; 12: 145.2 | [25 empty] | Автомобили бортовые, грузоподъемность до 5 т
| 4-100-040 | ОТм(Зтм) Средний разряд машинистов 4 |  |  |  | 4: чел.-ч; 5: 0.03; 7: 0.2469; 10: 477.79; 12: 117.97 | [26 empty] | ОТм(Зтм) Средний разряд машинистов 4
| 4 | М |  |  |  | 12: 2707.69 | [24 empty] | М
| 01.7.06.05-0041 | Ленты изоляционные хлопчатобумажные прорезиненные для электромонтажных и ремонтных работ, цвет черный, ширина 20 мм, толщина 0,35 мм |  |  |  | м | 26.67 |  | 219.4941 | 5.87 | 0.97 | 5.69 |  | 1248.92 | [25 empty] | Ленты изоляционные хлопчатобумажные прорезиненные для электромонтажных и ремонтных работ, цвет черный, ширина 20 мм, толщина 0,35 мм
| 01.7.07.20-0002 | Тальк молотый, сорт I |  |  |  | т | 0.00105 |  | 0.0086415 | 43821.53 | 1.31 | 57406.2 |  | 496.08 | [25 empty] | Тальк молотый, сорт I
| 14.4.02.04-0142 | Краска масляная МА-0115, мумия, сурик железный |  |  |  | кг | 0.02 |  | 0.1646 | 79.88 | 1.5 | 119.82 |  | 19.72 | [25 empty] | Краска масляная МА-0115, мумия, сурик железный
| 20.2.01.05-0005 | Гильзы кабельные медные 16 мм |  |  |  | 100 шт | 0.05 |  | 0.4115 | 1239.94 | 1.26 | 1562.32 |  | 642.89 | [25 empty] | Гильзы кабельные медные 16 мм
| 20.2.02.01-0013 | Втулки полипропиленовые, диаметр 28 мм |  |  |  | 1000 шт | 0.0122 |  | 0.10041 | 2316.78 | 1.29 | 2988.65 |  | 300.08 | [25 empty] | Втулки полипропиленовые, диаметр 28 мм
|  | Итого прямые затраты |  |  |  | 12: 27684.24 | [27 empty] | Итого прямые затраты
170.1 | 421/пр_2020_п.75_пп.а | Вспомогательные ненормируемые материальные ресурсы |  |  |  | 4: %; 5: 2; 7: 2; 12: 483.59 | [31 empty] | Вспомогательные ненормируемые материальные ресурсы
|  | ФОТ |  |  |  | 12: 24456.14 | [28 empty] | ФОТ
| Пр/812-049.3-1 | НР Электротехнические установки на других объектах |  |  |  | 4: %; 5: 97; 7: 97; 12: 23722.46 | [28 empty] | НР Электротехнические установки на других объектах
| Пр/774-049.3 | СП Электротехнические установки на других объектах |  |  |  | 4: %; 5: 51; 7: 51; 12: 12472.63 | [28 empty] | СП Электротехнические установки на других объектах
|  | Всего по позиции |  |  |  | 10: 7820.52; 12: 64362.92 | [29 empty] | Всего по позиции
171 | ГЭСНм08-02-412-02 | Затягивание провода в проложенные трубы и металлические рукава первого одножильного или многожильного в общей оплетке, суммарное сечение: до 6 мм2 |  |  |  | 4: 100 м; 5: 6.4; 6: 1; 7: 6.4 | [23 empty] | Затягивание провода в проложенные трубы и металлические рукава первого одножильного или многожильного в общей оплетке, суммарное сечение: до 6 мм2
| 1 | ОТ(ЗТ) |  |  |  | 4: чел.-ч; 7: 34.496; 12: 16112.74 | [24 empty] | ОТ(ЗТ)
| 1-100-38 | Средний разряд работы 3,8 |  |  |  | 4: чел.-ч; 5: 5.39; 7: 34.496; 10: 467.09; 12: 16112.74 | [25 empty] | Средний разряд работы 3,8
| 2 | ЭМ |  |  |  | 12: 269.79 | [24 empty] | ЭМ
|  | ОТм(ЗТм) |  |  |  | 4: чел.-ч; 7: 0.256; 12: 143.31 | [24 empty] | ОТм(ЗТм)
| 91.05.05-015 | Краны на автомобильном ходу, грузоподъемность 16 т |  |  |  | 4: маш.-ч; 5: 0.02; 7: 0.128; 10: 1519.67; 12: 194.52 | [25 empty] | Краны на автомобильном ходу, грузоподъемность 16 т
| 4-100-060 | ОТм(Зтм) Средний разряд машинистов 6 |  |  |  | 4: чел.-ч; 5: 0.02; 7: 0.128; 10: 641.81; 12: 82.15 | [26 empty] | ОТм(Зтм) Средний разряд машинистов 6
| 91.14.02-001 | Автомобили бортовые, грузоподъемность до 5 т |  |  |  | 4: маш.-ч; 5: 0.02; 7: 0.128; 10: 588.08; 12: 75.27 | [25 empty] | Автомобили бортовые, грузоподъемность до 5 т
| 4-100-040 | ОТм(Зтм) Средний разряд машинистов 4 |  |  |  | 4: чел.-ч; 5: 0.02; 7: 0.128; 10: 477.79; 12: 61.16 | [26 empty] | ОТм(Зтм) Средний разряд машинистов 4
| 4 | М |  |  |  | 12: 1164.29 | [24 empty] | М
| 01.7.06.05-0041 | Ленты изоляционные хлопчатобумажные прорезиненные для электромонтажных и ремонтных работ, цвет черный, ширина 20 мм, толщина 0,35 мм |  |  |  | м | 13.33 |  | 85.312 | 5.87 | 0.97 | 5.69 |  | 485.43 | [25 empty] | Ленты изоляционные хлопчатобумажные прорезиненные для электромонтажных и ремонтных работ, цвет черный, ширина 20 мм, толщина 0,35 мм
| 01.7.07.20-0002 | Тальк молотый, сорт I |  |  |  | т | 0.0006 |  | 0.00384 | 43821.53 | 1.31 | 57406.2 |  | 220.44 | [25 empty] | Тальк молотый, сорт I
| 14.4.02.04-0142 | Краска масляная МА-0115, мумия, сурик железный |  |  |  | кг | 0.02 |  | 0.128 | 79.88 | 1.5 | 119.82 |  | 15.34 | [25 empty] | Краска масляная МА-0115, мумия, сурик железный
| 20.2.01.05-0003 | Гильзы кабельные медные 6 мм |  |  |  | 100 шт | 0.05 |  | 0.32 | 696.63 | 1.26 | 877.75 |  | 280.88 | [25 empty] | Гильзы кабельные медные 6 мм
| 20.2.02.01-0012 | Втулки полипропиленовые, диаметр 22 мм |  |  |  | 1000 шт | 0.0122 |  | 0.07808 | 1610.33 | 1.29 | 2077.33 |  | 162.2 | [25 empty] | Втулки полипропиленовые, диаметр 22 мм
|  | Итого прямые затраты |  |  |  | 12: 17690.13 | [27 empty] | Итого прямые затраты
171.1 | 421/пр_2020_п.75_пп.а | Вспомогательные ненормируемые материальные ресурсы |  |  |  | 4: %; 5: 2; 7: 2; 12: 322.25 | [31 empty] | Вспомогательные ненормируемые материальные ресурсы
|  | ФОТ |  |  |  | 12: 16256.05 | [28 empty] | ФОТ
| Пр/812-049.3-1 | НР Электротехнические установки на других объектах |  |  |  | 4: %; 5: 97; 7: 97; 12: 15768.37 | [28 empty] | НР Электротехнические установки на других объектах
| Пр/774-049.3 | СП Электротехнические установки на других объектах |  |  |  | 4: %; 5: 51; 7: 51; 12: 8290.59 | [28 empty] | СП Электротехнические установки на других объектах
|  | Всего по позиции |  |  |  | 10: 6573.65; 12: 42071.34 | [29 empty] | Всего по позиции
172 | ГЭСНм08-02-403-03 | Провод групповой в защитной оболочке или кабель трех-пятижильный: под штукатурку по стенам или в бороздах |  |  |  | 4: 100 м; 5: 10.93; 6: 1; 7: 10.93 | [23 empty] | Провод групповой в защитной оболочке или кабель трех-пятижильный: под штукатурку по стенам или в бороздах
| 1 | ОТ(ЗТ) |  |  |  | 4: чел.-ч; 7: 180.345; 12: 84237.35 | [24 empty] | ОТ(ЗТ)
| 1-100-38 | Средний разряд работы 3,8 |  |  |  | 4: чел.-ч; 5: 16.5; 7: 180.345; 10: 467.09; 12: 84237.35 | [25 empty] | Средний разряд работы 3,8
| 2 | ЭМ |  |  |  | 12: 460.75 | [24 empty] | ЭМ
|  | ОТм(ЗТм) |  |  |  | 4: чел.-ч; 7: 0.4372; 12: 244.74 | [24 empty] | ОТм(ЗТм)
| 91.05.05-015 | Краны на автомобильном ходу, грузоподъемность 16 т |  |  |  | 4: маш.-ч; 5: 0.02; 7: 0.2186; 10: 1519.67; 12: 332.2 | [25 empty] | Краны на автомобильном ходу, грузоподъемность 16 т
| 4-100-060 | ОТм(Зтм) Средний разряд машинистов 6 |  |  |  | 4: чел.-ч; 5: 0.02; 7: 0.2186; 10: 641.81; 12: 140.3 | [26 empty] | ОТм(Зтм) Средний разряд машинистов 6
| 91.14.02-001 | Автомобили бортовые, грузоподъемность до 5 т |  |  |  | 4: маш.-ч; 5: 0.02; 7: 0.2186; 10: 588.08; 12: 128.55 | [25 empty] | Автомобили бортовые, грузоподъемность до 5 т
| 4-100-040 | ОТм(Зтм) Средний разряд машинистов 4 |  |  |  | 4: чел.-ч; 5: 0.02; 7: 0.2186; 10: 477.79; 12: 104.44 | [26 empty] | ОТм(Зтм) Средний разряд машинистов 4
| 4 | М |  |  |  | 12: 3308.79 | [24 empty] | М
| 03.1.01.01-0002 | Гипс строительный Г-3 |  |  |  | т | 0.01 |  | 0.1093 | 4338.27 | 1.39 | 6030.2 |  | 659.1 | [25 empty] | Гипс строительный Г-3
| 14.4.02.04-0142 | Краска масляная МА-0115, мумия, сурик железный |  |  |  | кг | 0.3 |  | 3.279 | 79.88 | 1.5 | 119.82 |  | 392.89 | [25 empty] | Краска масляная МА-0115, мумия, сурик железный
| 21.2.03.02-1200 | Трубки из поливинилхлоридного пластиката ТВ-40, высший и первый сорт, внутренний диаметр 0,50-9,00 мм |  |  |  | кг | 0.53 |  | 5.7929 | 374.6 | 1.04 | 389.58 |  | 2256.8 | [25 empty] | Трубки из поливинилхлоридного пластиката ТВ-40, высший и первый сорт, внутренний диаметр 0,50-9,00 мм
|  | Итого прямые затраты |  |  |  | 12: 88251.63 | [27 empty] | Итого прямые затраты
172.1 | 421/пр_2020_п.75_пп.а | Вспомогательные ненормируемые материальные ресурсы |  |  |  | 4: %; 5: 2; 7: 2; 12: 1684.75 | [31 empty] | Вспомогательные ненормируемые материальные ресурсы
|  | ФОТ |  |  |  | 12: 84482.09 | [28 empty] | ФОТ
| Пр/812-049.3-1 | НР Электротехнические установки на других объектах |  |  |  | 4: %; 5: 97; 7: 97; 12: 81947.63 | [28 empty] | НР Электротехнические установки на других объектах
| Пр/774-049.3 | СП Электротехнические установки на других объектах |  |  |  | 4: %; 5: 51; 7: 51; 12: 43085.87 | [28 empty] | СП Электротехнические установки на других объектах
|  | Всего по позиции |  |  |  | 10: 19667.88; 12: 214969.88 | [29 empty] | Всего по позиции
173 | ТЦ_59.1.21.01_78_7842224734_10.07.2025_01_52.1 | Кабель силовой ВВГнг(А)-LSLTx 3х1.5 ТРТС |  |  |  | мп | 843.54 | 1 | 843.54 |  |  | 67.72 |  | 57124.53 | [23 empty] | Кабель силовой ВВГнг(А)-LSLTx 3х1.5 ТРТС
|  | Всего по позиции |  |  |  | 12: 57124.53 | [29 empty] | Всего по позиции
174 | ТЦ_59.1.21.01_78_7842224734_10.07.2025_01_53.1 | Кабель силовой ВВГнг(А)-LSLTx 3х2.5 ТРТС |  |  |  | мп | 805.8 | 1 | 805.8 |  |  | 103.44 |  | 83351.95 | [23 empty] | Кабель силовой ВВГнг(А)-LSLTx 3х2.5 ТРТС
|  | Всего по позиции |  |  |  | 12: 83351.95 | [29 empty] | Всего по позиции
175 | ТЦ_59.1.21.01_78_7842224734_10.07.2025_01_54.1 | Кабель силовой ВВГнг(А)-LSLTx 5х2.5 ТРТС |  |  |  | мп | 123.42 | 1 | 123.42 |  |  | 166.01 |  | 20488.95 | [23 empty] | Кабель силовой ВВГнг(А)-LSLTx 5х2.5 ТРТС
|  | Всего по позиции |  |  |  | 12: 20488.95 | [29 empty] | Всего по позиции
176 | ТЦ_59.1.21.01_78_7842224734_10.07.2025_01_55.1 | Кабель силовой ВВГнг(А)-LSLTx 3х4 (N.PE)-0.660 однопроволочный (бухта) |  |  |  | мп | 14.28 | 1 | 14.28 |  |  | 172.25 |  | 2459.73 | [23 empty] | Кабель силовой ВВГнг(А)-LSLTx 3х4 (N.PE)-0.660 однопроволочный (бухта)
|  | Всего по позиции |  |  |  | 12: 2459.73 | [29 empty] | Всего по позиции
177 | ТЦ_59.1.21.01_78_7842224734_10.07.2025_01_56.1 | Кабель силовой ВВГнг(А)-LSLTx 5х4 (N.PE)-0.660 однопроволочный (барабан) |  |  |  | мп | 92.82 | 1 | 92.82 |  |  | 271.7 |  | 25219.19 | [23 empty] | Кабель силовой ВВГнг(А)-LSLTx 5х4 (N.PE)-0.660 однопроволочный (барабан)
|  | Всего по позиции |  |  |  | 12: 25219.19 | [29 empty] | Всего по позиции
178 | ТЦ_59.1.21.01_78_7842224734_10.07.2025_01_57.1 | Кабель силовой ВВГнг(А)-LSLTx 5х6 (N.PE)-0.660 однопроволочный (барабан) |  |  |  | мп | 91.8 | 1 | 91.8 |  |  | 392.29 |  | 36012.22 | [23 empty] | Кабель силовой ВВГнг(А)-LSLTx 5х6 (N.PE)-0.660 однопроволочный (барабан)
|  | Всего по позиции |  |  |  | 12: 36012.22 | [29 empty] | Всего по позиции
179 | ТЦ_59.1.21.01_78_7842224734_10.07.2025_01_58.1 | Кабель силовой ВВГнг(А)-LSLTx 5х10 ок (N,PE)-0,66 ТРТС |  |  |  | мп | 53.04 | 1 | 53.04 |  |  | 637.57 |  | 33816.71 | [23 empty] | Кабель силовой ВВГнг(А)-LSLTx 5х10 ок (N,PE)-0,66 ТРТС
|  | Всего по позиции |  |  |  | 12: 33816.71 | [29 empty] | Всего по позиции
180 | ТЦ_59.1.21.01_78_7842224734_10.07.2025_01_59.1 | Кабель силовой ВВГнг(А)-LSLTx 5х35 (N.PE)-0.660 однопроволочный (барабан) |  |  |  | мп | 46.92 | 1 | 46.92 |  |  | 2147.31 |  | 100751.79 | [23 empty] | Кабель силовой ВВГнг(А)-LSLTx 5х35 (N.PE)-0.660 однопроволочный (барабан)
|  | Всего по позиции |  |  |  | 12: 100751.79 | [29 empty] | Всего по позиции
181 | ТЦ_59.1.21.01_78_7842224734_10.07.2025_01_60.1 | Кабель силовой ВВГнг(А)-LSLTx 5х50 (N.PE)-0.660 многопроволочный (барабан) |  |  |  | мп | 11.22 | 1 | 11.22 |  |  | 3033.16 |  | 34032.06 | [23 empty] | Кабель силовой ВВГнг(А)-LSLTx 5х50 (N.PE)-0.660 многопроволочный (барабан)
|  | Всего по позиции |  |  |  | 12: 34032.06 | [29 empty] | Всего по позиции
182 | ТЦ_59.1.21.01_78_7842224734_10.07.2025_01_61.1 | Кабель силовой ВВГнг(А)-FRLSLTx 4х1,5 ок(N)-0,66 |  |  |  | мп | 438.6 | 1 | 438.6 |  |  | 101.36 |  | 44456.5 | [23 empty] | Кабель силовой ВВГнг(А)-FRLSLTx 4х1,5 ок(N)-0,66
|  | Всего по позиции |  |  |  | 12: 44456.5 | [29 empty] | Всего по позиции
183 | ТЦ_59.1.21.01_78_7842224734_28.08.2025_01_63.1 | Кабель силовой ВВГнг(А)-FRLSLTx 3х2,5 ок(N, PE)-0,66 Кабэкс |  |  |  | мп | 36.72 | 1 | 36.72 |  |  | 109.08 |  | 4005.42 | [23 empty] | Кабель силовой ВВГнг(А)-FRLSLTx 3х2,5 ок(N, PE)-0,66 Кабэкс
|  | Всего по позиции |  |  |  | 12: 4005.42 | [29 empty] | Всего по позиции
184 | ТЦ_59.1.21.01_78_7842224734_10.07.2025_01_62.1 | Кабель силовой ВВГнг(А)-FRLSLTx 5х2,5 ок (N,PE) - 0,66 кВ ТРТС |  |  |  | мп | 17.34 | 1 | 17.34 |  |  | 199.47 |  | 3458.81 | [23 empty] | Кабель силовой ВВГнг(А)-FRLSLTx 5х2,5 ок (N,PE) - 0,66 кВ ТРТС
|  | Всего по позиции |  |  |  | 12: 3458.81 | [29 empty] | Всего по позиции
185 | ТЦ_59.1.21.01_78_7842224734_10.07.2025_01_64.1 | Кабель силовой ВВГнг(А)-FRLSLTx 5х4 ок(N, PE)-0,66 |  |  |  | мп | 28.56 | 1 | 28.56 |  |  | 286.17 |  | 8173.02 | [23 empty] | Кабель силовой ВВГнг(А)-FRLSLTx 5х4 ок(N, PE)-0,66
|  | Всего по позиции |  |  |  | 12: 8173.02 | [29 empty] | Всего по позиции
186 | ТЦ_59.1.21.01_78_7842224734_10.07.2025_01_65.1 | Кабель силовой ВВГнг(А)-FRLSLTx 5х6 ок (N,PE) - 0,66 кВ ТРТС |  |  |  | мп | 17.34 | 1 | 17.34 |  |  | 432.31 |  | 7496.26 | [23 empty] | Кабель силовой ВВГнг(А)-FRLSLTx 5х6 ок (N,PE) - 0,66 кВ ТРТС
|  | Всего по позиции |  |  |  | 12: 7496.26 | [29 empty] | Всего по позиции
187 | ГЭСНм08-02-472-10 прим. | Проводник заземляющий из медного изолированного провода сечением 25 мм2 открыто по строительным основаниям |  |  |  | 4: 100 м; 5: 1.74; 6: 1; 7: 1.74 | [23 empty] | Проводник заземляющий из медного изолированного провода сечением 25 мм2 открыто по строительным основаниям
| 1 | ОТ(ЗТ) |  |  |  | 4: чел.-ч; 7: 55.9584; 12: 26137.61 | [24 empty] | ОТ(ЗТ)
| 1-100-38 | Средний разряд работы 3,8 |  |  |  | 4: чел.-ч; 5: 32.16; 7: 55.9584; 10: 467.09; 12: 26137.61 | [25 empty] | Средний разряд работы 3,8
| 2 | ЭМ |  |  |  | 12: 110.03 | [24 empty] | ЭМ
|  | ОТм(ЗТм) |  |  |  | 4: чел.-ч; 7: 0.1044; 12: 58.44 | [24 empty] | ОТм(ЗТм)
| 91.05.05-015 | Краны на автомобильном ходу, грузоподъемность 16 т |  |  |  | 4: маш.-ч; 5: 0.03; 7: 0.0522; 10: 1519.67; 12: 79.33 | [25 empty] | Краны на автомобильном ходу, грузоподъемность 16 т
| 4-100-060 | ОТм(Зтм) Средний разряд машинистов 6 |  |  |  | 4: чел.-ч; 5: 0.03; 7: 0.0522; 10: 641.81; 12: 33.5 | [26 empty] | ОТм(Зтм) Средний разряд машинистов 6
| 91.14.02-001 | Автомобили бортовые, грузоподъемность до 5 т |  |  |  | 4: маш.-ч; 5: 0.03; 7: 0.0522; 10: 588.08; 12: 30.7 | [25 empty] | Автомобили бортовые, грузоподъемность до 5 т
| 4-100-040 | ОТм(Зтм) Средний разряд машинистов 4 |  |  |  | 4: чел.-ч; 5: 0.03; 7: 0.0522; 10: 477.79; 12: 24.94 | [26 empty] | ОТм(Зтм) Средний разряд машинистов 4
| 4 | М |  |  |  | 12: 377.03 | [24 empty] | М
| 01.7.03.04-0001 | Электроэнергия |  |  |  | 4: кВт-ч; 5: 6.656; 7: 11.5814; 10: 8.55; 12: 99.02 | [25 empty] | Электроэнергия
| 01.7.15.07-0014 | Дюбели распорные полипропиленовые |  |  |  | 100 шт | 2.04 |  | 3.5496 | 41.71 | 1.3 | 54.22 |  | 192.46 | [25 empty] | Дюбели распорные полипропиленовые
| 01.7.15.14-0043 | Шурупы самонарезающие стальные оксидированные с полукруглой головкой и крестообразным шлицем, остроконечные, диаметр 3,5 мм, длина 11 мм |  |  |  | 100 шт | 2.04 |  | 3.5496 | 18.54 | 1.3 | 24.1 |  | 85.55 | [25 empty] | Шурупы самонарезающие стальные оксидированные с полукруглой головкой и крестообразным шлицем, остроконечные, диаметр 3,5 мм, длина 11 мм
|  | Итого прямые затраты |  |  |  | 12: 26683.11 | [27 empty] | Итого прямые затраты
187.1 | 421/пр_2020_п.75_пп.а | Вспомогательные ненормируемые материальные ресурсы |  |  |  | 4: %; 5: 2; 7: 2; 12: 522.75 | [31 empty] | Вспомогательные ненормируемые материальные ресурсы
|  | ФОТ |  |  |  | 12: 26196.05 | [28 empty] | ФОТ
| Пр/812-049.3-1 | НР Электротехнические установки на других объектах |  |  |  | 4: %; 5: 97; 7: 97; 12: 25410.17 | [28 empty] | НР Электротехнические установки на других объектах
| Пр/774-049.3 | СП Электротехнические установки на других объектах |  |  |  | 4: %; 5: 51; 7: 51; 12: 13359.99 | [28 empty] | СП Электротехнические установки на других объектах
|  | Всего по позиции |  |  |  | 10: 37917.25; 12: 65976.02 | [29 empty] | Всего по позиции
188 | ФСБЦ-21.2.03.05-0077 | Провод силовой установочный с медными жилами ПуГВ 1х70-450 |  |  |  | 1000 м | 0.0051 | 1 | 0.0051 | 531006.99 | 1.12 | 594727.83 |  | 3033.11 | [23 empty] | Провод силовой установочный с медными жилами ПуГВ 1х70-450
|  | Всего по позиции |  |  |  | 12: 3033.11 | [29 empty] | Всего по позиции
189 | ФСБЦ-21.2.03.05-0075 | Провод силовой установочный с медными жилами ПуГВ 1х35-450 |  |  |  | 1000 м | 0.17238 | 1 | 0.17238 | 254914.88 | 1.12 | 285504.67 |  | 49215.3 | [23 empty] | Провод силовой установочный с медными жилами ПуГВ 1х35-450
|  | Всего по позиции |  |  |  | 12: 49215.3 | [29 empty] | Всего по позиции
|  | Итоги по разделу 4 Кабельные изделия : | [45 empty] | Итоги по разделу 4 Кабельные изделия :
|  | Всего прямые затраты (справочно) |  |  |  | 12: 677108.61 | [34 empty] | Всего прямые затраты (справочно)
|  | в том числе: | [46 empty] | в том числе:
|  | Оплата труда рабочих |  |  |  | 12: 151253.33 | [34 empty] | Оплата труда рабочих
|  | Эксплуатация машин |  |  |  | 12: 1378.69 | [34 empty] | Эксплуатация машин
|  | Оплата труда машинистов (Отм) |  |  |  | 12: 732.32 | [34 empty] | Оплата труда машинистов (Отм)
|  | Материалы |  |  |  | 12: 523744.27 | [34 empty] | Материалы
|  | Монтажные работы |  |  |  | 12: 902047.39 | [34 empty] | Монтажные работы
|  | в том числе: | [46 empty] | в том числе:
|  | оплата труда |  |  |  | 12: 151253.33 | [34 empty] | оплата труда
|  | эксплуатация машин и механизмов |  |  |  | 12: 1378.69 | [34 empty] | эксплуатация машин и механизмов
|  | оплата труда машинистов (Отм) |  |  |  | 12: 732.32 | [34 empty] | оплата труда машинистов (Отм)
|  | материалы |  |  |  | 12: 523744.27 | [34 empty] | материалы
|  | накладные расходы |  |  |  | 12: 147426.09 | [34 empty] | накладные расходы
|  | сметная прибыль |  |  |  | 12: 77512.69 | [34 empty] | сметная прибыль
|  | Всего ФОТ (справочно) |  |  |  | 12: 151985.65 | [34 empty] | Всего ФОТ (справочно)
|  | Всего накладные расходы (справочно) |  |  |  | 12: 147426.09 | [34 empty] | Всего накладные расходы (справочно)
|  | Всего сметная прибыль (справочно) |  |  |  | 12: 77512.69 | [34 empty] | Всего сметная прибыль (справочно)
|  | Всего по разделу 4 Кабельные изделия |  |  |  | 12: 902047.39 | [35 empty] | Всего по разделу 4 Кабельные изделия
|  | справочно: | [46 empty] | справочно:
|  | Материальные ресурсы, отсутствующие в ФРСН |  |  |  | 12: 460847.14 | [34 empty] | Материальные ресурсы, отсутствующие в ФРСН
|  | Затраты труда рабочих |  |  |  | 7: 323,8205 | [36 empty] | Затраты труда рабочих
|  | Затраты труда машинистов |  |  |  | 7: 1,3082 | [36 empty] | Затраты труда машинистов
Раздел 5. Монтажные изделия и материалы | [36 empty] | Раздел 5. Монтажные изделия и материалы
190 | ГЭСНм08-03-591-01 | Выключатель: одноклавишный неутопленного типа при открытой проводке |  |  |  | 4: 100 шт; 5: 0.19; 6: 1; 7: 0.19 | [23 empty] | Выключатель: одноклавишный неутопленного типа при открытой проводке
| 1 | ОТ(ЗТ) |  |  |  | 4: чел.-ч; 7: 6.004; 12: 2954.27 | [24 empty] | ОТ(ЗТ)
| 1-100-42 | Средний разряд работы 4,2 |  |  |  | 4: чел.-ч; 5: 31.6; 7: 6.004; 10: 492.05; 12: 2954.27 | [25 empty] | Средний разряд работы 4,2
| 2 | ЭМ |  |  |  | 12: 10.89 | [24 empty] | ЭМ
|  | ОТм(ЗТм) |  |  |  | 4: чел.-ч; 7: 0.0095; 12: 5.48 | [24 empty] | ОТм(ЗТм)
| 91.05.05-015 | Краны на автомобильном ходу, грузоподъемность 16 т |  |  |  | 4: маш.-ч; 5: 0.03; 7: 0.0057; 10: 1519.67; 12: 8.66 | [25 empty] | Краны на автомобильном ходу, грузоподъемность 16 т
| 4-100-060 | ОТм(Зтм) Средний разряд машинистов 6 |  |  |  | 4: чел.-ч; 5: 0.03; 7: 0.0057; 10: 641.81; 12: 3.66 | [26 empty] | ОТм(Зтм) Средний разряд машинистов 6
| 91.14.02-001 | Автомобили бортовые, грузоподъемность до 5 т |  |  |  | 4: маш.-ч; 5: 0.02; 7: 0.0038; 10: 588.08; 12: 2.23 | [25 empty] | Автомобили бортовые, грузоподъемность до 5 т
| 4-100-040 | ОТм(Зтм) Средний разряд машинистов 4 |  |  |  | 4: чел.-ч; 5: 0.02; 7: 0.0038; 10: 477.79; 12: 1.82 | [26 empty] | ОТм(Зтм) Средний разряд машинистов 4
| 4 | М |  |  |  | 12: 39.69 | [24 empty] | М
| 01.7.03.04-0001 | Электроэнергия |  |  |  | 4: кВт-ч; 5: 2.132; 7: 0.40508; 10: 8.55; 12: 3.46 | [25 empty] | Электроэнергия
| 01.7.06.05-0041 | Ленты изоляционные хлопчатобумажные прорезиненные для электромонтажных и ремонтных работ, цвет черный, ширина 20 мм, толщина 0,35 мм |  |  |  | м | 9.17 |  | 1.7423 | 5.87 | 0.97 | 5.69 |  | 9.91 | [25 empty] | Ленты изоляционные хлопчатобумажные прорезиненные для электромонтажных и ремонтных работ, цвет черный, ширина 20 мм, толщина 0,35 мм
| 01.7.15.07-0014 | Дюбели распорные полипропиленовые |  |  |  | 100 шт | 1.02 |  | 0.1938 | 41.71 | 1.3 | 54.22 |  | 10.51 | [25 empty] | Дюбели распорные полипропиленовые
| 01.7.15.14-0161 | Шурупы самонарезающие стальные с полукруглой головкой и прямым шлицем, остроконечные, диаметр 2,5 мм, длина 20 мм |  |  |  | т | 0.00016 |  | 3.04e-05 | 214135.65 | 1.3 | 278376.35 |  | 8.46 | [25 empty] | Шурупы самонарезающие стальные с полукруглой головкой и прямым шлицем, остроконечные, диаметр 2,5 мм, длина 20 мм
| 01.7.15.14-0165 | Шурупы самонарезающие стальные с полукруглой головкой и прямым шлицем, остроконечные, диаметр 4 мм, длина 40 мм |  |  |  | т | 0.0003 |  | 5.7e-05 | 99190.96 | 1.3 | 128948.25 |  | 7.35 | [25 empty] | Шурупы самонарезающие стальные с полукруглой головкой и прямым шлицем, остроконечные, диаметр 4 мм, длина 40 мм
|  | Итого прямые затраты |  |  |  | 12: 3010.33 | [27 empty] | Итого прямые затраты
190.1 | 421/пр_2020_п.75_пп.а | Вспомогательные ненормируемые материальные ресурсы |  |  |  | 4: %; 5: 2; 7: 2; 12: 59.09 | [31 empty] | Вспомогательные ненормируемые материальные ресурсы
|  | ФОТ |  |  |  | 12: 2959.75 | [28 empty] | ФОТ
| Пр/812-049.3-1 | НР Электротехнические установки на других объектах |  |  |  | 4: %; 5: 97; 7: 97; 12: 2870.96 | [28 empty] | НР Электротехнические установки на других объектах
| Пр/774-049.3 | СП Электротехнические установки на других объектах |  |  |  | 4: %; 5: 51; 7: 51; 12: 1509.47 | [28 empty] | СП Электротехнические установки на других объектах
|  | Всего по позиции |  |  |  | 10: 39209.74; 12: 7449.85 | [29 empty] | Всего по позиции
191 | ТЦ_20.4.01.01_78_7842224734_09.07.2025_01_22.1 | Выключатель одноклавишный наружный IP54 ВС20-1-0-ФСр |  |  |  | шт | 19 | 1 | 19 |  |  | 417.82 |  | 7938.58 | [23 empty] | Выключатель одноклавишный наружный IP54 ВС20-1-0-ФСр
|  | Всего по позиции |  |  |  | 12: 7938.58 | [29 empty] | Всего по позиции
192 | ГЭСНм08-03-591-02 | Выключатель: одноклавишный утопленного типа при скрытой проводке |  |  |  | 4: 100 шт; 5: 0.48; 6: 1; 7: 0.48 | [23 empty] | Выключатель: одноклавишный утопленного типа при скрытой проводке
| 1 | ОТ(ЗТ) |  |  |  | 4: чел.-ч; 7: 12.3648; 12: 6084.1 | [24 empty] | ОТ(ЗТ)
| 1-100-42 | Средний разряд работы 4,2 |  |  |  | 4: чел.-ч; 5: 25.76; 7: 12.3648; 10: 492.05; 12: 6084.1 | [25 empty] | Средний разряд работы 4,2
| 2 | ЭМ |  |  |  | 12: 27.53 | [24 empty] | ЭМ
|  | ОТм(ЗТм) |  |  |  | 4: чел.-ч; 7: 0.024; 12: 13.83 | [24 empty] | ОТм(ЗТм)
| 91.05.05-015 | Краны на автомобильном ходу, грузоподъемность 16 т |  |  |  | 4: маш.-ч; 5: 0.03; 7: 0.0144; 10: 1519.67; 12: 21.88 | [25 empty] | Краны на автомобильном ходу, грузоподъемность 16 т
| 4-100-060 | ОТм(Зтм) Средний разряд машинистов 6 |  |  |  | 4: чел.-ч; 5: 0.03; 7: 0.0144; 10: 641.81; 12: 9.24 | [26 empty] | ОТм(Зтм) Средний разряд машинистов 6
| 91.14.02-001 | Автомобили бортовые, грузоподъемность до 5 т |  |  |  | 4: маш.-ч; 5: 0.02; 7: 0.0096; 10: 588.08; 12: 5.65 | [25 empty] | Автомобили бортовые, грузоподъемность до 5 т
| 4-100-040 | ОТм(Зтм) Средний разряд машинистов 4 |  |  |  | 4: чел.-ч; 5: 0.02; 7: 0.0096; 10: 477.79; 12: 4.59 | [26 empty] | ОТм(Зтм) Средний разряд машинистов 4
| 4 | М |  |  |  | 12: 258.13 | [24 empty] | М
| 03.1.01.01-0002 | Гипс строительный Г-3 |  |  |  | т | 0.00315 |  | 0.001512 | 4338.27 | 1.39 | 6030.2 |  | 9.12 | [25 empty] | Гипс строительный Г-3
| 20.2.02.01-0019 | Втулки изолирующие, размеры 65х50х18 мм |  |  |  | 1000 шт | 0.102 |  | 0.04896 | 3658.94 | 1.39 | 5085.93 |  | 249.01 | [25 empty] | Втулки изолирующие, размеры 65х50х18 мм
|  | Итого прямые затраты |  |  |  | 12: 6383.59 | [27 empty] | Итого прямые затраты
192.1 | 421/пр_2020_п.75_пп.а | Вспомогательные ненормируемые материальные ресурсы |  |  |  | 4: %; 5: 2; 7: 2; 12: 121.68 | [31 empty] | Вспомогательные ненормируемые материальные ресурсы
|  | ФОТ |  |  |  | 12: 6097.93 | [28 empty] | ФОТ
| Пр/812-049.3-1 | НР Электротехнические установки на других объектах |  |  |  | 4: %; 5: 97; 7: 97; 12: 5914.99 | [28 empty] | НР Электротехнические установки на других объектах
| Пр/774-049.3 | СП Электротехнические установки на других объектах |  |  |  | 4: %; 5: 51; 7: 51; 12: 3109.94 | [28 empty] | СП Электротехнические установки на других объектах
|  | Всего по позиции |  |  |  | 10: 32354.58; 12: 15530.2 | [29 empty] | Всего по позиции
193 | ФСБЦ-20.4.01.02-1023 | Выключатель скрытого монтажа, одноклавишный, 10 А, цвет белый, IP20 |  |  |  | шт | 48 | 1 | 48 | 42.54 | 1.46 | 62.11 |  | 2981.28 | [23 empty] | Выключатель скрытого монтажа, одноклавишный, 10 А, цвет белый, IP20
|  | Всего по позиции |  |  |  | 12: 2981.28 | [29 empty] | Всего по позиции
194 | ГЭСНм08-03-591-05 | Выключатель: двухклавишный утопленного типа при скрытой проводке |  |  |  | 4: 100 шт; 5: 0.05; 6: 1; 7: 0.05 | [23 empty] | Выключатель: двухклавишный утопленного типа при скрытой проводке
| 1 | ОТ(ЗТ) |  |  |  | 4: чел.-ч; 7: 1.312; 12: 645.57 | [24 empty] | ОТ(ЗТ)
| 1-100-42 | Средний разряд работы 4,2 |  |  |  | 4: чел.-ч; 5: 26.24; 7: 1.312; 10: 492.05; 12: 645.57 | [25 empty] | Средний разряд работы 4,2
| 2 | ЭМ |  |  |  | 12: 2.87 | [24 empty] | ЭМ
|  | ОТм(ЗТм) |  |  |  | 4: чел.-ч; 7: 0.0025; 12: 1.44 | [24 empty] | ОТм(ЗТм)
| 91.05.05-015 | Краны на автомобильном ходу, грузоподъемность 16 т |  |  |  | 4: маш.-ч; 5: 0.03; 7: 0.0015; 10: 1519.67; 12: 2.28 | [25 empty] | Краны на автомобильном ходу, грузоподъемность 16 т
| 4-100-060 | ОТм(Зтм) Средний разряд машинистов 6 |  |  |  | 4: чел.-ч; 5: 0.03; 7: 0.0015; 10: 641.81; 12: 0.96 | [26 empty] | ОТм(Зтм) Средний разряд машинистов 6
| 91.14.02-001 | Автомобили бортовые, грузоподъемность до 5 т |  |  |  | 4: маш.-ч; 5: 0.02; 7: 0.001; 10: 588.08; 12: 0.59 | [25 empty] | Автомобили бортовые, грузоподъемность до 5 т
| 4-100-040 | ОТм(Зтм) Средний разряд машинистов 4 |  |  |  | 4: чел.-ч; 5: 0.02; 7: 0.001; 10: 477.79; 12: 0.48 | [26 empty] | ОТм(Зтм) Средний разряд машинистов 4
| 4 | М |  |  |  | 12: 26.89 | [24 empty] | М
| 03.1.01.01-0002 | Гипс строительный Г-3 |  |  |  | т | 0.00315 |  | 0.0001575 | 4338.27 | 1.39 | 6030.2 |  | 0.95 | [25 empty] | Гипс строительный Г-3
| 20.2.02.01-0019 | Втулки изолирующие, размеры 65х50х18 мм |  |  |  | 1000 шт | 0.102 |  | 0.0051 | 3658.94 | 1.39 | 5085.93 |  | 25.94 | [25 empty] | Втулки изолирующие, размеры 65х50х18 мм
|  | Итого прямые затраты |  |  |  | 12: 676.77 | [27 empty] | Итого прямые затраты
194.1 | 421/пр_2020_п.75_пп.а | Вспомогательные ненормируемые материальные ресурсы |  |  |  | 4: %; 5: 2; 7: 2; 12: 12.91 | [31 empty] | Вспомогательные ненормируемые материальные ресурсы
|  | ФОТ |  |  |  | 12: 647.01 | [28 empty] | ФОТ
| Пр/812-049.3-1 | НР Электротехнические установки на других объектах |  |  |  | 4: %; 5: 97; 7: 97; 12: 627.6 | [28 empty] | НР Электротехнические установки на других объектах
| Пр/774-049.3 | СП Электротехнические установки на других объектах |  |  |  | 4: %; 5: 51; 7: 51; 12: 329.98 | [28 empty] | СП Электротехнические установки на других объектах
|  | Всего по позиции |  |  |  | 10: 32945.2; 12: 1647.26 | [29 empty] | Всего по позиции
195 | ФСБЦ-20.4.01.02-1026 | Выключатель скрытого монтажа, двухклавишный, 10 А, цвет белый, IP20 |  |  |  | шт | 5 | 1 | 5 | 33.02 | 1.46 | 48.21 |  | 241.05 | [23 empty] | Выключатель скрытого монтажа, двухклавишный, 10 А, цвет белый, IP20
|  | Всего по позиции |  |  |  | 12: 241.05 | [29 empty] | Всего по позиции
196 | ГЭСНм08-03-591-09 | Розетка штепсельная: утопленного типа при скрытой проводке |  |  |  | 4: 100 шт; 5: 0.55; 6: 1; 7: 0.55 | [23 empty] | Розетка штепсельная: утопленного типа при скрытой проводке
| 1 | ОТ(ЗТ) |  |  |  | 4: чел.-ч; 7: 16.764; 12: 8248.73 | [24 empty] | ОТ(ЗТ)
| 1-100-42 | Средний разряд работы 4,2 |  |  |  | 4: чел.-ч; 5: 30.48; 7: 16.764; 10: 492.05; 12: 8248.73 | [25 empty] | Средний разряд работы 4,2
| 2 | ЭМ |  |  |  | 12: 31.54 | [24 empty] | ЭМ
|  | ОТм(ЗТм) |  |  |  | 4: чел.-ч; 7: 0.0275; 12: 15.85 | [24 empty] | ОТм(ЗТм)
| 91.05.05-015 | Краны на автомобильном ходу, грузоподъемность 16 т |  |  |  | 4: маш.-ч; 5: 0.03; 7: 0.0165; 10: 1519.67; 12: 25.07 | [25 empty] | Краны на автомобильном ходу, грузоподъемность 16 т
| 4-100-060 | ОТм(Зтм) Средний разряд машинистов 6 |  |  |  | 4: чел.-ч; 5: 0.03; 7: 0.0165; 10: 641.81; 12: 10.59 | [26 empty] | ОТм(Зтм) Средний разряд машинистов 6
| 91.14.02-001 | Автомобили бортовые, грузоподъемность до 5 т |  |  |  | 4: маш.-ч; 5: 0.02; 7: 0.011; 10: 588.08; 12: 6.47 | [25 empty] | Автомобили бортовые, грузоподъемность до 5 т
| 4-100-040 | ОТм(Зтм) Средний разряд машинистов 4 |  |  |  | 4: чел.-ч; 5: 0.02; 7: 0.011; 10: 477.79; 12: 5.26 | [26 empty] | ОТм(Зтм) Средний разряд машинистов 4
| 4 | М |  |  |  | 12: 562.6 | [24 empty] | М
| 01.7.06.05-0041 | Ленты изоляционные хлопчатобумажные прорезиненные для электромонтажных и ремонтных работ, цвет черный, ширина 20 мм, толщина 0,35 мм |  |  |  | м | 35 |  | 19.25 | 5.87 | 0.97 | 5.69 |  | 109.53 | [25 empty] | Ленты изоляционные хлопчатобумажные прорезиненные для электромонтажных и ремонтных работ, цвет черный, ширина 20 мм, толщина 0,35 мм
| 01.7.15.03-0042 | Болты с гайками и шайбами строительные |  |  |  | кг | 1.5 |  | 0.825 | 174.93 | 1.09 | 190.67 |  | 157.3 | [25 empty] | Болты с гайками и шайбами строительные
| 03.1.01.01-0002 | Гипс строительный Г-3 |  |  |  | т | 0.00315 |  | 0.0017325 | 4338.27 | 1.39 | 6030.2 |  | 10.45 | [25 empty] | Гипс строительный Г-3
| 20.2.02.01-0019 | Втулки изолирующие, размеры 65х50х18 мм |  |  |  | 1000 шт | 0.102 |  | 0.0561 | 3658.94 | 1.39 | 5085.93 |  | 285.32 | [25 empty] | Втулки изолирующие, размеры 65х50х18 мм
|  | Итого прямые затраты |  |  |  | 12: 8858.72 | [27 empty] | Итого прямые затраты
196.1 | 421/пр_2020_п.75_пп.а | Вспомогательные ненормируемые материальные ресурсы |  |  |  | 4: %; 5: 2; 7: 2; 12: 164.97 | [31 empty] | Вспомогательные ненормируемые материальные ресурсы
|  | ФОТ |  |  |  | 12: 8264.58 | [28 empty] | ФОТ
| Пр/812-049.3-1 | НР Электротехнические установки на других объектах |  |  |  | 4: %; 5: 97; 7: 97; 12: 8016.64 | [28 empty] | НР Электротехнические установки на других объектах
| Пр/774-049.3 | СП Электротехнические установки на других объектах |  |  |  | 4: %; 5: 51; 7: 51; 12: 4214.94 | [28 empty] | СП Электротехнические установки на других объектах
|  | Всего по позиции |  |  |  | 10: 38645.95; 12: 21255.27 | [29 empty] | Всего по позиции
197 | ФСБЦ-20.4.03.06-1039 | Розетка скрытого монтажа, двухместная, с заземляющим контактом, без защитной шторки, 16 А, цвет белый, IP20 |  |  |  | шт | 52 | 1 | 52 | 119.73 | 0.94 | 112.55 |  | 5852.6 | [23 empty] | Розетка скрытого монтажа, двухместная, с заземляющим контактом, без защитной шторки, 16 А, цвет белый, IP20
|  | Всего по позиции |  |  |  | 12: 5852.6 | [29 empty] | Всего по позиции
198 | ФСБЦ-20.4.03.06-0001 | Розетки для скрытой проводки на 2 модуля с заземлением и крышкой, 16 А, 250 В, IP44 |  |  |  | 100 шт | 0.01 | 1 | 0.01 | 20075.1 | 0.94 | 18870.59 |  | 188.71 | [23 empty] | Розетки для скрытой проводки на 2 модуля с заземлением и крышкой, 16 А, 250 В, IP44
|  | Всего по позиции |  |  |  | 12: 188.71 | [29 empty] | Всего по позиции
199 | ТЦ_59.1.20.04_78_7842224734_09.07.2025_01_20.1 | Розетка кабельная 32А 2Р+Е IP44 скрытой установки ps-423-32-220 |  |  |  | шт | 1 | 1 | 1 |  |  | 465.36 |  | 465.36 | [23 empty] | Розетка кабельная 32А 2Р+Е IP44 скрытой установки ps-423-32-220
|  | Всего по позиции |  |  |  | 12: 465.36 | [29 empty] | Всего по позиции
200 | ТЦ_59.1.20.04_78_7842224734_09.07.2025_01_21.1 | Розетка стационарная внутренняя 3P+PE 32A 380В IP67 ps-3242-32-380 |  |  |  | шт | 1 | 1 | 1 |  |  | 1338.58 |  | 1338.58 | [23 empty] | Розетка стационарная внутренняя 3P+PE 32A 380В IP67 ps-3242-32-380
|  | Всего по позиции |  |  |  | 12: 1338.58 | [29 empty] | Всего по позиции
201 | ГЭСНм08-03-591-08 | Розетка штепсельная: неутопленного типа при открытой проводке |  |  |  | 4: 100 шт; 5: 0.08; 6: 1; 7: 0.08 | [23 empty] | Розетка штепсельная: неутопленного типа при открытой проводке
| 1 | ОТ(ЗТ) |  |  |  | 4: чел.-ч; 7: 2.7648; 12: 1360.42 | [24 empty] | ОТ(ЗТ)
| 1-100-42 | Средний разряд работы 4,2 |  |  |  | 4: чел.-ч; 5: 34.56; 7: 2.7648; 10: 492.05; 12: 1360.42 | [25 empty] | Средний разряд работы 4,2
| 2 | ЭМ |  |  |  | 12: 4.59 | [24 empty] | ЭМ
|  | ОТм(ЗТм) |  |  |  | 4: чел.-ч; 7: 0.004; 12: 2.3 | [24 empty] | ОТм(ЗТм)
| 91.05.05-015 | Краны на автомобильном ходу, грузоподъемность 16 т |  |  |  | 4: маш.-ч; 5: 0.03; 7: 0.0024; 10: 1519.67; 12: 3.65 | [25 empty] | Краны на автомобильном ходу, грузоподъемность 16 т
| 4-100-060 | ОТм(Зтм) Средний разряд машинистов 6 |  |  |  | 4: чел.-ч; 5: 0.03; 7: 0.0024; 10: 641.81; 12: 1.54 | [26 empty] | ОТм(Зтм) Средний разряд машинистов 6
| 91.14.02-001 | Автомобили бортовые, грузоподъемность до 5 т |  |  |  | 4: маш.-ч; 5: 0.02; 7: 0.0016; 10: 588.08; 12: 0.94 | [25 empty] | Автомобили бортовые, грузоподъемность до 5 т
| 4-100-040 | ОТм(Зтм) Средний разряд машинистов 4 |  |  |  | 4: чел.-ч; 5: 0.02; 7: 0.0016; 10: 477.79; 12: 0.76 | [26 empty] | ОТм(Зтм) Средний разряд машинистов 4
| 4 | М |  |  |  | 12: 16.7 | [24 empty] | М
| 01.7.03.04-0001 | Электроэнергия |  |  |  | 4: кВт-ч; 5: 2.132; 7: 0.17056; 10: 8.55; 12: 1.46 | [25 empty] | Электроэнергия
| 01.7.06.05-0041 | Ленты изоляционные хлопчатобумажные прорезиненные для электромонтажных и ремонтных работ, цвет черный, ширина 20 мм, толщина 0,35 мм |  |  |  | м | 9.17 |  | 0.7336 | 5.87 | 0.97 | 5.69 |  | 4.17 | [25 empty] | Ленты изоляционные хлопчатобумажные прорезиненные для электромонтажных и ремонтных работ, цвет черный, ширина 20 мм, толщина 0,35 мм
| 01.7.15.07-0014 | Дюбели распорные полипропиленовые |  |  |  | 100 шт | 1.02 |  | 0.0816 | 41.71 | 1.3 | 54.22 |  | 4.42 | [25 empty] | Дюбели распорные полипропиленовые
| 01.7.15.14-0161 | Шурупы самонарезающие стальные с полукруглой головкой и прямым шлицем, остроконечные, диаметр 2,5 мм, длина 20 мм |  |  |  | т | 0.00016 |  | 1.28e-05 | 214135.65 | 1.3 | 278376.35 |  | 3.56 | [25 empty] | Шурупы самонарезающие стальные с полукруглой головкой и прямым шлицем, остроконечные, диаметр 2,5 мм, длина 20 мм
| 01.7.15.14-0165 | Шурупы самонарезающие стальные с полукруглой головкой и прямым шлицем, остроконечные, диаметр 4 мм, длина 40 мм |  |  |  | т | 0.0003 |  | 2.4e-05 | 99190.96 | 1.3 | 128948.25 |  | 3.09 | [25 empty] | Шурупы самонарезающие стальные с полукруглой головкой и прямым шлицем, остроконечные, диаметр 4 мм, длина 40 мм
|  | Итого прямые затраты |  |  |  | 12: 1384.01 | [27 empty] | Итого прямые затраты
201.1 | 421/пр_2020_п.75_пп.а | Вспомогательные ненормируемые материальные ресурсы |  |  |  | 4: %; 5: 2; 7: 2; 12: 27.21 | [31 empty] | Вспомогательные ненормируемые материальные ресурсы
|  | ФОТ |  |  |  | 12: 1362.72 | [28 empty] | ФОТ
| Пр/812-049.3-1 | НР Электротехнические установки на других объектах |  |  |  | 4: %; 5: 97; 7: 97; 12: 1321.84 | [28 empty] | НР Электротехнические установки на других объектах
| Пр/774-049.3 | СП Электротехнические установки на других объектах |  |  |  | 4: %; 5: 51; 7: 51; 12: 694.99 | [28 empty] | СП Электротехнические установки на других объектах
|  | Всего по позиции |  |  |  | 10: 42850.63; 12: 3428.05 | [29 empty] | Всего по позиции
202 | ФСБЦ-20.4.03.05-1047 | Розетка открытого монтажа, двухместная, с заземляющим контактом, 16 А, цвет белый, IP20 |  |  |  | шт | 6 | 1 | 6 | 129.27 | 0.94 | 121.51 |  | 729.06 | [23 empty] | Розетка открытого монтажа, двухместная, с заземляющим контактом, 16 А, цвет белый, IP20
|  | Всего по позиции |  |  |  | 12: 729.06 | [29 empty] | Всего по позиции
203 | ФСБЦ-20.4.03.05-0005 | Розетки для открытой проводки с заземляющими контактами и защитными шторками, 16 А, 250 В, IP44 |  |  |  | 100 шт | 0.02 | 1 | 0.02 | 12716.21 | 0.94 | 11953.24 |  | 239.06 | [23 empty] | Розетки для открытой проводки с заземляющими контактами и защитными шторками, 16 А, 250 В, IP44
|  | Всего по позиции |  |  |  | 12: 239.06 | [29 empty] | Всего по позиции
204 | ГЭСНм08-02-409-09 | Труба гофрированная ПВХ для защиты проводов и кабелей по установленным конструкциям, по стенам, колоннам, потолкам, основанию пола |  |  |  | 4: 100 м; 5: 13.59; 6: 1; 7: 13.59 | [23 empty] | Труба гофрированная ПВХ для защиты проводов и кабелей по установленным конструкциям, по стенам, колоннам, потолкам, основанию пола
| 1 | ОТ(ЗТ) |  |  |  | 4: чел.-ч; 7: 206.568; 12: 94277.64 | [24 empty] | ОТ(ЗТ)
| 1-100-36 | Средний разряд работы 3,6 |  |  |  | 4: чел.-ч; 5: 15.2; 7: 206.568; 10: 456.4; 12: 94277.64 | [25 empty] | Средний разряд работы 3,6
| 4 | М |  |  |  | 12: 2288.3 | [24 empty] | М
| 01.7.03.04-0001 | Электроэнергия |  |  |  | 4: кВт-ч; 5: 5.3376; 7: 72.538; 10: 8.55; 12: 620.2 | [25 empty] | Электроэнергия
| 01.7.15.07-0152 | Дюбели пластмассовые с шурупами, диаметр 6 мм, длина 35 мм, диаметр шурупа 3,5 мм, длина шурупа 50 мм |  |  |  | 100 шт | 1.75 |  | 23.7825 | 52.34 | 1.34 | 70.14 |  | 1668.1 | [25 empty] | Дюбели пластмассовые с шурупами, диаметр 6 мм, длина 35 мм, диаметр шурупа 3,5 мм, длина шурупа 50 мм
|  | Итого прямые затраты |  |  |  | 12: 96565.94 | [27 empty] | Итого прямые затраты
204.1 | 421/пр_2020_п.75_пп.а | Вспомогательные ненормируемые материальные ресурсы |  |  |  | 4: %; 5: 2; 7: 2; 12: 1885.55 | [31 empty] | Вспомогательные ненормируемые материальные ресурсы
|  | ФОТ |  |  |  | 12: 94277.64 | [28 empty] | ФОТ
| Пр/812-049.3-1 | НР Электротехнические установки на других объектах |  |  |  | 4: %; 5: 97; 7: 97; 12: 91449.31 | [28 empty] | НР Электротехнические установки на других объектах
| Пр/774-049.3 | СП Электротехнические установки на других объектах |  |  |  | 4: %; 5: 51; 7: 51; 12: 48081.6 | [28 empty] | СП Электротехнические установки на других объектах
|  | Всего по позиции |  |  |  | 10: 17511.58; 12: 237982.4 | [29 empty] | Всего по позиции
205 | ФСБЦ-24.3.01.02-0001 | Трубы гибкие гофрированные, легкие, из самозатухающего ПВХ, с протяжкой, номинальный диаметр 20 мм |  |  |  | м | 681.36 | 1 | 681.36 | 12.11 | 1.04 | 12.59 |  | 8578.32 | [23 empty] | Трубы гибкие гофрированные, легкие, из самозатухающего ПВХ, с протяжкой, номинальный диаметр 20 мм
|  | Всего по позиции |  |  |  | 12: 8578.32 | [29 empty] | Всего по позиции
206 | ФСБЦ-24.3.01.02-0002 | Трубы гибкие гофрированные, легкие, из самозатухающего ПВХ, с протяжкой, номинальный диаметр 25 мм |  |  |  | м | 627.3 | 1 | 627.3 | 21.32 | 1.04 | 22.17 |  | 13907.24 | [23 empty] | Трубы гибкие гофрированные, легкие, из самозатухающего ПВХ, с протяжкой, номинальный диаметр 25 мм
|  | Всего по позиции |  |  |  | 12: 13907.24 | [29 empty] | Всего по позиции
207 | ФСБЦ-24.3.01.02-0024 | Трубы гибкие гофрированные, легкие, из самозатухающего ПВХ, с зондом, номинальный диаметр 32 мм |  |  |  | м | 41.82 | 1 | 41.82 | 32.76 | 1.04 | 34.07 |  | 1424.81 | [23 empty] | Трубы гибкие гофрированные, легкие, из самозатухающего ПВХ, с зондом, номинальный диаметр 32 мм
|  | Всего по позиции |  |  |  | 12: 1424.81 | [29 empty] | Всего по позиции
208 | ТЦ_20.4.01.01_78_7842224734_09.07.2025_01_23.1 | Труба гофрированная ПНД Ø63мм |  |  |  | мп | 35.7 | 1 | 35.7 |  |  | 101.8 |  | 3634.26 | [23 empty] | Труба гофрированная ПНД Ø63мм
|  | Всего по позиции |  |  |  | 12: 3634.26 | [29 empty] | Всего по позиции
209 | ГЭСНм08-02-407-01 | Труба стальная по установленным конструкциям, по стенам с креплением скобами, диаметр: до 25 мм |  |  |  | 4: 100 м; 5: 0.92; 6: 1; 7: 0.92 | [23 empty] | Труба стальная по установленным конструкциям, по стенам с креплением скобами, диаметр: до 25 мм
| 1 | ОТ(ЗТ) |  |  |  | 4: чел.-ч; 7: 22.6688; 12: 10588.37 | [24 empty] | ОТ(ЗТ)
| 1-100-38 | Средний разряд работы 3,8 |  |  |  | 4: чел.-ч; 5: 24.64; 7: 22.6688; 10: 467.09; 12: 10588.37 | [25 empty] | Средний разряд работы 3,8
| 2 | ЭМ |  |  |  | 12: 924.32 | [24 empty] | ЭМ
|  | ОТм(ЗТм) |  |  |  | 4: чел.-ч; 7: 0.6992; 12: 391.42 | [24 empty] | ОТм(ЗТм)
| 91.05.05-015 | Краны на автомобильном ходу, грузоподъемность 16 т |  |  |  | 4: маш.-ч; 5: 0.38; 7: 0.3496; 10: 1519.67; 12: 531.28 | [25 empty] | Краны на автомобильном ходу, грузоподъемность 16 т
| 4-100-060 | ОТм(Зтм) Средний разряд машинистов 6 |  |  |  | 4: чел.-ч; 5: 0.38; 7: 0.3496; 10: 641.81; 12: 224.38 | [26 empty] | ОТм(Зтм) Средний разряд машинистов 6
| 91.14.02-001 | Автомобили бортовые, грузоподъемность до 5 т |  |  |  | 4: маш.-ч; 5: 0.38; 7: 0.3496; 10: 588.08; 12: 205.59 | [25 empty] | Автомобили бортовые, грузоподъемность до 5 т
| 4-100-040 | ОТм(Зтм) Средний разряд машинистов 4 |  |  |  | 4: чел.-ч; 5: 0.38; 7: 0.3496; 10: 477.79; 12: 167.04 | [26 empty] | ОТм(Зтм) Средний разряд машинистов 4
| 91.17.04-233 | Аппараты сварочные для ручной дуговой сварки, сварочный ток до 350 А |  |  |  | 4: маш.-ч; 5: 5.14; 7: 4.7288; 10: 39.64; 12: 187.45 | [25 empty] | Аппараты сварочные для ручной дуговой сварки, сварочный ток до 350 А
| 4 | М |  |  |  | 12: 2107.28 | [24 empty] | М
| 01.7.03.04-0001 | Электроэнергия |  |  |  | 4: кВт-ч; 5: 0.7904; 7: 0.72717; 10: 8.55; 12: 6.22 | [25 empty] | Электроэнергия
| 01.7.06.11-0021 | Ленты герметизирующие на основе фторопласта-4Д, антикоррозийностойкие, с липким слоем с одной стороны для уплотнения неподвижных резьбовых соединений трубопроводов, ширина 10 мм, толщина 0,1 мм |  |  |  | кг | 0.03 |  | 0.0276 | 911.59 | 1.96 | 1786.72 |  | 49.31 | [25 empty] | Ленты герметизирующие на основе фторопласта-4Д, антикоррозийностойкие, с липким слоем с одной стороны для уплотнения неподвижных резьбовых соединений трубопроводов, ширина 10 мм, толщина 0,1 мм
| 01.7.11.07-0227 | Электроды сварочные для сварки низколегированных и углеродистых сталей УОНИ 13/45, Э42А, диаметр 4-5 мм |  |  |  | кг | 1.05 |  | 0.966 | 155.63 | 0.92 | 143.18 |  | 138.31 | [25 empty] | Электроды сварочные для сварки низколегированных и углеродистых сталей УОНИ 13/45, Э42А, диаметр 4-5 мм
| 01.7.15.07-0014 | Дюбели распорные полипропиленовые |  |  |  | 100 шт | 0.82 |  | 0.7544 | 41.71 | 1.3 | 54.22 |  | 40.9 | [25 empty] | Дюбели распорные полипропиленовые
| 14.4.02.04-0142 | Краска масляная МА-0115, мумия, сурик железный |  |  |  | кг | 1.9 |  | 1.748 | 79.88 | 1.5 | 119.82 |  | 209.45 | [25 empty] | Краска масляная МА-0115, мумия, сурик железный
| 20.1.02.23-0082 | Перемычки гибкие, тип ПГС-50 |  |  |  | 10 шт | 0.8 |  | 0.736 | 944.69 | 1.39 | 1313.12 |  | 966.46 | [25 empty] | Перемычки гибкие, тип ПГС-50
| 20.2.02.02-0011 | Заглушки |  |  |  | 10 шт | 1.02 |  | 0.9384 | 7.1 | 1.39 | 9.87 |  | 9.26 | [25 empty] | Заглушки
| 22.2.02.11-0051 | Гайки установочные заземляющие |  |  |  | 100 шт | 0.65 |  | 0.598 | 884.19 | 1.3 | 1149.45 |  | 687.37 | [25 empty] | Гайки установочные заземляющие
|  | Итого прямые затраты |  |  |  | 12: 14011.39 | [27 empty] | Итого прямые затраты
209.1 | 421/пр_2020_п.75_пп.а | Вспомогательные ненормируемые материальные ресурсы |  |  |  | 4: %; 5: 2; 7: 2; 12: 211.77 | [31 empty] | Вспомогательные ненормируемые материальные ресурсы
|  | ФОТ |  |  |  | 12: 10979.79 | [28 empty] | ФОТ
| Пр/812-049.3-1 | НР Электротехнические установки на других объектах |  |  |  | 4: %; 5: 97; 7: 97; 12: 10650.4 | [28 empty] | НР Электротехнические установки на других объектах
| Пр/774-049.3 | СП Электротехнические установки на других объектах |  |  |  | 4: %; 5: 51; 7: 51; 12: 5599.69 | [28 empty] | СП Электротехнические установки на других объектах
|  | Всего по позиции |  |  |  | 10: 33123.1; 12: 30473.25 | [29 empty] | Всего по позиции
210 | ФСБЦ-23.5.02.02-0022 | Трубы стальные электросварные прямошовные из стали марок Ст2, 10, наружный диаметр 20 мм, толщина стенки 1,5 мм |  |  |  | м | 71 | 1 | 71 | 60.81 | 0.9 | 54.73 |  | 3885.83 | [23 empty] | Трубы стальные электросварные прямошовные из стали марок Ст2, 10, наружный диаметр 20 мм, толщина стенки 1,5 мм
|  | Всего по позиции |  |  |  | 12: 3885.83 | [29 empty] | Всего по позиции
211 | ФСБЦ-23.5.02.02-1068 | Трубы стальные электросварные прямошовные из стали марки 20, наружный диаметр 25 мм, толщина стенки 1 мм |  |  |  | м | 21 | 1 | 21 | 49.4 | 0.9 | 44.46 |  | 933.66 | [23 empty] | Трубы стальные электросварные прямошовные из стали марки 20, наружный диаметр 25 мм, толщина стенки 1 мм
|  | Всего по позиции |  |  |  | 12: 933.66 | [29 empty] | Всего по позиции
212 | ГЭСНм08-02-407-02 | Труба стальная по установленным конструкциям, по стенам с креплением скобами, диаметр: до 40 мм |  |  |  | 4: 100 м; 5: 0.19; 6: 1; 7: 0.19 | [23 empty] | Труба стальная по установленным конструкциям, по стенам с креплением скобами, диаметр: до 40 мм
| 1 | ОТ(ЗТ) |  |  |  | 4: чел.-ч; 7: 6.308; 12: 2946.4 | [24 empty] | ОТ(ЗТ)
| 1-100-38 | Средний разряд работы 3,8 |  |  |  | 4: чел.-ч; 5: 33.2; 7: 6.308; 10: 467.09; 12: 2946.4 | [25 empty] | Средний разряд работы 3,8
| 2 | ЭМ |  |  |  | 12: 295.01 | [24 empty] | ЭМ
|  | ОТм(ЗТм) |  |  |  | 4: чел.-ч; 7: 0.2432; 12: 136.14 | [24 empty] | ОТм(ЗТм)
| 91.05.05-015 | Краны на автомобильном ходу, грузоподъемность 16 т |  |  |  | 4: маш.-ч; 5: 0.64; 7: 0.1216; 10: 1519.67; 12: 184.79 | [25 empty] | Краны на автомобильном ходу, грузоподъемность 16 т
| 4-100-060 | ОТм(Зтм) Средний разряд машинистов 6 |  |  |  | 4: чел.-ч; 5: 0.64; 7: 0.1216; 10: 641.81; 12: 78.04 | [26 empty] | ОТм(Зтм) Средний разряд машинистов 6
| 91.14.02-001 | Автомобили бортовые, грузоподъемность до 5 т |  |  |  | 4: маш.-ч; 5: 0.64; 7: 0.1216; 10: 588.08; 12: 71.51 | [25 empty] | Автомобили бортовые, грузоподъемность до 5 т
| 4-100-040 | ОТм(Зтм) Средний разряд машинистов 4 |  |  |  | 4: чел.-ч; 5: 0.64; 7: 0.1216; 10: 477.79; 12: 58.1 | [26 empty] | ОТм(Зтм) Средний разряд машинистов 4
| 91.17.04-233 | Аппараты сварочные для ручной дуговой сварки, сварочный ток до 350 А |  |  |  | 4: маш.-ч; 5: 5.14; 7: 0.9766; 10: 39.64; 12: 38.71 | [25 empty] | Аппараты сварочные для ручной дуговой сварки, сварочный ток до 350 А
| 4 | М |  |  |  | 12: 463.66 | [24 empty] | М
| 01.7.03.04-0001 | Электроэнергия |  |  |  | 4: кВт-ч; 5: 1.0848; 7: 0.20611; 10: 8.55; 12: 1.76 | [25 empty] | Электроэнергия
| 01.7.06.11-0021 | Ленты герметизирующие на основе фторопласта-4Д, антикоррозийностойкие, с липким слоем с одной стороны для уплотнения неподвижных резьбовых соединений трубопроводов, ширина 10 мм, толщина 0,1 мм |  |  |  | кг | 0.032 |  | 0.00608 | 911.59 | 1.96 | 1786.72 |  | 10.86 | [25 empty] | Ленты герметизирующие на основе фторопласта-4Д, антикоррозийностойкие, с липким слоем с одной стороны для уплотнения неподвижных резьбовых соединений трубопроводов, ширина 10 мм, толщина 0,1 мм
| 01.7.11.07-0227 | Электроды сварочные для сварки низколегированных и углеродистых сталей УОНИ 13/45, Э42А, диаметр 4-5 мм |  |  |  | кг | 1.05 |  | 0.1995 | 155.63 | 0.92 | 143.18 |  | 28.56 | [25 empty] | Электроды сварочные для сварки низколегированных и углеродистых сталей УОНИ 13/45, Э42А, диаметр 4-5 мм
| 01.7.15.07-0014 | Дюбели распорные полипропиленовые |  |  |  | 100 шт | 0.82 |  | 0.1558 | 41.71 | 1.3 | 54.22 |  | 8.45 | [25 empty] | Дюбели распорные полипропиленовые
| 14.4.02.04-0142 | Краска масляная МА-0115, мумия, сурик железный |  |  |  | кг | 3.1 |  | 0.589 | 79.88 | 1.5 | 119.82 |  | 70.57 | [25 empty] | Краска масляная МА-0115, мумия, сурик железный
| 20.1.02.23-0082 | Перемычки гибкие, тип ПГС-50 |  |  |  | 10 шт | 0.8 |  | 0.152 | 944.69 | 1.39 | 1313.12 |  | 199.59 | [25 empty] | Перемычки гибкие, тип ПГС-50
| 20.2.02.02-0011 | Заглушки |  |  |  | 10 шт | 1.02 |  | 0.1938 | 7.1 | 1.39 | 9.87 |  | 1.91 | [25 empty] | Заглушки
| 22.2.02.11-0051 | Гайки установочные заземляющие |  |  |  | 100 шт | 0.65 |  | 0.1235 | 884.19 | 1.3 | 1149.45 |  | 141.96 | [25 empty] | Гайки установочные заземляющие
|  | Итого прямые затраты |  |  |  | 12: 3841.21 | [27 empty] | Итого прямые затраты
212.1 | 421/пр_2020_п.75_пп.а | Вспомогательные ненормируемые материальные ресурсы |  |  |  | 4: %; 5: 2; 7: 2; 12: 58.93 | [31 empty] | Вспомогательные ненормируемые материальные ресурсы
|  | ФОТ |  |  |  | 12: 3082.54 | [28 empty] | ФОТ
| Пр/812-049.3-1 | НР Электротехнические установки на других объектах |  |  |  | 4: %; 5: 97; 7: 97; 12: 2990.06 | [28 empty] | НР Электротехнические установки на других объектах
| Пр/774-049.3 | СП Электротехнические установки на других объектах |  |  |  | 4: %; 5: 51; 7: 51; 12: 1572.1 | [28 empty] | СП Электротехнические установки на других объектах
|  | Всего по позиции |  |  |  | 10: 44538.42; 12: 8462.3 | [29 empty] | Всего по позиции
213 | ФСБЦ-23.5.02.02-0025 | Трубы стальные электросварные прямошовные из стали марок Ст2, 10, наружный диаметр 32 мм, толщина стенки 2,2 мм |  |  |  | м | 7 | 1 | 7 | 129.27 | 0.9 | 116.34 |  | 814.38 | [23 empty] | Трубы стальные электросварные прямошовные из стали марок Ст2, 10, наружный диаметр 32 мм, толщина стенки 2,2 мм
|  | Всего по позиции |  |  |  | 12: 814.38 | [29 empty] | Всего по позиции
214 | ФСБЦ-23.5.02.02-0028 | Трубы стальные электросварные прямошовные из стали марок Ст2, 10, наружный диаметр 40 мм, толщина стенки 2,5 мм |  |  |  | м | 12 | 1 | 12 | 129.61 | 0.9 | 116.65 |  | 1399.8 | [23 empty] | Трубы стальные электросварные прямошовные из стали марок Ст2, 10, наружный диаметр 40 мм, толщина стенки 2,5 мм
|  | Всего по позиции |  |  |  | 12: 1399.8 | [29 empty] | Всего по позиции
215 | ГЭСНм08-02-407-04 | Труба стальная по установленным конструкциям, по стенам с креплением скобами, диаметр: до 80 мм |  |  |  | 4: 100 м; 5: 0.07; 6: 1; 7: 0.07 | [23 empty] | Труба стальная по установленным конструкциям, по стенам с креплением скобами, диаметр: до 80 мм
| 1 | ОТ(ЗТ) |  |  |  | 4: чел.-ч; 7: 3.78; 12: 1765.6 | [24 empty] | ОТ(ЗТ)
| 1-100-38 | Средний разряд работы 3,8 |  |  |  | 4: чел.-ч; 5: 54; 7: 3.78; 10: 467.09; 12: 1765.6 | [25 empty] | Средний разряд работы 3,8
| 2 | ЭМ |  |  |  | 12: 185.41 | [24 empty] | ЭМ
|  | ОТм(ЗТм) |  |  |  | 4: чел.-ч; 7: 0.1624; 12: 90.91 | [24 empty] | ОТм(ЗТм)
| 91.05.05-015 | Краны на автомобильном ходу, грузоподъемность 16 т |  |  |  | 4: маш.-ч; 5: 1.16; 7: 0.0812; 10: 1519.67; 12: 123.4 | [25 empty] | Краны на автомобильном ходу, грузоподъемность 16 т
| 4-100-060 | ОТм(Зтм) Средний разряд машинистов 6 |  |  |  | 4: чел.-ч; 5: 1.16; 7: 0.0812; 10: 641.81; 12: 52.11 | [26 empty] | ОТм(Зтм) Средний разряд машинистов 6
| 91.14.02-001 | Автомобили бортовые, грузоподъемность до 5 т |  |  |  | 4: маш.-ч; 5: 1.16; 7: 0.0812; 10: 588.08; 12: 47.75 | [25 empty] | Автомобили бортовые, грузоподъемность до 5 т
| 4-100-040 | ОТм(Зтм) Средний разряд машинистов 4 |  |  |  | 4: чел.-ч; 5: 1.16; 7: 0.0812; 10: 477.79; 12: 38.8 | [26 empty] | ОТм(Зтм) Средний разряд машинистов 4
| 91.17.04-233 | Аппараты сварочные для ручной дуговой сварки, сварочный ток до 350 А |  |  |  | 4: маш.-ч; 5: 5.14; 7: 0.3598; 10: 39.64; 12: 14.26 | [25 empty] | Аппараты сварочные для ручной дуговой сварки, сварочный ток до 350 А
| 4 | М |  |  |  | 12: 169.33 | [24 empty] | М
| 01.7.06.11-0021 | Ленты герметизирующие на основе фторопласта-4Д, антикоррозийностойкие, с липким слоем с одной стороны для уплотнения неподвижных резьбовых соединений трубопроводов, ширина 10 мм, толщина 0,1 мм |  |  |  | кг | 0.036 |  | 0.00252 | 911.59 | 1.96 | 1786.72 |  | 4.5 | [25 empty] | Ленты герметизирующие на основе фторопласта-4Д, антикоррозийностойкие, с липким слоем с одной стороны для уплотнения неподвижных резьбовых соединений трубопроводов, ширина 10 мм, толщина 0,1 мм
| 01.7.11.07-0227 | Электроды сварочные для сварки низколегированных и углеродистых сталей УОНИ 13/45, Э42А, диаметр 4-5 мм |  |  |  | кг | 2 |  | 0.14 | 155.63 | 0.92 | 143.18 |  | 20.05 | [25 empty] | Электроды сварочные для сварки низколегированных и углеродистых сталей УОНИ 13/45, Э42А, диаметр 4-5 мм
| 01.7.15.07-0014 | Дюбели распорные полипропиленовые |  |  |  | 100 шт | 0.62 |  | 0.0434 | 41.71 | 1.3 | 54.22 |  | 2.35 | [25 empty] | Дюбели распорные полипропиленовые
| 14.4.02.04-0142 | Краска масляная МА-0115, мумия, сурик железный |  |  |  | кг | 6.2 |  | 0.434 | 79.88 | 1.5 | 119.82 |  | 52 | [25 empty] | Краска масляная МА-0115, мумия, сурик железный
| 20.1.02.23-0082 | Перемычки гибкие, тип ПГС-50 |  |  |  | 10 шт | 0.8 |  | 0.056 | 944.69 | 1.39 | 1313.12 |  | 73.53 | [25 empty] | Перемычки гибкие, тип ПГС-50
| 22.2.02.11-0051 | Гайки установочные заземляющие |  |  |  | 100 шт | 0.21 |  | 0.0147 | 884.19 | 1.3 | 1149.45 |  | 16.9 | [25 empty] | Гайки установочные заземляющие
|  | Итого прямые затраты |  |  |  | 12: 2211.25 | [27 empty] | Итого прямые затраты
215.1 | 421/пр_2020_п.75_пп.а | Вспомогательные ненормируемые материальные ресурсы |  |  |  | 4: %; 5: 2; 7: 2; 12: 35.31 | [31 empty] | Вспомогательные ненормируемые материальные ресурсы
|  | ФОТ |  |  |  | 12: 1856.51 | [28 empty] | ФОТ
| Пр/812-049.3-1 | НР Электротехнические установки на других объектах |  |  |  | 4: %; 5: 97; 7: 97; 12: 1800.81 | [28 empty] | НР Электротехнические установки на других объектах
| Пр/774-049.3 | СП Электротехнические установки на других объектах |  |  |  | 4: %; 5: 51; 7: 51; 12: 946.82 | [28 empty] | СП Электротехнические установки на других объектах
|  | Всего по позиции |  |  |  | 10: 71345.57; 12: 4994.19 | [29 empty] | Всего по позиции
216 | ФСБЦ-23.5.02.02-0036 | Трубы стальные электросварные прямошовные из стали марок Ст2, 10, наружный диаметр 76 мм, толщина стенки 3 мм |  |  |  | м | 7 | 1 | 7 | 274.95 | 0.9 | 247.46 |  | 1732.22 | [23 empty] | Трубы стальные электросварные прямошовные из стали марок Ст2, 10, наружный диаметр 76 мм, толщина стенки 3 мм
|  | Всего по позиции |  |  |  | 12: 1732.22 | [29 empty] | Всего по позиции
217 | ФСБЦ-20.5.02.06-0001 | Коробки разветвительные для открытой проводки, размеры 80х80х40 мм |  |  |  | 10 шт | 10 | 1 | 10 | 351.98 | 0.94 | 330.86 |  | 3308.6 | [23 empty] | Коробки разветвительные для открытой проводки, размеры 80х80х40 мм
|  | Всего по позиции |  |  |  | 12: 3308.6 | [29 empty] | Всего по позиции
218 | ФСБЦ-20.5.02.11-0001 | Коробки для установки розеток и выключателей скрытой проводки |  |  |  | 1000 шт | 0.105 | 1 | 0.105 | 7782.25 | 0.94 | 7315.32 |  | 768.11 | [23 empty] | Коробки для установки розеток и выключателей скрытой проводки
|  | Всего по позиции |  |  |  | 12: 768.11 | [29 empty] | Всего по позиции
219 | ФСБЦ-20.5.02.06-0030 | Коробки разветвительные У-994 |  |  |  | 10 шт | 0.6 | 1 | 0.6 | 856.73 | 0.94 | 805.33 |  | 483.2 | [23 empty] | Коробки разветвительные У-994
|  | Всего по позиции |  |  |  | 12: 483.2 | [29 empty] | Всего по позиции
220 | ГЭСНм08-02-472-06 | Проводник заземляющий открыто по строительным основаниям: из полосовой стали сечением 100 мм2 |  |  |  | 4: 100 м; 5: 0.45; 6: 1; 7: 0.45 | [23 empty] | Проводник заземляющий открыто по строительным основаниям: из полосовой стали сечением 100 мм2
| 1 | ОТ(ЗТ) |  |  |  | 4: чел.-ч; 7: 7.425; 12: 3468.14 | [24 empty] | ОТ(ЗТ)
| 1-100-38 | Средний разряд работы 3,8 |  |  |  | 4: чел.-ч; 5: 16.5; 7: 7.425; 10: 467.09; 12: 3468.14 | [25 empty] | Средний разряд работы 3,8
| 2 | ЭМ |  |  |  | 12: 212.97 | [24 empty] | ЭМ
|  | ОТм(ЗТм) |  |  |  | 4: чел.-ч; 7: 0.153; 12: 85.65 | [24 empty] | ОТм(ЗТм)
| 91.05.05-015 | Краны на автомобильном ходу, грузоподъемность 16 т |  |  |  | 4: маш.-ч; 5: 0.17; 7: 0.0765; 10: 1519.67; 12: 116.25 | [25 empty] | Краны на автомобильном ходу, грузоподъемность 16 т
| 4-100-060 | ОТм(Зтм) Средний разряд машинистов 6 |  |  |  | 4: чел.-ч; 5: 0.17; 7: 0.0765; 10: 641.81; 12: 49.1 | [26 empty] | ОТм(Зтм) Средний разряд машинистов 6
| 91.14.02-001 | Автомобили бортовые, грузоподъемность до 5 т |  |  |  | 4: маш.-ч; 5: 0.17; 7: 0.0765; 10: 588.08; 12: 44.99 | [25 empty] | Автомобили бортовые, грузоподъемность до 5 т
| 4-100-040 | ОТм(Зтм) Средний разряд машинистов 4 |  |  |  | 4: чел.-ч; 5: 0.17; 7: 0.0765; 10: 477.79; 12: 36.55 | [26 empty] | ОТм(Зтм) Средний разряд машинистов 4
| 91.17.04-233 | Аппараты сварочные для ручной дуговой сварки, сварочный ток до 350 А |  |  |  | 4: маш.-ч; 5: 2.9; 7: 1.305; 10: 39.64; 12: 51.73 | [25 empty] | Аппараты сварочные для ручной дуговой сварки, сварочный ток до 350 А
| 4 | М |  |  |  | 12: 1161.86 | [24 empty] | М
| 01.7.11.07-0227 | Электроды сварочные для сварки низколегированных и углеродистых сталей УОНИ 13/45, Э42А, диаметр 4-5 мм |  |  |  | кг | 0.55 |  | 0.2475 | 155.63 | 0.92 | 143.18 |  | 35.44 | [25 empty] | Электроды сварочные для сварки низколегированных и углеродистых сталей УОНИ 13/45, Э42А, диаметр 4-5 мм
| 08.3.05.02-0021 | Прокат листовой горячекатаный, марки стали Ст3сп, Ст3пс, ширина 1200-3000 мм, толщина 1-8 мм |  |  |  | 4: т; 5: 0.004; 7: 0.0018; 10: 56058.65; 12: 100.91 | [25 empty] | Прокат листовой горячекатаный, марки стали Ст3сп, Ст3пс, ширина 1200-3000 мм, толщина 1-8 мм
| 14.4.01.09-0427 | Грунтовка эпоксидная антикоррозионная с содержанием цинка для защиты металлических поверхностей, расход 0,20-0,39 кг/м2 |  |  |  | кг | 2 |  | 0.9 | 911.56 | 1.25 | 1139.45 |  | 1025.51 | [25 empty] | Грунтовка эпоксидная антикоррозионная с содержанием цинка для защиты металлических поверхностей, расход 0,20-0,39 кг/м2
|  | Итого прямые затраты |  |  |  | 12: 4928.62 | [27 empty] | Итого прямые затраты
220.1 | 421/пр_2020_п.75_пп.а | Вспомогательные ненормируемые материальные ресурсы |  |  |  | 4: %; 5: 2; 7: 2; 12: 69.36 | [31 empty] | Вспомогательные ненормируемые материальные ресурсы
|  | ФОТ |  |  |  | 12: 3553.79 | [28 empty] | ФОТ
| Пр/812-049.3-1 | НР Электротехнические установки на других объектах |  |  |  | 4: %; 5: 97; 7: 97; 12: 3447.18 | [28 empty] | НР Электротехнические установки на других объектах
| Пр/774-049.3 | СП Электротехнические установки на других объектах |  |  |  | 4: %; 5: 51; 7: 51; 12: 1812.43 | [28 empty] | СП Электротехнические установки на других объектах
|  | Всего по позиции |  |  |  | 10: 22794.64; 12: 10257.59 | [29 empty] | Всего по позиции
221 | ФСБЦ-08.3.07.01-0037 | Прокат стальной горячекатаный полосовой, марки стали Ст3сп, Ст3пс, размеры 30х4 мм |  |  |  | т | 0.04239 | 1 | 0.04239 |  |  | 59809.98 |  | 2535.35 | [23 empty] | Прокат стальной горячекатаный полосовой, марки стали Ст3сп, Ст3пс, размеры 30х4 мм
|  | Всего по позиции |  |  |  | 12: 2535.35 | [29 empty] | Всего по позиции
222 | ГЭСНм08-01-068-01 | Шина сборная - одна полоса в фазе, медная или алюминиевая сечением: до 250 мм2 |  |  |  | 4: 100 м; 5: 0.145; 6: 1; 7: 0.145 | [23 empty] | Шина сборная - одна полоса в фазе, медная или алюминиевая сечением: до 250 мм2
| 1 | ОТ(ЗТ) |  |  |  | 4: чел.-ч; 7: 6.5685; 12: 3138.36 | [24 empty] | ОТ(ЗТ)
| 1-100-40 | Средний разряд работы 4,0 |  |  |  | 4: чел.-ч; 5: 45.3; 7: 6.5685; 10: 477.79; 12: 3138.36 | [25 empty] | Средний разряд работы 4,0
| 2 | ЭМ |  |  |  | 12: 100.05 | [24 empty] | ЭМ
|  | ОТм(ЗТм) |  |  |  | 4: чел.-ч; 7: 0.7685; 12: 371.94 | [24 empty] | ОТм(ЗТм)
| 91.05.05-015 | Краны на автомобильном ходу, грузоподъемность 16 т |  |  |  | 4: маш.-ч; 5: 0.2; 7: 0.029; 10: 1519.67; 12: 44.07 | [25 empty] | Краны на автомобильном ходу, грузоподъемность 16 т
| 4-100-060 | ОТм(Зтм) Средний разряд машинистов 6 |  |  |  | 4: чел.-ч; 5: 0.2; 7: 0.029; 10: 641.81; 12: 18.61 | [26 empty] | ОТм(Зтм) Средний разряд машинистов 6
| 91.14.02-001 | Автомобили бортовые, грузоподъемность до 5 т |  |  |  | 4: маш.-ч; 5: 0.2; 7: 0.029; 10: 588.08; 12: 17.05 | [25 empty] | Автомобили бортовые, грузоподъемность до 5 т
| 4-100-040 | ОТм(Зтм) Средний разряд машинистов 4 |  |  |  | 4: чел.-ч; 5: 0.2; 7: 0.029; 10: 477.79; 12: 13.86 | [26 empty] | ОТм(Зтм) Средний разряд машинистов 4
| 91.17.04-233 | Аппараты сварочные для ручной дуговой сварки, сварочный ток до 350 А |  |  |  | 4: маш.-ч; 5: 1.69; 7: 0.24505; 10: 39.64; 12: 9.71 | [25 empty] | Аппараты сварочные для ручной дуговой сварки, сварочный ток до 350 А
| 91.21.19-031 | Станки сверлильные |  |  |  | маш.-ч | 0.86 |  | 0.1247 | 23.89 | 1.32 | 31.53 |  | 3.93 | [25 empty] | Станки сверлильные
| 91.21.22-491 | Шиногибы гидравлические универсальные |  |  |  | маш.-ч | 4.9 |  | 0.7105 | 26.76 | 1.33 | 35.59 |  | 25.29 | [25 empty] | Шиногибы гидравлические универсальные
| 4-100-040 | ОТм(Зтм) Средний разряд машинистов 4 |  |  |  | 4: чел.-ч; 5: 4.9; 7: 0.7105; 10: 477.79; 12: 339.47 | [26 empty] | ОТм(Зтм) Средний разряд машинистов 4
| 4 | М |  |  |  | 12: 137.85 | [24 empty] | М
| 01.3.02.02-0001 | Аргон газообразный, сорт I |  |  |  | м3 | 0.31 |  | 0.04495 | 253.96 | 1.52 | 386.02 |  | 17.35 | [25 empty] | Аргон газообразный, сорт I
| 01.7.15.03-0042 | Болты с гайками и шайбами строительные |  |  |  | кг | 2.88 |  | 0.4176 | 174.93 | 1.09 | 190.67 |  | 79.62 | [25 empty] | Болты с гайками и шайбами строительные
| 01.7.15.11-0061 | Шайбы стальные оцинкованные пружинные (гровер), диаметр отверстия М3 |  |  |  | т | 0.00012 |  | 1.74e-05 | 195421.95 | 1.3 | 254048.54 |  | 4.42 | [25 empty] | Шайбы стальные оцинкованные пружинные (гровер), диаметр отверстия М3
| 10.1.02.04-0009 | Прутки круглого сечения из алюминиевых сплавов марок АД0, АД1, АД, АД31, АД33, АД35, АВ, диаметр 135,0-200,0 мм |  |  |  | т | 6e-05 |  | 8.7e-06 | 530491.83 | 0.71 | 376649.2 |  | 3.28 | [25 empty] | Прутки круглого сечения из алюминиевых сплавов марок АД0, АД1, АД, АД31, АД33, АД35, АВ, диаметр 135,0-200,0 мм
| 10.2.02.10-0013 | Прутки круглые из меди марки М3, диаметр 10-30 мм |  |  |  | т | 3e-05 |  | 4.4e-06 | 945143.92 | 0.71 | 671052.18 |  | 2.95 | [25 empty] | Прутки круглые из меди марки М3, диаметр 10-30 мм
| 14.4.02.04-0142 | Краска масляная МА-0115, мумия, сурик железный |  |  |  | кг | 1.74 |  | 0.2523 | 79.88 | 1.5 | 119.82 |  | 30.23 | [25 empty] | Краска масляная МА-0115, мумия, сурик железный
|  | Итого прямые затраты |  |  |  | 12: 3748.2 | [27 empty] | Итого прямые затраты
222.1 | 421/пр_2020_п.75_пп.а | Вспомогательные ненормируемые материальные ресурсы |  |  |  | 4: %; 5: 2; 7: 2; 12: 62.77 | [31 empty] | Вспомогательные ненормируемые материальные ресурсы
|  | ФОТ |  |  |  | 12: 3510.3 | [28 empty] | ФОТ
| Пр/812-049.3-1 | НР Электротехнические установки на других объектах |  |  |  | 4: %; 5: 97; 7: 97; 12: 3404.99 | [28 empty] | НР Электротехнические установки на других объектах
| Пр/774-049.3 | СП Электротехнические установки на других объектах |  |  |  | 4: %; 5: 51; 7: 51; 12: 1790.25 | [28 empty] | СП Электротехнические установки на других объектах
|  | Всего по позиции |  |  |  | 10: 62111.79; 12: 9006.21 | [29 empty] | Всего по позиции
223 | ТЦ_20.5.03.03_78_7842224734_09.07.2025_01_25.1 | Главная заземляющая шина ГЗШ |  |  |  | шт | 29 | 1 | 29 |  |  | 5887.17 |  | 170727.93 | [23 empty] | Главная заземляющая шина ГЗШ
|  | Всего по позиции |  |  |  | 12: 170727.93 | [29 empty] | Всего по позиции
224 | ФСБЦ-20.5.02.09-0001 | Коробка соединительная из ударопрочной термопластической смолы (ABS-пластик) с тремя патрубками диаметром 3/4" |  |  |  | шт | 23 | 1 | 23 | 1280.71 | 0.94 | 1203.87 |  | 27689.01 | [23 empty] | Коробка соединительная из ударопрочной термопластической смолы (ABS-пластик) с тремя патрубками диаметром 3/4"
|  | Всего по позиции |  |  |  | 12: 27689.01 | [29 empty] | Всего по позиции
|  | Итоги по разделу 5 Монтажные изделия и материалы : | [45 empty] | Итоги по разделу 5 Монтажные изделия и материалы :
|  | Всего прямые затраты (справочно) |  |  |  | 12: 410126.58 | [34 empty] | Всего прямые затраты (справочно)
|  | в том числе: | [46 empty] | в том числе:
|  | Оплата труда рабочих |  |  |  | 12: 135477.6 | [34 empty] | Оплата труда рабочих
|  | Эксплуатация машин |  |  |  | 12: 1795.18 | [34 empty] | Эксплуатация машин
|  | Оплата труда машинистов (Отм) |  |  |  | 12: 1114.96 | [34 empty] | Оплата труда машинистов (Отм)
|  | Материалы |  |  |  | 12: 271738.84 | [34 empty] | Материалы
|  | Монтажные работы |  |  |  | 12: 612283.57 | [34 empty] | Монтажные работы
|  | в том числе: | [46 empty] | в том числе:
|  | оплата труда |  |  |  | 12: 135477.6 | [34 empty] | оплата труда
|  | эксплуатация машин и механизмов |  |  |  | 12: 1795.18 | [34 empty] | эксплуатация машин и механизмов
|  | оплата труда машинистов (Отм) |  |  |  | 12: 1114.96 | [34 empty] | оплата труда машинистов (Отм)
|  | материалы |  |  |  | 12: 271738.84 | [34 empty] | материалы
|  | накладные расходы |  |  |  | 12: 132494.78 | [34 empty] | накладные расходы
|  | сметная прибыль |  |  |  | 12: 69662.21 | [34 empty] | сметная прибыль
|  | Всего ФОТ (справочно) |  |  |  | 12: 136592.56 | [34 empty] | Всего ФОТ (справочно)
|  | Всего накладные расходы (справочно) |  |  |  | 12: 132494.78 | [34 empty] | Всего накладные расходы (справочно)
|  | Всего сметная прибыль (справочно) |  |  |  | 12: 69662.21 | [34 empty] | Всего сметная прибыль (справочно)
|  | Всего по разделу 5 Монтажные изделия и материалы |  |  |  | 12: 612283.57 | [35 empty] | Всего по разделу 5 Монтажные изделия и материалы
|  | справочно: | [46 empty] | справочно:
|  | Материальные ресурсы, отсутствующие в ФРСН |  |  |  | 12: 184104.71 | [34 empty] | Материальные ресурсы, отсутствующие в ФРСН
|  | Затраты труда рабочих |  |  |  | 7: 292,5279 | [36 empty] | Затраты труда рабочих
|  | Затраты труда машинистов |  |  |  | 7: 2,0938 | [36 empty] | Затраты труда машинистов
Раздел 6. Молниезащита | [36 empty] | Раздел 6. Молниезащита
225 | ТЦ_08.1.02.25_78_7842224734_09.07.2025_01_15.1 | Зажим угловой коньковый 100мм ND2202 |  |  |  | шт | 65 | 1 | 65 |  |  | 295.33 |  | 19196.45 | [23 empty] | Зажим угловой коньковый 100мм ND2202
|  | Всего по позиции |  |  |  | 12: 19196.45 | [29 empty] | Всего по позиции
226 | ТЦ_08.1.02.25_77_7729108750_09.07.2025_01_16.3 | Держатель металлический для плоской кровли, 100мм ND2106 |  |  |  | шт | 300 | 1 | 300 |  |  | 204 |  | 61200 | [23 empty] | Держатель металлический для плоской кровли, 100мм ND2106
|  | Всего по позиции |  |  |  | 12: 61200 | [29 empty] | Всего по позиции
227 | ТЦ_08.1.02.25_77_7729108750_09.07.2025_01_18.3 | Соединитель универсальный NG3103 |  |  |  | шт | 40 | 1 | 40 |  |  | 119 |  | 4760 | [23 empty] | Соединитель универсальный NG3103
|  | Всего по позиции |  |  |  | 12: 4760 | [29 empty] | Всего по позиции
228 | ТЦ_08.1.02.25_77_7702680818_09.07.2025_01_17.3 | Фасадный держатель 250 мм ND2304 |  |  |  | шт | 75 | 1 | 75 |  |  | 404.92 |  | 30369 | [23 empty] | Фасадный держатель 250 мм ND2304
|  | Всего по позиции |  |  |  | 12: 30369 | [29 empty] | Всего по позиции
229 | ТЦ_08.1.02.25_78_7842224734_09.07.2025_01_19.1 | Соединитель пруток-полоса с разделит. пластиной NG3101 |  |  |  | шт | 7 | 1 | 7 |  |  | 417.5 |  | 2922.5 | [23 empty] | Соединитель пруток-полоса с разделит. пластиной NG3101
|  | Всего по позиции |  |  |  | 12: 2922.5 | [29 empty] | Всего по позиции
230 | ГЭСН01-02-057-02 | Разработка грунта вручную в траншеях глубиной до 2 м без креплений с откосами, группа грунтов: 2 |  |  |  | 4: 100 м3; 5: 0.5075; 6: 1; 7: 0.5075 | [23 empty] | Разработка грунта вручную в траншеях глубиной до 2 м без креплений с откосами, группа грунтов: 2
| 1 | ОТ(ЗТ) |  |  |  | 4: чел.-ч; 7: 78.155; 12: 30374.94 | [24 empty] | ОТ(ЗТ)
| 1-100-20 | Средний разряд работы 2,0 |  |  |  | 4: чел.-ч; 5: 154; 7: 78.155; 10: 388.65; 12: 30374.94 | [25 empty] | Средний разряд работы 2,0
|  | Итого прямые затраты |  |  |  | 12: 30374.94 | [27 empty] | Итого прямые затраты
|  | ФОТ |  |  |  | 12: 30374.94 | [28 empty] | ФОТ
| Пр/812-001.2-1 | НР Земляные работы, выполняемые ручным способом |  |  |  | 4: %; 5: 89; 7: 89; 12: 27033.7 | [28 empty] | НР Земляные работы, выполняемые ручным способом
| Пр/774-001.2 | СП Земляные работы, выполняемые ручным способом |  |  |  | 4: %; 5: 40; 7: 40; 12: 12149.98 | [28 empty] | СП Земляные работы, выполняемые ручным способом
|  | Всего по позиции |  |  |  | 10: 137061.32; 12: 69558.62 | [29 empty] | Всего по позиции
231 | ГЭСН01-02-061-01 | Засыпка вручную траншей, пазух котлованов и ям, группа грунтов: 1 |  |  |  | 4: 100 м3; 5: 0.5075; 6: 1; 7: 0.5075 | [23 empty] | Засыпка вручную траншей, пазух котлованов и ям, группа грунтов: 1
| 1 | ОТ(ЗТ) |  |  |  | 4: чел.-ч; 7: 44.9138; 12: 16735.31 | [24 empty] | ОТ(ЗТ)
| 1-100-15 | Средний разряд работы 1,5 |  |  |  | 4: чел.-ч; 5: 88.5; 7: 44.9138; 10: 372.61; 12: 16735.31 | [25 empty] | Средний разряд работы 1,5
|  | Итого прямые затраты |  |  |  | 12: 16735.31 | [27 empty] | Итого прямые затраты
|  | ФОТ |  |  |  | 12: 16735.31 | [28 empty] | ФОТ
| Пр/812-001.2-1 | НР Земляные работы, выполняемые ручным способом |  |  |  | 4: %; 5: 89; 7: 89; 12: 14894.43 | [28 empty] | НР Земляные работы, выполняемые ручным способом
| Пр/774-001.2 | СП Земляные работы, выполняемые ручным способом |  |  |  | 4: %; 5: 40; 7: 40; 12: 6694.12 | [28 empty] | СП Земляные работы, выполняемые ручным способом
|  | Всего по позиции |  |  |  | 10: 75515; 12: 38323.86 | [29 empty] | Всего по позиции
232 | ГЭСНм08-02-472-02 | Заземлитель горизонтальный из стали: полосовой сечением 160 мм2 |  |  |  | 4: 100 м; 5: 1.45; 6: 1; 7: 1.45 | [23 empty] | Заземлитель горизонтальный из стали: полосовой сечением 160 мм2
| 1 | ОТ(ЗТ) |  |  |  | 4: чел.-ч; 7: 20.88; 12: 9752.84 | [24 empty] | ОТ(ЗТ)
| 1-100-38 | Средний разряд работы 3,8 |  |  |  | 4: чел.-ч; 5: 14.4; 7: 20.88; 10: 467.09; 12: 9752.84 | [25 empty] | Средний разряд работы 3,8
| 2 | ЭМ |  |  |  | 12: 766.43 | [24 empty] | ЭМ
|  | ОТм(ЗТм) |  |  |  | 4: чел.-ч; 7: 0.58; 12: 324.68 | [24 empty] | ОТм(ЗТм)
| 91.05.05-015 | Краны на автомобильном ходу, грузоподъемность 16 т |  |  |  | 4: маш.-ч; 5: 0.2; 7: 0.29; 10: 1519.67; 12: 440.7 | [25 empty] | Краны на автомобильном ходу, грузоподъемность 16 т
| 4-100-060 | ОТм(Зтм) Средний разряд машинистов 6 |  |  |  | 4: чел.-ч; 5: 0.2; 7: 0.29; 10: 641.81; 12: 186.12 | [26 empty] | ОТм(Зтм) Средний разряд машинистов 6
| 91.14.02-001 | Автомобили бортовые, грузоподъемность до 5 т |  |  |  | 4: маш.-ч; 5: 0.2; 7: 0.29; 10: 588.08; 12: 170.54 | [25 empty] | Автомобили бортовые, грузоподъемность до 5 т
| 4-100-040 | ОТм(Зтм) Средний разряд машинистов 4 |  |  |  | 4: чел.-ч; 5: 0.2; 7: 0.29; 10: 477.79; 12: 138.56 | [26 empty] | ОТм(Зтм) Средний разряд машинистов 4
| 91.17.04-233 | Аппараты сварочные для ручной дуговой сварки, сварочный ток до 350 А |  |  |  | 4: маш.-ч; 5: 2.7; 7: 3.915; 10: 39.64; 12: 155.19 | [25 empty] | Аппараты сварочные для ручной дуговой сварки, сварочный ток до 350 А
| 4 | М |  |  |  | 12: 6300 | [24 empty] | М
| 01.7.11.07-0227 | Электроды сварочные для сварки низколегированных и углеродистых сталей УОНИ 13/45, Э42А, диаметр 4-5 мм |  |  |  | кг | 0.9 |  | 1.305 | 155.63 | 0.92 | 143.18 |  | 186.85 | [25 empty] | Электроды сварочные для сварки низколегированных и углеродистых сталей УОНИ 13/45, Э42А, диаметр 4-5 мм
| 14.4.01.09-0427 | Грунтовка эпоксидная антикоррозионная с содержанием цинка для защиты металлических поверхностей, расход 0,20-0,39 кг/м2 |  |  |  | кг | 3.7 |  | 5.365 | 911.56 | 1.25 | 1139.45 |  | 6113.15 | [25 empty] | Грунтовка эпоксидная антикоррозионная с содержанием цинка для защиты металлических поверхностей, расход 0,20-0,39 кг/м2
|  | Итого прямые затраты |  |  |  | 12: 17143.95 | [27 empty] | Итого прямые затраты
232.1 | 421/пр_2020_п.75_пп.а | Вспомогательные ненормируемые материальные ресурсы |  |  |  | 4: %; 5: 2; 7: 2; 12: 195.06 | [31 empty] | Вспомогательные ненормируемые материальные ресурсы
|  | ФОТ |  |  |  | 12: 10077.52 | [28 empty] | ФОТ
| Пр/812-049.3-1 | НР Электротехнические установки на других объектах |  |  |  | 4: %; 5: 97; 7: 97; 12: 9775.19 | [28 empty] | НР Электротехнические установки на других объектах
| Пр/774-049.3 | СП Электротехнические установки на других объектах |  |  |  | 4: %; 5: 51; 7: 51; 12: 5139.54 | [28 empty] | СП Электротехнические установки на других объектах
|  | Всего по позиции |  |  |  | 10: 22243.96; 12: 32253.74 | [29 empty] | Всего по позиции
233 | ФСБЦ-20.1.02.23-0111 Полоса 40х5 | Полоса горячеоцинкованная для заземления, толщина 4 мм, ширина 40 мм, длина 850 мм |  |  |  | шт | 170.59 | 1 | 170.59 | 322.86 | 1.39 | 448.78 |  | 76557.38 | [23 empty] | Полоса горячеоцинкованная для заземления, толщина 4 мм, ширина 40 мм, длина 850 мм
|  | Всего по позиции |  |  |  | 12: 76557.38 | [29 empty] | Всего по позиции
234 | ГЭСНм08-02-471-04 прим. 18мм | Заземлитель вертикальный из круглой стали диаметром: 16 мм |  |  |  | 4: 10 шт; 5: 0.7; 6: 1; 7: 0.7 | [23 empty] | Заземлитель вертикальный из круглой стали диаметром: 16 мм
| 1 | ОТ(ЗТ) |  |  |  | 4: чел.-ч; 7: 5.047; 12: 2357.4 | [24 empty] | ОТ(ЗТ)
| 1-100-38 | Средний разряд работы 3,8 |  |  |  | 4: чел.-ч; 5: 7.21; 7: 5.047; 10: 467.09; 12: 2357.4 | [25 empty] | Средний разряд работы 3,8
| 2 | ЭМ |  |  |  | 12: 252.58 | [24 empty] | ЭМ
|  | ОТм(ЗТм) |  |  |  | 4: чел.-ч; 7: 0.182; 12: 101.88 | [24 empty] | ОТм(ЗТм)
| 91.05.05-015 | Краны на автомобильном ходу, грузоподъемность 16 т |  |  |  | 4: маш.-ч; 5: 0.13; 7: 0.091; 10: 1519.67; 12: 138.29 | [25 empty] | Краны на автомобильном ходу, грузоподъемность 16 т
| 4-100-060 | ОТм(Зтм) Средний разряд машинистов 6 |  |  |  | 4: чел.-ч; 5: 0.13; 7: 0.091; 10: 641.81; 12: 58.4 | [26 empty] | ОТм(Зтм) Средний разряд машинистов 6
| 91.14.02-001 | Автомобили бортовые, грузоподъемность до 5 т |  |  |  | 4: маш.-ч; 5: 0.13; 7: 0.091; 10: 588.08; 12: 53.52 | [25 empty] | Автомобили бортовые, грузоподъемность до 5 т
| 4-100-040 | ОТм(Зтм) Средний разряд машинистов 4 |  |  |  | 4: чел.-ч; 5: 0.13; 7: 0.091; 10: 477.79; 12: 43.48 | [26 empty] | ОТм(Зтм) Средний разряд машинистов 4
| 91.17.04-233 | Аппараты сварочные для ручной дуговой сварки, сварочный ток до 350 А |  |  |  | 4: маш.-ч; 5: 2.19; 7: 1.533; 10: 39.64; 12: 60.77 | [25 empty] | Аппараты сварочные для ручной дуговой сварки, сварочный ток до 350 А
| 4 | М |  |  |  | 12: 1673.41 | [24 empty] | М
| 01.7.11.07-0227 | Электроды сварочные для сварки низколегированных и углеродистых сталей УОНИ 13/45, Э42А, диаметр 4-5 мм |  |  |  | кг | 0.78 |  | 0.546 | 155.63 | 0.92 | 143.18 |  | 78.18 | [25 empty] | Электроды сварочные для сварки низколегированных и углеродистых сталей УОНИ 13/45, Э42А, диаметр 4-5 мм
| 14.4.01.09-0427 | Грунтовка эпоксидная антикоррозионная с содержанием цинка для защиты металлических поверхностей, расход 0,20-0,39 кг/м2 |  |  |  | кг | 2 |  | 1.4 | 911.56 | 1.25 | 1139.45 |  | 1595.23 | [25 empty] | Грунтовка эпоксидная антикоррозионная с содержанием цинка для защиты металлических поверхностей, расход 0,20-0,39 кг/м2
|  | Итого прямые затраты |  |  |  | 12: 4385.27 | [27 empty] | Итого прямые затраты
234.1 | 421/пр_2020_п.75_пп.а | Вспомогательные ненормируемые материальные ресурсы |  |  |  | 4: %; 5: 2; 7: 2; 12: 47.15 | [31 empty] | Вспомогательные ненормируемые материальные ресурсы
|  | ФОТ |  |  |  | 12: 2459.28 | [28 empty] | ФОТ
| Пр/812-049.3-1 | НР Электротехнические установки на других объектах |  |  |  | 4: %; 5: 97; 7: 97; 12: 2385.5 | [28 empty] | НР Электротехнические установки на других объектах
| Пр/774-049.3 | СП Электротехнические установки на других объектах |  |  |  | 4: %; 5: 51; 7: 51; 12: 1254.23 | [28 empty] | СП Электротехнические установки на других объектах
|  | Всего по позиции |  |  |  | 10: 11531.64; 12: 8072.15 | [29 empty] | Всего по позиции
235 | ФСБЦ-08.3.04.02-0095 | Прокат стальной горячекатаный круглый, марки стали Ст3сп, Ст3пс, диаметр 14-50 мм |  |  |  | т | 0.042 | 1 | 0.042 | 66456.5 | 0.84 | 55823.46 |  | 2344.59 | [23 empty] | Прокат стальной горячекатаный круглый, марки стали Ст3сп, Ст3пс, диаметр 14-50 мм
|  | Всего по позиции |  |  |  | 12: 2344.59 | [29 empty] | Всего по позиции
236 | ГЭСНм08-02-472-08 | Проводник заземляющий открыто по строительным основаниям: из круглой стали диаметром 8 мм |  |  |  | 4: 100 м; 5: 4.45; 6: 1; 7: 4.45 | [23 empty] | Проводник заземляющий открыто по строительным основаниям: из круглой стали диаметром 8 мм
| 1 | ОТ(ЗТ) |  |  |  | 4: чел.-ч; 7: 77.875; 12: 36374.63 | [24 empty] | ОТ(ЗТ)
| 1-100-38 | Средний разряд работы 3,8 |  |  |  | 4: чел.-ч; 5: 17.5; 7: 77.875; 10: 467.09; 12: 36374.63 | [25 empty] | Средний разряд работы 3,8
| 2 | ЭМ |  |  |  | 12: 1449.5 | [24 empty] | ЭМ
|  | ОТм(ЗТм) |  |  |  | 4: чел.-ч; 7: 0.89; 12: 498.23 | [24 empty] | ОТм(ЗТм)
| 91.05.05-015 | Краны на автомобильном ходу, грузоподъемность 16 т |  |  |  | 4: маш.-ч; 5: 0.1; 7: 0.445; 10: 1519.67; 12: 676.25 | [25 empty] | Краны на автомобильном ходу, грузоподъемность 16 т
| 4-100-060 | ОТм(Зтм) Средний разряд машинистов 6 |  |  |  | 4: чел.-ч; 5: 0.1; 7: 0.445; 10: 641.81; 12: 285.61 | [26 empty] | ОТм(Зтм) Средний разряд машинистов 6
| 91.14.02-001 | Автомобили бортовые, грузоподъемность до 5 т |  |  |  | 4: маш.-ч; 5: 0.1; 7: 0.445; 10: 588.08; 12: 261.7 | [25 empty] | Автомобили бортовые, грузоподъемность до 5 т
| 4-100-040 | ОТм(Зтм) Средний разряд машинистов 4 |  |  |  | 4: чел.-ч; 5: 0.1; 7: 0.445; 10: 477.79; 12: 212.62 | [26 empty] | ОТм(Зтм) Средний разряд машинистов 4
| 91.17.04-233 | Аппараты сварочные для ручной дуговой сварки, сварочный ток до 350 А |  |  |  | 4: маш.-ч; 5: 2.9; 7: 12.905; 10: 39.64; 12: 511.55 | [25 empty] | Аппараты сварочные для ручной дуговой сварки, сварочный ток до 350 А
| 4 | М |  |  |  | 12: 11712.39 | [24 empty] | М
| 01.7.11.07-0227 | Электроды сварочные для сварки низколегированных и углеродистых сталей УОНИ 13/45, Э42А, диаметр 4-5 мм |  |  |  | кг | 0.9 |  | 4.005 | 155.63 | 0.92 | 143.18 |  | 573.44 | [25 empty] | Электроды сварочные для сварки низколегированных и углеродистых сталей УОНИ 13/45, Э42А, диаметр 4-5 мм
| 08.3.05.02-0021 | Прокат листовой горячекатаный, марки стали Ст3сп, Ст3пс, ширина 1200-3000 мм, толщина 1-8 мм |  |  |  | 4: т; 5: 0.004; 7: 0.0178; 10: 56058.65; 12: 997.84 | [25 empty] | Прокат листовой горячекатаный, марки стали Ст3сп, Ст3пс, ширина 1200-3000 мм, толщина 1-8 мм
| 14.4.01.09-0427 | Грунтовка эпоксидная антикоррозионная с содержанием цинка для защиты металлических поверхностей, расход 0,20-0,39 кг/м2 |  |  |  | кг | 2 |  | 8.9 | 911.56 | 1.25 | 1139.45 |  | 10141.11 | [25 empty] | Грунтовка эпоксидная антикоррозионная с содержанием цинка для защиты металлических поверхностей, расход 0,20-0,39 кг/м2
|  | Итого прямые затраты |  |  |  | 12: 50034.75 | [27 empty] | Итого прямые затраты
236.1 | 421/пр_2020_п.75_пп.а | Вспомогательные ненормируемые материальные ресурсы |  |  |  | 4: %; 5: 2; 7: 2; 12: 727.49 | [31 empty] | Вспомогательные ненормируемые материальные ресурсы
|  | ФОТ |  |  |  | 12: 36872.86 | [28 empty] | ФОТ
| Пр/812-049.3-1 | НР Электротехнические установки на других объектах |  |  |  | 4: %; 5: 97; 7: 97; 12: 35766.67 | [28 empty] | НР Электротехнические установки на других объектах
| Пр/774-049.3 | СП Электротехнические установки на других объектах |  |  |  | 4: %; 5: 51; 7: 51; 12: 18805.16 | [28 empty] | СП Электротехнические установки на других объектах
|  | Всего по позиции |  |  |  | 10: 23670.58; 12: 105334.07 | [29 empty] | Всего по позиции
237 | ФСБЦ-08.3.04.02-0063 | Прокат стальной горячекатаный круглый, марки стали Ст3сп, Ст3пс, диаметр 5-12 мм |  |  |  | т | 0.176 | 1 | 0.176 | 67306.5 | 0.84 | 56537.46 |  | 9950.59 | [23 empty] | Прокат стальной горячекатаный круглый, марки стали Ст3сп, Ст3пс, диаметр 5-12 мм
|  | Всего по позиции |  |  |  | 12: 9950.59 | [29 empty] | Всего по позиции
|  | Итоги по разделу 6 Молниезащита : | [45 empty] | Итоги по разделу 6 Молниезащита :
|  | Всего прямые затраты (справочно) |  |  |  | 12: 326944.43 | [34 empty] | Всего прямые затраты (справочно)
|  | в том числе: | [46 empty] | в том числе:
|  | Оплата труда рабочих |  |  |  | 12: 95595.12 | [34 empty] | Оплата труда рабочих
|  | Эксплуатация машин |  |  |  | 12: 2468.51 | [34 empty] | Эксплуатация машин
|  | Оплата труда машинистов (Отм) |  |  |  | 12: 924.79 | [34 empty] | Оплата труда машинистов (Отм)
|  | Материалы |  |  |  | 12: 227956.01 | [34 empty] | Материалы
|  | Строительные работы |  |  |  | 12: 107882.48 | [34 empty] | Строительные работы
|  | в том числе: | [46 empty] | в том числе:
|  | оплата труда |  |  |  | 12: 47110.25 | [34 empty] | оплата труда
|  | накладные расходы |  |  |  | 12: 41928.13 | [34 empty] | накладные расходы
|  | сметная прибыль |  |  |  | 12: 18844.1 | [34 empty] | сметная прибыль
|  | Монтажные работы |  |  |  | 12: 352960.47 | [34 empty] | Монтажные работы
|  | в том числе: | [46 empty] | в том числе:
|  | оплата труда |  |  |  | 12: 48484.87 | [34 empty] | оплата труда
|  | эксплуатация машин и механизмов |  |  |  | 12: 2468.51 | [34 empty] | эксплуатация машин и механизмов
|  | оплата труда машинистов (Отм) |  |  |  | 12: 924.79 | [34 empty] | оплата труда машинистов (Отм)
|  | материалы |  |  |  | 12: 227956.01 | [34 empty] | материалы
|  | накладные расходы |  |  |  | 12: 47927.36 | [34 empty] | накладные расходы
|  | сметная прибыль |  |  |  | 12: 25198.93 | [34 empty] | сметная прибыль
|  | Всего ФОТ (справочно) |  |  |  | 12: 96519.91 | [34 empty] | Всего ФОТ (справочно)
|  | Всего накладные расходы (справочно) |  |  |  | 12: 89855.49 | [34 empty] | Всего накладные расходы (справочно)
|  | Всего сметная прибыль (справочно) |  |  |  | 12: 44043.03 | [34 empty] | Всего сметная прибыль (справочно)
|  | Всего по разделу 6 Молниезащита |  |  |  | 12: 460842.95 | [35 empty] | Всего по разделу 6 Молниезащита
|  | справочно: | [46 empty] | справочно:
|  | Материальные ресурсы, отсутствующие в ФРСН |  |  |  | 12: 118447.95 | [34 empty] | Материальные ресурсы, отсутствующие в ФРСН
|  | Затраты труда рабочих |  |  |  | 7: 226,87075 | [36 empty] | Затраты труда рабочих
|  | Затраты труда машинистов |  |  |  | 7: 1,652 | [36 empty] | Затраты труда машинистов
|  | Итоги по смете: | [53 empty] | Итоги по смете:
|  | Всего прямые затраты (справочно) |  |  |  | 12: 2591005.5 | [42 empty] | Всего прямые затраты (справочно)
|  | в том числе: | [54 empty] | в том числе:
|  | Оплата труда рабочих |  |  |  | 12: 505437.57 | [42 empty] | Оплата труда рабочих
|  | Эксплуатация машин |  |  |  | 12: 20649.35 | [42 empty] | Эксплуатация машин
|  | Оплата труда машинистов (Отм) |  |  |  | 12: 10191.71 | [42 empty] | Оплата труда машинистов (Отм)
|  | Материалы |  |  |  | 12: 2054441.54 | [42 empty] | Материалы
|  | Перевозка |  |  |  | 12: 285.33 | [42 empty] | Перевозка
|  | Строительные работы |  |  |  | 12: 121935.71 | [42 empty] | Строительные работы
|  | Строительные работы |  |  |  | 12: 121650.38 | [42 empty] | Строительные работы
|  | в том числе: | [54 empty] | в том числе:
|  | оплата труда |  |  |  | 12: 52851.46 | [42 empty] | оплата труда
|  | эксплуатация машин и механизмов |  |  |  | 12: 2.42 | [42 empty] | эксплуатация машин и механизмов
|  | оплата труда машинистов (Отм) |  |  |  | 12: 18.41 | [42 empty] | оплата труда машинистов (Отм)
|  | накладные расходы |  |  |  | 12: 47169.38 | [42 empty] | накладные расходы
|  | сметная прибыль |  |  |  | 12: 21608.71 | [42 empty] | сметная прибыль
|  | Перевозка |  |  |  | 12: 285.33 | [42 empty] | Перевозка
|  | Монтажные работы |  |  |  | 12: 3220272.26 | [42 empty] | Монтажные работы
|  | в том числе: | [54 empty] | в том числе:
|  | оплата труда |  |  |  | 12: 452586.11 | [42 empty] | оплата труда
|  | эксплуатация машин и механизмов |  |  |  | 12: 20646.93 | [42 empty] | эксплуатация машин и механизмов
|  | оплата труда машинистов (Отм) |  |  |  | 12: 10173.3 | [42 empty] | оплата труда машинистов (Отм)
|  | материалы |  |  |  | 12: 2054441.54 | [42 empty] | материалы
|  | накладные расходы |  |  |  | 12: 447136.79 | [42 empty] | накладные расходы
|  | сметная прибыль |  |  |  | 12: 235287.59 | [42 empty] | сметная прибыль
|  | Оборудование |  |  |  | 12: 1500830.91 | [42 empty] | Оборудование
|  | Инженерное оборудование |  |  |  | 12: 1500830.91 | [42 empty] | Инженерное оборудование
|  | Всего |  |  |  | 12: 4843038.88 | [43 empty] | Всего
|  | Всего ФОТ (справочно) |  |  |  | 12: 515629.28 | [42 empty] | Всего ФОТ (справочно)
|  | Всего накладные расходы (справочно) |  |  |  | 12: 494306.17 | [42 empty] | Всего накладные расходы (справочно)
|  | Всего сметная прибыль (справочно) |  |  |  | 12: 256896.3 | [42 empty] | Всего сметная прибыль (справочно)
|  | Тендерный коэффициент 0,96499896133 |  |  |  | 12: 4673527.49 | [43 empty] | Тендерный коэффициент 0,96499896133
|  | НДС 22% |  |  |  | 12: 1028176.05 | [42 empty] | НДС 22%
|  | ВСЕГО по смете |  |  |  | 12: 5701703.54 | [43 empty] | ВСЕГО по смете
|  | справочно: | [54 empty] | справочно:
|  | Материальные ресурсы, отсутствующие в ФРСН |  |  |  | 12: 1739394.51 | [42 empty] | Материальные ресурсы, отсутствующие в ФРСН
|  | Оборудование, отсутствующее в ФРСН |  |  |  | 12: 1484989.33 | [42 empty] | Оборудование, отсутствующее в ФРСН
|  | Затраты труда рабочих |  |  |  | 7: 1108,20555 | [44 empty] | Затраты труда рабочих
|  | Затраты труда машинистов |  |  |  | 7: 18,3326 | [44 empty] | Затраты труда машинистов
| Заказчик: | Временно исполняющий обязанности начальника Главного управления МЧС России по Курской области |  |  |  | 5: С.М. Шаров | [38 empty] | Инженер-сметчик | (Молокоедова Т.В.)
[должность, подпись (инициалы, фамилия)]
| Подрядчик: | Генеральный директор ООО "СПЕЦСТРОЙМОНТАЖ" |  |  |  | 5: И.А. Мазурова | [44 empty] | ГИП | (Часовников А.Г.) | ГИП | (Часовников А.Г.)
[должность, подпись (инициалы, фамилия)]