## 02-01-06 Системы пожарной сигна
Приложение № 3
Утверждено приказом Минстроя РФ № 421/пр от 4 августа 2020 г. в редакции приказа № 557/пр от 7 июля 2022 г.
СОГЛАСОВАНО: | [10 empty] | УТВЕРЖДАЮ:
Временно исполняющий обязанности
начальника Главного управления МЧС России по Курской области
С.М. Шаров
"____" ________________ 2026 года | [10 empty] | "____" ________________ 2026 года | [5 empty] | "____" ________________ 2026 года | "____" ________________ 2026 года
Наименование программного продукта |  |  |  |  | ГРАНД-Смета, версия 2025.3
Наименование редакции сметных нормативов |  |  |  |  | Приказ Минстроя России от 30.12.2021 № 1046/пр; Приказ Минстроя России от 04.08.2020 № 421/пр; Приказ Минстроя России от 21.12.2020 № 812/пр; Приказ Минстроя России от 11.12.2020 № 774/пр; Приказ Минстроя России от 02.08.2023 № 551/пр; Приказ Минстроя России от 14.11.2023 № 817/пр; Приказ Минстроя России от 16.02.2024 № 102/пр; Приказ Минстроя России от 13.05.2024 №323/пр; Приказ Минстроя России от 09.08.2024 №524/пр; Приказ Минстроя России от 07.11.2024 №747/пр; Приказ Минстроя России от 07.02.2025 №69/пр; Приказ Минстроя России от 19.05.2025 №299/пр; Приказ Минстроя России от 12.08.2025 №490/пр | [13 empty] | Наименование редакции сметных нормативов | Приказ Минстроя России от 30.12.2021 № 1046/пр; Приказ Минстроя России от 04.08.2020 № 421/пр; Приказ Минстроя России от 21.12.2020 № 812/пр; Приказ Минстроя России от 11.12.2020 № 774/пр; Приказ Минстроя России от 02.08.2023 № 551/пр; Приказ Минстроя России от 14.11.2023 № 817/пр; Приказ Минстроя России от 16.02.2024 № 102/пр; Приказ Минстроя России от 13.05.2024 №323/пр; Приказ Минстроя России от 09.08.2024 №524/пр; Приказ Минстроя России от 07.11.2024 №747/пр; Приказ Минстроя России от 07.02.2025 №69/пр; Приказ Минстроя России от 19.05.2025 №299/пр; Приказ Минстроя России от 12.08.2025 №490/пр
Реквизиты приказа Минстроя России об утверждении дополнений и изменений к сметным нормативам |  |  |  |  | Приказ Минстроя России от 18 мая 2022 г. № 378/пр, Приказ Минстроя России от 26 августа 2022 г. № 703/пр, Приказ Минстроя России от 26 октября 2022 г. № 905/пр, Приказ Минстроя России от 27 декабря 2022 г. № 1133/пр, Приказ Минстроя России от 10 февраля 2023 г. № 84/пр, Приказ Минстроя России от 11.05.2023 №335/пр; Приказ Минстроя России от 07.07.2022 № 557/пр; Приказ Минстроя России от 02.09.2021 № 636/пр, Приказ Минстроя России от 26.07.2022 № 611/пр; Приказ Минстроя России от 22.04.2022 № 317/пр; Приказ Минстроя России от 02.08.2023 № 551/пр; Приказ Минстроя России от 14.11.2023 № 817/пр; Приказ Минстроя России от 30.01.2024 № 55/пр; Приказ Минстроя России от 16.02.2024 № 102/пр; Приказ Минстроя России от 13.05.2024 №323/пр; Приказ Минстроя России от 09.08.2024 №524/пр; Приказ Минстроя России от 07.11.2024 №747/пр; Приказ Минстроя России от 07.02.2025 №69/пр; Приказ Минстроя России от 19.05.2025 №299/пр; Приказ Минстроя России от 12.08.2025 №490/пр | [15 empty] | Реквизиты приказа Минстроя России об утверждении дополнений и изменений к сметным нормативам | Приказ Минстроя России от 18 мая 2022 г. № 378/пр, Приказ Минстроя России от 26 августа 2022 г. № 703/пр, Приказ Минстроя России от 26 октября 2022 г. № 905/пр, Приказ Минстроя России от 27 декабря 2022 г. № 1133/пр, Приказ Минстроя России от 10 февраля 2023 г. № 84/пр, Приказ Минстроя России от 11.05.2023 №335/пр; Приказ Минстроя России от 07.07.2022 № 557/пр; Приказ Минстроя России от 02.09.2021 № 636/пр, Приказ Минстроя России от 26.07.2022 № 611/пр; Приказ Минстроя России от 22.04.2022 № 317/пр; Приказ Минстроя России от 02.08.2023 № 551/пр; Приказ Минстроя России от 14.11.2023 № 817/пр; Приказ Минстроя России от 30.01.2024 № 55/пр; Приказ Минстроя России от 16.02.2024 № 102/пр; Приказ Минстроя России от 13.05.2024 №323/пр; Приказ Минстроя России от 09.08.2024 №524/пр; Приказ Минстроя России от 07.11.2024 №747/пр; Приказ Минстроя России от 07.02.2025 №69/пр; Приказ Минстроя России от 19.05.2025 №299/пр; Приказ Минстроя России от 12.08.2025 №490/пр
Реквизиты письма Минстроя России об индексах изменения сметной стоимости строительства, включаемые в федеральный реестр сметных нормативов и размещаемые в федеральной государственной информационной системе ценообразования в строительстве, подготовленного в соответствии пунктом 85 Методики расчета индексов изменения сметной стоимости строительства, утвержденной приказом Министерства строительства и жилищно-коммунального хозяйства Российской Федерации от 5 июня 2019 г. № 326/пр¹ |  |  |  |  | Письмо Минстроя России от 22.08.2025 № 49743-АЛ/09 | [9 empty] | Реквизиты письма Минстроя России об индексах изменения сметной стоимости строительства, включаемые в федеральный реестр сметных нормативов и размещаемые в федеральной государственной информационной системе ценообразования в строительстве, подготовленного в соответствии пунктом 85 Методики расчета индексов изменения сметной стоимости строительства, утвержденной приказом Министерства строительства и жилищно-коммунального хозяйства Российской Федерации от 5 июня 2019 г. № 326/пр¹ | Письмо Минстроя России от 22.08.2025 № 49743-АЛ/09 | [6 empty] | Реквизиты письма Минстроя России об индексах изменения сметной стоимости строительства, включаемые в федеральный реестр сметных нормативов и размещаемые в федеральной государственной информационной системе ценообразования в строительстве, подготовленного в соответствии пунктом 85 Методики расчета индексов изменения сметной стоимости строительства, утвержденной приказом Министерства строительства и жилищно-коммунального хозяйства Российской Федерации от 5 июня 2019 г. № 326/пр¹ | Письмо Минстроя России от 22.08.2025 № 49743-АЛ/09
Реквизиты нормативного правового акта об утверждении оплаты труда, утверждаемый в соответствии с пунктом 22(1) Правилами мониторинга цен, утвержденными постановлением Правительства Российской Федерации от 23 декабря 2016 г. № 1452 |  |  |  |  | Постановление правительства Курской области от 27.02.2025 № 148-пп | [9 empty] | Реквизиты нормативного правового акта об утверждении оплаты труда, утверждаемый в соответствии с пунктом 22(1) Правилами мониторинга цен, утвержденными постановлением Правительства Российской Федерации от 23 декабря 2016 г. № 1452 | Постановление правительства Курской области от 27.02.2025 № 148-пп | [8 empty] | Реквизиты нормативного правового акта об утверждении оплаты труда, утверждаемый в соответствии с пунктом 22(1) Правилами мониторинга цен, утвержденными постановлением Правительства Российской Федерации от 23 декабря 2016 г. № 1452 | Постановление правительства Курской области от 27.02.2025 № 148-пп
Обоснование принятых текущих цен на строительные ресурсы | [26 empty] | Обоснование принятых текущих цен на строительные ресурсы
Наименование субъекта Российской Федерации |  |  |  |  | 46. Курская область | [10 empty] | 46. Курская область | [11 empty] | Наименование субъекта Российской Федерации | 46. Курская область
Наименование зоны субъекта Российской Федерации |  |  |  |  | Курская область | [10 empty] | Курская область | [13 empty] | Наименование зоны субъекта Российской Федерации | Курская область
Капитальный ремонт здания кирпичного с гаражом по адресу: Курская область, г. Льгов, ул. Комсомольская, д. 41 | [31 empty] | Капитальный ремонт здания кирпичного с гаражом по адресу: Курская область, г. Льгов, ул. Комсомольская, д. 41
(наименование стройки)
Капитальный ремонт здания кирпичного с гаражом по адресу: Курская область, г. Льгов, ул. Комсомольская, д. 41 | [32 empty] | Капитальный ремонт здания кирпичного с гаражом по адресу: Курская область, г. Льгов, ул. Комсомольская, д. 41
(наименование объекта капитального строительства)
ЛОКАЛЬНЫЙ СМЕТНЫЙ РАСЧЕТ (СМЕТА) № ЛСР-02-01-06
Система пожарной сигнализации и система оповещения и управления эвакуацией людей при пожаре. Система охранного телевидения. | [33 empty] | Система пожарной сигнализации и система оповещения и управления эвакуацией людей при пожаре. Система охранного телевидения.
(наименование работ и затрат)
Составлен | ресурсно-индексным | методом
Основание | ВОР-02-01-06 | [33 empty] | ВОР-02-01-06
(проектная и (или) иная техническая документация)
Составлен(а) в текущем уровне цен |  | III квартал 2025 года | [33 empty] | III квартал 2025 года
Сметная стоимость |  |  | 4420.1905 | тыс.руб.
в том числе:
| строительных работ |  | 122.05 | тыс.руб. |  |  |  |  | Средства на оплату труда рабочих |  |  |  | 329.43 | тыс.руб.
| монтажных работ |  | 1044.79 | тыс.руб. |  |  |  |  | Средства на оплату труда машинистов |  |  |  | 1.74 | тыс.руб.
| оборудования |  | 2587.68 | тыс.руб. |  |  |  |  | Нормативные затраты труда рабочих |  |  |  | 703.6 | чел.-ч.
| прочих затрат |  | 0 | тыс.руб. |  |  |  |  | Нормативные затраты труда машинистов |  |  |  | 3.27 | чел.-ч.
№ п/п | Обоснование | Наименование работ и затрат |  |  |  | Единица измерения | Количество |  |  | Сметная стоимость, руб.
[7 empty] | на единицу измерения | коэффициенты | всего с учетом коэффициентов | на единицу измерения в базисном уровне цен | индекс | на единицу измерения в текущем уровне цен | коэффициенты | всего в текущем уровне цен
1 | 2 | 3 |  |  |  | 4 | 5 | 6 | 7 | 8 | 9 | 10 | 11 | 12
Раздел 1. Демонтажные работы | [36 empty] | Раздел 1. Демонтажные работы
1 | ГЭСНм10-08-002-02 | Извещатель ПС автоматический: дымовой, фотоэлектрический, радиоизотопный, световой в нормальном исполнении |  |  |  | 4: шт; 5: 70; 6: 1; 7: 70 | [23 empty] | Извещатель ПС автоматический: дымовой, фотоэлектрический, радиоизотопный, световой в нормальном исполнении
| 571/пр_2022_п.84_т.3_стр.4_стб.3 | Демонтаж оборудования, не пригодного для дальнейшего использования (предназначено в лом), без разборки и резки ОЗП=0,3; ЭМ=0,3 к расх.; ЗПМ=0,3; МАТ=0 к расх.; ТЗ=0,3; ТЗМ=0,3 | [36 empty] | Демонтаж оборудования, не пригодного для дальнейшего использования (предназначено в лом), без разборки и резки ОЗП=0,3; ЭМ=0,3 к расх.; ЗПМ=0,3; МАТ=0 к расх.; ТЗ=0,3; ТЗМ=0,3
| 1 | ОТ(ЗТ) |  |  |  | 4: чел.-ч; 7: 35.28; 12: 16856.43 | [25 empty] | ОТ(ЗТ)
| 1-100-40 | Средний разряд работы 4,0 |  |  |  | чел.-ч | 1.68 | 0.3 | 35.28 |  |  | 477.79 |  | 16856.43 | [26 empty] | Средний разряд работы 4,0
| 4 | М |  |  |  | 12: 0 | [25 empty] | М
| 01.3.05.17-0002 | Канифоль сосновая |  |  |  | кг | 0.0005 | 0 | 0 | 284.15 | 1.43 | 406.33 |  | 0 | [26 empty] | Канифоль сосновая
| 01.7.03.04-0001 | Электроэнергия |  |  |  | кВт-ч | 0.0832 | 0 | 0 |  |  | 8.55 |  | 0 | [26 empty] | Электроэнергия
| 01.7.15.07-0012 | Дюбели пластмассовые с шурупами, диаметр 12 мм, длина 70 мм, диаметр шурупа 8 мм, длина шурупа 70 мм |  |  |  | 100 шт | 0.025 | 0 | 0 | 978.09 | 1.3 | 1271.52 |  | 0 | [26 empty] | Дюбели пластмассовые с шурупами, диаметр 12 мм, длина 70 мм, диаметр шурупа 8 мм, длина шурупа 70 мм
| 03.1.01.01-0002 | Гипс строительный Г-3 |  |  |  | т | 1e-05 | 0 | 0 | 4338.27 | 1.39 | 6030.2 |  | 0 | [26 empty] | Гипс строительный Г-3
| 10.3.02.03-0012 | Припои оловянно-свинцовые бессурьмянистые, марка ПОС40 |  |  |  | кг | 0.01 | 0 | 0 | 899.56 | 1.61 | 1448.29 |  | 0 | [26 empty] | Припои оловянно-свинцовые бессурьмянистые, марка ПОС40
|  | Итого прямые затраты |  |  |  | 12: 16856.43 | [27 empty] | Итого прямые затраты
1.1 | 421/пр_2020_п.75_пп.а | Вспомогательные ненормируемые материальные ресурсы |  |  |  | 4: %; 5: 2; 7: 2; 11: 0.3; 12: 337.13 | [28 empty] | Вспомогательные ненормируемые материальные ресурсы
|  | ФОТ |  |  |  | 12: 16856.43 | [29 empty] | ФОТ
| Пр/812-051.1-1 | НР Прокладка и монтаж сетей связи |  |  |  | 4: %; 5: 90; 7: 90; 12: 15170.79 | [29 empty] | НР Прокладка и монтаж сетей связи
| Пр/774-051.1 | СП Прокладка и монтаж сетей связи |  |  |  | 4: %; 5: 46; 7: 46; 12: 7753.96 | [29 empty] | СП Прокладка и монтаж сетей связи
|  | Всего по позиции |  |  |  | 10: 573.12; 12: 40118.31 | [30 empty] | Всего по позиции
2 | ГЭСНр67-01-003-01 | Демонтаж кабеля |  |  |  | 4: 100 м; 5: 4.2; 6: 1; 7: 4.2 | [23 empty] | Демонтаж кабеля
| 1 | ОТ(ЗТ) |  |  |  | 4: чел.-ч; 7: 40.488; 12: 15735.66 | [25 empty] | ОТ(ЗТ)
| 1-100-20 | Средний разряд работы 2,0 |  |  |  | 4: чел.-ч; 5: 9.64; 7: 40.488; 10: 388.65; 12: 15735.66 | [26 empty] | Средний разряд работы 2,0
| 2 | ЭМ |  |  |  | 12: 2.35 | [25 empty] | ЭМ
|  | ОТм(ЗТм) |  |  |  | 4: чел.-ч; 7: 0.042; 12: 17.82 | [25 empty] | ОТм(ЗТм)
| 91.06.06-048 | Подъемники одномачтовые, грузоподъемность до 500 кг, высота подъема 45 м |  |  |  | маш.-ч | 0.01 |  | 0.042 | 37.32 | 1.5 | 55.98 |  | 2.35 | [26 empty] | Подъемники одномачтовые, грузоподъемность до 500 кг, высота подъема 45 м
| 4-100-030 | ОТм(Зтм) Средний разряд машинистов 3 |  |  |  | 4: чел.-ч; 5: 0.01; 7: 0.042; 10: 424.31; 12: 17.82 | [31 empty] | ОТм(Зтм) Средний разряд машинистов 3
|  | Итого прямые затраты |  |  |  | 12: 15755.83 | [27 empty] | Итого прямые затраты
|  | ФОТ |  |  |  | 12: 15753.48 | [29 empty] | ФОТ
| Пр/812-101.0-1 | НР Электромонтажные работы (ремонтно-строительные) |  |  |  | 4: %; 5: 91; 7: 91; 12: 14335.67 | [29 empty] | НР Электромонтажные работы (ремонтно-строительные)
| Пр/774-101.0 | СП Электромонтажные работы (ремонтно-строительные) |  |  |  | 4: %; 5: 48; 7: 48; 12: 7561.67 | [29 empty] | СП Электромонтажные работы (ремонтно-строительные)
|  | Всего по позиции |  |  |  | 10: 8965.04; 12: 37653.17 | [30 empty] | Всего по позиции
Строительный мусор | [46 empty] | Строительный мусор
3 | 49-1 | Погрузка в автотранспортное средство: мусор строительный с погрузкой экскаваторами емкостью ковша до 0,5 м3 |  |  |  | т | 0.015 | 1 | 0.015 |  |  | 76.03 |  | 1.14 | [23 empty] | Погрузка в автотранспортное средство: мусор строительный с погрузкой экскаваторами емкостью ковша до 0,5 м3
|  | Всего по позиции |  |  |  | 12: 1.14 | [30 empty] | Всего по позиции
4 | 01-20-1-01-0065 | Перевозка грузов I класса автомобилями бортовыми грузоподъемностью до 20 т по дорогам с усовершенствованным (асфальтобетонным, цементобетонным, железобетонным, обработанным органическим вяжущим) дорожным покрытием на расстояние 65 км |  |  |  | 1т груза | 0.015 | 1 | 0.015 |  |  | 625.04 |  | 9.38 | [23 empty] | Перевозка грузов I класса автомобилями бортовыми грузоподъемностью до 20 т по дорогам с усовершенствованным (асфальтобетонным, цементобетонным, железобетонным, обработанным органическим вяжущим) дорожным покрытием на расстояние 65 км
|  | Всего по позиции |  |  |  | 12: 9.38 | [30 empty] | Всего по позиции
|  | Итоги по разделу 1 Демонтажные работы : | [45 empty] | Итоги по разделу 1 Демонтажные работы :
|  | Всего прямые затраты (справочно) |  |  |  | 12: 32959.91 | [34 empty] | Всего прямые затраты (справочно)
|  | в том числе: | [46 empty] | в том числе:
|  | Оплата труда рабочих |  |  |  | 12: 32592.09 | [34 empty] | Оплата труда рабочих
|  | Эксплуатация машин |  |  |  | 12: 2.35 | [34 empty] | Эксплуатация машин
|  | Оплата труда машинистов (Отм) |  |  |  | 12: 17.82 | [34 empty] | Оплата труда машинистов (Отм)
|  | Материалы |  |  |  | 12: 337.13 | [34 empty] | Материалы
|  | Перевозка |  |  |  | 12: 10.52 | [34 empty] | Перевозка
|  | Строительные работы |  |  |  | 12: 37663.69 | [34 empty] | Строительные работы
|  | Строительные работы |  |  |  | 12: 37653.17 | [34 empty] | Строительные работы
|  | в том числе: | [46 empty] | в том числе:
|  | оплата труда |  |  |  | 12: 15735.66 | [34 empty] | оплата труда
|  | эксплуатация машин и механизмов |  |  |  | 12: 2.35 | [34 empty] | эксплуатация машин и механизмов
|  | оплата труда машинистов (Отм) |  |  |  | 12: 17.82 | [34 empty] | оплата труда машинистов (Отм)
|  | накладные расходы |  |  |  | 12: 14335.67 | [34 empty] | накладные расходы
|  | сметная прибыль |  |  |  | 12: 7561.67 | [34 empty] | сметная прибыль
|  | Перевозка |  |  |  | 12: 10.52 | [34 empty] | Перевозка
|  | Монтажные работы |  |  |  | 12: 40118.31 | [34 empty] | Монтажные работы
|  | в том числе: | [46 empty] | в том числе:
|  | оплата труда |  |  |  | 12: 16856.43 | [34 empty] | оплата труда
|  | материалы |  |  |  | 12: 337.13 | [34 empty] | материалы
|  | накладные расходы |  |  |  | 12: 15170.79 | [34 empty] | накладные расходы
|  | сметная прибыль |  |  |  | 12: 7753.96 | [34 empty] | сметная прибыль
|  | Всего ФОТ (справочно) |  |  |  | 12: 32609.91 | [34 empty] | Всего ФОТ (справочно)
|  | Всего накладные расходы (справочно) |  |  |  | 12: 29506.46 | [34 empty] | Всего накладные расходы (справочно)
|  | Всего сметная прибыль (справочно) |  |  |  | 12: 15315.63 | [34 empty] | Всего сметная прибыль (справочно)
|  | Всего по разделу 1 Демонтажные работы |  |  |  | 12: 77782 | [35 empty] | Всего по разделу 1 Демонтажные работы
|  | справочно: | [46 empty] | справочно:
|  | Затраты труда рабочих |  |  |  | 7: 75,768 | [36 empty] | Затраты труда рабочих
|  | Затраты труда машинистов |  |  |  | 7: 0,042 | [36 empty] | Затраты труда машинистов
Раздел 2. Автоматическая пожарная сигнализация | [36 empty] | Раздел 2. Автоматическая пожарная сигнализация
5 | ГЭСНм08-03-573-04 | Шкаф (пульт) управления навесной, высота, ширина и глубина: до 600х600х350 мм | [35 empty] | Шкаф (пульт) управления навесной, высота, ширина и глубина: до 600х600х350 мм | bar: 4 to 7
| 1 | ОТ(ЗТ) |  |  |  | 4: чел.-ч; 7: 2.06; 12: 1013.62 | [25 empty] | ОТ(ЗТ)
| 1-100-42 | Средний разряд работы 4,2 |  |  |  | 4: чел.-ч; 5: 2.06; 7: 2.06; 10: 492.05; 12: 1013.62 | [26 empty] | Средний разряд работы 4,2
| 2 | ЭМ |  |  |  | 12: 223.98 | [25 empty] | ЭМ
|  | ОТм(ЗТм) |  |  |  | 4: чел.-ч; 7: 0.31; 12: 157.96 | [25 empty] | ОТм(ЗТм)
| 91.04.01-041 | Молотки бурильные легкие при работе от передвижных компрессорных установок |  |  |  | маш.-ч | 0.19 |  | 0.19 | 10.23 | 1.4 | 14.32 |  | 2.72 | [26 empty] | Молотки бурильные легкие при работе от передвижных компрессорных установок
| 91.05.05-015 | Краны на автомобильном ходу, грузоподъемность 16 т |  |  |  | 4: маш.-ч; 5: 0.06; 7: 0.06; 10: 1519.67; 12: 91.18 | [26 empty] | Краны на автомобильном ходу, грузоподъемность 16 т
| 4-100-060 | ОТм(Зтм) Средний разряд машинистов 6 |  |  |  | 4: чел.-ч; 5: 0.06; 7: 0.06; 10: 641.81; 12: 38.51 | [31 empty] | ОТм(Зтм) Средний разряд машинистов 6
| 91.14.02-001 | Автомобили бортовые, грузоподъемность до 5 т |  |  |  | 4: маш.-ч; 5: 0.06; 7: 0.06; 10: 588.08; 12: 35.28 | [26 empty] | Автомобили бортовые, грузоподъемность до 5 т
| 4-100-040 | ОТм(Зтм) Средний разряд машинистов 4 |  |  |  | 4: чел.-ч; 5: 0.06; 7: 0.06; 10: 477.79; 12: 28.67 | [31 empty] | ОТм(Зтм) Средний разряд машинистов 4
| 91.17.04-233 | Аппараты сварочные для ручной дуговой сварки, сварочный ток до 350 А |  |  |  | 4: маш.-ч; 5: 0.61; 7: 0.61; 10: 39.64; 12: 24.18 | [26 empty] | Аппараты сварочные для ручной дуговой сварки, сварочный ток до 350 А
| 91.18.01-007 | Компрессоры винтовые передвижные с двигателем внутреннего сгорания, давление до 0,7 МПа (7 атм), производительность до 5,4 м3/мин |  |  |  | 4: маш.-ч; 5: 0.19; 7: 0.19; 10: 371.7; 12: 70.62 | [26 empty] | Компрессоры винтовые передвижные с двигателем внутреннего сгорания, давление до 0,7 МПа (7 атм), производительность до 5,4 м3/мин
| 4-100-040 | ОТм(Зтм) Средний разряд машинистов 4 |  |  |  | 4: чел.-ч; 5: 0.19; 7: 0.19; 10: 477.79; 12: 90.78 | [31 empty] | ОТм(Зтм) Средний разряд машинистов 4
| 4 | М |  |  |  | 12: 35.79 | [25 empty] | М
| 01.7.11.07-0227 | Электроды сварочные для сварки низколегированных и углеродистых сталей УОНИ 13/45, Э42А, диаметр 4-5 мм |  |  |  | кг | 0.1 |  | 0.1 | 155.63 | 0.92 | 143.18 |  | 14.32 | [26 empty] | Электроды сварочные для сварки низколегированных и углеродистых сталей УОНИ 13/45, Э42А, диаметр 4-5 мм
| 01.7.15.03-0042 | Болты с гайками и шайбами строительные |  |  |  | кг | 0.1 |  | 0.1 | 174.93 | 1.09 | 190.67 |  | 19.07 | [26 empty] | Болты с гайками и шайбами строительные
| 14.4.02.04-0142 | Краска масляная МА-0115, мумия, сурик железный |  |  |  | кг | 0.02 |  | 0.02 | 79.88 | 1.5 | 119.82 |  | 2.4 | [26 empty] | Краска масляная МА-0115, мумия, сурик железный
|  | Итого прямые затраты |  |  |  | 12: 1431.35 | [27 empty] | Итого прямые затраты
5.1 | 421/пр_2020_п.75_пп.а | Вспомогательные ненормируемые материальные ресурсы |  |  |  | 4: %; 5: 2; 7: 2; 12: 20.27 | [28 empty] | Вспомогательные ненормируемые материальные ресурсы
|  | ФОТ |  |  |  | 12: 1171.58 | [29 empty] | ФОТ
| Пр/812-049.3-1 | НР Электротехнические установки на других объектах |  |  |  | 4: %; 5: 97; 7: 97; 12: 1136.43 | [29 empty] | НР Электротехнические установки на других объектах
| Пр/774-049.3 | СП Электротехнические установки на других объектах |  |  |  | 4: %; 5: 51; 7: 51; 12: 597.51 | [29 empty] | СП Электротехнические установки на других объектах
|  | Всего по позиции |  |  |  | 10: 3185.56; 12: 3185.56 | [30 empty] | Всего по позиции
6 | ТЦ_20.4.04.01_77_7702680818_22.08.2025_01_1.2 | Шкаф пожарной сигнализации ШПС-24 исп.11 |  |  |  | шт | 1 | 1 | 1 |  |  | 25216.54 |  | 25216.54 | [23 empty] | Шкаф пожарной сигнализации ШПС-24 исп.11
|  | Всего по позиции |  |  |  | 12: 25216.54 | [30 empty] | Всего по позиции
7 О | ТЦ_62.4.01.01_77_7702680818_22.08.2025_01_28.2 | Delta DTM 1217 |  |  |  | шт | 1 | 1 | 1 |  |  | 4488.22 |  | 4488.22 | [23 empty] | Delta DTM 1217
|  | (Инженерное оборудование) | [49 empty] | (Инженерное оборудование)
|  | Всего по позиции |  |  |  | 12: 4488.22 | [30 empty] | Всего по позиции
8 | ГЭСНм10-08-001-06 | Приборы приемно-контрольные сигнальные, концентратор: блок базовый на 10 лучей | [35 empty] | Приборы приемно-контрольные сигнальные, концентратор: блок базовый на 10 лучей | bar: 4 to 7
| 1 | ОТ(ЗТ) |  |  |  | 4: чел.-ч; 7: 4.8; 12: 2396.06 | [25 empty] | ОТ(ЗТ)
| 1-100-43 | Средний разряд работы 4,3 |  |  |  | 4: чел.-ч; 5: 4.8; 7: 4.8; 10: 499.18; 12: 2396.06 | [26 empty] | Средний разряд работы 4,3
| 4 | М |  |  |  | 12: 96.24 | [25 empty] | М
| 01.3.05.17-0002 | Канифоль сосновая |  |  |  | кг | 0.003 |  | 0.003 | 284.15 | 1.43 | 406.33 |  | 1.22 | [26 empty] | Канифоль сосновая
| 01.7.03.04-0001 | Электроэнергия |  |  |  | 4: кВт-ч; 5: 0.0832; 7: 0.0832; 10: 8.55; 12: 0.71 | [26 empty] | Электроэнергия
| 01.7.15.07-0012 | Дюбели пластмассовые с шурупами, диаметр 12 мм, длина 70 мм, диаметр шурупа 8 мм, длина шурупа 70 мм |  |  |  | 100 шт | 0.04 |  | 0.04 | 978.09 | 1.3 | 1271.52 |  | 50.86 | [26 empty] | Дюбели пластмассовые с шурупами, диаметр 12 мм, длина 70 мм, диаметр шурупа 8 мм, длина шурупа 70 мм
| 10.3.02.03-0012 | Припои оловянно-свинцовые бессурьмянистые, марка ПОС40 |  |  |  | кг | 0.03 |  | 0.03 | 899.56 | 1.61 | 1448.29 |  | 43.45 | [26 empty] | Припои оловянно-свинцовые бессурьмянистые, марка ПОС40
|  | Итого прямые затраты |  |  |  | 12: 2492.3 | [27 empty] | Итого прямые затраты
8.1 | 421/пр_2020_п.75_пп.а | Вспомогательные ненормируемые материальные ресурсы |  |  |  | 4: %; 5: 2; 7: 2; 12: 47.92 | [28 empty] | Вспомогательные ненормируемые материальные ресурсы
|  | ФОТ |  |  |  | 12: 2396.06 | [29 empty] | ФОТ
| Пр/812-051.1-1 | НР Прокладка и монтаж сетей связи |  |  |  | 4: %; 5: 90; 7: 90; 12: 2156.45 | [29 empty] | НР Прокладка и монтаж сетей связи
| Пр/774-051.1 | СП Прокладка и монтаж сетей связи |  |  |  | 4: %; 5: 46; 7: 46; 12: 1102.19 | [29 empty] | СП Прокладка и монтаж сетей связи
|  | Всего по позиции |  |  |  | 10: 5798.86; 12: 5798.86 | [30 empty] | Всего по позиции
9 О | ТЦ_89.1.61.02_77_7702680818_22.08.2025_01_2.2 | Пульт контроля и управления С2000М исп.02 |  |  |  | шт | 1 | 1 | 1 |  |  | 10552.43 |  | 10552.43 | [23 empty] | Пульт контроля и управления С2000М исп.02
|  | (Инженерное оборудование) | [49 empty] | (Инженерное оборудование)
|  | Всего по позиции |  |  |  | 12: 10552.43 | [30 empty] | Всего по позиции
10 | ГЭСНм10-08-001-13 | Устройства промежуточные на количество лучей: 1 | [35 empty] | Устройства промежуточные на количество лучей: 1 | bar: 4 to 7
| 1 | ОТ(ЗТ) |  |  |  | 4: чел.-ч; 7: 1.2; 12: 607.58 | [25 empty] | ОТ(ЗТ)
| 1-100-44 | Средний разряд работы 4,4 |  |  |  | 4: чел.-ч; 5: 1.2; 7: 1.2; 10: 506.32; 12: 607.58 | [26 empty] | Средний разряд работы 4,4
| 4 | М |  |  |  | 12: 53.74 | [25 empty] | М
| 01.3.05.17-0002 | Канифоль сосновая |  |  |  | кг | 0.001 |  | 0.001 | 284.15 | 1.43 | 406.33 |  | 0.41 | [26 empty] | Канифоль сосновая
| 01.7.03.04-0001 | Электроэнергия |  |  |  | 4: кВт-ч; 5: 0.0676; 7: 0.0676; 10: 8.55; 12: 0.58 | [26 empty] | Электроэнергия
| 01.7.15.07-0012 | Дюбели пластмассовые с шурупами, диаметр 12 мм, длина 70 мм, диаметр шурупа 8 мм, длина шурупа 70 мм |  |  |  | 100 шт | 0.03 |  | 0.03 | 978.09 | 1.3 | 1271.52 |  | 38.15 | [26 empty] | Дюбели пластмассовые с шурупами, диаметр 12 мм, длина 70 мм, диаметр шурупа 8 мм, длина шурупа 70 мм
| 03.1.01.01-0002 | Гипс строительный Г-3 |  |  |  | т | 2e-05 |  | 2e-05 | 4338.27 | 1.39 | 6030.2 |  | 0.12 | [26 empty] | Гипс строительный Г-3
| 10.3.02.03-0012 | Припои оловянно-свинцовые бессурьмянистые, марка ПОС40 |  |  |  | кг | 0.01 |  | 0.01 | 899.56 | 1.61 | 1448.29 |  | 14.48 | [26 empty] | Припои оловянно-свинцовые бессурьмянистые, марка ПОС40
|  | Итого прямые затраты |  |  |  | 12: 661.32 | [27 empty] | Итого прямые затраты
10.1 | 421/пр_2020_п.75_пп.а | Вспомогательные ненормируемые материальные ресурсы |  |  |  | 4: %; 5: 2; 7: 2; 12: 12.15 | [28 empty] | Вспомогательные ненормируемые материальные ресурсы
|  | ФОТ |  |  |  | 12: 607.58 | [29 empty] | ФОТ
| Пр/812-051.1-1 | НР Прокладка и монтаж сетей связи |  |  |  | 4: %; 5: 90; 7: 90; 12: 546.82 | [29 empty] | НР Прокладка и монтаж сетей связи
| Пр/774-051.1 | СП Прокладка и монтаж сетей связи |  |  |  | 4: %; 5: 46; 7: 46; 12: 279.49 | [29 empty] | СП Прокладка и монтаж сетей связи
|  | Всего по позиции |  |  |  | 10: 1499.78; 12: 1499.78 | [30 empty] | Всего по позиции
11 О | ТЦ_89.1.61.02_77_7702680818_22.08.2025_01_4.2 | Блок индикации с клавиатурой С2000-БКИ (2XRS-485) |  |  |  | шт | 1 | 1 | 1 |  |  | 7116.08 |  | 7116.08 | [23 empty] | Блок индикации с клавиатурой С2000-БКИ (2XRS-485)
|  | (Инженерное оборудование) | [49 empty] | (Инженерное оборудование)
|  | Всего по позиции |  |  |  | 12: 7116.08 | [30 empty] | Всего по позиции
12 | ГЭСНм10-08-001-13 | Устройства промежуточные на количество лучей: 1 | [35 empty] | Устройства промежуточные на количество лучей: 1 | bar: 4 to 7
| 1 | ОТ(ЗТ) |  |  |  | 4: чел.-ч; 7: 1.2; 12: 607.58 | [25 empty] | ОТ(ЗТ)
| 1-100-44 | Средний разряд работы 4,4 |  |  |  | 4: чел.-ч; 5: 1.2; 7: 1.2; 10: 506.32; 12: 607.58 | [26 empty] | Средний разряд работы 4,4
| 4 | М |  |  |  | 12: 53.74 | [25 empty] | М
| 01.3.05.17-0002 | Канифоль сосновая |  |  |  | кг | 0.001 |  | 0.001 | 284.15 | 1.43 | 406.33 |  | 0.41 | [26 empty] | Канифоль сосновая
| 01.7.03.04-0001 | Электроэнергия |  |  |  | 4: кВт-ч; 5: 0.0676; 7: 0.0676; 10: 8.55; 12: 0.58 | [26 empty] | Электроэнергия
| 01.7.15.07-0012 | Дюбели пластмассовые с шурупами, диаметр 12 мм, длина 70 мм, диаметр шурупа 8 мм, длина шурупа 70 мм |  |  |  | 100 шт | 0.03 |  | 0.03 | 978.09 | 1.3 | 1271.52 |  | 38.15 | [26 empty] | Дюбели пластмассовые с шурупами, диаметр 12 мм, длина 70 мм, диаметр шурупа 8 мм, длина шурупа 70 мм
| 03.1.01.01-0002 | Гипс строительный Г-3 |  |  |  | т | 2e-05 |  | 2e-05 | 4338.27 | 1.39 | 6030.2 |  | 0.12 | [26 empty] | Гипс строительный Г-3
| 10.3.02.03-0012 | Припои оловянно-свинцовые бессурьмянистые, марка ПОС40 |  |  |  | кг | 0.01 |  | 0.01 | 899.56 | 1.61 | 1448.29 |  | 14.48 | [26 empty] | Припои оловянно-свинцовые бессурьмянистые, марка ПОС40
|  | Итого прямые затраты |  |  |  | 12: 661.32 | [27 empty] | Итого прямые затраты
12.1 | 421/пр_2020_п.75_пп.а | Вспомогательные ненормируемые материальные ресурсы |  |  |  | 4: %; 5: 2; 7: 2; 12: 12.15 | [28 empty] | Вспомогательные ненормируемые материальные ресурсы
|  | ФОТ |  |  |  | 12: 607.58 | [29 empty] | ФОТ
| Пр/812-051.1-1 | НР Прокладка и монтаж сетей связи |  |  |  | 4: %; 5: 90; 7: 90; 12: 546.82 | [29 empty] | НР Прокладка и монтаж сетей связи
| Пр/774-051.1 | СП Прокладка и монтаж сетей связи |  |  |  | 4: %; 5: 46; 7: 46; 12: 279.49 | [29 empty] | СП Прокладка и монтаж сетей связи
|  | Всего по позиции |  |  |  | 10: 1499.78; 12: 1499.78 | [30 empty] | Всего по позиции
13 О | ТЦ_89.1.61.02_77_7702680818_22.08.2025_01_3.2 | Контроллер двухпроводной линии связи С2000-КДЛ-2И исп.01 |  |  |  | шт | 1 | 1 | 1 |  |  | 4643.02 |  | 4643.02 | [23 empty] | Контроллер двухпроводной линии связи С2000-КДЛ-2И исп.01
|  | (Инженерное оборудование) | [49 empty] | (Инженерное оборудование)
|  | Всего по позиции |  |  |  | 12: 4643.02 | [30 empty] | Всего по позиции
14 | ГЭСНм10-08-002-02 | Извещатель ПС автоматический: дымовой, фотоэлектрический, радиоизотопный, световой в нормальном исполнении |  |  |  | 4: шт; 5: 41; 6: 1; 7: 41 | [23 empty] | Извещатель ПС автоматический: дымовой, фотоэлектрический, радиоизотопный, световой в нормальном исполнении
| 1 | ОТ(ЗТ) |  |  |  | 4: чел.-ч; 7: 68.88; 12: 32910.18 | [25 empty] | ОТ(ЗТ)
| 1-100-40 | Средний разряд работы 4,0 |  |  |  | 4: чел.-ч; 5: 1.68; 7: 68.88; 10: 477.79; 12: 32910.18 | [26 empty] | Средний разряд работы 4,0
| 4 | М |  |  |  | 12: 1937.08 | [25 empty] | М
| 01.3.05.17-0002 | Канифоль сосновая |  |  |  | кг | 0.0005 |  | 0.0205 | 284.15 | 1.43 | 406.33 |  | 8.33 | [26 empty] | Канифоль сосновая
| 01.7.03.04-0001 | Электроэнергия |  |  |  | 4: кВт-ч; 5: 0.0832; 7: 3.4112; 10: 8.55; 12: 29.17 | [26 empty] | Электроэнергия
| 01.7.15.07-0012 | Дюбели пластмассовые с шурупами, диаметр 12 мм, длина 70 мм, диаметр шурупа 8 мм, длина шурупа 70 мм |  |  |  | 100 шт | 0.025 |  | 1.025 | 978.09 | 1.3 | 1271.52 |  | 1303.31 | [26 empty] | Дюбели пластмассовые с шурупами, диаметр 12 мм, длина 70 мм, диаметр шурупа 8 мм, длина шурупа 70 мм
| 03.1.01.01-0002 | Гипс строительный Г-3 |  |  |  | т | 1e-05 |  | 0.00041 | 4338.27 | 1.39 | 6030.2 |  | 2.47 | [26 empty] | Гипс строительный Г-3
| 10.3.02.03-0012 | Припои оловянно-свинцовые бессурьмянистые, марка ПОС40 |  |  |  | кг | 0.01 |  | 0.41 | 899.56 | 1.61 | 1448.29 |  | 593.8 | [26 empty] | Припои оловянно-свинцовые бессурьмянистые, марка ПОС40
|  | Итого прямые затраты |  |  |  | 12: 34847.26 | [27 empty] | Итого прямые затраты
14.1 | 421/пр_2020_п.75_пп.а | Вспомогательные ненормируемые материальные ресурсы |  |  |  | 4: %; 5: 2; 7: 2; 12: 658.2 | [28 empty] | Вспомогательные ненормируемые материальные ресурсы
|  | ФОТ |  |  |  | 12: 32910.18 | [29 empty] | ФОТ
| Пр/812-051.1-1 | НР Прокладка и монтаж сетей связи |  |  |  | 4: %; 5: 90; 7: 90; 12: 29619.16 | [29 empty] | НР Прокладка и монтаж сетей связи
| Пр/774-051.1 | СП Прокладка и монтаж сетей связи |  |  |  | 4: %; 5: 46; 7: 46; 12: 15138.68 | [29 empty] | СП Прокладка и монтаж сетей связи
|  | Всего по позиции |  |  |  | 10: 1957.64; 12: 80263.3 | [30 empty] | Всего по позиции
15 О | ФСБЦ-61.2.02.01-0103 | Извещатель пожарный дымовой оптико-электронный адресно-аналоговый с базовым основанием и настраиваемой чувствительностью в диапазоне от 0,05 до 0,2 дБ/м, в системе занимает один адрес, IP40, диаметр извещателя с базовым основанием 94 мм, высота извещателя с базовым основанием 45 мм |  |  |  | шт | 45 | 1 | 45 | 1190.81 | 1.12 | 1333.71 |  | 60016.95 | [23 empty] | Извещатель пожарный дымовой оптико-электронный адресно-аналоговый с базовым основанием и настраиваемой чувствительностью в диапазоне от 0,05 до 0,2 дБ/м, в системе занимает один адрес, IP40, диаметр извещателя с базовым основанием 94 мм, высота извещателя с базовым основанием 45 мм
|  | (Инженерное оборудование) | [49 empty] | (Инженерное оборудование)
|  | Всего по позиции |  |  |  | 12: 60016.95 | [30 empty] | Всего по позиции
16 | ГЭСНм10-01-039-06 | Реле, ключ, кнопка и др. с подготовкой места установки |  |  |  | 4: шт; 5: 10; 6: 1; 7: 10 | [23 empty] | Реле, ключ, кнопка и др. с подготовкой места установки
| 1 | ОТ(ЗТ) |  |  |  | 4: чел.-ч; 7: 20; 12: 8486.2 | [25 empty] | ОТ(ЗТ)
| 1-100-30 | Средний разряд работы 3,0 |  |  |  | 4: чел.-ч; 5: 2; 7: 20; 10: 424.31; 12: 8486.2 | [26 empty] | Средний разряд работы 3,0
|  | Итого прямые затраты |  |  |  | 12: 8486.2 | [27 empty] | Итого прямые затраты
16.1 | 421/пр_2020_п.75_пп.а | Вспомогательные ненормируемые материальные ресурсы |  |  |  | 4: %; 5: 2; 7: 2; 12: 169.72 | [28 empty] | Вспомогательные ненормируемые материальные ресурсы
|  | ФОТ |  |  |  | 12: 8486.2 | [29 empty] | ФОТ
| Пр/812-051.1-1 | НР Прокладка и монтаж сетей связи |  |  |  | 4: %; 5: 90; 7: 90; 12: 7637.58 | [29 empty] | НР Прокладка и монтаж сетей связи
| Пр/774-051.1 | СП Прокладка и монтаж сетей связи |  |  |  | 4: %; 5: 46; 7: 46; 12: 3903.65 | [29 empty] | СП Прокладка и монтаж сетей связи
|  | Всего по позиции |  |  |  | 10: 2019.72; 12: 20197.15 | [30 empty] | Всего по позиции
17 О | ФСБЦ-61.2.02.03-0043 | Извещатель пожарный ручной электроконтактный адресный с встроенным изолятором короткого замыкания, ток потребления от адресной линии связи не более 0,7 мА, в системе занимает один адрес, IP41 |  |  |  | шт | 11 | 1 | 11 | 969.54 | 1.12 | 1085.88 |  | 11944.68 | [23 empty] | Извещатель пожарный ручной электроконтактный адресный с встроенным изолятором короткого замыкания, ток потребления от адресной линии связи не более 0,7 мА, в системе занимает один адрес, IP41
|  | (Инженерное оборудование) | [49 empty] | (Инженерное оборудование)
|  | Всего по позиции |  |  |  | 12: 11944.68 | [30 empty] | Всего по позиции
18 | ГЭСНм10-08-002-01 | Извещатель ПС автоматический: тепловой электро-контактный, магнитоконтактный в нормальном исполнении |  |  |  | 4: шт; 5: 9; 6: 1; 7: 9 | [23 empty] | Извещатель ПС автоматический: тепловой электро-контактный, магнитоконтактный в нормальном исполнении
| 1 | ОТ(ЗТ) |  |  |  | 4: чел.-ч; 7: 7.56; 12: 3612.09 | [25 empty] | ОТ(ЗТ)
| 1-100-40 | Средний разряд работы 4,0 |  |  |  | 4: чел.-ч; 5: 0.84; 7: 7.56; 10: 477.79; 12: 3612.09 | [26 empty] | Средний разряд работы 4,0
| 4 | М |  |  |  | 12: 166.85 | [25 empty] | М
| 01.3.05.17-0002 | Канифоль сосновая |  |  |  | кг | 0.0002 |  | 0.0018 | 284.15 | 1.43 | 406.33 |  | 0.73 | [26 empty] | Канифоль сосновая
| 01.7.03.04-0001 | Электроэнергия |  |  |  | 4: кВт-ч; 5: 0.0312; 7: 0.2808; 10: 8.55; 12: 2.4 | [26 empty] | Электроэнергия
| 01.7.15.07-0012 | Дюбели пластмассовые с шурупами, диаметр 12 мм, длина 70 мм, диаметр шурупа 8 мм, длина шурупа 70 мм |  |  |  | 100 шт | 0.01 |  | 0.09 | 978.09 | 1.3 | 1271.52 |  | 114.44 | [26 empty] | Дюбели пластмассовые с шурупами, диаметр 12 мм, длина 70 мм, диаметр шурупа 8 мм, длина шурупа 70 мм
| 03.1.01.01-0002 | Гипс строительный Г-3 |  |  |  | т | 1e-05 |  | 9e-05 | 4338.27 | 1.39 | 6030.2 |  | 0.54 | [26 empty] | Гипс строительный Г-3
| 10.3.02.03-0012 | Припои оловянно-свинцовые бессурьмянистые, марка ПОС40 |  |  |  | кг | 0.002 |  | 0.018 | 899.56 | 1.61 | 1448.29 |  | 26.07 | [26 empty] | Припои оловянно-свинцовые бессурьмянистые, марка ПОС40
| 14.1.04.02-0002 | Клей, марка 88-СА |  |  |  | кг | 0.005 |  | 0.045 | 303.48 | 1.66 | 503.78 |  | 22.67 | [26 empty] | Клей, марка 88-СА
|  | Итого прямые затраты |  |  |  | 12: 3778.94 | [27 empty] | Итого прямые затраты
18.1 | 421/пр_2020_п.75_пп.а | Вспомогательные ненормируемые материальные ресурсы |  |  |  | 4: %; 5: 2; 7: 2; 12: 72.24 | [28 empty] | Вспомогательные ненормируемые материальные ресурсы
|  | ФОТ |  |  |  | 12: 3612.09 | [29 empty] | ФОТ
| Пр/812-051.1-1 | НР Прокладка и монтаж сетей связи |  |  |  | 4: %; 5: 90; 7: 90; 12: 3250.88 | [29 empty] | НР Прокладка и монтаж сетей связи
| Пр/774-051.1 | СП Прокладка и монтаж сетей связи |  |  |  | 4: %; 5: 46; 7: 46; 12: 1661.56 | [29 empty] | СП Прокладка и монтаж сетей связи
|  | Всего по позиции |  |  |  | 10: 973.74; 12: 8763.62 | [30 empty] | Всего по позиции
19 О | ФСБЦ-61.2.02.02-0001 | Извещатели пожарные тепловые максимально-дифференциальные адресные, применяются для раннего обнаружения возгораний по максимальному заданному значению температуры 58 °С и скорости ее нарастания 8 °С/мин |  |  |  | 10 шт | 1 | 1 | 1 | 7590.44 | 1.12 | 8501.29 |  | 8501.29 | [23 empty] | Извещатели пожарные тепловые максимально-дифференциальные адресные, применяются для раннего обнаружения возгораний по максимальному заданному значению температуры 58 °С и скорости ее нарастания 8 °С/мин
|  | (Инженерное оборудование) | [49 empty] | (Инженерное оборудование)
|  | Всего по позиции |  |  |  | 12: 8501.29 | [30 empty] | Всего по позиции
20 | ГЭСНм10-08-001-13 | Устройства промежуточные на количество лучей: 1 |  |  |  | 4: шт; 5: 8; 6: 1; 7: 8 | [23 empty] | Устройства промежуточные на количество лучей: 1
| 1 | ОТ(ЗТ) |  |  |  | 4: чел.-ч; 7: 9.6; 12: 4860.67 | [25 empty] | ОТ(ЗТ)
| 1-100-44 | Средний разряд работы 4,4 |  |  |  | 4: чел.-ч; 5: 1.2; 7: 9.6; 10: 506.32; 12: 4860.67 | [26 empty] | Средний разряд работы 4,4
| 4 | М |  |  |  | 12: 429.85 | [25 empty] | М
| 01.3.05.17-0002 | Канифоль сосновая |  |  |  | кг | 0.001 |  | 0.008 | 284.15 | 1.43 | 406.33 |  | 3.25 | [26 empty] | Канифоль сосновая
| 01.7.03.04-0001 | Электроэнергия |  |  |  | 4: кВт-ч; 5: 0.0676; 7: 0.5408; 10: 8.55; 12: 4.62 | [26 empty] | Электроэнергия
| 01.7.15.07-0012 | Дюбели пластмассовые с шурупами, диаметр 12 мм, длина 70 мм, диаметр шурупа 8 мм, длина шурупа 70 мм |  |  |  | 100 шт | 0.03 |  | 0.24 | 978.09 | 1.3 | 1271.52 |  | 305.16 | [26 empty] | Дюбели пластмассовые с шурупами, диаметр 12 мм, длина 70 мм, диаметр шурупа 8 мм, длина шурупа 70 мм
| 03.1.01.01-0002 | Гипс строительный Г-3 |  |  |  | т | 2e-05 |  | 0.00016 | 4338.27 | 1.39 | 6030.2 |  | 0.96 | [26 empty] | Гипс строительный Г-3
| 10.3.02.03-0012 | Припои оловянно-свинцовые бессурьмянистые, марка ПОС40 |  |  |  | кг | 0.01 |  | 0.08 | 899.56 | 1.61 | 1448.29 |  | 115.86 | [26 empty] | Припои оловянно-свинцовые бессурьмянистые, марка ПОС40
|  | Итого прямые затраты |  |  |  | 12: 5290.52 | [27 empty] | Итого прямые затраты
20.1 | 421/пр_2020_п.75_пп.а | Вспомогательные ненормируемые материальные ресурсы |  |  |  | 4: %; 5: 2; 7: 2; 12: 97.21 | [28 empty] | Вспомогательные ненормируемые материальные ресурсы
|  | ФОТ |  |  |  | 12: 4860.67 | [29 empty] | ФОТ
| Пр/812-051.1-1 | НР Прокладка и монтаж сетей связи |  |  |  | 4: %; 5: 90; 7: 90; 12: 4374.6 | [29 empty] | НР Прокладка и монтаж сетей связи
| Пр/774-051.1 | СП Прокладка и монтаж сетей связи |  |  |  | 4: %; 5: 46; 7: 46; 12: 2235.91 | [29 empty] | СП Прокладка и монтаж сетей связи
|  | Всего по позиции |  |  |  | 10: 1499.78; 12: 11998.24 | [30 empty] | Всего по позиции
21 О | ТЦ_89.1.61.02_77_7702680818_22.08.2025_01_5.2 | Блок разветвительно-изолирующий "БРИЗ" |  |  |  | шт | 9 | 1 | 9 |  |  | 594.65 |  | 5351.85 | [23 empty] | Блок разветвительно-изолирующий "БРИЗ"
|  | (Инженерное оборудование) | [49 empty] | (Инженерное оборудование)
|  | Всего по позиции |  |  |  | 12: 5351.85 | [30 empty] | Всего по позиции
|  | Итоги по разделу 2 Автоматическая пожарная сигнализация : | [45 empty] | Итоги по разделу 2 Автоматическая пожарная сигнализация :
|  | Всего прямые затраты (справочно) |  |  |  | 12: 83955.61 | [34 empty] | Всего прямые затраты (справочно)
|  | в том числе: | [46 empty] | в том числе:
|  | Оплата труда рабочих |  |  |  | 12: 54493.98 | [34 empty] | Оплата труда рабочих
|  | Эксплуатация машин |  |  |  | 12: 223.98 | [34 empty] | Эксплуатация машин
|  | Оплата труда машинистов (Отм) |  |  |  | 12: 157.96 | [34 empty] | Оплата труда машинистов (Отм)
|  | Материалы |  |  |  | 12: 29079.69 | [34 empty] | Материалы
|  | Монтажные работы |  |  |  | 12: 158422.83 | [34 empty] | Монтажные работы
|  | в том числе: | [46 empty] | в том числе:
|  | оплата труда |  |  |  | 12: 54493.98 | [34 empty] | оплата труда
|  | эксплуатация машин и механизмов |  |  |  | 12: 223.98 | [34 empty] | эксплуатация машин и механизмов
|  | оплата труда машинистов (Отм) |  |  |  | 12: 157.96 | [34 empty] | оплата труда машинистов (Отм)
|  | материалы |  |  |  | 12: 29079.69 | [34 empty] | материалы
|  | накладные расходы |  |  |  | 12: 49268.74 | [34 empty] | накладные расходы
|  | сметная прибыль |  |  |  | 12: 25198.48 | [34 empty] | сметная прибыль
|  | Оборудование |  |  |  | 12: 112614.52 | [34 empty] | Оборудование
|  | Инженерное оборудование |  |  |  | 12: 112614.52 | [34 empty] | Инженерное оборудование
|  | Всего ФОТ (справочно) |  |  |  | 12: 54651.94 | [34 empty] | Всего ФОТ (справочно)
|  | Всего накладные расходы (справочно) |  |  |  | 12: 49268.74 | [34 empty] | Всего накладные расходы (справочно)
|  | Всего сметная прибыль (справочно) |  |  |  | 12: 25198.48 | [34 empty] | Всего сметная прибыль (справочно)
|  | Всего по разделу 2 Автоматическая пожарная сигнализация |  |  |  | 12: 271037.35 | [35 empty] | Всего по разделу 2 Автоматическая пожарная сигнализация
|  | справочно: | [46 empty] | справочно:
|  | Материальные ресурсы, отсутствующие в ФРСН |  |  |  | 12: 25216.54 | [34 empty] | Материальные ресурсы, отсутствующие в ФРСН
|  | Оборудование, отсутствующее в ФРСН |  |  |  | 12: 32151.6 | [34 empty] | Оборудование, отсутствующее в ФРСН
|  | Затраты труда рабочих |  |  |  | 7: 115,3 | [36 empty] | Затраты труда рабочих
|  | Затраты труда машинистов |  |  |  | 7: 0,31 | [36 empty] | Затраты труда машинистов
Раздел 3. Оповещение о пожаре | [36 empty] | Раздел 3. Оповещение о пожаре
22 | ГЭСНм10-08-001-01 | Приборы ПС приемно-контрольные, пусковые, концентратор: блок базовый на 10 лучей | [35 empty] | Приборы ПС приемно-контрольные, пусковые, концентратор: блок базовый на 10 лучей | bar: 4 to 7
| 1 | ОТ(ЗТ) |  |  |  | 4: чел.-ч; 7: 7.2; 12: 3594.1 | [25 empty] | ОТ(ЗТ)
| 1-100-43 | Средний разряд работы 4,3 |  |  |  | 4: чел.-ч; 5: 7.2; 7: 7.2; 10: 499.18; 12: 3594.1 | [26 empty] | Средний разряд работы 4,3
| 4 | М |  |  |  | 12: 140.75 | [25 empty] | М
| 01.3.05.17-0002 | Канифоль сосновая |  |  |  | кг | 0.0056 |  | 0.0056 | 284.15 | 1.43 | 406.33 |  | 2.28 | [26 empty] | Канифоль сосновая
| 01.7.03.04-0001 | Электроэнергия |  |  |  | 4: кВт-ч; 5: 0.0832; 7: 0.0832; 10: 8.55; 12: 0.71 | [26 empty] | Электроэнергия
| 01.7.15.07-0012 | Дюбели пластмассовые с шурупами, диаметр 12 мм, длина 70 мм, диаметр шурупа 8 мм, длина шурупа 70 мм |  |  |  | 100 шт | 0.04 |  | 0.04 | 978.09 | 1.3 | 1271.52 |  | 50.86 | [26 empty] | Дюбели пластмассовые с шурупами, диаметр 12 мм, длина 70 мм, диаметр шурупа 8 мм, длина шурупа 70 мм
| 10.3.02.03-0012 | Припои оловянно-свинцовые бессурьмянистые, марка ПОС40 |  |  |  | кг | 0.06 |  | 0.06 | 899.56 | 1.61 | 1448.29 |  | 86.9 | [26 empty] | Припои оловянно-свинцовые бессурьмянистые, марка ПОС40
|  | Итого прямые затраты |  |  |  | 12: 3734.85 | [27 empty] | Итого прямые затраты
22.1 | 421/пр_2020_п.75_пп.а | Вспомогательные ненормируемые материальные ресурсы |  |  |  | 4: %; 5: 2; 7: 2; 12: 71.88 | [28 empty] | Вспомогательные ненормируемые материальные ресурсы
|  | ФОТ |  |  |  | 12: 3594.1 | [29 empty] | ФОТ
| Пр/812-051.1-1 | НР Прокладка и монтаж сетей связи |  |  |  | 4: %; 5: 90; 7: 90; 12: 3234.69 | [29 empty] | НР Прокладка и монтаж сетей связи
| Пр/774-051.1 | СП Прокладка и монтаж сетей связи |  |  |  | 4: %; 5: 46; 7: 46; 12: 1653.29 | [29 empty] | СП Прокладка и монтаж сетей связи
|  | Всего по позиции |  |  |  | 10: 8694.71; 12: 8694.71 | [30 empty] | Всего по позиции
23 О | ТЦ_89.1.61.02_77_7702680818_22.08.2025_01_6.2 | Блок контрольно-пусковой С2000-КПБ |  |  |  | шт | 1 | 1 | 1 |  |  | 4234.92 |  | 4234.92 | [23 empty] | Блок контрольно-пусковой С2000-КПБ
|  | (Инженерное оборудование) | [49 empty] | (Инженерное оборудование)
|  | Всего по позиции |  |  |  | 12: 4234.92 | [30 empty] | Всего по позиции
24 | ГЭСНм08-01-081-05 | Аппарат (кнопка, ключ управления, замок электромагнитной блокировки, звуковой сигнал, сигнальная лампа) управления и сигнализации, количество подключаемых концов до 2: многопроволочного провода (жил кабеля) |  |  |  | 4: 100 шт; 5: 0.16; 6: 1; 7: 0.16 | [23 empty] | Аппарат (кнопка, ключ управления, замок электромагнитной блокировки, звуковой сигнал, сигнальная лампа) управления и сигнализации, количество подключаемых концов до 2: многопроволочного провода (жил кабеля)
| 1 | ОТ(ЗТ) |  |  |  | 4: чел.-ч; 7: 6.4032; 12: 3059.38 | [25 empty] | ОТ(ЗТ)
| 1-100-40 | Средний разряд работы 4,0 |  |  |  | 4: чел.-ч; 5: 40.02; 7: 6.4032; 10: 477.79; 12: 3059.38 | [26 empty] | Средний разряд работы 4,0
| 2 | ЭМ |  |  |  | 12: 10.35 | [25 empty] | ЭМ
|  | ОТм(ЗТм) |  |  |  | 4: чел.-ч; 7: 0.0176; 12: 8.41 | [25 empty] | ОТм(ЗТм)
| 91.14.02-001 | Автомобили бортовые, грузоподъемность до 5 т |  |  |  | 4: маш.-ч; 5: 0.11; 7: 0.0176; 10: 588.08; 12: 10.35 | [26 empty] | Автомобили бортовые, грузоподъемность до 5 т
| 4-100-040 | ОТм(Зтм) Средний разряд машинистов 4 |  |  |  | 4: чел.-ч; 5: 0.11; 7: 0.0176; 10: 477.79; 12: 8.41 | [31 empty] | ОТм(Зтм) Средний разряд машинистов 4
| 4 | М |  |  |  | 12: 182.43 | [25 empty] | М
| 01.7.15.03-0042 | Болты с гайками и шайбами строительные |  |  |  | кг | 5.98 |  | 0.9568 | 174.93 | 1.09 | 190.67 |  | 182.43 | [26 empty] | Болты с гайками и шайбами строительные
|  | Итого прямые затраты |  |  |  | 12: 3260.57 | [27 empty] | Итого прямые затраты
24.1 | 421/пр_2020_п.75_пп.а | Вспомогательные ненормируемые материальные ресурсы |  |  |  | 4: %; 5: 2; 7: 2; 12: 61.19 | [28 empty] | Вспомогательные ненормируемые материальные ресурсы
|  | ФОТ |  |  |  | 12: 3067.79 | [29 empty] | ФОТ
| Пр/812-049.3-1 | НР Электротехнические установки на других объектах |  |  |  | 4: %; 5: 97; 7: 97; 12: 2975.76 | [29 empty] | НР Электротехнические установки на других объектах
| Пр/774-049.3 | СП Электротехнические установки на других объектах |  |  |  | 4: %; 5: 51; 7: 51; 12: 1564.57 | [29 empty] | СП Электротехнические установки на других объектах
|  | Всего по позиции |  |  |  | 10: 49138.06; 12: 7862.09 | [30 empty] | Всего по позиции
25 О | ФСБЦ-61.2.04.05-0016 | Оповещатель охранно-пожарный звуковой, уровень звукового давления 105 дБ, IP 54, диаметр 134 мм, высота 50 мм |  |  |  | шт | 17 | 1 | 17 | 316.63 | 1.12 | 354.63 |  | 6028.71 | [23 empty] | Оповещатель охранно-пожарный звуковой, уровень звукового давления 105 дБ, IP 54, диаметр 134 мм, высота 50 мм
|  | (Инженерное оборудование) | [49 empty] | (Инженерное оборудование)
|  | Всего по позиции |  |  |  | 12: 6028.71 | [30 empty] | Всего по позиции
26 | ГЭСНм08-03-593-10 | Световые настенные указатели |  |  |  | 4: 100 шт; 5: 0.14; 6: 1; 7: 0.14 | [23 empty] | Световые настенные указатели
| 1 | ОТ(ЗТ) |  |  |  | 4: чел.-ч; 7: 10.9984; 12: 5411.76 | [25 empty] | ОТ(ЗТ)
| 1-100-42 | Средний разряд работы 4,2 |  |  |  | 4: чел.-ч; 5: 78.56; 7: 10.9984; 10: 492.05; 12: 5411.76 | [26 empty] | Средний разряд работы 4,2
| 2 | ЭМ |  |  |  | 12: 59.02 | [25 empty] | ЭМ
|  | ОТм(ЗТм) |  |  |  | 4: чел.-ч; 7: 0.056; 12: 31.35 | [25 empty] | ОТм(ЗТм)
| 91.05.05-015 | Краны на автомобильном ходу, грузоподъемность 16 т |  |  |  | 4: маш.-ч; 5: 0.2; 7: 0.028; 10: 1519.67; 12: 42.55 | [26 empty] | Краны на автомобильном ходу, грузоподъемность 16 т
| 4-100-060 | ОТм(Зтм) Средний разряд машинистов 6 |  |  |  | 4: чел.-ч; 5: 0.2; 7: 0.028; 10: 641.81; 12: 17.97 | [31 empty] | ОТм(Зтм) Средний разряд машинистов 6
| 91.14.02-001 | Автомобили бортовые, грузоподъемность до 5 т |  |  |  | 4: маш.-ч; 5: 0.2; 7: 0.028; 10: 588.08; 12: 16.47 | [26 empty] | Автомобили бортовые, грузоподъемность до 5 т
| 4-100-040 | ОТм(Зтм) Средний разряд машинистов 4 |  |  |  | 4: чел.-ч; 5: 0.2; 7: 0.028; 10: 477.79; 12: 13.38 | [31 empty] | ОТм(Зтм) Средний разряд машинистов 4
| 4 | М |  |  |  | 12: 280.63 | [25 empty] | М
| 01.7.06.05-0041 | Ленты изоляционные хлопчатобумажные прорезиненные для электромонтажных и ремонтных работ, цвет черный, ширина 20 мм, толщина 0,35 мм |  |  |  | м | 17.5 |  | 2.45 | 5.87 | 0.97 | 5.69 |  | 13.94 | [26 empty] | Ленты изоляционные хлопчатобумажные прорезиненные для электромонтажных и ремонтных работ, цвет черный, ширина 20 мм, толщина 0,35 мм
| 01.7.15.07-0014 | Дюбели распорные полипропиленовые |  |  |  | 100 шт | 4.08 |  | 0.5712 | 41.71 | 1.3 | 54.22 |  | 30.97 | [26 empty] | Дюбели распорные полипропиленовые
| 21.2.01.02-0141 | Провод неизолированный для воздушных линий электропередачи М 4 |  |  |  | т | 0.00153 |  | 0.0002142 | 948687.13 | 1.16 | 1100477.07 |  | 235.72 | [26 empty] | Провод неизолированный для воздушных линий электропередачи М 4
|  | Итого прямые затраты |  |  |  | 12: 5782.76 | [27 empty] | Итого прямые затраты
26.1 | 421/пр_2020_п.75_пп.а | Вспомогательные ненормируемые материальные ресурсы |  |  |  | 4: %; 5: 2; 7: 2; 12: 108.24 | [28 empty] | Вспомогательные ненормируемые материальные ресурсы
|  | ФОТ |  |  |  | 12: 5443.11 | [29 empty] | ФОТ
| Пр/812-049.3-1 | НР Электротехнические установки на других объектах |  |  |  | 4: %; 5: 97; 7: 97; 12: 5279.82 | [29 empty] | НР Электротехнические установки на других объектах
| Пр/774-049.3 | СП Электротехнические установки на других объектах |  |  |  | 4: %; 5: 51; 7: 51; 12: 2775.99 | [29 empty] | СП Электротехнические установки на других объектах
|  | Всего по позиции |  |  |  | 10: 99620.07; 12: 13946.81 | [30 empty] | Всего по позиции
27 О | ФСБЦ-61.2.04.07-0023 | Оповещатель охранно-пожарный световой адресный, надпись «ВЫХОД», фон зеленый, надпись белая, ток потребления от адресной линии связи не более 2,21 мА, в системе занимает один адрес, IP41 |  |  |  | шт | 15 | 1 | 15 | 1258.01 | 1.12 | 1408.97 |  | 21134.55 | [23 empty] | Оповещатель охранно-пожарный световой адресный, надпись «ВЫХОД», фон зеленый, надпись белая, ток потребления от адресной линии связи не более 2,21 мА, в системе занимает один адрес, IP41
|  | (Инженерное оборудование) | [49 empty] | (Инженерное оборудование)
|  | Всего по позиции |  |  |  | 12: 21134.55 | [30 empty] | Всего по позиции
28 | ГЭСНм11-07-001-05 | Панели и переключатели измерительных цепей: резисторы и конденсаторы |  |  |  | 4: шт; 5: 30; 6: 1; 7: 30 | [23 empty] | Панели и переключатели измерительных цепей: резисторы и конденсаторы
| 1 | ОТ(ЗТ) |  |  |  | 4: чел.-ч; 7: 6.6; 12: 3200.47 | [25 empty] | ОТ(ЗТ)
| 1-100-41 | Средний разряд работы 4,1 |  |  |  | 4: чел.-ч; 5: 0.22; 7: 6.6; 10: 484.92; 12: 3200.47 | [26 empty] | Средний разряд работы 4,1
|  | Итого прямые затраты |  |  |  | 12: 3200.47 | [27 empty] | Итого прямые затраты
28.1 | 421/пр_2020_п.75_пп.а | Вспомогательные ненормируемые материальные ресурсы |  |  |  | 4: %; 5: 2; 7: 2; 12: 64.01 | [28 empty] | Вспомогательные ненормируемые материальные ресурсы
|  | ФОТ |  |  |  | 12: 3200.47 | [29 empty] | ФОТ
| Пр/812-053.0-1 | НР Приборы, средства автоматизации и вычислительной техники |  |  |  | 4: %; 5: 90; 7: 90; 12: 2880.42 | [29 empty] | НР Приборы, средства автоматизации и вычислительной техники
| Пр/774-053.0 | СП Приборы, средства автоматизации и вычислительной техники |  |  |  | 4: %; 5: 46; 7: 46; 12: 1472.22 | [29 empty] | СП Приборы, средства автоматизации и вычислительной техники
|  | Всего по позиции |  |  |  | 10: 253.9; 12: 7617.12 | [30 empty] | Всего по позиции
29 | ТЦ_59.1.20.01_77_7702680818_22.08.2025_01_7.2 | Модуль подключения нагрузки МПН |  |  |  | шт | 30 | 1 | 30 |  |  | 85.13 |  | 2553.9 | [23 empty] | Модуль подключения нагрузки МПН
|  | Всего по позиции |  |  |  | 12: 2553.9 | [30 empty] | Всего по позиции
30 | ГЭСНм11-04-008-01 | Съемные и выдвижные блоки (модули, ячейки, ТЭЗ), масса: до 5 кг | [35 empty] | Съемные и выдвижные блоки (модули, ячейки, ТЭЗ), масса: до 5 кг | bar: 4 to 7
| 1 | ОТ(ЗТ) |  |  |  | 4: чел.-ч; 7: 1.03; 12: 442.54 | [25 empty] | ОТ(ЗТ)
| 1-100-31 | Средний разряд работы 3,1 |  |  |  | 4: чел.-ч; 5: 1.03; 7: 1.03; 10: 429.65; 12: 442.54 | [26 empty] | Средний разряд работы 3,1
| 2 | ЭМ |  |  |  | 12: 5.88 | [25 empty] | ЭМ
|  | ОТм(ЗТм) |  |  |  | 4: чел.-ч; 7: 0.01; 12: 4.78 | [25 empty] | ОТм(ЗТм)
| 91.14.02-001 | Автомобили бортовые, грузоподъемность до 5 т |  |  |  | 4: маш.-ч; 5: 0.01; 7: 0.01; 10: 588.08; 12: 5.88 | [26 empty] | Автомобили бортовые, грузоподъемность до 5 т
| 4-100-040 | ОТм(Зтм) Средний разряд машинистов 4 |  |  |  | 4: чел.-ч; 5: 0.01; 7: 0.01; 10: 477.79; 12: 4.78 | [31 empty] | ОТм(Зтм) Средний разряд машинистов 4
|  | Итого прямые затраты |  |  |  | 12: 453.2 | [27 empty] | Итого прямые затраты
30.1 | 421/пр_2020_п.75_пп.а | Вспомогательные ненормируемые материальные ресурсы |  |  |  | 4: %; 5: 2; 7: 2; 12: 8.85 | [28 empty] | Вспомогательные ненормируемые материальные ресурсы
|  | ФОТ |  |  |  | 12: 447.32 | [29 empty] | ФОТ
| Пр/812-053.0-1 | НР Приборы, средства автоматизации и вычислительной техники |  |  |  | 4: %; 5: 90; 7: 90; 12: 402.59 | [29 empty] | НР Приборы, средства автоматизации и вычислительной техники
| Пр/774-053.0 | СП Приборы, средства автоматизации и вычислительной техники |  |  |  | 4: %; 5: 46; 7: 46; 12: 205.77 | [29 empty] | СП Приборы, средства автоматизации и вычислительной техники
|  | Всего по позиции |  |  |  | 10: 1070.41; 12: 1070.41 | [30 empty] | Всего по позиции
31 О | ТЦ_89.1.61.03_46_4632039151_15.06.2025_01_22.1 | Передающий GSM Терминал TLR-SC65E (Система «Сирена МЧС») |  |  |  | шт | 1 | 1 | 1 |  |  | 24288 |  | 24288 | [23 empty] | Передающий GSM Терминал TLR-SC65E (Система «Сирена МЧС»)
|  | (Инженерное оборудование) | [49 empty] | (Инженерное оборудование)
|  | Всего по позиции |  |  |  | 12: 24288 | [30 empty] | Всего по позиции
|  | Итоги по разделу 3 Оповещение о пожаре : | [45 empty] | Итоги по разделу 3 Оповещение о пожаре :
|  | Всего прямые затраты (справочно) |  |  |  | 12: 19299.92 | [34 empty] | Всего прямые затраты (справочно)
|  | в том числе: | [46 empty] | в том числе:
|  | Оплата труда рабочих |  |  |  | 12: 15708.25 | [34 empty] | Оплата труда рабочих
|  | Эксплуатация машин |  |  |  | 12: 75.25 | [34 empty] | Эксплуатация машин
|  | Оплата труда машинистов (Отм) |  |  |  | 12: 44.54 | [34 empty] | Оплата труда машинистов (Отм)
|  | Материалы |  |  |  | 12: 3471.88 | [34 empty] | Материалы
|  | Монтажные работы |  |  |  | 12: 41745.04 | [34 empty] | Монтажные работы
|  | в том числе: | [46 empty] | в том числе:
|  | оплата труда |  |  |  | 12: 15708.25 | [34 empty] | оплата труда
|  | эксплуатация машин и механизмов |  |  |  | 12: 75.25 | [34 empty] | эксплуатация машин и механизмов
|  | оплата труда машинистов (Отм) |  |  |  | 12: 44.54 | [34 empty] | оплата труда машинистов (Отм)
|  | материалы |  |  |  | 12: 3471.88 | [34 empty] | материалы
|  | накладные расходы |  |  |  | 12: 14773.28 | [34 empty] | накладные расходы
|  | сметная прибыль |  |  |  | 12: 7671.84 | [34 empty] | сметная прибыль
|  | Оборудование |  |  |  | 12: 55686.18 | [34 empty] | Оборудование
|  | Инженерное оборудование |  |  |  | 12: 55686.18 | [34 empty] | Инженерное оборудование
|  | Всего ФОТ (справочно) |  |  |  | 12: 15752.79 | [34 empty] | Всего ФОТ (справочно)
|  | Всего накладные расходы (справочно) |  |  |  | 12: 14773.28 | [34 empty] | Всего накладные расходы (справочно)
|  | Всего сметная прибыль (справочно) |  |  |  | 12: 7671.84 | [34 empty] | Всего сметная прибыль (справочно)
|  | Всего по разделу 3 Оповещение о пожаре |  |  |  | 12: 97431.22 | [35 empty] | Всего по разделу 3 Оповещение о пожаре
|  | справочно: | [46 empty] | справочно:
|  | Материальные ресурсы, отсутствующие в ФРСН |  |  |  | 12: 2553.9 | [34 empty] | Материальные ресурсы, отсутствующие в ФРСН
|  | Оборудование, отсутствующее в ФРСН |  |  |  | 12: 28522.92 | [34 empty] | Оборудование, отсутствующее в ФРСН
|  | Затраты труда рабочих |  |  |  | 7: 32,2316 | [36 empty] | Затраты труда рабочих
|  | Затраты труда машинистов |  |  |  | 7: 0,0836 | [36 empty] | Затраты труда машинистов
Раздел 4. Огнестойкая кабельная линия | [36 empty] | Раздел 4. Огнестойкая кабельная линия
32 | ГЭСНм08-02-412-01 | Затягивание провода в проложенные трубы и металлические рукава первого одножильного или многожильного в общей оплетке, суммарное сечение: до 2,5 мм2 |  |  |  | 4: 100 м; 5: 5.4; 6: 1; 7: 5.4 | [23 empty] | Затягивание провода в проложенные трубы и металлические рукава первого одножильного или многожильного в общей оплетке, суммарное сечение: до 2,5 мм2
| 1 | ОТ(ЗТ) |  |  |  | 4: чел.-ч; 7: 24.246; 12: 11325.06 | [25 empty] | ОТ(ЗТ)
| 1-100-38 | Средний разряд работы 3,8 |  |  |  | 4: чел.-ч; 5: 4.49; 7: 24.246; 10: 467.09; 12: 11325.06 | [26 empty] | Средний разряд работы 3,8
| 2 | ЭМ |  |  |  | 12: 113.82 | [25 empty] | ЭМ
|  | ОТм(ЗТм) |  |  |  | 4: чел.-ч; 7: 0.108; 12: 60.46 | [25 empty] | ОТм(ЗТм)
| 91.05.05-015 | Краны на автомобильном ходу, грузоподъемность 16 т |  |  |  | 4: маш.-ч; 5: 0.01; 7: 0.054; 10: 1519.67; 12: 82.06 | [26 empty] | Краны на автомобильном ходу, грузоподъемность 16 т
| 4-100-060 | ОТм(Зтм) Средний разряд машинистов 6 |  |  |  | 4: чел.-ч; 5: 0.01; 7: 0.054; 10: 641.81; 12: 34.66 | [31 empty] | ОТм(Зтм) Средний разряд машинистов 6
| 91.14.02-001 | Автомобили бортовые, грузоподъемность до 5 т |  |  |  | 4: маш.-ч; 5: 0.01; 7: 0.054; 10: 588.08; 12: 31.76 | [26 empty] | Автомобили бортовые, грузоподъемность до 5 т
| 4-100-040 | ОТм(Зтм) Средний разряд машинистов 4 |  |  |  | 4: чел.-ч; 5: 0.01; 7: 0.054; 10: 477.79; 12: 25.8 | [31 empty] | ОТм(Зтм) Средний разряд машинистов 4
| 4 | М |  |  |  | 12: 822.2 | [25 empty] | М
| 01.7.06.05-0041 | Ленты изоляционные хлопчатобумажные прорезиненные для электромонтажных и ремонтных работ, цвет черный, ширина 20 мм, толщина 0,35 мм |  |  |  | м | 13.33 |  | 71.982 | 5.87 | 0.97 | 5.69 |  | 409.58 | [26 empty] | Ленты изоляционные хлопчатобумажные прорезиненные для электромонтажных и ремонтных работ, цвет черный, ширина 20 мм, толщина 0,35 мм
| 01.7.07.20-0002 | Тальк молотый, сорт I |  |  |  | т | 0.00043 |  | 0.002322 | 43821.53 | 1.31 | 57406.2 |  | 133.3 | [26 empty] | Тальк молотый, сорт I
| 14.4.02.04-0142 | Краска масляная МА-0115, мумия, сурик железный |  |  |  | кг | 0.02 |  | 0.108 | 79.88 | 1.5 | 119.82 |  | 12.94 | [26 empty] | Краска масляная МА-0115, мумия, сурик железный
| 20.2.01.05-0001 | Гильзы кабельные медные 2,5 мм |  |  |  | 100 шт | 0.05 |  | 0.27 | 412.93 | 1.26 | 520.29 |  | 140.48 | [26 empty] | Гильзы кабельные медные 2,5 мм
| 20.2.02.01-0011 | Втулки полипропиленовые, диаметр 17 мм |  |  |  | 1000 шт | 0.0122 |  | 0.06588 | 1481.45 | 1.29 | 1911.07 |  | 125.9 | [26 empty] | Втулки полипропиленовые, диаметр 17 мм
|  | Итого прямые затраты |  |  |  | 12: 12321.54 | [27 empty] | Итого прямые затраты
32.1 | 421/пр_2020_п.75_пп.а | Вспомогательные ненормируемые материальные ресурсы |  |  |  | 4: %; 5: 2; 7: 2; 12: 226.5 | [28 empty] | Вспомогательные ненормируемые материальные ресурсы
|  | ФОТ |  |  |  | 12: 11385.52 | [29 empty] | ФОТ
| Пр/812-049.3-1 | НР Электротехнические установки на других объектах |  |  |  | 4: %; 5: 97; 7: 97; 12: 11043.95 | [29 empty] | НР Электротехнические установки на других объектах
| Пр/774-049.3 | СП Электротехнические установки на других объектах |  |  |  | 4: %; 5: 51; 7: 51; 12: 5806.62 | [29 empty] | СП Электротехнические установки на других объектах
|  | Всего по позиции |  |  |  | 10: 5444.19; 12: 29398.61 | [30 empty] | Всего по позиции
33 | ГЭСНм08-02-399-01 | Провод в коробах, сечением: до 6 мм2 |  |  |  | 4: 100 м; 5: 2; 6: 1; 7: 2 | [23 empty] | Провод в коробах, сечением: до 6 мм2
| 1 | ОТ(ЗТ) |  |  |  | 4: чел.-ч; 7: 5.64; 12: 2634.39 | [25 empty] | ОТ(ЗТ)
| 1-100-38 | Средний разряд работы 3,8 |  |  |  | 4: чел.-ч; 5: 2.82; 7: 5.64; 10: 467.09; 12: 2634.39 | [26 empty] | Средний разряд работы 3,8
| 2 | ЭМ |  |  |  | 12: 42.15 | [25 empty] | ЭМ
|  | ОТм(ЗТм) |  |  |  | 4: чел.-ч; 7: 0.04; 12: 22.4 | [25 empty] | ОТм(ЗТм)
| 91.05.05-015 | Краны на автомобильном ходу, грузоподъемность 16 т |  |  |  | 4: маш.-ч; 5: 0.01; 7: 0.02; 10: 1519.67; 12: 30.39 | [26 empty] | Краны на автомобильном ходу, грузоподъемность 16 т
| 4-100-060 | ОТм(Зтм) Средний разряд машинистов 6 |  |  |  | 4: чел.-ч; 5: 0.01; 7: 0.02; 10: 641.81; 12: 12.84 | [31 empty] | ОТм(Зтм) Средний разряд машинистов 6
| 91.14.02-001 | Автомобили бортовые, грузоподъемность до 5 т |  |  |  | 4: маш.-ч; 5: 0.01; 7: 0.02; 10: 588.08; 12: 11.76 | [26 empty] | Автомобили бортовые, грузоподъемность до 5 т
| 4-100-040 | ОТм(Зтм) Средний разряд машинистов 4 |  |  |  | 4: чел.-ч; 5: 0.01; 7: 0.02; 10: 477.79; 12: 9.56 | [31 empty] | ОТм(Зтм) Средний разряд машинистов 4
| 4 | М |  |  |  | 12: 220.62 | [25 empty] | М
| 01.7.06.05-0041 | Ленты изоляционные хлопчатобумажные прорезиненные для электромонтажных и ремонтных работ, цвет черный, ширина 20 мм, толщина 0,35 мм |  |  |  | м | 13.33 |  | 26.66 | 5.87 | 0.97 | 5.69 |  | 151.7 | [26 empty] | Ленты изоляционные хлопчатобумажные прорезиненные для электромонтажных и ремонтных работ, цвет черный, ширина 20 мм, толщина 0,35 мм
| 01.7.06.07-0002 | Ленты монтажные из пластмассы для бандажирования проводов, скрепляются пластмассовыми кнопками, ширина 10 мм |  |  |  | 10 м | 0.5 |  | 1 | 37.71 | 1.51 | 56.94 |  | 56.94 | [26 empty] | Ленты монтажные из пластмассы для бандажирования проводов, скрепляются пластмассовыми кнопками, ширина 10 мм
| 14.4.02.04-0142 | Краска масляная МА-0115, мумия, сурик железный |  |  |  | кг | 0.05 |  | 0.1 | 79.88 | 1.5 | 119.82 |  | 11.98 | [26 empty] | Краска масляная МА-0115, мумия, сурик железный
|  | Итого прямые затраты |  |  |  | 12: 2919.56 | [27 empty] | Итого прямые затраты
33.1 | 421/пр_2020_п.75_пп.а | Вспомогательные ненормируемые материальные ресурсы |  |  |  | 4: %; 5: 2; 7: 2; 12: 52.69 | [28 empty] | Вспомогательные ненормируемые материальные ресурсы
|  | ФОТ |  |  |  | 12: 2656.79 | [29 empty] | ФОТ
| Пр/812-049.3-1 | НР Электротехнические установки на других объектах |  |  |  | 4: %; 5: 97; 7: 97; 12: 2577.09 | [29 empty] | НР Электротехнические установки на других объектах
| Пр/774-049.3 | СП Электротехнические установки на других объектах |  |  |  | 4: %; 5: 51; 7: 51; 12: 1354.96 | [29 empty] | СП Электротехнические установки на других объектах
|  | Всего по позиции |  |  |  | 10: 3452.15; 12: 6904.3 | [30 empty] | Всего по позиции
34 | ГЭСНм08-02-401-01 | Кабель трех-пятижильный сечением жилы до 16 мм2 с креплением накладными скобами, полосками с установкой ответвительных коробок |  |  |  | 4: 100 м; 5: 0.05; 6: 1; 7: 0.05 | [23 empty] | Кабель трех-пятижильный сечением жилы до 16 мм2 с креплением накладными скобами, полосками с установкой ответвительных коробок
| 1 | ОТ(ЗТ) |  |  |  | 4: чел.-ч; 7: 2.064; 12: 964.07 | [25 empty] | ОТ(ЗТ)
| 1-100-38 | Средний разряд работы 3,8 |  |  |  | 4: чел.-ч; 5: 41.28; 7: 2.064; 10: 467.09; 12: 964.07 | [26 empty] | Средний разряд работы 3,8
| 2 | ЭМ |  |  |  | 12: 25 | [25 empty] | ЭМ
|  | ОТм(ЗТм) |  |  |  | 4: чел.-ч; 7: 0.02; 12: 11.2 | [25 empty] | ОТм(ЗТм)
| 91.05.05-015 | Краны на автомобильном ходу, грузоподъемность 16 т |  |  |  | 4: маш.-ч; 5: 0.2; 7: 0.01; 10: 1519.67; 12: 15.2 | [26 empty] | Краны на автомобильном ходу, грузоподъемность 16 т
| 4-100-060 | ОТм(Зтм) Средний разряд машинистов 6 |  |  |  | 4: чел.-ч; 5: 0.2; 7: 0.01; 10: 641.81; 12: 6.42 | [31 empty] | ОТм(Зтм) Средний разряд машинистов 6
| 91.14.02-001 | Автомобили бортовые, грузоподъемность до 5 т |  |  |  | 4: маш.-ч; 5: 0.2; 7: 0.01; 10: 588.08; 12: 5.88 | [26 empty] | Автомобили бортовые, грузоподъемность до 5 т
| 4-100-040 | ОТм(Зтм) Средний разряд машинистов 4 |  |  |  | 4: чел.-ч; 5: 0.2; 7: 0.01; 10: 477.79; 12: 4.78 | [31 empty] | ОТм(Зтм) Средний разряд машинистов 4
| 91.17.04-233 | Аппараты сварочные для ручной дуговой сварки, сварочный ток до 350 А |  |  |  | 4: маш.-ч; 5: 1.98; 7: 0.099; 10: 39.64; 12: 3.92 | [26 empty] | Аппараты сварочные для ручной дуговой сварки, сварочный ток до 350 А
| 4 | М |  |  |  | 12: 41.35 | [25 empty] | М
| 01.7.03.04-0001 | Электроэнергия |  |  |  | 4: кВт-ч; 5: 0.7712; 7: 0.03856; 10: 8.55; 12: 0.33 | [26 empty] | Электроэнергия
| 01.7.06.07-0002 | Ленты монтажные из пластмассы для бандажирования проводов, скрепляются пластмассовыми кнопками, ширина 10 мм |  |  |  | 10 м | 0.3 |  | 0.015 | 37.71 | 1.51 | 56.94 |  | 0.85 | [26 empty] | Ленты монтажные из пластмассы для бандажирования проводов, скрепляются пластмассовыми кнопками, ширина 10 мм
| 01.7.11.07-0227 | Электроды сварочные для сварки низколегированных и углеродистых сталей УОНИ 13/45, Э42А, диаметр 4-5 мм |  |  |  | кг | 1.75 |  | 0.0875 | 155.63 | 0.92 | 143.18 |  | 12.53 | [26 empty] | Электроды сварочные для сварки низколегированных и углеродистых сталей УОНИ 13/45, Э42А, диаметр 4-5 мм
| 01.7.15.07-0014 | Дюбели распорные полипропиленовые |  |  |  | 100 шт | 1 |  | 0.05 | 41.71 | 1.3 | 54.22 |  | 2.71 | [26 empty] | Дюбели распорные полипропиленовые
| 01.7.15.10-0052 | Скобы стальные монтажные двухлапковые (СД), закрепляемый диаметр 27 мм |  |  |  | 10 шт | 5 |  | 0.25 | 60.11 | 1.34 | 80.55 |  | 20.14 | [26 empty] | Скобы стальные монтажные двухлапковые (СД), закрепляемый диаметр 27 мм
| 01.7.15.14-0165 | Шурупы самонарезающие стальные с полукруглой головкой и прямым шлицем, остроконечные, диаметр 4 мм, длина 40 мм |  |  |  | т | 0.00037 |  | 1.85e-05 | 99190.96 | 1.3 | 128948.25 |  | 2.39 | [26 empty] | Шурупы самонарезающие стальные с полукруглой головкой и прямым шлицем, остроконечные, диаметр 4 мм, длина 40 мм
| 14.4.02.04-0142 | Краска масляная МА-0115, мумия, сурик железный |  |  |  | кг | 0.4 |  | 0.02 | 79.88 | 1.5 | 119.82 |  | 2.4 | [26 empty] | Краска масляная МА-0115, мумия, сурик железный
|  | Итого прямые затраты |  |  |  | 12: 1041.62 | [27 empty] | Итого прямые затраты
34.1 | 421/пр_2020_п.75_пп.а | Вспомогательные ненормируемые материальные ресурсы |  |  |  | 4: %; 5: 2; 7: 2; 12: 19.28 | [28 empty] | Вспомогательные ненормируемые материальные ресурсы
|  | ФОТ |  |  |  | 12: 975.27 | [29 empty] | ФОТ
| Пр/812-049.3-1 | НР Электротехнические установки на других объектах |  |  |  | 4: %; 5: 97; 7: 97; 12: 946.01 | [29 empty] | НР Электротехнические установки на других объектах
| Пр/774-049.3 | СП Электротехнические установки на других объектах |  |  |  | 4: %; 5: 51; 7: 51; 12: 497.39 | [29 empty] | СП Электротехнические установки на других объектах
|  | Всего по позиции |  |  |  | 10: 50086; 12: 2504.3 | [30 empty] | Всего по позиции
35 | ТЦ_59.1.21.01_77_7702680818_22.08.2025_01_23.2 | Кабель КСБнг(А)-FRHF 2х2х0,8 |  |  |  | мп | 5.1 | 1 | 5.1 |  |  | 226.04 |  | 1152.8 | [23 empty] | Кабель КСБнг(А)-FRHF 2х2х0,8
|  | Всего по позиции |  |  |  | 12: 1152.8 | [30 empty] | Всего по позиции
36 | ТЦ_59.1.21.01_77_7702680818_22.08.2025_01_24.2 | Кабель КПСнг(А)-FRLS 1х2х1 |  |  |  | мп | 591.6 | 1 | 591.6 |  |  | 28.05 |  | 16594.38 | [23 empty] | Кабель КПСнг(А)-FRLS 1х2х1
|  | Всего по позиции |  |  |  | 12: 16594.38 | [30 empty] | Всего по позиции
37 | ТЦ_59.1.21.01_78_7842224734_22.08.2025_01_25.1 | Кабель КПСнг(А)-FRLS 1х2х0.5 |  |  |  | мп | 163.2 | 1 | 163.2 |  |  | 17.37 |  | 2834.78 | [23 empty] | Кабель КПСнг(А)-FRLS 1х2х0.5
|  | Всего по позиции |  |  |  | 12: 2834.78 | [30 empty] | Всего по позиции
38 | ГЭСНм08-02-409-09 | Труба гофрированная ПВХ для защиты проводов и кабелей по установленным конструкциям, по стенам, колоннам, потолкам, основанию пола |  |  |  | 4: 100 м; 5: 5.4; 6: 1; 7: 5.4 | [23 empty] | Труба гофрированная ПВХ для защиты проводов и кабелей по установленным конструкциям, по стенам, колоннам, потолкам, основанию пола
| 1 | ОТ(ЗТ) |  |  |  | 4: чел.-ч; 7: 82.08; 12: 37461.31 | [25 empty] | ОТ(ЗТ)
| 1-100-36 | Средний разряд работы 3,6 |  |  |  | 4: чел.-ч; 5: 15.2; 7: 82.08; 10: 456.4; 12: 37461.31 | [26 empty] | Средний разряд работы 3,6
| 4 | М |  |  |  | 12: 909.26 | [25 empty] | М
| 01.7.03.04-0001 | Электроэнергия |  |  |  | 4: кВт-ч; 5: 5.3376; 7: 28.823; 10: 8.55; 12: 246.44 | [26 empty] | Электроэнергия
| 01.7.15.07-0152 | Дюбели пластмассовые с шурупами, диаметр 6 мм, длина 35 мм, диаметр шурупа 3,5 мм, длина шурупа 50 мм |  |  |  | 100 шт | 1.75 |  | 9.45 | 52.34 | 1.34 | 70.14 |  | 662.82 | [26 empty] | Дюбели пластмассовые с шурупами, диаметр 6 мм, длина 35 мм, диаметр шурупа 3,5 мм, длина шурупа 50 мм
|  | Итого прямые затраты |  |  |  | 12: 38370.57 | [27 empty] | Итого прямые затраты
38.1 | 421/пр_2020_п.75_пп.а | Вспомогательные ненормируемые материальные ресурсы |  |  |  | 4: %; 5: 2; 7: 2; 12: 749.23 | [28 empty] | Вспомогательные ненормируемые материальные ресурсы
|  | ФОТ |  |  |  | 12: 37461.31 | [29 empty] | ФОТ
| Пр/812-049.3-1 | НР Электротехнические установки на других объектах |  |  |  | 4: %; 5: 97; 7: 97; 12: 36337.47 | [29 empty] | НР Электротехнические установки на других объектах
| Пр/774-049.3 | СП Электротехнические установки на других объектах |  |  |  | 4: %; 5: 51; 7: 51; 12: 19105.27 | [29 empty] | СП Электротехнические установки на других объектах
|  | Всего по позиции |  |  |  | 10: 17511.58; 12: 94562.54 | [30 empty] | Всего по позиции
39 | ФСБЦ-24.3.01.02-0002 | Трубы гибкие гофрированные, легкие, из самозатухающего ПВХ, с протяжкой, номинальный диаметр 25 мм |  |  |  | м | 550.8 | 1 | 550.8 | 21.32 | 1.04 | 22.17 |  | 12211.24 | [23 empty] | Трубы гибкие гофрированные, легкие, из самозатухающего ПВХ, с протяжкой, номинальный диаметр 25 мм
|  | Всего по позиции |  |  |  | 12: 12211.24 | [30 empty] | Всего по позиции
40 | ФСБЦ-20.2.05.02-1050 | Скобы металлические двухлапковые с полимерным покрытием для кабеля диаметром 25-26 мм |  |  |  | 100 шт | 21.6 | 1 | 21.6 | 1090.98 | 1.39 | 1516.46 |  | 32755.54 | [23 empty] | Скобы металлические двухлапковые с полимерным покрытием для кабеля диаметром 25-26 мм
|  | Всего по позиции |  |  |  | 12: 32755.54 | [30 empty] | Всего по позиции
41 | ГЭСНм08-02-390-01 | Короба пластмассовые: шириной до 40 мм |  |  |  | 4: 100 м; 5: 0.1; 6: 1; 7: 0.1 | [23 empty] | Короба пластмассовые: шириной до 40 мм
| 1 | ОТ(ЗТ) |  |  |  | 4: чел.-ч; 7: 1.629; 12: 769.6 | [25 empty] | ОТ(ЗТ)
| 1-100-39 | Средний разряд работы 3,9 |  |  |  | 4: чел.-ч; 5: 16.29; 7: 1.629; 10: 472.44; 12: 769.6 | [26 empty] | Средний разряд работы 3,9
| 2 | ЭМ |  |  |  | 12: 0.06 | [25 empty] | ЭМ
|  | ОТм(ЗТм) |  |  |  | 4: чел.-ч; 7: 0.001; 12: 0.42 | [25 empty] | ОТм(ЗТм)
| 91.06.06-048 | Подъемники одномачтовые, грузоподъемность до 500 кг, высота подъема 45 м |  |  |  | маш.-ч | 0.01 |  | 0.001 | 37.32 | 1.5 | 55.98 |  | 0.06 | [26 empty] | Подъемники одномачтовые, грузоподъемность до 500 кг, высота подъема 45 м
| 4-100-030 | ОТм(Зтм) Средний разряд машинистов 3 |  |  |  | 4: чел.-ч; 5: 0.01; 7: 0.001; 10: 424.31; 12: 0.42 | [31 empty] | ОТм(Зтм) Средний разряд машинистов 3
| 4 | М |  |  |  | 12: 25.29 | [25 empty] | М
| 01.7.03.04-0001 | Электроэнергия |  |  |  | 4: кВт-ч; 5: 6.5664; 7: 0.65664; 10: 8.55; 12: 5.61 | [26 empty] | Электроэнергия
| 01.7.15.07-0022 | Дюбели полиэтиленовые распорные, диаметр 6 мм, длина 40 мм |  |  |  | 1000 шт | 0.2 |  | 0.02 | 261.09 | 1.3 | 339.42 |  | 6.79 | [26 empty] | Дюбели полиэтиленовые распорные, диаметр 6 мм, длина 40 мм
| 01.7.15.14-0165 | Шурупы самонарезающие стальные с полукруглой головкой и прямым шлицем, остроконечные, диаметр 4 мм, длина 40 мм |  |  |  | т | 0.001 |  | 0.0001 | 99190.96 | 1.3 | 128948.25 |  | 12.89 | [26 empty] | Шурупы самонарезающие стальные с полукруглой головкой и прямым шлицем, остроконечные, диаметр 4 мм, длина 40 мм
|  | Итого прямые затраты |  |  |  | 12: 795.37 | [27 empty] | Итого прямые затраты
41.1 | 421/пр_2020_п.75_пп.а | Вспомогательные ненормируемые материальные ресурсы |  |  |  | 4: %; 5: 2; 7: 2; 12: 15.39 | [28 empty] | Вспомогательные ненормируемые материальные ресурсы
|  | ФОТ |  |  |  | 12: 770.02 | [29 empty] | ФОТ
| Пр/812-049.3-1 | НР Электротехнические установки на других объектах |  |  |  | 4: %; 5: 97; 7: 97; 12: 746.92 | [29 empty] | НР Электротехнические установки на других объектах
| Пр/774-049.3 | СП Электротехнические установки на других объектах |  |  |  | 4: %; 5: 51; 7: 51; 12: 392.71 | [29 empty] | СП Электротехнические установки на других объектах
|  | Всего по позиции |  |  |  | 10: 19503.9; 12: 1950.39 | [30 empty] | Всего по позиции
42 | ФСБЦ-20.2.05.04-0065 | Короб кабельный (кабель-канал) ПВХ с крышкой, размеры 60х40 мм |  |  |  | 100 м | 0.1 | 1 | 0.1 |  |  | 18365.81 |  | 1836.58 | [23 empty] | Короб кабельный (кабель-канал) ПВХ с крышкой, размеры 60х40 мм
|  | Всего по позиции |  |  |  | 12: 1836.58 | [30 empty] | Всего по позиции
43 | ФСБЦ-20.2.05.04-0055 | Короб кабельный (кабель-канал) ПВХ с крышкой, размеры 25х16 мм |  |  |  | 100 м | 1.5 | 1 | 1.5 | 3891.19 | 1.29 | 5019.64 |  | 7529.46 | [23 empty] | Короб кабельный (кабель-канал) ПВХ с крышкой, размеры 25х16 мм
|  | Всего по позиции |  |  |  | 12: 7529.46 | [30 empty] | Всего по позиции
44 | ТЦ_59.1.22.02_78_7842224734_22.08.2025_01_26.1 | Хомут (FR ПР-60) (100шт/уп) |  |  |  | шт | 30 | 1 | 30 |  |  | 31.27 |  | 938.1 | [23 empty] | Хомут (FR ПР-60) (100шт/уп)
|  | Всего по позиции |  |  |  | 12: 938.1 | [30 empty] | Всего по позиции
45 | ТЦ_59.1.22.02_77_7729108750_22.08.2025_01_27.3 | Хомут (FR ПР-25) (уп.100шт) Промрукав PR08.3659 |  |  |  | шт | 450 | 1 | 450 |  |  | 10.2 |  | 4590 | [23 empty] | Хомут (FR ПР-25) (уп.100шт) Промрукав PR08.3659
|  | Всего по позиции |  |  |  | 12: 4590 | [30 empty] | Всего по позиции
46 | ФСБЦ-20.5.02.09-0001 | Коробка соединительная из ударопрочной термопластической смолы (ABS-пластик) с тремя патрубками диаметром 3/4" |  |  |  | шт | 32 | 1 | 32 | 1280.71 | 0.94 | 1203.87 |  | 38523.84 | [23 empty] | Коробка соединительная из ударопрочной термопластической смолы (ABS-пластик) с тремя патрубками диаметром 3/4"
|  | Всего по позиции |  |  |  | 12: 38523.84 | [30 empty] | Всего по позиции
47 | ГЭСН46-03-009-08 | Пробивка в кирпичных стенах отверстий круглых диаметром: свыше 25 до 50 мм при толщине стен свыше 25 до 38 см |  |  |  | 4: 100 шт; 5: 0.7; 6: 1; 7: 0.7 | [23 empty] | Пробивка в кирпичных стенах отверстий круглых диаметром: свыше 25 до 50 мм при толщине стен свыше 25 до 38 см
| 1 | ОТ(ЗТ) |  |  |  | 4: чел.-ч; 7: 52.36; 12: 23897.1 | [25 empty] | ОТ(ЗТ)
| 1-100-36 | Средний разряд работы 3,6 |  |  |  | 4: чел.-ч; 5: 74.8; 7: 52.36; 10: 456.4; 12: 23897.1 | [26 empty] | Средний разряд работы 3,6
| 2 | ЭМ |  |  |  | 12: 2729.16 | [25 empty] | ЭМ
| 91.18.01-508 | Компрессоры винтовые передвижные с электродвигателем, давление до 1 МПа (10 атм), производительность до 5 м3/мин |  |  |  | маш.-ч | 21.11 |  | 14.777 | 115.43 | 1.6 | 184.69 |  | 2729.16 | [26 empty] | Компрессоры винтовые передвижные с электродвигателем, давление до 1 МПа (10 атм), производительность до 5 м3/мин
|  | Итого прямые затраты |  |  |  | 12: 26626.26 | [27 empty] | Итого прямые затраты
|  | ФОТ |  |  |  | 12: 23897.1 | [29 empty] | ФОТ
| Пр/812-040.1-1 | НР Работы по реконструкции зданий и сооружений: усиление и замена существующих конструкций, возведение отдельных конструктивных элементов |  |  |  | 4: %; 5: 103; 7: 103; 12: 24614.01 | [29 empty] | НР Работы по реконструкции зданий и сооружений: усиление и замена существующих конструкций, возведение отдельных конструктивных элементов
| Пр/774-040.1 | СП Работы по реконструкции зданий и сооружений: усиление и замена существующих конструкций, возведение отдельных конструктивных элементов |  |  |  | 4: %; 5: 59; 7: 59; 12: 14099.29 | [29 empty] | СП Работы по реконструкции зданий и сооружений: усиление и замена существующих конструкций, возведение отдельных конструктивных элементов
|  | Всего по позиции |  |  |  | 10: 93342.23; 12: 65339.56 | [30 empty] | Всего по позиции
48 | ГЭСНм08-02-155-01 прим. | Герметизация проходов при вводе кабелей во взрывоопасные помещения уплотнительной массой |  |  |  | 4: шт; 5: 70; 6: 1; 7: 70 | [23 empty] | Герметизация проходов при вводе кабелей во взрывоопасные помещения уплотнительной массой
| 1 | ОТ(ЗТ) |  |  |  | 4: чел.-ч; 7: 26.6; 12: 12424.59 | [25 empty] | ОТ(ЗТ)
| 1-100-38 | Средний разряд работы 3,8 |  |  |  | 4: чел.-ч; 5: 0.38; 7: 26.6; 10: 467.09; 12: 12424.59 | [26 empty] | Средний разряд работы 3,8
| 4 | М |  |  |  | 12: 31453.31 | [25 empty] | М
| 01.1.01.09-0024 | Шнур асбестовый общего назначения ШАОН, диаметр 3-6 мм |  |  |  | т | 6e-05 |  | 0.0042 | 490790.27 | 1.22 | 598764.13 |  | 2514.81 | [26 empty] | Шнур асбестовый общего назначения ШАОН, диаметр 3-6 мм
| 01.7.07.29-0111 | Пакля смоляная пропитанная |  |  |  | кг | 0.15 |  | 10.5 | 92.95 | 1.31 | 121.76 |  | 1278.48 | [26 empty] | Пакля смоляная пропитанная
| 01.7.07.29-0221 | Герметик для уплотнения кабельных вводов и муфт, герметизации резьбовых соединений газовых и водопроводных труб |  |  |  | кг | 0.72 |  | 50.4 | 490.01 | 1.12 | 548.81 |  | 27660.02 | [26 empty] | Герметик для уплотнения кабельных вводов и муфт, герметизации резьбовых соединений газовых и водопроводных труб
|  | Итого прямые затраты |  |  |  | 12: 43877.9 | [27 empty] | Итого прямые затраты
48.1 | 421/пр_2020_п.75_пп.а | Вспомогательные ненормируемые материальные ресурсы |  |  |  | 4: %; 5: 2; 7: 2; 12: 248.49 | [28 empty] | Вспомогательные ненормируемые материальные ресурсы
|  | ФОТ |  |  |  | 12: 12424.59 | [29 empty] | ФОТ
| Пр/812-049.3-1 | НР Электротехнические установки на других объектах |  |  |  | 4: %; 5: 97; 7: 97; 12: 12051.85 | [29 empty] | НР Электротехнические установки на других объектах
| Пр/774-049.3 | СП Электротехнические установки на других объектах |  |  |  | 4: %; 5: 51; 7: 51; 12: 6336.54 | [29 empty] | СП Электротехнические установки на других объектах
|  | Всего по позиции |  |  |  | 10: 893.07; 12: 62514.78 | [30 empty] | Всего по позиции
|  | Итоги по разделу 4 Огнестойкая кабельная линия : | [45 empty] | Итоги по разделу 4 Огнестойкая кабельная линия :
|  | Всего прямые затраты (справочно) |  |  |  | 12: 246231.12 | [34 empty] | Всего прямые затраты (справочно)
|  | в том числе: | [46 empty] | в том числе:
|  | Оплата труда рабочих |  |  |  | 12: 89476.12 | [34 empty] | Оплата труда рабочих
|  | Эксплуатация машин |  |  |  | 12: 2910.19 | [34 empty] | Эксплуатация машин
|  | Оплата труда машинистов (Отм) |  |  |  | 12: 94.48 | [34 empty] | Оплата труда машинистов (Отм)
|  | Материалы |  |  |  | 12: 153750.33 | [34 empty] | Материалы
|  | Строительные работы |  |  |  | 12: 65339.56 | [34 empty] | Строительные работы
|  | в том числе: | [46 empty] | в том числе:
|  | оплата труда |  |  |  | 12: 23897.1 | [34 empty] | оплата труда
|  | эксплуатация машин и механизмов |  |  |  | 12: 2729.16 | [34 empty] | эксплуатация машин и механизмов
|  | накладные расходы |  |  |  | 12: 24614.01 | [34 empty] | накладные расходы
|  | сметная прибыль |  |  |  | 12: 14099.29 | [34 empty] | сметная прибыль
|  | Монтажные работы |  |  |  | 12: 316801.64 | [34 empty] | Монтажные работы
|  | в том числе: | [46 empty] | в том числе:
|  | оплата труда |  |  |  | 12: 65579.02 | [34 empty] | оплата труда
|  | эксплуатация машин и механизмов |  |  |  | 12: 181.03 | [34 empty] | эксплуатация машин и механизмов
|  | оплата труда машинистов (Отм) |  |  |  | 12: 94.48 | [34 empty] | оплата труда машинистов (Отм)
|  | материалы |  |  |  | 12: 153750.33 | [34 empty] | материалы
|  | накладные расходы |  |  |  | 12: 63703.29 | [34 empty] | накладные расходы
|  | сметная прибыль |  |  |  | 12: 33493.49 | [34 empty] | сметная прибыль
|  | Всего ФОТ (справочно) |  |  |  | 12: 89570.6 | [34 empty] | Всего ФОТ (справочно)
|  | Всего накладные расходы (справочно) |  |  |  | 12: 88317.3 | [34 empty] | Всего накладные расходы (справочно)
|  | Всего сметная прибыль (справочно) |  |  |  | 12: 47592.78 | [34 empty] | Всего сметная прибыль (справочно)
|  | Всего по разделу 4 Огнестойкая кабельная линия |  |  |  | 12: 382141.2 | [35 empty] | Всего по разделу 4 Огнестойкая кабельная линия
|  | справочно: | [46 empty] | справочно:
|  | Материальные ресурсы, отсутствующие в ФРСН |  |  |  | 12: 26110.06 | [34 empty] | Материальные ресурсы, отсутствующие в ФРСН
|  | Затраты труда рабочих |  |  |  | 7: 194,619 | [36 empty] | Затраты труда рабочих
|  | Затраты труда машинистов |  |  |  | 7: 0,169 | [36 empty] | Затраты труда машинистов
Раздел 5. Система охранного телевидения | [36 empty] | Раздел 5. Система охранного телевидения
49 | ГЭСНм10-04-067-23 | Устройство видеоконтрольное | [35 empty] | Устройство видеоконтрольное | bar: 4 to 7
| 1 | ОТ(ЗТ) |  |  |  | 4: чел.-ч; 7: 2; 12: 1098.2 | [25 empty] | ОТ(ЗТ)
| 1-100-50 | Средний разряд работы 5,0 |  |  |  | 4: чел.-ч; 5: 2; 7: 2; 10: 549.1; 12: 1098.2 | [26 empty] | Средний разряд работы 5,0
| 2 | ЭМ |  |  |  | 12: 15.53 | [25 empty] | ЭМ
|  | ОТм(ЗТм) |  |  |  | 4: чел.-ч; 7: 0.01; 12: 5.49 | [25 empty] | ОТм(ЗТм)
| 91.06.05-011 | Погрузчики одноковшовые универсальные фронтальные пневмоколесные, номинальная вместимость основного ковша 2,6 м3, грузоподъемность 5 т |  |  |  | 4: маш.-ч; 5: 0.01; 7: 0.01; 10: 1552.51; 12: 15.53 | [26 empty] | Погрузчики одноковшовые универсальные фронтальные пневмоколесные, номинальная вместимость основного ковша 2,6 м3, грузоподъемность 5 т
| 4-100-050 | ОТм(Зтм) Средний разряд машинистов 5 |  |  |  | 4: чел.-ч; 5: 0.01; 7: 0.01; 10: 549.1; 12: 5.49 | [31 empty] | ОТм(Зтм) Средний разряд машинистов 5
Н | 999-0005 | Масса |  |  |  | 4: т; 5: 0.045; 7: 0.045 | [40 empty] | Масса
|  | Итого прямые затраты |  |  |  | 12: 1119.22 | [27 empty] | Итого прямые затраты
49.1 | 421/пр_2020_п.75_пп.а | Вспомогательные ненормируемые материальные ресурсы |  |  |  | 4: %; 5: 2; 7: 2; 12: 21.96 | [28 empty] | Вспомогательные ненормируемые материальные ресурсы
|  | ФОТ |  |  |  | 12: 1103.69 | [29 empty] | ФОТ
| Пр/812-051.2-1 | НР Монтаж радиотелевизионного и электронного оборудования |  |  |  | 4: %; 5: 95; 7: 95; 12: 1048.51 | [29 empty] | НР Монтаж радиотелевизионного и электронного оборудования
| Пр/774-051.2 | СП Монтаж радиотелевизионного и электронного оборудования |  |  |  | 4: %; 5: 53; 7: 53; 12: 584.96 | [29 empty] | СП Монтаж радиотелевизионного и электронного оборудования
|  | Всего по позиции |  |  |  | 10: 2774.65; 12: 2774.65 | [30 empty] | Всего по позиции
50 О | ТЦ_89.1.61.03_78_7842224734_22.08.2025_01_8.1 | Видеосервер 128-канальный RVI Арт. Видеосервер RV-SE2900 Оператор ECO |  |  |  | шт | 1 | 1 | 1 |  |  | 284422.93 |  | 284422.93 | [23 empty] | Видеосервер 128-канальный RVI Арт. Видеосервер RV-SE2900 Оператор ECO
|  | (Инженерное оборудование) | [49 empty] | (Инженерное оборудование)
|  | Всего по позиции |  |  |  | 12: 284422.93 | [30 empty] | Всего по позиции
51 | ГЭСНм11-04-005-01 | Пульт, рабочее место, масса: до 0,3 т | [35 empty] | Пульт, рабочее место, масса: до 0,3 т | bar: 4 to 7
| 1 | ОТ(ЗТ) |  |  |  | 4: чел.-ч; 7: 18.5; 12: 8245.45 | [25 empty] | ОТ(ЗТ)
| 1-100-34 | Средний разряд работы 3,4 |  |  |  | 4: чел.-ч; 5: 18.5; 7: 18.5; 10: 445.7; 12: 8245.45 | [26 empty] | Средний разряд работы 3,4
| 2 | ЭМ |  |  |  | 12: 885.19 | [25 empty] | ЭМ
|  | ОТм(ЗТм) |  |  |  | 4: чел.-ч; 7: 0.869; 12: 480.15 | [25 empty] | ОТм(ЗТм)
| 91.05.05-015 | Краны на автомобильном ходу, грузоподъемность 16 т |  |  |  | 4: маш.-ч; 5: 0.396; 7: 0.396; 10: 1519.67; 12: 601.79 | [26 empty] | Краны на автомобильном ходу, грузоподъемность 16 т
| 4-100-060 | ОТм(Зтм) Средний разряд машинистов 6 |  |  |  | 4: чел.-ч; 5: 0.396; 7: 0.396; 10: 641.81; 12: 254.16 | [31 empty] | ОТм(Зтм) Средний разряд машинистов 6
| 91.06.03-060 | Лебедки электрические тяговым усилием до 5,79 кН (0,59 т) |  |  |  | маш.-ч | 0.546 |  | 0.546 | 6.62 | 1.45 | 9.6 |  | 5.24 | [26 empty] | Лебедки электрические тяговым усилием до 5,79 кН (0,59 т)
| 91.14.02-001 | Автомобили бортовые, грузоподъемность до 5 т |  |  |  | 4: маш.-ч; 5: 0.473; 7: 0.473; 10: 588.08; 12: 278.16 | [26 empty] | Автомобили бортовые, грузоподъемность до 5 т
| 4-100-040 | ОТм(Зтм) Средний разряд машинистов 4 |  |  |  | 4: чел.-ч; 5: 0.473; 7: 0.473; 10: 477.79; 12: 225.99 | [31 empty] | ОТм(Зтм) Средний разряд машинистов 4
| 4 | М |  |  |  | 12: 144.7 | [25 empty] | М
| 01.7.15.03-0031 | Болты стальные оцинкованные с шестигранной головкой и оцинкованной шестигранной гайкой, диаметр резьбы болта и гайки М6, длина болта 12-60 мм |  |  |  | кг | 0.0356 |  | 0.0356 | 154.58 | 1.09 | 168.49 |  | 6 | [26 empty] | Болты стальные оцинкованные с шестигранной головкой и оцинкованной шестигранной гайкой, диаметр резьбы болта и гайки М6, длина болта 12-60 мм
| 01.7.15.03-0033 | Болты стальные оцинкованные с шестигранной головкой и оцинкованной шестигранной гайкой, диаметр резьбы болта и гайки М10, длина болта 16-160 мм |  |  |  | кг | 0.584 |  | 0.584 | 151.93 | 1.09 | 165.6 |  | 96.71 | [26 empty] | Болты стальные оцинкованные с шестигранной головкой и оцинкованной шестигранной гайкой, диаметр резьбы болта и гайки М10, длина болта 16-160 мм
| 10.3.02.03-0013 | Припои оловянно-свинцовые бессурьмянистые, марка ПОС61 |  |  |  | кг | 0.01 |  | 0.01 | 1562.87 | 1.61 | 2516.22 |  | 25.16 | [26 empty] | Припои оловянно-свинцовые бессурьмянистые, марка ПОС61
| 14.4.04.09-0016 | Эмаль ХВ-124, цветная |  |  |  | т | 2e-05 |  | 2e-05 | 146734.48 | 1.32 | 193689.51 |  | 3.87 | [26 empty] | Эмаль ХВ-124, цветная
| 20.2.10.03-0006 | Наконечники кольцевые изолированные |  |  |  | 100 шт | 0.04 |  | 0.04 | 233.18 | 1.39 | 324.12 |  | 12.96 | [26 empty] | Наконечники кольцевые изолированные
|  | Итого прямые затраты |  |  |  | 12: 9755.49 | [27 empty] | Итого прямые затраты
51.1 | 421/пр_2020_п.75_пп.а | Вспомогательные ненормируемые материальные ресурсы |  |  |  | 4: %; 5: 2; 7: 2; 12: 164.91 | [28 empty] | Вспомогательные ненормируемые материальные ресурсы
|  | ФОТ |  |  |  | 12: 8725.6 | [29 empty] | ФОТ
| Пр/812-053.0-1 | НР Приборы, средства автоматизации и вычислительной техники |  |  |  | 4: %; 5: 90; 7: 90; 12: 7853.04 | [29 empty] | НР Приборы, средства автоматизации и вычислительной техники
| Пр/774-053.0 | СП Приборы, средства автоматизации и вычислительной техники |  |  |  | 4: %; 5: 46; 7: 46; 12: 4013.78 | [29 empty] | СП Приборы, средства автоматизации и вычислительной техники
|  | Всего по позиции |  |  |  | 10: 21787.22; 12: 21787.22 | [30 empty] | Всего по позиции
52 О | ТЦ_89.1.61.03_78_7842224734_22.08.2025_01_9.1 | Рабочая станция (УРМ) для отображения до 64 камер RVI Арт. RV-WS0640 Оператор ECO |  |  |  | шт | 1 | 1 | 1 |  |  | 336500.37 |  | 336500.37 | [23 empty] | Рабочая станция (УРМ) для отображения до 64 камер RVI Арт. RV-WS0640 Оператор ECO
|  | (Инженерное оборудование) | [49 empty] | (Инженерное оборудование)
|  | Всего по позиции |  |  |  | 12: 336500.37 | [30 empty] | Всего по позиции
53 | ГЭСНм11-04-008-01 | Съемные и выдвижные блоки (модули, ячейки, ТЭЗ), масса: до 5 кг |  |  |  | 4: шт; 5: 6; 6: 1; 7: 6 | [23 empty] | Съемные и выдвижные блоки (модули, ячейки, ТЭЗ), масса: до 5 кг
| 1 | ОТ(ЗТ) |  |  |  | 4: чел.-ч; 7: 6.18; 12: 2655.24 | [25 empty] | ОТ(ЗТ)
| 1-100-31 | Средний разряд работы 3,1 |  |  |  | 4: чел.-ч; 5: 1.03; 7: 6.18; 10: 429.65; 12: 2655.24 | [26 empty] | Средний разряд работы 3,1
| 2 | ЭМ |  |  |  | 12: 35.28 | [25 empty] | ЭМ
|  | ОТм(ЗТм) |  |  |  | 4: чел.-ч; 7: 0.06; 12: 28.67 | [25 empty] | ОТм(ЗТм)
| 91.14.02-001 | Автомобили бортовые, грузоподъемность до 5 т |  |  |  | 4: маш.-ч; 5: 0.01; 7: 0.06; 10: 588.08; 12: 35.28 | [26 empty] | Автомобили бортовые, грузоподъемность до 5 т
| 4-100-040 | ОТм(Зтм) Средний разряд машинистов 4 |  |  |  | 4: чел.-ч; 5: 0.01; 7: 0.06; 10: 477.79; 12: 28.67 | [31 empty] | ОТм(Зтм) Средний разряд машинистов 4
|  | Итого прямые затраты |  |  |  | 12: 2719.19 | [27 empty] | Итого прямые затраты
53.1 | 421/пр_2020_п.75_пп.а | Вспомогательные ненормируемые материальные ресурсы |  |  |  | 4: %; 5: 2; 7: 2; 12: 53.1 | [28 empty] | Вспомогательные ненормируемые материальные ресурсы
|  | ФОТ |  |  |  | 12: 2683.91 | [29 empty] | ФОТ
| Пр/812-053.0-1 | НР Приборы, средства автоматизации и вычислительной техники |  |  |  | 4: %; 5: 90; 7: 90; 12: 2415.52 | [29 empty] | НР Приборы, средства автоматизации и вычислительной техники
| Пр/774-053.0 | СП Приборы, средства автоматизации и вычислительной техники |  |  |  | 4: %; 5: 46; 7: 46; 12: 1234.6 | [29 empty] | СП Приборы, средства автоматизации и вычислительной техники
|  | Всего по позиции |  |  |  | 10: 1070.4; 12: 6422.41 | [30 empty] | Всего по позиции
54 О | ТЦ_89.1.61.03_77_7719840097_22.08.2025_01_10.3 | Жесткий диск 18TB Seagate ST18000VE002 |  |  |  | шт | 6 | 1 | 6 |  |  | 31728.73 |  | 190372.38 | [23 empty] | Жесткий диск 18TB Seagate ST18000VE002
|  | (Инженерное оборудование) | [49 empty] | (Инженерное оборудование)
|  | Всего по позиции |  |  |  | 12: 190372.38 | [30 empty] | Всего по позиции
55 | ГЭСНм10-10-001-02 | Камеры видеонаблюдения: наружная |  |  |  | 4: 10 шт; 5: 1; 6: 1; 7: 1 | [23 empty] | Камеры видеонаблюдения: наружная
| 1 | ОТ(ЗТ) |  |  |  | 4: чел.-ч; 7: 24.64; 12: 14659.6 | [25 empty] | ОТ(ЗТ)
| 2-100-02 | Рабочий 2 разряда |  |  |  | 4: чел.-ч; 5: 0.06; 7: 0.06; 10: 388.65; 12: 23.32 | [26 empty] | Рабочий 2 разряда
| 2-100-05 | Рабочий 5 разряда |  |  |  | 4: чел.-ч; 5: 12.29; 7: 12.29; 10: 549.1; 12: 6748.44 | [26 empty] | Рабочий 5 разряда
| 2-100-06 | Рабочий 6 разряда |  |  |  | 4: чел.-ч; 5: 12.29; 7: 12.29; 10: 641.81; 12: 7887.84 | [26 empty] | Рабочий 6 разряда
| 2 | ЭМ |  |  |  | 12: 11.76 | [25 empty] | ЭМ
|  | ОТм(ЗТм) |  |  |  | 4: чел.-ч; 7: 0.02; 12: 9.56 | [25 empty] | ОТм(ЗТм)
| 91.14.02-001 | Автомобили бортовые, грузоподъемность до 5 т |  |  |  | 4: маш.-ч; 5: 0.02; 7: 0.02; 10: 588.08; 12: 11.76 | [26 empty] | Автомобили бортовые, грузоподъемность до 5 т
| 4-100-040 | ОТм(Зтм) Средний разряд машинистов 4 |  |  |  | 4: чел.-ч; 5: 0.02; 7: 0.02; 10: 477.79; 12: 9.56 | [31 empty] | ОТм(Зтм) Средний разряд машинистов 4
| 4 | М |  |  |  | 12: 211.46 | [25 empty] | М
| 01.7.03.04-0001 | Электроэнергия |  |  |  | 4: кВт-ч; 5: 0.68; 7: 0.68; 10: 8.55; 12: 5.81 | [26 empty] | Электроэнергия
| 01.7.15.07-0007 | Дюбели пластмассовые, диаметр 14 мм, длина 70 мм |  |  |  | 100 шт | 0.4 |  | 0.4 | 170.67 | 1.3 | 221.87 |  | 88.75 | [26 empty] | Дюбели пластмассовые, диаметр 14 мм, длина 70 мм
| 01.7.15.14-1054 | Шурупы самонарезающие стальные оксидированные с потайной головкой и крестообразным шлицем, наконечник сверло, диаметр 4,2 мм, длина 60 мм |  |  |  | 100 шт | 0.4 |  | 0.4 | 224.8 | 1.3 | 292.24 |  | 116.9 | [26 empty] | Шурупы самонарезающие стальные оксидированные с потайной головкой и крестообразным шлицем, наконечник сверло, диаметр 4,2 мм, длина 60 мм
|  | Итого прямые затраты |  |  |  | 12: 14892.38 | [27 empty] | Итого прямые затраты
55.1 | 421/пр_2020_п.75_пп.а | Вспомогательные ненормируемые материальные ресурсы |  |  |  | 4: %; 5: 2; 7: 2; 12: 293.19 | [28 empty] | Вспомогательные ненормируемые материальные ресурсы
|  | ФОТ |  |  |  | 12: 14669.16 | [29 empty] | ФОТ
| Пр/812-051.1-1 | НР Прокладка и монтаж сетей связи |  |  |  | 4: %; 5: 90; 7: 90; 12: 13202.24 | [29 empty] | НР Прокладка и монтаж сетей связи
| Пр/774-051.1 | СП Прокладка и монтаж сетей связи |  |  |  | 4: %; 5: 46; 7: 46; 12: 6747.81 | [29 empty] | СП Прокладка и монтаж сетей связи
|  | Всего по позиции |  |  |  | 10: 35135.62; 12: 35135.62 | [30 empty] | Всего по позиции
56 О | ТЦ_89.1.61.03_64_6453154313_01.09.2025_01_32.1 | Сетевая видеокамера RVi-2NCT4489 (2.8-12) white |  |  |  | шт | 10 | 1 | 10 |  |  | 70502.67 |  | 705026.7 | [23 empty] | Сетевая видеокамера RVi-2NCT4489 (2.8-12) white
|  | (Инженерное оборудование) | [49 empty] | (Инженерное оборудование)
|  | Всего по позиции |  |  |  | 12: 705026.7 | [30 empty] | Всего по позиции
57 | ГЭСНм10-10-001-01 | Камеры видеонаблюдения: внутренняя |  |  |  | 4: 10 шт; 5: 1; 6: 1; 7: 1 | [23 empty] | Камеры видеонаблюдения: внутренняя
| 1 | ОТ(ЗТ) |  |  |  | 4: чел.-ч; 7: 15.17; 12: 9022.71 | [25 empty] | ОТ(ЗТ)
| 2-100-02 | Рабочий 2 разряда |  |  |  | 4: чел.-ч; 5: 0.05; 7: 0.05; 10: 388.65; 12: 19.43 | [26 empty] | Рабочий 2 разряда
| 2-100-05 | Рабочий 5 разряда |  |  |  | 4: чел.-ч; 5: 7.56; 7: 7.56; 10: 549.1; 12: 4151.2 | [26 empty] | Рабочий 5 разряда
| 2-100-06 | Рабочий 6 разряда |  |  |  | 4: чел.-ч; 5: 7.56; 7: 7.56; 10: 641.81; 12: 4852.08 | [26 empty] | Рабочий 6 разряда
| 2 | ЭМ |  |  |  | 12: 5.88 | [25 empty] | ЭМ
|  | ОТм(ЗТм) |  |  |  | 4: чел.-ч; 7: 0.01; 12: 4.78 | [25 empty] | ОТм(ЗТм)
| 91.14.02-001 | Автомобили бортовые, грузоподъемность до 5 т |  |  |  | 4: маш.-ч; 5: 0.01; 7: 0.01; 10: 588.08; 12: 5.88 | [26 empty] | Автомобили бортовые, грузоподъемность до 5 т
| 4-100-040 | ОТм(Зтм) Средний разряд машинистов 4 |  |  |  | 4: чел.-ч; 5: 0.01; 7: 0.01; 10: 477.79; 12: 4.78 | [31 empty] | ОТм(Зтм) Средний разряд машинистов 4
| 4 | М |  |  |  | 12: 211.46 | [25 empty] | М
| 01.7.03.04-0001 | Электроэнергия |  |  |  | 4: кВт-ч; 5: 0.68; 7: 0.68; 10: 8.55; 12: 5.81 | [26 empty] | Электроэнергия
| 01.7.15.07-0007 | Дюбели пластмассовые, диаметр 14 мм, длина 70 мм |  |  |  | 100 шт | 0.4 |  | 0.4 | 170.67 | 1.3 | 221.87 |  | 88.75 | [26 empty] | Дюбели пластмассовые, диаметр 14 мм, длина 70 мм
| 01.7.15.14-1054 | Шурупы самонарезающие стальные оксидированные с потайной головкой и крестообразным шлицем, наконечник сверло, диаметр 4,2 мм, длина 60 мм |  |  |  | 100 шт | 0.4 |  | 0.4 | 224.8 | 1.3 | 292.24 |  | 116.9 | [26 empty] | Шурупы самонарезающие стальные оксидированные с потайной головкой и крестообразным шлицем, наконечник сверло, диаметр 4,2 мм, длина 60 мм
|  | Итого прямые затраты |  |  |  | 12: 9244.83 | [27 empty] | Итого прямые затраты
57.1 | 421/пр_2020_п.75_пп.а | Вспомогательные ненормируемые материальные ресурсы |  |  |  | 4: %; 5: 2; 7: 2; 12: 180.45 | [28 empty] | Вспомогательные ненормируемые материальные ресурсы
|  | ФОТ |  |  |  | 12: 9027.49 | [29 empty] | ФОТ
| Пр/812-051.1-1 | НР Прокладка и монтаж сетей связи |  |  |  | 4: %; 5: 90; 7: 90; 12: 8124.74 | [29 empty] | НР Прокладка и монтаж сетей связи
| Пр/774-051.1 | СП Прокладка и монтаж сетей связи |  |  |  | 4: %; 5: 46; 7: 46; 12: 4152.65 | [29 empty] | СП Прокладка и монтаж сетей связи
|  | Всего по позиции |  |  |  | 10: 21702.67; 12: 21702.67 | [30 empty] | Всего по позиции
58 О | ТЦ_89.1.61.03_64_6453154313_01.09.2025_01_33.1 | Сетевая видеокамера RVi-2NCD4489 (2.8-12) white |  |  |  | шт | 10 | 1 | 10 |  |  | 67045 |  | 670450 | [23 empty] | Сетевая видеокамера RVi-2NCD4489 (2.8-12) white
|  | (Инженерное оборудование) | [49 empty] | (Инженерное оборудование)
|  | Всего по позиции |  |  |  | 12: 670450 | [30 empty] | Всего по позиции
59 | ГЭСНм10-03-001-04 | Плата дополнительная, устанавливаемая на готовом месте стойки | [35 empty] | Плата дополнительная, устанавливаемая на готовом месте стойки | bar: 4 to 7
| 1 | ОТ(ЗТ) |  |  |  | 4: чел.-ч; 7: 2.1; 12: 891.05 | [25 empty] | ОТ(ЗТ)
| 1-100-30 | Средний разряд работы 3,0 |  |  |  | 4: чел.-ч; 5: 2.1; 7: 2.1; 10: 424.31; 12: 891.05 | [26 empty] | Средний разряд работы 3,0
| 2 | ЭМ |  |  |  | 12: 124.2 | [25 empty] | ЭМ
|  | ОТм(ЗТм) |  |  |  | 4: чел.-ч; 7: 0.08; 12: 43.93 | [25 empty] | ОТм(ЗТм)
| 91.06.05-011 | Погрузчики одноковшовые универсальные фронтальные пневмоколесные, номинальная вместимость основного ковша 2,6 м3, грузоподъемность 5 т |  |  |  | 4: маш.-ч; 5: 0.08; 7: 0.08; 10: 1552.51; 12: 124.2 | [26 empty] | Погрузчики одноковшовые универсальные фронтальные пневмоколесные, номинальная вместимость основного ковша 2,6 м3, грузоподъемность 5 т
| 4-100-050 | ОТм(Зтм) Средний разряд машинистов 5 |  |  |  | 4: чел.-ч; 5: 0.08; 7: 0.08; 10: 549.1; 12: 43.93 | [31 empty] | ОТм(Зтм) Средний разряд машинистов 5
|  | Итого прямые затраты |  |  |  | 12: 1059.18 | [27 empty] | Итого прямые затраты
59.1 | 421/пр_2020_п.75_пп.а | Вспомогательные ненормируемые материальные ресурсы |  |  |  | 4: %; 5: 2; 7: 2; 12: 17.82 | [28 empty] | Вспомогательные ненормируемые материальные ресурсы
|  | ФОТ |  |  |  | 12: 934.98 | [29 empty] | ФОТ
| Пр/812-051.1-1 | НР Прокладка и монтаж сетей связи |  |  |  | 4: %; 5: 90; 7: 90; 12: 841.48 | [29 empty] | НР Прокладка и монтаж сетей связи
| Пр/774-051.1 | СП Прокладка и монтаж сетей связи |  |  |  | 4: %; 5: 46; 7: 46; 12: 430.09 | [29 empty] | СП Прокладка и монтаж сетей связи
|  | Всего по позиции |  |  |  | 10: 2348.57; 12: 2348.57 | [30 empty] | Всего по позиции
60 О | ТЦ_89.1.61.03_64_6453154313_01.09.2025_01_34.1 | Сетевой коммутатор RVi-2NSM24G- 4S rev.2 |  |  |  | шт | 1 | 1 | 1 |  |  | 54816.67 |  | 54816.67 | [23 empty] | Сетевой коммутатор RVi-2NSM24G- 4S rev.2
|  | (Инженерное оборудование) | [49 empty] | (Инженерное оборудование)
|  | Всего по позиции |  |  |  | 12: 54816.67 | [30 empty] | Всего по позиции
61 | ГЭСНм11-04-002-01 | Аппарат настольный, масса: до 0,015 т |  |  |  | 4: шт; 5: 2; 6: 1; 7: 2 | [23 empty] | Аппарат настольный, масса: до 0,015 т
| 1 | ОТ(ЗТ) |  |  |  | 4: чел.-ч; 7: 2.06; 12: 874.08 | [25 empty] | ОТ(ЗТ)
| 1-100-30 | Средний разряд работы 3,0 |  |  |  | 4: чел.-ч; 5: 1.03; 7: 2.06; 10: 424.31; 12: 874.08 | [26 empty] | Средний разряд работы 3,0
| 2 | ЭМ |  |  |  | 12: 188.19 | [25 empty] | ЭМ
|  | ОТм(ЗТм) |  |  |  | 4: чел.-ч; 7: 0.32; 12: 152.89 | [25 empty] | ОТм(ЗТм)
| 91.14.02-001 | Автомобили бортовые, грузоподъемность до 5 т |  |  |  | 4: маш.-ч; 5: 0.16; 7: 0.32; 10: 588.08; 12: 188.19 | [26 empty] | Автомобили бортовые, грузоподъемность до 5 т
| 4-100-040 | ОТм(Зтм) Средний разряд машинистов 4 |  |  |  | 4: чел.-ч; 5: 0.16; 7: 0.32; 10: 477.79; 12: 152.89 | [31 empty] | ОТм(Зтм) Средний разряд машинистов 4
|  | Итого прямые затраты |  |  |  | 12: 1215.16 | [27 empty] | Итого прямые затраты
61.1 | 421/пр_2020_п.75_пп.а | Вспомогательные ненормируемые материальные ресурсы |  |  |  | 4: %; 5: 2; 7: 2; 12: 17.48 | [28 empty] | Вспомогательные ненормируемые материальные ресурсы
|  | ФОТ |  |  |  | 12: 1026.97 | [29 empty] | ФОТ
| Пр/812-053.0-1 | НР Приборы, средства автоматизации и вычислительной техники |  |  |  | 4: %; 5: 90; 7: 90; 12: 924.27 | [29 empty] | НР Приборы, средства автоматизации и вычислительной техники
| Пр/774-053.0 | СП Приборы, средства автоматизации и вычислительной техники |  |  |  | 4: %; 5: 46; 7: 46; 12: 472.41 | [29 empty] | СП Приборы, средства автоматизации и вычислительной техники
|  | Всего по позиции |  |  |  | 10: 1314.66; 12: 2629.32 | [30 empty] | Всего по позиции
62 О | ТЦ_89.1.61.03_64_6453154313_01.09.2025_01_20.4 | Монитор видеонаблюдения RVi-2M22F-2P |  |  |  | шт | 2 | 1 | 2 |  |  | 54816.67 |  | 109633.34 | [23 empty] | Монитор видеонаблюдения RVi-2M22F-2P
|  | (Инженерное оборудование) | [49 empty] | (Инженерное оборудование)
|  | Всего по позиции |  |  |  | 12: 109633.34 | [30 empty] | Всего по позиции
63 | ГЭСНм08-03-573-04 | Шкаф (пульт) управления навесной, высота, ширина и глубина: до 600х600х350 мм | [35 empty] | Шкаф (пульт) управления навесной, высота, ширина и глубина: до 600х600х350 мм | bar: 4 to 7
| 1 | ОТ(ЗТ) |  |  |  | 4: чел.-ч; 7: 2.06; 12: 1013.62 | [25 empty] | ОТ(ЗТ)
| 1-100-42 | Средний разряд работы 4,2 |  |  |  | 4: чел.-ч; 5: 2.06; 7: 2.06; 10: 492.05; 12: 1013.62 | [26 empty] | Средний разряд работы 4,2
| 2 | ЭМ |  |  |  | 12: 223.98 | [25 empty] | ЭМ
|  | ОТм(ЗТм) |  |  |  | 4: чел.-ч; 7: 0.31; 12: 157.96 | [25 empty] | ОТм(ЗТм)
| 91.04.01-041 | Молотки бурильные легкие при работе от передвижных компрессорных установок |  |  |  | маш.-ч | 0.19 |  | 0.19 | 10.23 | 1.4 | 14.32 |  | 2.72 | [26 empty] | Молотки бурильные легкие при работе от передвижных компрессорных установок
| 91.05.05-015 | Краны на автомобильном ходу, грузоподъемность 16 т |  |  |  | 4: маш.-ч; 5: 0.06; 7: 0.06; 10: 1519.67; 12: 91.18 | [26 empty] | Краны на автомобильном ходу, грузоподъемность 16 т
| 4-100-060 | ОТм(Зтм) Средний разряд машинистов 6 |  |  |  | 4: чел.-ч; 5: 0.06; 7: 0.06; 10: 641.81; 12: 38.51 | [31 empty] | ОТм(Зтм) Средний разряд машинистов 6
| 91.14.02-001 | Автомобили бортовые, грузоподъемность до 5 т |  |  |  | 4: маш.-ч; 5: 0.06; 7: 0.06; 10: 588.08; 12: 35.28 | [26 empty] | Автомобили бортовые, грузоподъемность до 5 т
| 4-100-040 | ОТм(Зтм) Средний разряд машинистов 4 |  |  |  | 4: чел.-ч; 5: 0.06; 7: 0.06; 10: 477.79; 12: 28.67 | [31 empty] | ОТм(Зтм) Средний разряд машинистов 4
| 91.17.04-233 | Аппараты сварочные для ручной дуговой сварки, сварочный ток до 350 А |  |  |  | 4: маш.-ч; 5: 0.61; 7: 0.61; 10: 39.64; 12: 24.18 | [26 empty] | Аппараты сварочные для ручной дуговой сварки, сварочный ток до 350 А
| 91.18.01-007 | Компрессоры винтовые передвижные с двигателем внутреннего сгорания, давление до 0,7 МПа (7 атм), производительность до 5,4 м3/мин |  |  |  | 4: маш.-ч; 5: 0.19; 7: 0.19; 10: 371.7; 12: 70.62 | [26 empty] | Компрессоры винтовые передвижные с двигателем внутреннего сгорания, давление до 0,7 МПа (7 атм), производительность до 5,4 м3/мин
| 4-100-040 | ОТм(Зтм) Средний разряд машинистов 4 |  |  |  | 4: чел.-ч; 5: 0.19; 7: 0.19; 10: 477.79; 12: 90.78 | [31 empty] | ОТм(Зтм) Средний разряд машинистов 4
| 4 | М |  |  |  | 12: 35.79 | [25 empty] | М
| 01.7.11.07-0227 | Электроды сварочные для сварки низколегированных и углеродистых сталей УОНИ 13/45, Э42А, диаметр 4-5 мм |  |  |  | кг | 0.1 |  | 0.1 | 155.63 | 0.92 | 143.18 |  | 14.32 | [26 empty] | Электроды сварочные для сварки низколегированных и углеродистых сталей УОНИ 13/45, Э42А, диаметр 4-5 мм
| 01.7.15.03-0042 | Болты с гайками и шайбами строительные |  |  |  | кг | 0.1 |  | 0.1 | 174.93 | 1.09 | 190.67 |  | 19.07 | [26 empty] | Болты с гайками и шайбами строительные
| 14.4.02.04-0142 | Краска масляная МА-0115, мумия, сурик железный |  |  |  | кг | 0.02 |  | 0.02 | 79.88 | 1.5 | 119.82 |  | 2.4 | [26 empty] | Краска масляная МА-0115, мумия, сурик железный
|  | Итого прямые затраты |  |  |  | 12: 1431.35 | [27 empty] | Итого прямые затраты
63.1 | 421/пр_2020_п.75_пп.а | Вспомогательные ненормируемые материальные ресурсы |  |  |  | 4: %; 5: 2; 7: 2; 12: 20.27 | [28 empty] | Вспомогательные ненормируемые материальные ресурсы
|  | ФОТ |  |  |  | 12: 1171.58 | [29 empty] | ФОТ
| Пр/812-049.3-1 | НР Электротехнические установки на других объектах |  |  |  | 4: %; 5: 97; 7: 97; 12: 1136.43 | [29 empty] | НР Электротехнические установки на других объектах
| Пр/774-049.3 | СП Электротехнические установки на других объектах |  |  |  | 4: %; 5: 51; 7: 51; 12: 597.51 | [29 empty] | СП Электротехнические установки на других объектах
|  | Всего по позиции |  |  |  | 10: 3185.56; 12: 3185.56 | [30 empty] | Всего по позиции
64 | ТЦ_20.4.04.01_77_7719840097_22.08.2025_01_11.3 | Шкаф телекоммуникационный настенный ШРН-Э-12.650 |  |  |  | шт | 1 | 1 | 1 |  |  | 11791.2 |  | 11791.2 | [23 empty] | Шкаф телекоммуникационный настенный ШРН-Э-12.650
|  | Всего по позиции |  |  |  | 12: 11791.2 | [30 empty] | Всего по позиции
65 | ГЭСНм10-01-001-12 прим. | Рамка со штифтами на винтах в нарезных отверстиях |  |  |  | 4: шт; 5: 3; 6: 1; 7: 3 | [23 empty] | Рамка со штифтами на винтах в нарезных отверстиях
| 1 | ОТ(ЗТ) |  |  |  | 4: чел.-ч; 7: 0.21; 12: 89.11 | [25 empty] | ОТ(ЗТ)
| 1-100-30 | Средний разряд работы 3,0 |  |  |  | 4: чел.-ч; 5: 0.07; 7: 0.21; 10: 424.31; 12: 89.11 | [26 empty] | Средний разряд работы 3,0
|  | Итого прямые затраты |  |  |  | 12: 89.11 | [27 empty] | Итого прямые затраты
65.1 | 421/пр_2020_п.75_пп.а | Вспомогательные ненормируемые материальные ресурсы |  |  |  | 4: %; 5: 2; 7: 2; 12: 1.78 | [28 empty] | Вспомогательные ненормируемые материальные ресурсы
|  | ФОТ |  |  |  | 12: 89.11 | [29 empty] | ФОТ
| Пр/812-051.1-1 | НР Прокладка и монтаж сетей связи |  |  |  | 4: %; 5: 90; 7: 90; 12: 80.2 | [29 empty] | НР Прокладка и монтаж сетей связи
| Пр/774-051.1 | СП Прокладка и монтаж сетей связи |  |  |  | 4: %; 5: 46; 7: 46; 12: 40.99 | [29 empty] | СП Прокладка и монтаж сетей связи
|  | Всего по позиции |  |  |  | 10: 70.69; 12: 212.08 | [30 empty] | Всего по позиции
66 | ТЦ_59.1.22.01_77_7719840097_22.08.2025_01_12.3 | Полка перфорированная ЦМО СВ-58 |  |  |  | шт | 1 | 1 | 1 |  |  | 1669.4 |  | 1669.4 | [23 empty] | Полка перфорированная ЦМО СВ-58
|  | Всего по позиции |  |  |  | 12: 1669.4 | [30 empty] | Всего по позиции
67 | ТЦ_22.1.02.00_77_7719840097_22.08.2025_01_14.3 | Шина заземления 19" Медная |  |  |  | шт | 1 | 1 | 1 |  |  | 2094.4 |  | 2094.4 | [23 empty] | Шина заземления 19" Медная
|  | Всего по позиции |  |  |  | 12: 2094.4 | [30 empty] | Всего по позиции
68 | ТЦ_22.1.02.00_78_7842224734_22.08.2025_01_15.1 | Комплект проводов заземления для шкафа ШРН универсальный ЦМО Арт. ПЗ-ШРН |  |  |  | шт | 1 | 1 | 1 |  |  | 367.2 |  | 367.2 | [23 empty] | Комплект проводов заземления для шкафа ШРН универсальный ЦМО Арт. ПЗ-ШРН
|  | Всего по позиции |  |  |  | 12: 367.2 | [30 empty] | Всего по позиции
69 | ТЦ_22.1.02.00_77_7729108750_22.08.2025_01_21.2 | Кабельный органайзер 19" пластикойвый, с крышкой, 1U LAN-ORG/CVP-1U |  |  |  | шт | 1 | 1 | 1 |  |  | 637.5 |  | 637.5 | [23 empty] | Кабельный органайзер 19" пластикойвый, с крышкой, 1U LAN-ORG/CVP-1U
|  | Всего по позиции |  |  |  | 12: 637.5 | [30 empty] | Всего по позиции
70 | ГЭСНм10-03-001-04 | Плата дополнительная, устанавливаемая на готовом месте стойки |  |  |  | 4: шт; 5: 3; 6: 1; 7: 3 | [23 empty] | Плата дополнительная, устанавливаемая на готовом месте стойки
| 1 | ОТ(ЗТ) |  |  |  | 4: чел.-ч; 7: 6.3; 12: 2673.15 | [25 empty] | ОТ(ЗТ)
| 1-100-30 | Средний разряд работы 3,0 |  |  |  | 4: чел.-ч; 5: 2.1; 7: 6.3; 10: 424.31; 12: 2673.15 | [26 empty] | Средний разряд работы 3,0
| 2 | ЭМ |  |  |  | 12: 372.6 | [25 empty] | ЭМ
|  | ОТм(ЗТм) |  |  |  | 4: чел.-ч; 7: 0.24; 12: 131.78 | [25 empty] | ОТм(ЗТм)
| 91.06.05-011 | Погрузчики одноковшовые универсальные фронтальные пневмоколесные, номинальная вместимость основного ковша 2,6 м3, грузоподъемность 5 т |  |  |  | 4: маш.-ч; 5: 0.08; 7: 0.24; 10: 1552.51; 12: 372.6 | [26 empty] | Погрузчики одноковшовые универсальные фронтальные пневмоколесные, номинальная вместимость основного ковша 2,6 м3, грузоподъемность 5 т
| 4-100-050 | ОТм(Зтм) Средний разряд машинистов 5 |  |  |  | 4: чел.-ч; 5: 0.08; 7: 0.24; 10: 549.1; 12: 131.78 | [31 empty] | ОТм(Зтм) Средний разряд машинистов 5
|  | Итого прямые затраты |  |  |  | 12: 3177.53 | [27 empty] | Итого прямые затраты
70.1 | 421/пр_2020_п.75_пп.а | Вспомогательные ненормируемые материальные ресурсы |  |  |  | 4: %; 5: 2; 7: 2; 12: 53.46 | [28 empty] | Вспомогательные ненормируемые материальные ресурсы
|  | ФОТ |  |  |  | 12: 2804.93 | [29 empty] | ФОТ
| Пр/812-051.1-1 | НР Прокладка и монтаж сетей связи |  |  |  | 4: %; 5: 90; 7: 90; 12: 2524.44 | [29 empty] | НР Прокладка и монтаж сетей связи
| Пр/774-051.1 | СП Прокладка и монтаж сетей связи |  |  |  | 4: %; 5: 46; 7: 46; 12: 1290.27 | [29 empty] | СП Прокладка и монтаж сетей связи
|  | Всего по позиции |  |  |  | 10: 2348.57; 12: 7045.7 | [30 empty] | Всего по позиции
71 О | ТЦ_89.1.61.03_77_7719840097_22.08.2025_01_13.3 | Модуль вентиляторный 19" 1U REM R-FAN-3K-1U |  |  |  | шт | 1 | 1 | 1 |  |  | 8796.81 |  | 8796.81 | [23 empty] | Модуль вентиляторный 19" 1U REM R-FAN-3K-1U
|  | (Инженерное оборудование) | [49 empty] | (Инженерное оборудование)
|  | Всего по позиции |  |  |  | 12: 8796.81 | [30 empty] | Всего по позиции
72 | ТЦ_20.4.03.07_77_7729108750_22.08.2025_01_29.3 | Блок силовых розеток 19"со шнуром (2м) без выключателя, 9 розеток ЦМО БР-9П-Ш-9005 |  |  |  | шт | 1 | 1 | 1 |  |  | 2439.5 |  | 2439.5 | [23 empty] | Блок силовых розеток 19"со шнуром (2м) без выключателя, 9 розеток ЦМО БР-9П-Ш-9005
|  | Всего по позиции |  |  |  | 12: 2439.5 | [30 empty] | Всего по позиции
73 О | ТЦ_89.1.61.03_78_7842224734_22.08.2025_01_16.1 | Панель 19", 1U, 24 порта, Кат.5е, RJ45/8P8C, неэкран, черная NETLAN Арт. EC-URP-24-UD2 |  |  |  | шт | 1 | 1 | 1 |  |  | 1062.6 |  | 1062.6 | [23 empty] | Панель 19", 1U, 24 порта, Кат.5е, RJ45/8P8C, неэкран, черная NETLAN Арт. EC-URP-24-UD2
|  | (Инженерное оборудование) | [49 empty] | (Инженерное оборудование)
|  | Всего по позиции |  |  |  | 12: 1062.6 | [30 empty] | Всего по позиции
74 | ТЦ_20.2.08.03_78_7842224734_22.08.2025_01_30.1 | Комплект монтажный № 1 (винт, шайба гайка) 50 шт |  |  |  | шт | 60 | 1 | 60 |  |  | 12.51 |  | 750.6 | [23 empty] | Комплект монтажный № 1 (винт, шайба гайка) 50 шт
|  | Всего по позиции |  |  |  | 12: 750.6 | [30 empty] | Всего по позиции
75 | ГЭСНм10-02-016-06 | Отдельно устанавливаемый: преобразователь или блок питания | [35 empty] | Отдельно устанавливаемый: преобразователь или блок питания | bar: 4 to 7
| 1 | ОТ(ЗТ) |  |  |  | 4: чел.-ч; 7: 9.3; 12: 5106.63 | [25 empty] | ОТ(ЗТ)
| 1-100-50 | Средний разряд работы 5,0 |  |  |  | 4: чел.-ч; 5: 9.3; 7: 9.3; 10: 549.1; 12: 5106.63 | [26 empty] | Средний разряд работы 5,0
| 2 | ЭМ |  |  |  | 12: 621 | [25 empty] | ЭМ
|  | ОТм(ЗТм) |  |  |  | 4: чел.-ч; 7: 0.4; 12: 219.64 | [25 empty] | ОТм(ЗТм)
| 91.06.05-011 | Погрузчики одноковшовые универсальные фронтальные пневмоколесные, номинальная вместимость основного ковша 2,6 м3, грузоподъемность 5 т |  |  |  | 4: маш.-ч; 5: 0.4; 7: 0.4; 10: 1552.51; 12: 621 | [26 empty] | Погрузчики одноковшовые универсальные фронтальные пневмоколесные, номинальная вместимость основного ковша 2,6 м3, грузоподъемность 5 т
| 4-100-050 | ОТм(Зтм) Средний разряд машинистов 5 |  |  |  | 4: чел.-ч; 5: 0.4; 7: 0.4; 10: 549.1; 12: 219.64 | [31 empty] | ОТм(Зтм) Средний разряд машинистов 5
| 4 | М |  |  |  | 12: 556.7 | [25 empty] | М
| 01.3.05.17-0002 | Канифоль сосновая |  |  |  | кг | 0.01 |  | 0.01 | 284.15 | 1.43 | 406.33 |  | 4.06 | [26 empty] | Канифоль сосновая
| 01.7.06.05-0042 | Ленты изоляционные из ПВХ для электромонтажных и ремонтных работ, цвет черный, ширина 19 мм, толщина 0,18 мм |  |  |  | м | 4.21 |  | 4.21 | 2.27 | 1.51 | 3.43 |  | 14.44 | [26 empty] | Ленты изоляционные из ПВХ для электромонтажных и ремонтных работ, цвет черный, ширина 19 мм, толщина 0,18 мм
| 01.7.15.03-0042 | Болты с гайками и шайбами строительные |  |  |  | кг | 0.3 |  | 0.3 | 174.93 | 1.09 | 190.67 |  | 57.2 | [26 empty] | Болты с гайками и шайбами строительные
| 01.7.15.07-0012 | Дюбели пластмассовые с шурупами, диаметр 12 мм, длина 70 мм, диаметр шурупа 8 мм, длина шурупа 70 мм |  |  |  | 100 шт | 0.1 |  | 0.1 | 978.09 | 1.3 | 1271.52 |  | 127.15 | [26 empty] | Дюбели пластмассовые с шурупами, диаметр 12 мм, длина 70 мм, диаметр шурупа 8 мм, длина шурупа 70 мм
| 03.1.01.01-0002 | Гипс строительный Г-3 |  |  |  | т | 0.0003 |  | 0.0003 | 4338.27 | 1.39 | 6030.2 |  | 1.81 | [26 empty] | Гипс строительный Г-3
| 10.2.02.08-0001 | Проволока медная круглая мягкая электротехническая, диаметр 1,0-3,0 мм и выше |  |  |  | т | 0.0001 |  | 0.0001 | 1050091.7 | 1.2 | 1260110.04 |  | 126.01 | [26 empty] | Проволока медная круглая мягкая электротехническая, диаметр 1,0-3,0 мм и выше
| 10.3.02.03-0012 | Припои оловянно-свинцовые бессурьмянистые, марка ПОС40 |  |  |  | кг | 0.06 |  | 0.06 | 899.56 | 1.61 | 1448.29 |  | 86.9 | [26 empty] | Припои оловянно-свинцовые бессурьмянистые, марка ПОС40
| 14.3.02.01-0371 | Краска водно-дисперсионная акрилатная ВД-АК-111 |  |  |  | т | 2e-05 |  | 2e-05 | 47961.85 | 1.84 | 88249.8 |  | 1.76 | [26 empty] | Краска водно-дисперсионная акрилатная ВД-АК-111
| 14.4.03.06-0001 | Лак электроизоляционный МЛ-92 |  |  |  | кг | 0.03 |  | 0.03 | 157.44 | 1.22 | 192.08 |  | 5.76 | [26 empty] | Лак электроизоляционный МЛ-92
| 20.2.10.03-0020 | Наконечники кабельные медные П 2,5-4 |  |  |  | 100 шт | 0.1 |  | 0.1 | 840.04 | 1.26 | 1058.45 |  | 105.85 | [26 empty] | Наконечники кабельные медные П 2,5-4
| 22.2.02.15-0001 | Скрепы фигурные СкФ-10 |  |  |  | кг | 0.02 |  | 0.02 | 232.2 | 1.39 | 322.76 |  | 6.46 | [26 empty] | Скрепы фигурные СкФ-10
| 24.3.01.01-0004 | Трубка ПВХ-305 электроизоляционная, диаметр 6-10 мм |  |  |  | кг | 0.08 |  | 0.08 | 189.97 | 1.27 | 241.26 |  | 19.3 | [26 empty] | Трубка ПВХ-305 электроизоляционная, диаметр 6-10 мм
Н | 999-0005 | Масса |  |  |  | 4: т; 5: 0.001; 7: 0.001 | [40 empty] | Масса
|  | Итого прямые затраты |  |  |  | 12: 6503.97 | [27 empty] | Итого прямые затраты
75.1 | 421/пр_2020_п.75_пп.а | Вспомогательные ненормируемые материальные ресурсы |  |  |  | 4: %; 5: 2; 7: 2; 12: 102.13 | [28 empty] | Вспомогательные ненормируемые материальные ресурсы
|  | ФОТ |  |  |  | 12: 5326.27 | [29 empty] | ФОТ
| Пр/812-051.1-1 | НР Прокладка и монтаж сетей связи |  |  |  | 4: %; 5: 90; 7: 90; 12: 4793.64 | [29 empty] | НР Прокладка и монтаж сетей связи
| Пр/774-051.1 | СП Прокладка и монтаж сетей связи |  |  |  | 4: %; 5: 46; 7: 46; 12: 2450.08 | [29 empty] | СП Прокладка и монтаж сетей связи
|  | Всего по позиции |  |  |  | 10: 13849.82; 12: 13849.82 | [30 empty] | Всего по позиции
76 О | ТЦ_89.1.62.04_77_7719840097_22.08.2025_01_19.3 | Источник бесперебойного питания SKAT-UPS 1000-RACK-ON-2X9 (8750) |  |  |  | шт | 1 | 1 | 1 |  |  | 58301.32 |  | 58301.32 | [23 empty] | Источник бесперебойного питания SKAT-UPS 1000-RACK-ON-2X9 (8750)
|  | (Инженерное оборудование) | [49 empty] | (Инженерное оборудование)
|  | Всего по позиции |  |  |  | 12: 58301.32 | [30 empty] | Всего по позиции
77 | ГЭСНм11-04-028-01 | Включение в аппаратуру разъемов штепсельных, количество контактов в разъеме: до 14 шт. |  |  |  | 4: шт; 5: 20; 6: 1; 7: 20 | [23 empty] | Включение в аппаратуру разъемов штепсельных, количество контактов в разъеме: до 14 шт.
| 1 | ОТ(ЗТ) |  |  |  | 4: чел.-ч; 7: 4.4; 12: 2055.2 | [25 empty] | ОТ(ЗТ)
| 1-100-38 | Средний разряд работы 3,8 |  |  |  | 4: чел.-ч; 5: 0.22; 7: 4.4; 10: 467.09; 12: 2055.2 | [26 empty] | Средний разряд работы 3,8
|  | Итого прямые затраты |  |  |  | 12: 2055.2 | [27 empty] | Итого прямые затраты
77.1 | 421/пр_2020_п.75_пп.а | Вспомогательные ненормируемые материальные ресурсы |  |  |  | 4: %; 5: 2; 7: 2; 12: 41.1 | [28 empty] | Вспомогательные ненормируемые материальные ресурсы
|  | ФОТ |  |  |  | 12: 2055.2 | [29 empty] | ФОТ
| Пр/812-053.0-1 | НР Приборы, средства автоматизации и вычислительной техники |  |  |  | 4: %; 5: 90; 7: 90; 12: 1849.68 | [29 empty] | НР Приборы, средства автоматизации и вычислительной техники
| Пр/774-053.0 | СП Приборы, средства автоматизации и вычислительной техники |  |  |  | 4: %; 5: 46; 7: 46; 12: 945.39 | [29 empty] | СП Приборы, средства автоматизации и вычислительной техники
|  | Всего по позиции |  |  |  | 10: 244.57; 12: 4891.37 | [30 empty] | Всего по позиции
78 | ТЦ_59.1.22.01_78_7804628380_22.08.2025_01_22.3 | Вставка Keystone Jack RJ-45(8P8C), категория 5e,Dual IDC(110&Krone type), белая KJ2-8P8C-C5e-90-WH |  |  |  | шт | 20 | 1 | 20 |  |  | 60.26 |  | 1205.2 | [23 empty] | Вставка Keystone Jack RJ-45(8P8C), категория 5e,Dual IDC(110&Krone type), белая KJ2-8P8C-C5e-90-WH
|  | Всего по позиции |  |  |  | 12: 1205.2 | [30 empty] | Всего по позиции
79 | ГЭСНм08-02-412-02 | Затягивание провода в проложенные трубы и металлические рукава первого одножильного или многожильного в общей оплетке, суммарное сечение: до 6 мм2 |  |  |  | 4: 100 м; 5: 7.1; 6: 1; 7: 7.1 | [23 empty] | Затягивание провода в проложенные трубы и металлические рукава первого одножильного или многожильного в общей оплетке, суммарное сечение: до 6 мм2
| 1 | ОТ(ЗТ) |  |  |  | 4: чел.-ч; 7: 38.269; 12: 17875.07 | [25 empty] | ОТ(ЗТ)
| 1-100-38 | Средний разряд работы 3,8 |  |  |  | 4: чел.-ч; 5: 5.39; 7: 38.269; 10: 467.09; 12: 17875.07 | [26 empty] | Средний разряд работы 3,8
| 2 | ЭМ |  |  |  | 12: 299.3 | [25 empty] | ЭМ
|  | ОТм(ЗТм) |  |  |  | 4: чел.-ч; 7: 0.284; 12: 158.99 | [25 empty] | ОТм(ЗТм)
| 91.05.05-015 | Краны на автомобильном ходу, грузоподъемность 16 т |  |  |  | 4: маш.-ч; 5: 0.02; 7: 0.142; 10: 1519.67; 12: 215.79 | [26 empty] | Краны на автомобильном ходу, грузоподъемность 16 т
| 4-100-060 | ОТм(Зтм) Средний разряд машинистов 6 |  |  |  | 4: чел.-ч; 5: 0.02; 7: 0.142; 10: 641.81; 12: 91.14 | [31 empty] | ОТм(Зтм) Средний разряд машинистов 6
| 91.14.02-001 | Автомобили бортовые, грузоподъемность до 5 т |  |  |  | 4: маш.-ч; 5: 0.02; 7: 0.142; 10: 588.08; 12: 83.51 | [26 empty] | Автомобили бортовые, грузоподъемность до 5 т
| 4-100-040 | ОТм(Зтм) Средний разряд машинистов 4 |  |  |  | 4: чел.-ч; 5: 0.02; 7: 0.142; 10: 477.79; 12: 67.85 | [31 empty] | ОТм(Зтм) Средний разряд машинистов 4
| 4 | М |  |  |  | 12: 1291.62 | [25 empty] | М
| 01.7.06.05-0041 | Ленты изоляционные хлопчатобумажные прорезиненные для электромонтажных и ремонтных работ, цвет черный, ширина 20 мм, толщина 0,35 мм |  |  |  | м | 13.33 |  | 94.643 | 5.87 | 0.97 | 5.69 |  | 538.52 | [26 empty] | Ленты изоляционные хлопчатобумажные прорезиненные для электромонтажных и ремонтных работ, цвет черный, ширина 20 мм, толщина 0,35 мм
| 01.7.07.20-0002 | Тальк молотый, сорт I |  |  |  | т | 0.0006 |  | 0.00426 | 43821.53 | 1.31 | 57406.2 |  | 244.55 | [26 empty] | Тальк молотый, сорт I
| 14.4.02.04-0142 | Краска масляная МА-0115, мумия, сурик железный |  |  |  | кг | 0.02 |  | 0.142 | 79.88 | 1.5 | 119.82 |  | 17.01 | [26 empty] | Краска масляная МА-0115, мумия, сурик железный
| 20.2.01.05-0003 | Гильзы кабельные медные 6 мм |  |  |  | 100 шт | 0.05 |  | 0.355 | 696.63 | 1.26 | 877.75 |  | 311.6 | [26 empty] | Гильзы кабельные медные 6 мм
| 20.2.02.01-0012 | Втулки полипропиленовые, диаметр 22 мм |  |  |  | 1000 шт | 0.0122 |  | 0.08662 | 1610.33 | 1.29 | 2077.33 |  | 179.94 | [26 empty] | Втулки полипропиленовые, диаметр 22 мм
|  | Итого прямые затраты |  |  |  | 12: 19624.98 | [27 empty] | Итого прямые затраты
79.1 | 421/пр_2020_п.75_пп.а | Вспомогательные ненормируемые материальные ресурсы |  |  |  | 4: %; 5: 2; 7: 2; 12: 357.5 | [28 empty] | Вспомогательные ненормируемые материальные ресурсы
|  | ФОТ |  |  |  | 12: 18034.06 | [29 empty] | ФОТ
| Пр/812-049.3-1 | НР Электротехнические установки на других объектах |  |  |  | 4: %; 5: 97; 7: 97; 12: 17493.04 | [29 empty] | НР Электротехнические установки на других объектах
| Пр/774-049.3 | СП Электротехнические установки на других объектах |  |  |  | 4: %; 5: 51; 7: 51; 12: 9197.37 | [29 empty] | СП Электротехнические установки на других объектах
|  | Всего по позиции |  |  |  | 10: 6573.65; 12: 46672.89 | [30 empty] | Всего по позиции
80 | ГЭСНм08-02-399-01 | Провод в коробах, сечением: до 6 мм2 |  |  |  | 4: 100 м; 5: 0.9; 6: 1; 7: 0.9 | [23 empty] | Провод в коробах, сечением: до 6 мм2
| 1 | ОТ(ЗТ) |  |  |  | 4: чел.-ч; 7: 2.538; 12: 1185.47 | [25 empty] | ОТ(ЗТ)
| 1-100-38 | Средний разряд работы 3,8 |  |  |  | 4: чел.-ч; 5: 2.82; 7: 2.538; 10: 467.09; 12: 1185.47 | [26 empty] | Средний разряд работы 3,8
| 2 | ЭМ |  |  |  | 12: 18.97 | [25 empty] | ЭМ
|  | ОТм(ЗТм) |  |  |  | 4: чел.-ч; 7: 0.018; 12: 10.08 | [25 empty] | ОТм(ЗТм)
| 91.05.05-015 | Краны на автомобильном ходу, грузоподъемность 16 т |  |  |  | 4: маш.-ч; 5: 0.01; 7: 0.009; 10: 1519.67; 12: 13.68 | [26 empty] | Краны на автомобильном ходу, грузоподъемность 16 т
| 4-100-060 | ОТм(Зтм) Средний разряд машинистов 6 |  |  |  | 4: чел.-ч; 5: 0.01; 7: 0.009; 10: 641.81; 12: 5.78 | [31 empty] | ОТм(Зтм) Средний разряд машинистов 6
| 91.14.02-001 | Автомобили бортовые, грузоподъемность до 5 т |  |  |  | 4: маш.-ч; 5: 0.01; 7: 0.009; 10: 588.08; 12: 5.29 | [26 empty] | Автомобили бортовые, грузоподъемность до 5 т
| 4-100-040 | ОТм(Зтм) Средний разряд машинистов 4 |  |  |  | 4: чел.-ч; 5: 0.01; 7: 0.009; 10: 477.79; 12: 4.3 | [31 empty] | ОТм(Зтм) Средний разряд машинистов 4
| 4 | М |  |  |  | 12: 99.27 | [25 empty] | М
| 01.7.06.05-0041 | Ленты изоляционные хлопчатобумажные прорезиненные для электромонтажных и ремонтных работ, цвет черный, ширина 20 мм, толщина 0,35 мм |  |  |  | м | 13.33 |  | 11.997 | 5.87 | 0.97 | 5.69 |  | 68.26 | [26 empty] | Ленты изоляционные хлопчатобумажные прорезиненные для электромонтажных и ремонтных работ, цвет черный, ширина 20 мм, толщина 0,35 мм
| 01.7.06.07-0002 | Ленты монтажные из пластмассы для бандажирования проводов, скрепляются пластмассовыми кнопками, ширина 10 мм |  |  |  | 10 м | 0.5 |  | 0.45 | 37.71 | 1.51 | 56.94 |  | 25.62 | [26 empty] | Ленты монтажные из пластмассы для бандажирования проводов, скрепляются пластмассовыми кнопками, ширина 10 мм
| 14.4.02.04-0142 | Краска масляная МА-0115, мумия, сурик железный |  |  |  | кг | 0.05 |  | 0.045 | 79.88 | 1.5 | 119.82 |  | 5.39 | [26 empty] | Краска масляная МА-0115, мумия, сурик железный
|  | Итого прямые затраты |  |  |  | 12: 1313.79 | [27 empty] | Итого прямые затраты
80.1 | 421/пр_2020_п.75_пп.а | Вспомогательные ненормируемые материальные ресурсы |  |  |  | 4: %; 5: 2; 7: 2; 12: 23.71 | [28 empty] | Вспомогательные ненормируемые материальные ресурсы
|  | ФОТ |  |  |  | 12: 1195.55 | [29 empty] | ФОТ
| Пр/812-049.3-1 | НР Электротехнические установки на других объектах |  |  |  | 4: %; 5: 97; 7: 97; 12: 1159.68 | [29 empty] | НР Электротехнические установки на других объектах
| Пр/774-049.3 | СП Электротехнические установки на других объектах |  |  |  | 4: %; 5: 51; 7: 51; 12: 609.73 | [29 empty] | СП Электротехнические установки на других объектах
|  | Всего по позиции |  |  |  | 10: 3452.12; 12: 3106.91 | [30 empty] | Всего по позиции
81 | ТЦ_21.1.04.01_78_7842224734_08.09.2025_01_35.1 | Кабель КПСнг(А)-FRLS 1х2х0.5 |  |  |  | мп | 816 | 1 | 816 |  |  | 72.69 |  | 59315.04 | [23 empty] | Кабель КПСнг(А)-FRLS 1х2х0.5
|  | Всего по позиции |  |  |  | 12: 59315.04 | [30 empty] | Всего по позиции
82 | ГЭСНм08-02-409-09 | Труба гофрированная ПВХ для защиты проводов и кабелей по установленным конструкциям, по стенам, колоннам, потолкам, основанию пола |  |  |  | 4: 100 м; 5: 7; 6: 1; 7: 7 | [23 empty] | Труба гофрированная ПВХ для защиты проводов и кабелей по установленным конструкциям, по стенам, колоннам, потолкам, основанию пола
| 1 | ОТ(ЗТ) |  |  |  | 4: чел.-ч; 7: 106.4; 12: 48560.96 | [25 empty] | ОТ(ЗТ)
| 1-100-36 | Средний разряд работы 3,6 |  |  |  | 4: чел.-ч; 5: 15.2; 7: 106.4; 10: 456.4; 12: 48560.96 | [26 empty] | Средний разряд работы 3,6
| 4 | М |  |  |  | 12: 1178.68 | [25 empty] | М
| 01.7.03.04-0001 | Электроэнергия |  |  |  | 4: кВт-ч; 5: 5.3376; 7: 37.3632; 10: 8.55; 12: 319.46 | [26 empty] | Электроэнергия
| 01.7.15.07-0152 | Дюбели пластмассовые с шурупами, диаметр 6 мм, длина 35 мм, диаметр шурупа 3,5 мм, длина шурупа 50 мм |  |  |  | 100 шт | 1.75 |  | 12.25 | 52.34 | 1.34 | 70.14 |  | 859.22 | [26 empty] | Дюбели пластмассовые с шурупами, диаметр 6 мм, длина 35 мм, диаметр шурупа 3,5 мм, длина шурупа 50 мм
|  | Итого прямые затраты |  |  |  | 12: 49739.64 | [27 empty] | Итого прямые затраты
82.1 | 421/пр_2020_п.75_пп.а | Вспомогательные ненормируемые материальные ресурсы |  |  |  | 4: %; 5: 2; 7: 2; 12: 971.22 | [28 empty] | Вспомогательные ненормируемые материальные ресурсы
|  | ФОТ |  |  |  | 12: 48560.96 | [29 empty] | ФОТ
| Пр/812-049.3-1 | НР Электротехнические установки на других объектах |  |  |  | 4: %; 5: 97; 7: 97; 12: 47104.13 | [29 empty] | НР Электротехнические установки на других объектах
| Пр/774-049.3 | СП Электротехнические установки на других объектах |  |  |  | 4: %; 5: 51; 7: 51; 12: 24766.09 | [29 empty] | СП Электротехнические установки на других объектах
|  | Всего по позиции |  |  |  | 10: 17511.58; 12: 122581.08 | [30 empty] | Всего по позиции
83 | ФСБЦ-24.3.01.02-0002 | Трубы гибкие гофрированные, легкие, из самозатухающего ПВХ, с протяжкой, номинальный диаметр 25 мм |  |  |  | м | 714 | 1 | 714 | 21.32 | 1.04 | 22.17 |  | 15829.38 | [23 empty] | Трубы гибкие гофрированные, легкие, из самозатухающего ПВХ, с протяжкой, номинальный диаметр 25 мм
|  | Всего по позиции |  |  |  | 12: 15829.38 | [30 empty] | Всего по позиции
84 | ФСБЦ-20.2.05.02-1010 | Держатели пластмассовые для труб диаметром 25 мм с защелкой и дюбелем диаметром 6 мм, длина дюбеля 30 мм, размеры держателя 57х31х12 мм |  |  |  | 100 шт | 21 | 1 | 21 | 1555.14 | 1.29 | 2006.13 |  | 42128.73 | [23 empty] | Держатели пластмассовые для труб диаметром 25 мм с защелкой и дюбелем диаметром 6 мм, длина дюбеля 30 мм, размеры держателя 57х31х12 мм
|  | Всего по позиции |  |  |  | 12: 42128.73 | [30 empty] | Всего по позиции
85 | ГЭСНм08-02-390-01 | Короба пластмассовые: шириной до 40 мм |  |  |  | 4: 100 м; 5: 0.45; 6: 1; 7: 0.45 | [23 empty] | Короба пластмассовые: шириной до 40 мм
| 1 | ОТ(ЗТ) |  |  |  | 4: чел.-ч; 7: 7.3305; 12: 3463.22 | [25 empty] | ОТ(ЗТ)
| 1-100-39 | Средний разряд работы 3,9 |  |  |  | 4: чел.-ч; 5: 16.29; 7: 7.3305; 10: 472.44; 12: 3463.22 | [26 empty] | Средний разряд работы 3,9
| 2 | ЭМ |  |  |  | 12: 0.25 | [25 empty] | ЭМ
|  | ОТм(ЗТм) |  |  |  | 4: чел.-ч; 7: 0.0045; 12: 1.91 | [25 empty] | ОТм(ЗТм)
| 91.06.06-048 | Подъемники одномачтовые, грузоподъемность до 500 кг, высота подъема 45 м |  |  |  | маш.-ч | 0.01 |  | 0.0045 | 37.32 | 1.5 | 55.98 |  | 0.25 | [26 empty] | Подъемники одномачтовые, грузоподъемность до 500 кг, высота подъема 45 м
| 4-100-030 | ОТм(Зтм) Средний разряд машинистов 3 |  |  |  | 4: чел.-ч; 5: 0.01; 7: 0.0045; 10: 424.31; 12: 1.91 | [31 empty] | ОТм(Зтм) Средний разряд машинистов 3
| 4 | М |  |  |  | 12: 113.84 | [25 empty] | М
| 01.7.03.04-0001 | Электроэнергия |  |  |  | 4: кВт-ч; 5: 6.5664; 7: 2.9549; 10: 8.55; 12: 25.26 | [26 empty] | Электроэнергия
| 01.7.15.07-0022 | Дюбели полиэтиленовые распорные, диаметр 6 мм, длина 40 мм |  |  |  | 1000 шт | 0.2 |  | 0.09 | 261.09 | 1.3 | 339.42 |  | 30.55 | [26 empty] | Дюбели полиэтиленовые распорные, диаметр 6 мм, длина 40 мм
| 01.7.15.14-0165 | Шурупы самонарезающие стальные с полукруглой головкой и прямым шлицем, остроконечные, диаметр 4 мм, длина 40 мм |  |  |  | т | 0.001 |  | 0.00045 | 99190.96 | 1.3 | 128948.25 |  | 58.03 | [26 empty] | Шурупы самонарезающие стальные с полукруглой головкой и прямым шлицем, остроконечные, диаметр 4 мм, длина 40 мм
|  | Итого прямые затраты |  |  |  | 12: 3579.22 | [27 empty] | Итого прямые затраты
85.1 | 421/пр_2020_п.75_пп.а | Вспомогательные ненормируемые материальные ресурсы |  |  |  | 4: %; 5: 2; 7: 2; 12: 69.26 | [28 empty] | Вспомогательные ненормируемые материальные ресурсы
|  | ФОТ |  |  |  | 12: 3465.13 | [29 empty] | ФОТ
| Пр/812-049.3-1 | НР Электротехнические установки на других объектах |  |  |  | 4: %; 5: 97; 7: 97; 12: 3361.18 | [29 empty] | НР Электротехнические установки на других объектах
| Пр/774-049.3 | СП Электротехнические установки на других объектах |  |  |  | 4: %; 5: 51; 7: 51; 12: 1767.22 | [29 empty] | СП Электротехнические установки на других объектах
|  | Всего по позиции |  |  |  | 10: 19504.18; 12: 8776.88 | [30 empty] | Всего по позиции
86 | ФСБЦ-20.2.05.04-0065 | Короб кабельный (кабель-канал) ПВХ с крышкой, размеры 60х40 мм |  |  |  | 100 м | 0.05 | 1 | 0.05 |  |  | 18365.81 |  | 918.29 | [23 empty] | Короб кабельный (кабель-канал) ПВХ с крышкой, размеры 60х40 мм
|  | Всего по позиции |  |  |  | 12: 918.29 | [30 empty] | Всего по позиции
87 | ФСБЦ-20.2.05.04-0055 | Короб кабельный (кабель-канал) ПВХ с крышкой, размеры 25х16 мм |  |  |  | 100 м | 0.4 | 1 | 0.4 | 3891.19 | 1.29 | 5019.64 |  | 2007.86 | [23 empty] | Короб кабельный (кабель-канал) ПВХ с крышкой, размеры 25х16 мм
|  | Всего по позиции |  |  |  | 12: 2007.86 | [30 empty] | Всего по позиции
88 | ГЭСНм08-02-411-01 | Рукав металлический наружным диаметром: до 48 мм |  |  |  | 4: 100 м; 5: 0.1; 6: 1; 7: 0.1 | [23 empty] | Рукав металлический наружным диаметром: до 48 мм
| 1 | ОТ(ЗТ) |  |  |  | 4: чел.-ч; 7: 2.776; 12: 1296.64 | [25 empty] | ОТ(ЗТ)
| 1-100-38 | Средний разряд работы 3,8 |  |  |  | 4: чел.-ч; 5: 27.76; 7: 2.776; 10: 467.09; 12: 1296.64 | [26 empty] | Средний разряд работы 3,8
| 2 | ЭМ |  |  |  | 12: 94.7 | [25 empty] | ЭМ
|  | ОТм(ЗТм) |  |  |  | 4: чел.-ч; 7: 0.036; 12: 20.15 | [25 empty] | ОТм(ЗТм)
| 91.05.05-015 | Краны на автомобильном ходу, грузоподъемность 16 т |  |  |  | 4: маш.-ч; 5: 0.18; 7: 0.018; 10: 1519.67; 12: 27.35 | [26 empty] | Краны на автомобильном ходу, грузоподъемность 16 т
| 4-100-060 | ОТм(Зтм) Средний разряд машинистов 6 |  |  |  | 4: чел.-ч; 5: 0.18; 7: 0.018; 10: 641.81; 12: 11.55 | [31 empty] | ОТм(Зтм) Средний разряд машинистов 6
| 91.14.02-001 | Автомобили бортовые, грузоподъемность до 5 т |  |  |  | 4: маш.-ч; 5: 0.18; 7: 0.018; 10: 588.08; 12: 10.59 | [26 empty] | Автомобили бортовые, грузоподъемность до 5 т
| 4-100-040 | ОТм(Зтм) Средний разряд машинистов 4 |  |  |  | 4: чел.-ч; 5: 0.18; 7: 0.018; 10: 477.79; 12: 8.6 | [31 empty] | ОТм(Зтм) Средний разряд машинистов 4
| 91.17.04-233 | Аппараты сварочные для ручной дуговой сварки, сварочный ток до 350 А |  |  |  | 4: маш.-ч; 5: 14.32; 7: 1.432; 10: 39.64; 12: 56.76 | [26 empty] | Аппараты сварочные для ручной дуговой сварки, сварочный ток до 350 А
| 4 | М |  |  |  | 12: 510.18 | [25 empty] | М
| 01.7.03.04-0001 | Электроэнергия |  |  |  | 4: кВт-ч; 5: 0.568; 7: 0.0568; 10: 8.55; 12: 0.49 | [26 empty] | Электроэнергия
| 01.7.11.07-0227 | Электроды сварочные для сварки низколегированных и углеродистых сталей УОНИ 13/45, Э42А, диаметр 4-5 мм |  |  |  | кг | 1.05 |  | 0.105 | 155.63 | 0.92 | 143.18 |  | 15.03 | [26 empty] | Электроды сварочные для сварки низколегированных и углеродистых сталей УОНИ 13/45, Э42А, диаметр 4-5 мм
| 01.7.15.04-0011 | Винты стальные с полукруглой головкой, длина 50 мм |  |  |  | т | 0.00218 |  | 0.000218 | 127406 | 1.3 | 165627.8 |  | 36.11 | [26 empty] | Винты стальные с полукруглой головкой, длина 50 мм
| 08.3.07.01-0052 | Прокат стальной горячекатаный полосовой, марки стали Ст3сп, Ст3пс, размеры 50х5 мм |  |  |  | т | 0.0515 |  | 0.00515 | 70310.45 | 0.84 | 59060.78 |  | 304.16 | [26 empty] | Прокат стальной горячекатаный полосовой, марки стали Ст3сп, Ст3пс, размеры 50х5 мм
| 18.5.08.09-0002 | Патрубки стальные |  |  |  | м | 2.5 |  | 0.25 | 272.01 | 1.23 | 334.57 |  | 83.64 | [26 empty] | Патрубки стальные
| 20.1.02.23-0082 | Перемычки гибкие, тип ПГС-50 |  |  |  | 10 шт | 0.5 |  | 0.05 | 944.69 | 1.39 | 1313.12 |  | 65.66 | [26 empty] | Перемычки гибкие, тип ПГС-50
| 20.2.02.01-0019 | Втулки изолирующие, размеры 65х50х18 мм |  |  |  | 1000 шт | 0.01 |  | 0.001 | 3658.94 | 1.39 | 5085.93 |  | 5.09 | [26 empty] | Втулки изолирующие, размеры 65х50х18 мм
|  | Итого прямые затраты |  |  |  | 12: 1921.67 | [27 empty] | Итого прямые затраты
88.1 | 421/пр_2020_п.75_пп.а | Вспомогательные ненормируемые материальные ресурсы |  |  |  | 4: %; 5: 2; 7: 2; 12: 25.93 | [28 empty] | Вспомогательные ненормируемые материальные ресурсы
|  | ФОТ |  |  |  | 12: 1316.79 | [29 empty] | ФОТ
| Пр/812-049.3-1 | НР Электротехнические установки на других объектах |  |  |  | 4: %; 5: 97; 7: 97; 12: 1277.29 | [29 empty] | НР Электротехнические установки на других объектах
| Пр/774-049.3 | СП Электротехнические установки на других объектах |  |  |  | 4: %; 5: 51; 7: 51; 12: 671.56 | [29 empty] | СП Электротехнические установки на других объектах
|  | Всего по позиции |  |  |  | 10: 38964.5; 12: 3896.45 | [30 empty] | Всего по позиции
89 | ФСБЦ-08.1.02.13-0008 | Рукав металлический из стальной оцинкованной ленты, негерметичный, простого профиля, РЗ-ЦХ, диаметр условного прохода 22 мм |  |  |  | м | 10 | 1 | 10 | 63.21 | 1.2 | 75.85 |  | 758.5 | [23 empty] | Рукав металлический из стальной оцинкованной ленты, негерметичный, простого профиля, РЗ-ЦХ, диаметр условного прохода 22 мм
|  | Всего по позиции |  |  |  | 12: 758.5 | [30 empty] | Всего по позиции
90 | ГЭСНм11-04-028-01 | Включение в аппаратуру разъемов штепсельных, количество контактов в разъеме: до 14 шт. |  |  |  | 4: шт; 5: 40; 6: 1; 7: 40 | [23 empty] | Включение в аппаратуру разъемов штепсельных, количество контактов в разъеме: до 14 шт.
| 1 | ОТ(ЗТ) |  |  |  | 4: чел.-ч; 7: 8.8; 12: 4110.39 | [25 empty] | ОТ(ЗТ)
| 1-100-38 | Средний разряд работы 3,8 |  |  |  | 4: чел.-ч; 5: 0.22; 7: 8.8; 10: 467.09; 12: 4110.39 | [26 empty] | Средний разряд работы 3,8
|  | Итого прямые затраты |  |  |  | 12: 4110.39 | [27 empty] | Итого прямые затраты
90.1 | 421/пр_2020_п.75_пп.а | Вспомогательные ненормируемые материальные ресурсы |  |  |  | 4: %; 5: 2; 7: 2; 12: 82.21 | [28 empty] | Вспомогательные ненормируемые материальные ресурсы
|  | ФОТ |  |  |  | 12: 4110.39 | [29 empty] | ФОТ
| Пр/812-053.0-1 | НР Приборы, средства автоматизации и вычислительной техники |  |  |  | 4: %; 5: 90; 7: 90; 12: 3699.35 | [29 empty] | НР Приборы, средства автоматизации и вычислительной техники
| Пр/774-053.0 | СП Приборы, средства автоматизации и вычислительной техники |  |  |  | 4: %; 5: 46; 7: 46; 12: 1890.78 | [29 empty] | СП Приборы, средства автоматизации и вычислительной техники
|  | Всего по позиции |  |  |  | 10: 244.57; 12: 9782.73 | [30 empty] | Всего по позиции
91 | ТЦ_21.1.04.01_77_7719840097_22.08.2025_01_17.3 | Патч-корд кат.5е UTP 0.5м сер. ITK PC01-C5EU-05M |  |  |  | шт | 15 | 1 | 15 |  |  | 101.15 |  | 1517.25 | [23 empty] | Патч-корд кат.5е UTP 0.5м сер. ITK PC01-C5EU-05M
|  | Всего по позиции |  |  |  | 12: 1517.25 | [30 empty] | Всего по позиции
92 | ТЦ_21.1.04.01_77_7719840097_22.08.2025_01_18.3 | Патч-корд категория 5Е UTP 1м серый |  |  |  | шт | 5 | 1 | 5 |  |  | 135.15 |  | 675.75 | [23 empty] | Патч-корд категория 5Е UTP 1м серый
|  | Всего по позиции |  |  |  | 12: 675.75 | [30 empty] | Всего по позиции
93 | ГЭСН46-03-009-07 | Пробивка в кирпичных стенах отверстий круглых диаметром: свыше 25 до 50 мм при толщине стен до 25 см |  |  |  | 4: 100 шт; 5: 0.3; 6: 1; 7: 0.3 | [23 empty] | Пробивка в кирпичных стенах отверстий круглых диаметром: свыше 25 до 50 мм при толщине стен до 25 см
| 1 | ОТ(ЗТ) |  |  |  | 4: чел.-ч; 7: 15.249; 12: 6959.64 | [25 empty] | ОТ(ЗТ)
| 1-100-36 | Средний разряд работы 3,6 |  |  |  | 4: чел.-ч; 5: 50.83; 7: 15.249; 10: 456.4; 12: 6959.64 | [26 empty] | Средний разряд работы 3,6
| 2 | ЭМ |  |  |  | 12: 810.05 | [25 empty] | ЭМ
| 91.18.01-508 | Компрессоры винтовые передвижные с электродвигателем, давление до 1 МПа (10 атм), производительность до 5 м3/мин |  |  |  | маш.-ч | 14.62 |  | 4.386 | 115.43 | 1.6 | 184.69 |  | 810.05 | [26 empty] | Компрессоры винтовые передвижные с электродвигателем, давление до 1 МПа (10 атм), производительность до 5 м3/мин
|  | Итого прямые затраты |  |  |  | 12: 7769.69 | [27 empty] | Итого прямые затраты
|  | ФОТ |  |  |  | 12: 6959.64 | [29 empty] | ФОТ
| Пр/812-040.1-1 | НР Работы по реконструкции зданий и сооружений: усиление и замена существующих конструкций, возведение отдельных конструктивных элементов |  |  |  | 4: %; 5: 103; 7: 103; 12: 7168.43 | [29 empty] | НР Работы по реконструкции зданий и сооружений: усиление и замена существующих конструкций, возведение отдельных конструктивных элементов
| Пр/774-040.1 | СП Работы по реконструкции зданий и сооружений: усиление и замена существующих конструкций, возведение отдельных конструктивных элементов |  |  |  | 4: %; 5: 59; 7: 59; 12: 4106.19 | [29 empty] | СП Работы по реконструкции зданий и сооружений: усиление и замена существующих конструкций, возведение отдельных конструктивных элементов
|  | Всего по позиции |  |  |  | 10: 63481.03; 12: 19044.31 | [30 empty] | Всего по позиции
94 | ГЭСНм08-02-155-01 прим. | Герметизация проходов при вводе кабелей во взрывоопасные помещения уплотнительной массой |  |  |  | 4: шт; 5: 30; 6: 1; 7: 30 | [23 empty] | Герметизация проходов при вводе кабелей во взрывоопасные помещения уплотнительной массой
| 1 | ОТ(ЗТ) |  |  |  | 4: чел.-ч; 7: 11.4; 12: 5324.83 | [25 empty] | ОТ(ЗТ)
| 1-100-38 | Средний разряд работы 3,8 |  |  |  | 4: чел.-ч; 5: 0.38; 7: 11.4; 10: 467.09; 12: 5324.83 | [26 empty] | Средний разряд работы 3,8
| 4 | М |  |  |  | 12: 13480 | [25 empty] | М
| 01.1.01.09-0024 | Шнур асбестовый общего назначения ШАОН, диаметр 3-6 мм |  |  |  | т | 6e-05 |  | 0.0018 | 490790.27 | 1.22 | 598764.13 |  | 1077.78 | [26 empty] | Шнур асбестовый общего назначения ШАОН, диаметр 3-6 мм
| 01.7.07.29-0111 | Пакля смоляная пропитанная |  |  |  | кг | 0.15 |  | 4.5 | 92.95 | 1.31 | 121.76 |  | 547.92 | [26 empty] | Пакля смоляная пропитанная
| 01.7.07.29-0221 | Герметик для уплотнения кабельных вводов и муфт, герметизации резьбовых соединений газовых и водопроводных труб |  |  |  | кг | 0.72 |  | 21.6 | 490.01 | 1.12 | 548.81 |  | 11854.3 | [26 empty] | Герметик для уплотнения кабельных вводов и муфт, герметизации резьбовых соединений газовых и водопроводных труб
|  | Итого прямые затраты |  |  |  | 12: 18804.83 | [27 empty] | Итого прямые затраты
94.1 | 421/пр_2020_п.75_пп.а | Вспомогательные ненормируемые материальные ресурсы |  |  |  | 4: %; 5: 2; 7: 2; 12: 106.5 | [28 empty] | Вспомогательные ненормируемые материальные ресурсы
|  | ФОТ |  |  |  | 12: 5324.83 | [29 empty] | ФОТ
| Пр/812-049.3-1 | НР Электротехнические установки на других объектах |  |  |  | 4: %; 5: 97; 7: 97; 12: 5165.09 | [29 empty] | НР Электротехнические установки на других объектах
| Пр/774-049.3 | СП Электротехнические установки на других объектах |  |  |  | 4: %; 5: 51; 7: 51; 12: 2715.66 | [29 empty] | СП Электротехнические установки на других объектах
|  | Всего по позиции |  |  |  | 10: 893.07; 12: 26792.08 | [30 empty] | Всего по позиции
|  | Итоги по разделу 5 Система охранного телевидения : | [45 empty] | Итоги по разделу 5 Система охранного телевидения :
|  | Всего прямые затраты (справочно) |  |  |  | 12: 306836.6 | [34 empty] | Всего прямые затраты (справочно)
|  | в том числе: | [46 empty] | в том числе:
|  | Оплата труда рабочих |  |  |  | 12: 137160.26 | [34 empty] | Оплата труда рабочих
|  | Эксплуатация машин |  |  |  | 12: 3706.88 | [34 empty] | Эксплуатация машин
|  | Оплата труда машинистов (Отм) |  |  |  | 12: 1425.98 | [34 empty] | Оплата труда машинистов (Отм)
|  | Материалы |  |  |  | 12: 164543.48 | [34 empty] | Материалы
|  | Строительные работы |  |  |  | 12: 19044.31 | [34 empty] | Строительные работы
|  | в том числе: | [46 empty] | в том числе:
|  | оплата труда |  |  |  | 12: 6959.64 | [34 empty] | оплата труда
|  | эксплуатация машин и механизмов |  |  |  | 12: 810.05 | [34 empty] | эксплуатация машин и механизмов
|  | накладные расходы |  |  |  | 12: 7168.43 | [34 empty] | накладные расходы
|  | сметная прибыль |  |  |  | 12: 4106.19 | [34 empty] | сметная прибыль
|  | Монтажные работы |  |  |  | 12: 487699.81 | [34 empty] | Монтажные работы
|  | в том числе: | [46 empty] | в том числе:
|  | оплата труда |  |  |  | 12: 130200.62 | [34 empty] | оплата труда
|  | эксплуатация машин и механизмов |  |  |  | 12: 2896.83 | [34 empty] | эксплуатация машин и механизмов
|  | оплата труда машинистов (Отм) |  |  |  | 12: 1425.98 | [34 empty] | оплата труда машинистов (Отм)
|  | материалы |  |  |  | 12: 164543.48 | [34 empty] | материалы
|  | накладные расходы |  |  |  | 12: 124053.95 | [34 empty] | накладные расходы
|  | сметная прибыль |  |  |  | 12: 64578.95 | [34 empty] | сметная прибыль
|  | Оборудование |  |  |  | 12: 2419383.12 | [34 empty] | Оборудование
|  | Инженерное оборудование |  |  |  | 12: 2419383.12 | [34 empty] | Инженерное оборудование
|  | Всего ФОТ (справочно) |  |  |  | 12: 138586.24 | [34 empty] | Всего ФОТ (справочно)
|  | Всего накладные расходы (справочно) |  |  |  | 12: 131222.38 | [34 empty] | Всего накладные расходы (справочно)
|  | Всего сметная прибыль (справочно) |  |  |  | 12: 68685.14 | [34 empty] | Всего сметная прибыль (справочно)
|  | Всего по разделу 5 Система охранного телевидения |  |  |  | 12: 2926127.24 | [35 empty] | Всего по разделу 5 Система охранного телевидения
|  | справочно: | [46 empty] | справочно:
|  | Материальные ресурсы, отсутствующие в ФРСН |  |  |  | 12: 82463.04 | [34 empty] | Материальные ресурсы, отсутствующие в ФРСН
|  | Оборудование, отсутствующее в ФРСН |  |  |  | 12: 2419383.12 | [34 empty] | Оборудование, отсутствующее в ФРСН
|  | Затраты труда рабочих |  |  |  | 7: 285,6825 | [36 empty] | Затраты труда рабочих
|  | Затраты труда машинистов |  |  |  | 7: 2,6615 | [36 empty] | Затраты труда машинистов
|  | Итоги по смете: | [53 empty] | Итоги по смете:
|  | Всего прямые затраты (справочно) |  |  |  | 12: 689283.16 | [42 empty] | Всего прямые затраты (справочно)
|  | в том числе: | [54 empty] | в том числе:
|  | Оплата труда рабочих |  |  |  | 12: 329430.7 | [42 empty] | Оплата труда рабочих
|  | Эксплуатация машин |  |  |  | 12: 6918.65 | [42 empty] | Эксплуатация машин
|  | Оплата труда машинистов (Отм) |  |  |  | 12: 1740.78 | [42 empty] | Оплата труда машинистов (Отм)
|  | Материалы |  |  |  | 12: 351182.51 | [42 empty] | Материалы
|  | Перевозка |  |  |  | 12: 10.52 | [42 empty] | Перевозка
|  | Строительные работы |  |  |  | 12: 122047.56 | [42 empty] | Строительные работы
|  | Строительные работы |  |  |  | 12: 122037.04 | [42 empty] | Строительные работы
|  | в том числе: | [54 empty] | в том числе:
|  | оплата труда |  |  |  | 12: 46592.4 | [42 empty] | оплата труда
|  | эксплуатация машин и механизмов |  |  |  | 12: 3541.56 | [42 empty] | эксплуатация машин и механизмов
|  | оплата труда машинистов (Отм) |  |  |  | 12: 17.82 | [42 empty] | оплата труда машинистов (Отм)
|  | накладные расходы |  |  |  | 12: 46118.11 | [42 empty] | накладные расходы
|  | сметная прибыль |  |  |  | 12: 25767.15 | [42 empty] | сметная прибыль
|  | Перевозка |  |  |  | 12: 10.52 | [42 empty] | Перевозка
|  | Монтажные работы |  |  |  | 12: 1044787.63 | [42 empty] | Монтажные работы
|  | в том числе: | [54 empty] | в том числе:
|  | оплата труда |  |  |  | 12: 282838.3 | [42 empty] | оплата труда
|  | эксплуатация машин и механизмов |  |  |  | 12: 3377.09 | [42 empty] | эксплуатация машин и механизмов
|  | оплата труда машинистов (Отм) |  |  |  | 12: 1722.96 | [42 empty] | оплата труда машинистов (Отм)
|  | материалы |  |  |  | 12: 351182.51 | [42 empty] | материалы
|  | накладные расходы |  |  |  | 12: 266970.05 | [42 empty] | накладные расходы
|  | сметная прибыль |  |  |  | 12: 138696.72 | [42 empty] | сметная прибыль
|  | Оборудование |  |  |  | 12: 2587683.82 | [42 empty] | Оборудование
|  | Инженерное оборудование |  |  |  | 12: 2587683.82 | [42 empty] | Инженерное оборудование
|  | Всего |  |  |  | 12: 3754519.01 | [43 empty] | Всего
|  | Всего ФОТ (справочно) |  |  |  | 12: 331171.48 | [42 empty] | Всего ФОТ (справочно)
|  | Всего накладные расходы (справочно) |  |  |  | 12: 313088.16 | [42 empty] | Всего накладные расходы (справочно)
|  | Всего сметная прибыль (справочно) |  |  |  | 12: 164463.87 | [42 empty] | Всего сметная прибыль (справочно)
|  | Тендерный коэффициент 0,96499896133 |  |  |  | 12: 3623106.94 | [43 empty] | Тендерный коэффициент 0,96499896133
|  | НДС 22% |  |  |  | 12: 797083.53 | [42 empty] | НДС 22%
|  | ВСЕГО по смете |  |  |  | 12: 4420190.47 | [43 empty] | ВСЕГО по смете
|  | справочно: | [54 empty] | справочно:
|  | Материальные ресурсы, отсутствующие в ФРСН |  |  |  | 12: 136343.54 | [42 empty] | Материальные ресурсы, отсутствующие в ФРСН
|  | Оборудование, отсутствующее в ФРСН |  |  |  | 12: 2480057.64 | [42 empty] | Оборудование, отсутствующее в ФРСН
|  | Затраты труда рабочих |  |  |  | 7: 703,6011 | [44 empty] | Затраты труда рабочих
|  | Затраты труда машинистов |  |  |  | 7: 3,2661 | [44 empty] | Затраты труда машинистов
| Заказчик: | Временно исполняющий обязанности начальника Главного управления МЧС России по Курской области |  |  |  | 5: С.М. Шаров | [38 empty] | Инженер-сметчик | (Молокоедова Т.В.)
[должность, подпись (инициалы, фамилия)]
| Подрядчик: | Генеральный директор ООО "СПЕЦСТРОЙМОНТАЖ" |  |  |  | 5: И.А. Мазурова | [44 empty] | ГИП | (Часовников А.Г.)
[должность, подпись (инициалы, фамилия)]