## Смета по ФСНБ 421+557прРИМ
Smeta.RU (495) 974-1589
| "СОГЛАСОВАНО" | [5 empty] | "УТВЕРЖДАЮ"
| ______________________ | [5 empty] | ______________________
| "_____"________________ 2026 г. | [5 empty] | "_____"________________ 2026 г.
Наименование программного продукта |  |  |  |  | Программа для ЭВМ «Программа: «Smeta.RU» версия 12»
Наименование редакции сметных нормативов |  |  |  |  | Приказ Минстроя России от 30.12.2021 г. № 1046/пр; Приказ Минстроя России от 04.08.2020 г. № 421/пр; Приказ Минстроя России от 21.12.2020 г. № 812/пр; Приказ Минстроя России от 11.12.2020 г. № 774/пр | [24 empty] | Приказ Минстроя России от 30.12.2021 г. № 1046/пр; Приказ Минстроя России от 04.08.2020 г. № 421/пр; Приказ Минстроя России от 21.12.2020 г. № 812/пр; Приказ Минстроя России от 11.12.2020 г. № 774/пр
Реквизиты приказа Минстроя России об утверждении дополнений и изменений к сметным нормативам |  |  |  |  | Приказ Минстроя России от 18.05.2022 г. № 378/пр; Приказ Минстроя России от 26.08.2022 г. № 703/пр; Приказ Минстроя России от 26.10.2022 г. № 905/пр; Приказ Минстроя России от 27.12.2022 г. № 1133/пр; Приказ Минстроя России от 10.02.2023 г. № 84/пр; Приказ Минстроя России от 11.05.2023 г. № 335/пр; Приказ Минстроя России от 02.08.2023 г. № 551/пр; Приказ Минстроя России от 14.11.2023 г. № 817/пр; Приказ Минстроя России от 16.02.2024 г. № 102/пр; Приказ Минстроя России от 13.05.2024 г. № 323/пр; Приказ Минстроя России от 09.08.2024 г. № 524/пр; Приказ Минстроя России от 07.11.2024 г. № 747/пр; Приказ Минстроя России от 07.02.2025 г. № 69/пр; Приказ Минстроя России от 19.05.2025 г. № 299/пр; Приказ Минстроя России от 14.08.2025 г. № 490/пр; Приказ Минстроя России от 12.11.2025 г. № 696/пр; Приказ Минстроя России от 17.02.2026 г. № 91/пр; Приказ Минстроя России от 15.05.2026 г. № 301/пр; Приказ Минстроя России от 07.07.2022 г. № 557/пр; Приказ Минстроя России от 30.01.2024 г. № 55/пр; Приказ Минстроя России от 23.01.2025 г. № 30/пр; Приказ Минстроя России от 02.09.2021 г. № 636/пр; Приказ Минстроя России от 26.07.2022 г. № 611/пр; Приказ Минстроя России от 22.04.2022 г. № 317/пр | [24 empty] | Приказ Минстроя России от 18.05.2022 г. № 378/пр; Приказ Минстроя России от 26.08.2022 г. № 703/пр; Приказ Минстроя России от 26.10.2022 г. № 905/пр; Приказ Минстроя России от 27.12.2022 г. № 1133/пр; Приказ Минстроя России от 10.02.2023 г. № 84/пр; Приказ Минстроя России от 11.05.2023 г. № 335/пр; Приказ Минстроя России от 02.08.2023 г. № 551/пр; Приказ Минстроя России от 14.11.2023 г. № 817/пр; Приказ Минстроя России от 16.02.2024 г. № 102/пр; Приказ Минстроя России от 13.05.2024 г. № 323/пр; Приказ Минстроя России от 09.08.2024 г. № 524/пр; Приказ Минстроя России от 07.11.2024 г. № 747/пр; Приказ Минстроя России от 07.02.2025 г. № 69/пр; Приказ Минстроя России от 19.05.2025 г. № 299/пр; Приказ Минстроя России от 14.08.2025 г. № 490/пр; Приказ Минстроя России от 12.11.2025 г. № 696/пр; Приказ Минстроя России от 17.02.2026 г. № 91/пр; Приказ Минстроя России от 15.05.2026 г. № 301/пр; Приказ Минстроя России от 07.07.2022 г. № 557/пр; Приказ Минстроя России от 30.01.2024 г. № 55/пр; Приказ Минстроя России от 23.01.2025 г. № 30/пр; Приказ Минстроя России от 02.09.2021 г. № 636/пр; Приказ Минстроя России от 26.07.2022 г. № 611/пр; Приказ Минстроя России от 22.04.2022 г. № 317/пр
Реквизиты письма Минстроя России об индексах изменения сметной стоимости строительства, включаемые в федеральный реестр сметных нормативов и размещаемые в федеральной государственной информационной системе ценообразования в строительстве, подготовленного в соответствии с пунктом 85 Методики расчета индексов изменения сметной стоимости строительства, утвержденной приказом Министерства строительства и жилищно-коммунального хозяйства Российской Федерации от 5 июня 2019 г. N 326/пр |  |  |  |  | Письмо Минстроя России от 22.05.2026 № 31076-ИФ/09
Реквизиты нормативного правового акта об утверждении оплаты труда, утверждаемый в соответствии с пунктом 22(1) Правилами мониторинга цен, утвержденными постановлением Правительства Российской Федерации от 23 декабря 2016 г. N 1452 |  |  |  |  | Письмо Департамента экономической политики и развития города Москвы от 27.10.2025 № ДПР-3-23615/25(1)
Обоснование принятых текущих цен на строительные ресурсы |  |  |  |  | ФГИС ЦС, конъюнктурный анализ
Наименование субъекта Российской Федерации
Наименование зоны субъекта Российской Федерации
(наименование стройки)
(наименование объекта капитального строительства)
ЛОКАЛЬНАЯ СМЕТА
Ремонтые работы по 4 адресам
(наименование работ и затрат)
Составлен |  | Ресурсно-индексным | методом
Основание
(проектная и (или) иная техническая документация)
Составлен(а) в текущем уровне цен на II квартал 2026 года
Сметная стоимость |  | 599.78 |  | тыс. руб.
[6 empty] | Средства на оплату труда рабочих |  |  |  | 127.18 | тыс. руб.
| в том числе: |  |  |  |  | Средства на оплату труда машинистов |  |  |  | 3.71 | тыс. руб.
| строительных работ | 491.62 |  | тыс. руб. |  | Нормативные затраты труда рабочих |  |  |  | 189.8517 | чел.-ч.
| монтажных работ | 0 |  | тыс. руб. |  | Нормативные затраты труда машинистов |  |  |  | 5.2867 | чел.-ч.
| оборудования | 0 |  | тыс. руб.
| прочих затрат | 0 |  | тыс. руб.
№ п/п | Обоснование | Наименование работ и затрат | Единица измерения | Количество |  |  | Сметная стоимость, руб.
|  |  |  | на единицу измерения | коэффициенты | всего с учетом коэффициентов | на единицу измерения в базисном уровне цен | индекс | на единицу измерения в текущем уровне цен | коэффициенты | всего в текущем уровне цен
1 | 2 | 3 | 4 | 5 | 6 | 7 | 8 | 9 | 10 | 11 | 12
Раздел: ул. Николоямская
1 | ГЭСНр 57-01-002-08 | Разборка покрытий полов: из керамогранитных плит | 100 м2 | 0.0255 |  | 0.0255
Объем: 0,0255=1,5*1,7/100
| 1 | ОТ (ЗТ) | чел.-ч. |  |  | 2.0079 |  |  |  |  | 1265.84
| 1-100-28 | Средний разряд работы 2,8 | чел.-ч. | 78.74 |  | 2.0079 | 630.44 |  |  |  | 1265.84
| 2 | ЭМ | [8 empty] | 1.18
|  | ОТм(ЗТм) | чел.-ч. |  |  | 0.020145 |  |  |  |  | 13.08 | [17 empty] | 1
| 91.06.06-048 | Подъемники одномачтовые, грузоподъемность до 500 кг, высота подъема 45 м | маш.-ч | 0.79 |  | 0.020145 | 37.32 | 1.57 | 58.59 |  | 1.18
| 4-100-030 | ОТм(ЗТм) Средний разряд машинистов 3 | чел.-ч. | 0.79 |  | 0.020145 |  |  | 649.24 |  | 13.08 | [17 empty] | 1
|  | Итого прямые затраты | [8 empty] | 1280.1
1.1 | 999-9900 | Строительный мусор | т | 4.3 |  | 0.10965 | 0 |  |  |  | 0 | 0 | 0 | 0 | [8 empty] | 0 |  | 0 | 0 |  | 1
|  | ФОТ | [8 empty] | 1278.92
| Пр/812-091.0-1 | НР Полы | % | 89 |  | 89 |  |  |  |  | 1138.24
| Пр/774-091.0 | СП Полы | % | 49 |  | 49 |  |  |  |  | 626.67
|  | Всего по позиции | [5 empty] | 119412.1569 |  | 3045.01 |  | 29.05 | 15.99 | 3045.01 | 1.18 |  | = | 1265.84 |  | 13.08 |  | = | 0 |  | 1138.24 | 626.67 |  | 1
2 | ГЭСНр 69-01-019-16 | Разборка горизонтальных поверхностей железобетонных конструкций при помощи отбойных молотков, бетон марки: 150 | м3 | 0.15 |  | 0.15
| 1 | ОТ (ЗТ) | чел.-ч. |  |  | 2.9715 |  |  |  |  | 1929.22
| 1-100-30 | Средний разряд работы 3,0 | чел.-ч. | 19.81 |  | 2.9715 |  |  | 649.24 |  | 1929.22
| 2 | ЭМ | [8 empty] | 122.02
|  | ОТм(ЗТм) | чел.-ч. |  |  | 0 |  |  |  |  | 0 | [17 empty] | 1
| 91.17.04-042 | Аппараты для газовой сварки и резки | маш.-ч | 2.36 |  | 0.354 | 4.35 | 1.23 | 5.35 |  | 1.89
| 91.18.01-012 | Компрессоры винтовые передвижные с электродвигателем, давление до 0,6 МПа (6 атм), производительность до 3,5 м3/мин | маш.-ч | 8.15 |  | 1.2225 | 67.2 | 1.36 | 91.39 |  | 111.72
| 91.21.10-002 | Молотки отбойные пневматические при работе от передвижных компрессоров | маш.-ч | 16.3 |  | 2.445 | 2.11 | 1.63 | 3.44 |  | 8.41
| 4 | М | [8 empty] | 50.82
| 01.3.02.03-0001 | Ацетилен газообразный технический | м3 | 0.26 |  | 0.039 | 340.41 | 1.6 | 544.66 |  | 21.24
| 01.3.02.08-0001 | Кислород газообразный технический | м3 | 2 |  | 0.3 | 114.64 | 0.86 | 98.59 |  | 29.58
|  | Итого прямые затраты | [8 empty] | 2102.06
|  | ФОТ | [8 empty] | 1929.22
| Пр/812-103.0-1 | НР Прочие ремонтно-строительные работы | % | 92 |  | 92 |  |  |  |  | 1774.88
| Пр/774-103.0 | СП Прочие ремонтно-строительные работы | % | 44 |  | 44 |  |  |  |  | 848.86
|  | Всего по позиции | [5 empty] | 31505.3333 |  | 4725.8 |  | 89.6 | 42.85 | 4725.8 | 122.02 |  | = | 1929.22 |  | 0 |  | = | 50.82 |  | 1774.88 | 848.86 |  | 1
3 | ГЭСН 06-01-004-06 | Устройство: железобетонных крылец | м3 | 0.15 |  | 0.15
| 1 | ОТ (ЗТ) | чел.-ч. |  |  | 0.7275 |  |  |  |  | 466.49
| 1-100-30 | Средний разряд работы 3,0 | чел.-ч. | 4.85 |  | 0.7275 | 641.22 |  |  |  | 466.49
| 2 | ЭМ | [8 empty] | 11.88
|  | ОТм(ЗТм) | чел.-ч. |  |  | 0.018 |  |  |  |  | 13.53 | [17 empty] | 1
| 91.05.05-015 | Краны на автомобильном ходу, грузоподъемность 16 т | маш.-ч | 0.01 |  | 0.0015 |  |  | 1585.56 |  | 2.38
| 4-100-060 | ОТм(ЗТм) Средний разряд машинистов 6 | чел.-ч. | 0.01 |  | 0.0015 |  |  | 982.04 |  | 1.47 | [17 empty] | 1
| 91.07.04-001 | Вибраторы глубинные | маш.-ч | 0.17 |  | 0.0255 | 10.37 | 1.2 | 12.44 |  | 0.32
| 91.07.04-002 | Вибраторы поверхностные | маш.-ч | 0.1 |  | 0.015 | 8.54 | 1.46 | 12.47 |  | 0.19
| 91.14.02-001 | Автомобили бортовые, грузоподъемность до 5 т | маш.-ч | 0.11 |  | 0.0165 |  |  | 544.92 |  | 8.99
| 4-100-040 | ОТм(ЗТм) Средний разряд машинистов 4 | чел.-ч. | 0.11 |  | 0.0165 |  |  | 731.08 |  | 12.06 | [17 empty] | 1
| 4 | М | [8 empty] | 248.13
| 01.7.03.01-0001 | Вода | м3 | 0.0084 |  | 0.00126 | 35.71 | 1.53 | 54.64 |  | 0.07
| 01.7.12.05-0053 | Геополотно нетканое полиэфирное, иглопробивное, поверхностная плотность 200 г/м2 | м2 | 0.23 |  | 0.0345 | 28.13 | 1.11 | 31.22 |  | 1.08
| 08.3.03.06-0001 | Проволока вязальная | кг | 0.3 |  | 0.045 | 83.06 | 0.84 | 69.77 |  | 3.14
| 11.1.03.01-0063 | Бруски обрезные хвойных пород (ель, сосна), естественной влажности, длина 2-6,5 м, ширина 20-90 мм, толщина 20-90 мм, сорт III | м3 | 0.018 |  | 0.0027 | 16496.03 | 0.84 | 13856.67 |  | 37.41
| 11.1.03.06-0079 | Доска обрезная хвойных пород, естественной влажности, длина 2-6,5 м, ширина 100-250 мм, толщина 44-50 мм, сорт III | м3 | 0.138 |  | 0.0207 | 5764.42 | 1.73 | 9972.45 |  | 206.43
| 01.7.16.04 | Опалубка инвентарная (амортизация) | КОМПЛ | 0 |  | 0
| 04.1.02.05 | Смеси бетонные тяжелого бетона | м3 | 1.015 |  | 0.15225
| 08.4.03.03 | Заготовки арматурные | т | 0.03 |  | 0.0045
|  | Итого прямые затраты | [8 empty] | 740.03
3.1 | 04.1.02.05-0128 | Смеси бетонные тяжелого бетона (БСТ) на щебне из гравия, класс В12,5, F(1)100, W4 | м3 | 1.015 |  | 0.15225 |  |  | 6056.81 |  | 922.15 | 0 | 0 | 922.15 | [8 empty] | 922.15 |  | 0 | 0 |  | 1
3.2 | 11.1.03.05-0064 | Доска необрезная хвойных пород, естественной влажности, длина 2-6,5 м, ширина 100-250, толщина 30-50 мм, сорт II | м3 | 0.086667 |  | 0.013 | 7555 | 1.35 | 10199.25 |  | 132.59 | 0 | 0 | 132.59 | [8 empty] | 132.59 |  | 0 | 0 |  | 1
3.3 | 08.1.02.17-0091 | Сетка стальная сварная из арматурной проволоки без покрытия, диаметр проволоки 4 мм размер ячейки 100х100 мм | м2 | 6.8627 |  | 1.0294 | 93.45 | 1.03 | 96.25 |  | 99.08 | 0 | 0 | 99.08 | [8 empty] | 99.08 |  | 0 | 0 |  | 1
|  | ФОТ | [8 empty] | 480.02
| Пр/812-006.0-1 | НР Бетонные и железобетонные монолитные конструкции и работы в строительстве | % | 102 |  | 102 |  |  |  |  | 489.62
| Пр/774-006.0 | СП Бетонные и железобетонные монолитные конструкции и работы в строительстве | % | 58 |  | 58 |  |  |  |  | 278.41
|  | Всего по позиции | [5 empty] | 17745.8667 |  | 2661.88 |  | 360.21 | 204.83 | 1508.06 | 11.88 |  | = | 466.49 |  | 13.53 |  | = | 248.13 |  | 489.62 | 278.41 |  | 1
4 | ГЭСН 06-03-004-03 | Установка анкерных болтов: при бетонировании со связями из арматуры | т | 0.0006 |  | 0.0006
| 1 | ОТ (ЗТ) | чел.-ч. |  |  | 0.0708 |  |  |  |  | 48.86
| 1-100-35 | Средний разряд работы 3,5 | чел.-ч. | 118 |  | 0.0708 |  |  | 690.16 |  | 48.86
| 2 | ЭМ | [8 empty] | 0.33
|  | ОТм(ЗТм) | чел.-ч. |  |  | 0.0003 |  |  |  |  | 0.25 | [17 empty] | 1
| 91.05.05-015 | Краны на автомобильном ходу, грузоподъемность 16 т | маш.-ч | 0.22 |  | 0.000132 |  |  | 1585.56 |  | 0.21
| 4-100-060 | ОТм(ЗТм) Средний разряд машинистов 6 | чел.-ч. | 0.22 |  | 0.000132 |  |  | 982.04 |  | 0.13 | [17 empty] | 1
| 91.14.02-001 | Автомобили бортовые, грузоподъемность до 5 т | маш.-ч | 0.28 |  | 0.000168 |  |  | 544.92 |  | 0.09
| 4-100-040 | ОТм(ЗТм) Средний разряд машинистов 4 | чел.-ч. | 0.28 |  | 0.000168 |  |  | 731.08 |  | 0.12 | [17 empty] | 1
| 91.17.04-233 | Аппараты сварочные для ручной дуговой сварки, сварочный ток до 350 А | маш.-ч | 1.49 |  | 0.000894 |  |  | 32.24 |  | 0.03
| 4 | М | [8 empty] | 2.73
| 01.7.11.07-0227 | Электроды сварочные для сварки низколегированных и углеродистых сталей УОНИ 13/45, Э42А, диаметр 4-5 мм | кг | 2 |  | 0.0012 | 155.63 | 0.77 | 119.84 |  | 0.14
| 07.2.07.02-0001 | Кондуктор инвентарный металлический | ШТ | 0.01 |  | 6e-06 | 61015.76 | 1.28 | 78100.17 |  | 0.47
| 08.4.03.02-0002 | Сталь арматурная горячекатаная гладкая, класс A-I, диаметр 6-22 мм | т | 0.09 |  | 5.4e-05 |  |  | 39346.92 |  | 2.12
| 08.4.01.01 | Анкеры стальные фундаментные | т | 1 |  | 0.0006
|  | Итого прямые затраты | [8 empty] | 52.17
4.1 | 08.4.01.01-0025 | Болты анкерные фундаментные стальные в комплекте с двумя гайками М12 и шайбами М12, тип 1, диаметр М12 | т | 1 |  | 0.0006 | 191710.91 | 1.08 | 207047.78 |  | 124.23 | 0 | 0 | 124.23 | [8 empty] | 124.23 |  | 0 | 0 |  | 1
|  | ФОТ | [8 empty] | 49.11
| Пр/812-006.0-1 | НР Бетонные и железобетонные монолитные конструкции и работы в строительстве | % | 102 |  | 102 |  |  |  |  | 50.09
| Пр/774-006.0 | СП Бетонные и железобетонные монолитные конструкции и работы в строительстве | % | 58 |  | 58 |  |  |  |  | 28.48
|  | Всего по позиции | [5 empty] | 424950 |  | 254.97 |  | 1.47 | 0.84 | 130.74 | 0.33 |  | = | 48.86 |  | 0.25 |  | = | 2.73 |  | 50.09 | 28.48 |  | 1
5 | ГЭСН 11-01-004-05 | Устройство гидроизоляции обмазочной: в один слой толщиной 2 мм | 100 м2 | 0.0185 |  | 0.0185
Объем: 0,0185=1,85/100
| 1 | ОТ (ЗТ) | чел.-ч. |  |  | 0.44955 |  |  |  |  | 372.8
| 1-100-49 | Средний разряд работы 4,9 | чел.-ч. | 24.3 |  | 0.44955 |  |  | 829.28 |  | 372.8
| 2 | ЭМ | [8 empty] | 14.63
|  | ОТм(ЗТм) | чел.-ч. |  |  | 0.007955 |  |  |  |  | 5.54 | [17 empty] | 1
| 91.06.06-048 | Подъемники одномачтовые, грузоподъемность до 500 кг, высота подъема 45 м | маш.-ч | 0.18 |  | 0.00333 | 37.32 | 1.57 | 58.59 |  | 0.2
| 4-100-030 | ОТм(ЗТм) Средний разряд машинистов 3 | чел.-ч. | 0.18 |  | 0.00333 |  |  | 649.24 |  | 2.16 | [17 empty] | 1
| 91.08.04-021 | Котлы битумные передвижные электрические с центробежной мешалкой, объем загрузочной емкости 400 л | маш.-ч | 4.37 |  | 0.080845 | 95.25 | 1.43 | 136.21 |  | 11.01
| 91.14.02-001 | Автомобили бортовые, грузоподъемность до 5 т | маш.-ч | 0.25 |  | 0.004625 |  |  | 544.92 |  | 2.52
| 4-100-040 | ОТм(ЗТм) Средний разряд машинистов 4 | чел.-ч. | 0.25 |  | 0.004625 |  |  | 731.08 |  | 3.38 | [17 empty] | 1
| 91.21.22-421 | Термосы 100 л | маш.-ч | 1.5 |  | 0.02775 | 26.26 | 1.23 | 32.3 |  | 0.9
| 4 | М | [8 empty] | 339.97
| 01.1.02.10-1022 | Хризотил (асбест хризотиловый), группа 6К, марки 6К-45, 6К-30, 6К-20, 6К-5 | т | 0.008 |  | 0.000148 | 21588.35 | 1.18 | 25474.25 |  | 3.77
| 01.2.01.02-0052 | Битум нефтяной строительный БН-70/30 | т | 0.019 |  | 0.0003515 |  |  | 25697.86 |  | 9.03
| 01.2.01.02-0054 | Битум нефтяной строительный БН-90/10 | т | 0.157 |  | 0.0029045 | 22965.21 | 0.88 | 20209.38 |  | 58.7
| 01.3.01.01-0010 | Бензин-растворитель | кг | 57 |  | 1.0545 | 160.27 | 1.29 | 206.75 |  | 218.02
| 01.7.07.13-0001 | Мука андезитовая кислотоупорная, марка А | т | 0.125 |  | 0.0023125 | 10415.31 | 2.06 | 21455.54 |  | 49.62
| 01.7.20.08-0051 | Ветошь хлопчатобумажная цветная | кг | 0.5 |  | 0.00925 | 56.11 | 1.6 | 89.78 |  | 0.83
|  | Итого прямые затраты | [8 empty] | 732.94
|  | ФОТ | [8 empty] | 378.34
| Пр/812-011.0-1 | НР Полы | % | 112 |  | 112 |  |  |  |  | 423.74
| Пр/774-011.0 | СП Полы | % | 65 |  | 65 |  |  |  |  | 245.92
|  | Всего по позиции | [5 empty] | 75816.2162 |  | 1402.6 |  | 45.79 | 26.57 | 1402.6 | 14.63 |  | = | 372.8 |  | 5.54 |  | = | 339.97 |  | 423.74 | 245.92 |  | 1
6 | ГЭСН 11-01-047-01 | Устройство покрытий из плит керамогранитных размером: 40х40 см | 100 м2 | 0.0185 |  | 0.0185
Объем: 0,0185=1,5*1/100+(1,5*0,1+1*0,1*2)/100
| 1 | ОТ (ЗТ) | чел.-ч. |  |  | 5.7428 |  |  |  |  | 3775.18
| 1-100-32 | Средний разряд работы 3,2 | чел.-ч. | 310.42 |  | 5.7428 | 657.38 |  |  |  | 3775.18
| 2 | ЭМ | [8 empty] | 0.65
|  | ОТм(ЗТм) | чел.-ч. |  |  | 0.032005 |  |  |  |  | 20.98 | [17 empty] | 1
| 91.05.01-016 | Краны башенные, грузоподъемность 5 т | маш.-ч | 0.02 |  | 0.00037 | 251.77 | 1.48 | 372.62 |  | 0.14
| 4-100-060 | ОТм(ЗТм) Средний разряд машинистов 6 | чел.-ч. | 0.02 |  | 0.00037 |  |  | 982.04 |  | 0.36 | [17 empty] | 1
| 91.05.05-015 | Краны на автомобильном ходу, грузоподъемность 16 т | маш.-ч | 0.01 |  | 0.000185 |  |  | 1585.56 |  | 0.29
| 4-100-060 | ОТм(ЗТм) Средний разряд машинистов 6 | чел.-ч. | 0.01 |  | 0.000185 |  |  | 982.04 |  | 0.18 | [17 empty] | 1
| 91.07.08-024 | Растворосмесители передвижные, объем барабана 65 л | маш.-ч | 1.69 |  | 0.031265 | 2.31 | 1.65 | 3.81 |  | 0.12
| 4-100-030 | ОТм(ЗТм) Средний разряд машинистов 3 | чел.-ч. | 1.69 |  | 0.031265 |  |  | 649.24 |  | 20.3 | [17 empty] | 1
| 91.14.02-001 | Автомобили бортовые, грузоподъемность до 5 т | маш.-ч | 0.01 |  | 0.000185 |  |  | 544.92 |  | 0.1
| 4-100-040 | ОТм(ЗТм) Средний разряд машинистов 4 | чел.-ч. | 0.01 |  | 0.000185 |  |  | 731.08 |  | 0.14 | [17 empty] | 1
| 4 | М | [8 empty] | 18.21
| 01.7.03.01-0001 | Вода | м3 | 0.44 |  | 0.00814 | 35.71 | 1.53 | 54.64 |  | 0.44
| 01.7.03.04-0001 | Электроэнергия | КВТ-Ч | 0.0325 |  | 0.0006013 |  |  | 6.92 |  | 0
| 04.3.02.09-0102 | Смеси сухие водостойкие для затирки межплиточных швов шириной 1-6 мм (различная цветовая гамма) | т | 0.013 |  | 0.0002405 |  |  | 73889 |  | 17.77
| 06.2.05.03 | Плиты керамогранитные 400х400 мм | м2 | 102 |  | 1.887
| 11.2.04.05 | Рейки деревянные | м3 | 0.01 |  | 0.000185
| 14.1.06.02 | Клей для облицовочных работ (сухая смесь) | т | 1.2 |  | 0.0222
| 14.4.01.21 | Грунтовка | т | 0 |  | 0
|  | Итого прямые затраты | [8 empty] | 3815.02
6.1 | 06.2.05.03-0003 | Плитка керамогранитная, неполированная, многоцветная, толщина 9 мм | м2 | 102 |  | 1.887 |  |  | 908.39 |  | 1714.13 | 0 | 0 | 1714.13 | [8 empty] | 1714.13 |  | 0 | 0 |  | 1
6.2 | 11.2.04.05-0001 | Рейка строганная сухая хвойных пород (ель, сосна), длина 2-3 м, размеры 8х18 мм | м3 | 0.01 |  | 0.000185 | 23139.16 | 1.73 | 40030.75 |  | 7.41 | 0 | 0 | 7.41 | [8 empty] | 7.41 |  | 0 | 0 |  | 1
6.3 | 14.1.06.02-0002 | Клей монтажный сухой для внутренних и наружных работ на основе цементного вяжущего, для плитки | т | 1.2 |  | 0.0222 | 33998.35 | 1.01 | 34338.33 |  | 762.31 | 0 | 0 | 762.31 | [8 empty] | 762.31 |  | 0 | 0 |  | 1
6.4 | 14.4.01.21-0314 | Грунтовка с высокой степенью проникновения для укрепления бетонных поверхностей | кг | 15.6682 |  | 0.28986 | 1284.05 | 1.25 | 1605.06 |  | 465.25 | 0 | 0 | 465.25 | [8 empty] | 465.25 |  | 0 | 0 |  | 1
|  | ФОТ | [8 empty] | 3796.16
| Пр/812-011.0-1 | НР Полы | % | 112 |  | 112 |  |  |  |  | 4251.7
| Пр/774-011.0 | СП Полы | % | 65 |  | 65 |  |  |  |  | 2467.5
|  | Всего по позиции | [5 empty] | 728828.1081 |  | 13483.32 |  | 82.91 | 48.12 | 10534.22 | 0.65 |  | = | 3775.18 |  | 20.98 |  | = | 18.21 |  | 4251.7 | 2467.5 |  | 1
7 | ГЭСН 11-01-049-01 | Укладка металлического накладного профиля (порога) | 100 м | 0.035 |  | 0.035
Объем: 0,035=(1,5+1*2)/100
| 1 | ОТ (ЗТ) | чел.-ч. |  |  | 0.5824 |  |  |  |  | 378.12
| 1-100-30 | Средний разряд работы 3,0 | чел.-ч. | 16.64 |  | 0.5824 |  |  | 649.24 |  | 378.12
| 4 | М | [8 empty] | 28.97
| 01.7.03.04-0001 | Электроэнергия | КВТ-Ч | 6.876 |  | 0.24066 |  |  | 6.92 |  | 1.67
| 01.7.15.14-0302 | Шурупы самонарезающие стальные с полукруглой головкой и крестообразным шлицем, остроконечные, диаметр 3,5 мм, длина 35 мм | 100 ШТ | 6.7 |  | 0.2345 | 88.86 | 1.31 | 116.41 |  | 27.3
| 09.2.03.02 | Профили стыкоперекрывающие из алюминиевых сплавов (порожки) с покрытием | м | 105 |  | 3.675
|  | Итого прямые затраты | [8 empty] | 407.09
7.1 | 09.2.01.05-0096 | Уголок противоскользящий, прим | м | 105 |  | 3.675 | 290.74 | 1.62 | 471 |  | 1730.93 | 0 | 0 | 1730.93 | [8 empty] | 1730.93 |  | 0 | 0 |  | 1
|  | ФОТ | [8 empty] | 378.12
| Пр/812-011.0-1 | НР Полы | % | 112 |  | 112 |  |  |  |  | 423.49
| Пр/774-011.0 | СП Полы | % | 65 |  | 65 |  |  |  |  | 245.78
|  | Всего по позиции | [5 empty] | 80208.2857 |  | 2807.29 |  | 25.45 | 14.77 | 1076.36 | 0 |  | = | 378.12 |  | 0 |  | = | 28.97 |  | 423.49 | 245.78 |  | 1
8 | ГЭСНр 61-02-001-03 | Ремонт штукатурки гладких фасадов по камню и бетону с земли и лесов: цементно-известковым раствором площадью отдельных мест более 5 м2 толщиной слоя до 20 мм | 100 м2 | 0.091 |  | 0.091
Объем: 0,091=(13*0,5+13*0,2)/100
| 1 | ОТ (ЗТ) | чел.-ч. |  |  | 15.5792 |  |  |  |  | 10241.45
| 1-100-32 | Средний разряд работы 3,2 | чел.-ч. | 171.2 |  | 15.5792 | 657.38 |  |  |  | 10241.45
| 2 | ЭМ | [8 empty] | 73.19
|  | ОТм(ЗТм) | чел.-ч. |  |  | 0.12012 |  |  |  |  | 87.82 | [17 empty] | 1
| 91.06.03-060 | Лебедки электрические тяговым усилием до 5,79 кН (0,59 т) | маш.-ч | 0.71 |  | 0.06461 | 6.62 | 1.5 | 9.93 |  | 0.64
| 91.06.05-060 | Погрузчики одноковшовые универсальные фронтальные пневмоколесные, номинальная вместимость основного ковша 0,46 м3, грузоподъемность 1 т | маш.-ч | 1.32 |  | 0.12012 |  |  | 603.94 |  | 72.55
| 4-100-040 | ОТм(ЗТм) Средний разряд машинистов 4 | чел.-ч. | 1.32 |  | 0.12012 |  |  | 731.08 |  | 87.82 | [17 empty] | 1
| 4 | М | [8 empty] | 952.55
| 01.7.03.01-0001 | Вода | м3 | 0.35 |  | 0.03185 | 35.71 | 1.53 | 54.64 |  | 1.74
| 04.3.01.07-0025 | Раствор штукатурный, известковый, М100 | м3 | 2.2 |  | 0.2002 | 3392.36 | 1.4 | 4749.3 |  | 950.81
|  | Итого прямые затраты | [8 empty] | 11355.01
8.1 | 999-9900 | Строительный мусор | т | 4.84 |  | 0.44044 | 0 |  |  |  | 0 | 0 | 0 | 0 | [8 empty] | 0 |  | 0 | 0 |  | 1
|  | ФОТ | [8 empty] | 10329.27
| Пр/812-095.0-1 | НР Штукатурные работы | % | 89 |  | 89 |  |  |  |  | 9193.05
| Пр/774-095.0 | СП Штукатурные работы | % | 44 |  | 44 |  |  |  |  | 4544.88
|  | Всего по позиции | [5 empty] | 275746.5934 |  | 25092.94 |  | 112.45 | 55.59 | 25092.94 | 73.19 |  | = | 10241.45 |  | 87.82 |  | = | 952.55 |  | 9193.05 | 4544.88 |  | 1
9 | ГЭСНр 62-02-008-07 | Окраска перхлорвиниловыми красками по подготовленной поверхности фасадов: сложных за 1 раз с земли и лесов | 100 м2 | 0.091 |  | 0.091
Объем: 0,091=9,1/100
| 1 | ОТ (ЗТ) | чел.-ч. |  |  | 0.67613 |  |  |  |  | 444.5
| 1-100-31 | Средний разряд работы 3,1 | чел.-ч. | 7.43 |  | 0.67613 |  |  | 657.42 |  | 444.5
| 2 | ЭМ | [8 empty] | 12.21
|  | ОТм(ЗТм) | чел.-ч. |  |  | 0.00728 |  |  |  |  | 5.32 | [17 empty] | 1
| 91.06.03-060 | Лебедки электрические тяговым усилием до 5,79 кН (0,59 т) | маш.-ч | 0.09 |  | 0.00819 | 6.62 | 1.5 | 9.93 |  | 0.08
| 91.14.02-001 | Автомобили бортовые, грузоподъемность до 5 т | маш.-ч | 0.08 |  | 0.00728 |  |  | 544.92 |  | 3.97
| 4-100-040 | ОТм(ЗТм) Средний разряд машинистов 4 | чел.-ч. | 0.08 |  | 0.00728 |  |  | 731.08 |  | 5.32 | [17 empty] | 1
| 91.18.01-011 | Компрессоры поршневые передвижные с электродвигателем, давление до 0,6 МПа (6 атм), производительность до 0,83 м3/мин | маш.-ч | 3.32 |  | 0.30212 | 11.85 | 1.3 | 15.41 |  | 4.66
| 91.21.01-012 | Агрегаты окрасочные высокого давления для окраски поверхностей конструкций, мощность 1 кВт | маш.-ч | 6.65 |  | 0.60515 | 4.52 | 1.28 | 5.79 |  | 3.5
| 4 | М | [8 empty] | 12.08
| 01.7.20.08-0051 | Ветошь хлопчатобумажная цветная | кг | 0.41 |  | 0.03731 | 56.11 | 1.6 | 89.78 |  | 3.35
| 14.5.09.11-0102 | Уайт-спирит | кг | 1.1 |  | 0.1001 | 60.6 | 1.44 | 87.26 |  | 8.73
| 14.4.02.07 | Краски перхлорвиниловые | т | 0.0323 |  | 0.0029393
|  | Итого прямые затраты | [8 empty] | 474.11
9.1 | 14.4.02.07-0002 | Эмаль ХВ-161 | т | 0.0323 |  | 0.0029393 | 119850.13 | 1.09 | 130636.64 |  | 383.98 | 0 | 0 | 383.98 | [8 empty] | 383.98 |  | 0 | 0 |  | 1
|  | ФОТ | [8 empty] | 449.82
| Пр/812-096.0-1 | НР Малярные работы | % | 90 |  | 90 |  |  |  |  | 404.84
| Пр/774-096.0 | СП Малярные работы | % | 46 |  | 46 |  |  |  |  | 206.92
|  | Всего по позиции | [5 empty] | 16152.1978 |  | 1469.85 |  | 113.72 | 58.13 | 1085.87 | 12.21 |  | = | 444.5 |  | 5.32 |  | = | 12.08 |  | 404.84 | 206.92 |  | 1
10 | 47-1 | Погрузка в автотранспортное средство: мусор строительный с погрузкой вручную | 1т груза | 1.12 |  | 1.12 |  |  | 1490.12 |  | 1668.93
|  | Всего по позиции | [5 empty] | 1490.1161 |  | 1668.93 |  | 0 | 0 | 1668.93 |  | 0 | = |  | 0 |  | 0 | = |  |  | 0 | 0 | 1668.93 | 1
11 | 02-15-1-01-0036 | Перевозка грузов I класса автомобилями-самосвалами грузоподъемностью до 15 т по дорогам с усовершенствованным (асфальтобетонным, цементобетонным, железобетонным, обработанным органическим вяжущим) дорожным покрытием на расстояние 36 км | 1т груза | 1.12 |  | 1.12 |  |  | 519.79 |  | 582.16
|  | Всего по позиции | [5 empty] | 519.7857 |  | 582.16 |  | 0 | 0 | 582.16 |  | 0 | = |  | 0 |  | 0 | = |  |  | 0 | 0 | 582.16 | 1
|  | Итого прямые затраты по разделу | [8 empty] | 29551.68
в том числе
|  | оплата труда | [8 empty] | 18922.46
|  | эксплуатация машин и механизмов | [8 empty] | 382.61
в том числе
|  | эксплуатация машин и механизмов | [8 empty] | 236.09
в том числе
|  | оплата труда машинистов (ОТм) | [8 empty] | 146.52
|  | доплаты к оплате труда машинистов | [8 empty] | 0
|  | материальные ресурсы | [8 empty] | 7995.52
в том числе
|  | материальные ресурсы без учета дополнительной перевозки | [8 empty] | 7995.52
|  | дополнительная перевозка материальных ресурсов | [8 empty] | 0
|  | перевозка | [8 empty] | 2251.09
|  | Всего ФОТ (справочно) | [8 empty] | 19068.98
|  | Всего накладные расходы | [8 empty] | 18149.65
|  | Всего сметная прибыль | [8 empty] | 9493.42
|  | Итого оборудование | [8 empty] | 0
в том числе
|  | оборудование без учета дополнительной перевозки | [8 empty] | 0
|  | дополнительная перевозка оборудования | [8 empty] | 0
Итого прочие затраты
|  | Итого прочие затраты | [8 empty] | 0
|  | Итого хозяйственный инвентарь | [8 empty] | 0
|  | Итого по разделу | [8 empty] | 57194.75
Раздел: ФОК
Подраздел: площадка входа
12 | ГЭСНр 57-01-002-08 | Разборка покрытий полов: из керамогранитных плит | 100 м2 | 0.0255 |  | 0.0255
Объем: 0,0255=1,5*1,7/100
| 1 | ОТ (ЗТ) | чел.-ч. |  |  | 2.0079 |  |  |  |  | 1265.84
| 1-100-28 | Средний разряд работы 2,8 | чел.-ч. | 78.74 |  | 2.0079 | 630.44 |  |  |  | 1265.84
| 2 | ЭМ | [8 empty] | 1.18
|  | ОТм(ЗТм) | чел.-ч. |  |  | 0.020145 |  |  |  |  | 13.08 | [17 empty] | 1
| 91.06.06-048 | Подъемники одномачтовые, грузоподъемность до 500 кг, высота подъема 45 м | маш.-ч | 0.79 |  | 0.020145 | 37.32 | 1.57 | 58.59 |  | 1.18
| 4-100-030 | ОТм(ЗТм) Средний разряд машинистов 3 | чел.-ч. | 0.79 |  | 0.020145 |  |  | 649.24 |  | 13.08 | [17 empty] | 1
|  | Итого прямые затраты | [8 empty] | 1280.1
12.1 | 999-9900 | Строительный мусор | т | 4.3 |  | 0.10965 | 0 |  |  |  | 0 | 0 | 0 | 0 | [8 empty] | 0 |  | 0 | 0 |  | 1
|  | ФОТ | [8 empty] | 1278.92
| Пр/812-091.0-1 | НР Полы | % | 89 |  | 89 |  |  |  |  | 1138.24
| Пр/774-091.0 | СП Полы | % | 49 |  | 49 |  |  |  |  | 626.67
|  | Всего по позиции | [5 empty] | 119412.1569 |  | 3045.01 |  | 29.05 | 15.99 | 3045.01 | 1.18 |  | = | 1265.84 |  | 13.08 |  | = | 0 |  | 1138.24 | 626.67 |  | 1
13 | ГЭСНр 69-01-019-16 | Разборка горизонтальных поверхностей железобетонных конструкций при помощи отбойных молотков, бетон марки: 150 | м3 | 0.3825 |  | 0.3825
Объем: 0,3825=1,5*1,7*0,15
| 1 | ОТ (ЗТ) | чел.-ч. |  |  | 7.5773 |  |  |  |  | 4858.73
| 1-100-30 | Средний разряд работы 3,0 | чел.-ч. | 19.81 |  | 7.5773 | 641.22 |  |  |  | 4858.73
| 2 | ЭМ | [8 empty] | 311.18
|  | ОТм(ЗТм) | чел.-ч. |  |  | 0 |  |  |  |  | 0 | [17 empty] | 1
| 91.17.04-042 | Аппараты для газовой сварки и резки | маш.-ч | 2.36 |  | 0.9027 | 4.35 | 1.23 | 5.35 |  | 4.83
| 91.18.01-012 | Компрессоры винтовые передвижные с электродвигателем, давление до 0,6 МПа (6 атм), производительность до 3,5 м3/мин | маш.-ч | 8.15 |  | 3.1174 | 67.2 | 1.36 | 91.39 |  | 284.9
| 91.21.10-002 | Молотки отбойные пневматические при работе от передвижных компрессоров | маш.-ч | 16.3 |  | 6.2348 | 2.11 | 1.63 | 3.44 |  | 21.45
| 4 | М | [8 empty] | 129.59
| 01.3.02.03-0001 | Ацетилен газообразный технический | м3 | 0.26 |  | 0.09945 | 340.41 | 1.6 | 544.66 |  | 54.17
| 01.3.02.08-0001 | Кислород газообразный технический | м3 | 2 |  | 0.765 | 114.64 | 0.86 | 98.59 |  | 75.42
|  | Итого прямые затраты | [8 empty] | 5299.5
|  | ФОТ | [8 empty] | 4858.73
| Пр/812-103.0-1 | НР Прочие ремонтно-строительные работы | % | 92 |  | 92 |  |  |  |  | 4470.03
| Пр/774-103.0 | СП Прочие ремонтно-строительные работы | % | 44 |  | 44 |  |  |  |  | 2137.84
|  | Всего по позиции | [5 empty] | 31130.3791 |  | 11907.37 |  | 225.65 | 107.92 | 11907.37 | 311.18 |  | = | 4858.73 |  | 0 |  | = | 129.59 |  | 4470.03 | 2137.84 |  | 1
14 | ГЭСН 06-01-004-06 | Устройство: железобетонных крылец | м3 | 0.3825 |  | 0.3825
| 1 | ОТ (ЗТ) | чел.-ч. |  |  | 1.8551 |  |  |  |  | 1204.42
| 1-100-30 | Средний разряд работы 3,0 | чел.-ч. | 4.85 |  | 1.8551 |  |  | 649.24 |  | 1204.42
| 2 | ЭМ | [8 empty] | 30.28
|  | ОТм(ЗТм) | чел.-ч. |  |  | 0.0459 |  |  |  |  | 34.52 | [17 empty] | 1
| 91.05.05-015 | Краны на автомобильном ходу, грузоподъемность 16 т | маш.-ч | 0.01 |  | 0.003825 |  |  | 1585.56 |  | 6.06
| 4-100-060 | ОТм(ЗТм) Средний разряд машинистов 6 | чел.-ч. | 0.01 |  | 0.003825 |  |  | 982.04 |  | 3.76 | [17 empty] | 1
| 91.07.04-001 | Вибраторы глубинные | маш.-ч | 0.17 |  | 0.065025 | 10.37 | 1.2 | 12.44 |  | 0.81
| 91.07.04-002 | Вибраторы поверхностные | маш.-ч | 0.1 |  | 0.03825 | 8.54 | 1.46 | 12.47 |  | 0.48
| 91.14.02-001 | Автомобили бортовые, грузоподъемность до 5 т | маш.-ч | 0.11 |  | 0.042075 |  |  | 544.92 |  | 22.93
| 4-100-040 | ОТм(ЗТм) Средний разряд машинистов 4 | чел.-ч. | 0.11 |  | 0.042075 |  |  | 731.08 |  | 30.76 | [17 empty] | 1
| 4 | М | [8 empty] | 632.74
| 01.7.03.01-0001 | Вода | м3 | 0.0084 |  | 0.003213 | 35.71 | 1.53 | 54.64 |  | 0.18
| 01.7.12.05-0053 | Геополотно нетканое полиэфирное, иглопробивное, поверхностная плотность 200 г/м2 | м2 | 0.23 |  | 0.087975 | 28.13 | 1.11 | 31.22 |  | 2.75
| 08.3.03.06-0001 | Проволока вязальная | кг | 0.3 |  | 0.11475 | 83.06 | 0.84 | 69.77 |  | 8.01
| 11.1.03.01-0063 | Бруски обрезные хвойных пород (ель, сосна), естественной влажности, длина 2-6,5 м, ширина 20-90 мм, толщина 20-90 мм, сорт III | м3 | 0.018 |  | 0.006885 | 16496.03 | 0.84 | 13856.67 |  | 95.4
| 11.1.03.06-0079 | Доска обрезная хвойных пород, естественной влажности, длина 2-6,5 м, ширина 100-250 мм, толщина 44-50 мм, сорт III | м3 | 0.138 |  | 0.052785 | 5764.42 | 1.73 | 9972.45 |  | 526.4
| 01.7.16.04 | Опалубка инвентарная (амортизация) | КОМПЛ | 0 |  | 0
| 04.1.02.05 | Смеси бетонные тяжелого бетона | м3 | 1.015 |  | 0.38824
| 08.4.03.03 | Заготовки арматурные | т | 0.03 |  | 0.011475
|  | Итого прямые затраты | [8 empty] | 1901.96
14.1 | 04.1.02.05-0128 | Смеси бетонные тяжелого бетона (БСТ) на щебне из гравия, класс В12,5, F(1)100, W4 | м3 | 1.015 |  | 0.38824 |  |  | 6056.81 |  | 2351.48 | 0 | 0 | 2351.48 | [8 empty] | 2351.48 |  | 0 | 0 |  | 1
14.2 | 11.1.03.05-0064 | Доска необрезная хвойных пород, естественной влажности, длина 2-6,5 м, ширина 100-250, толщина 30-50 мм, сорт II | м3 | 0.046013 |  | 0.0176 | 7555 | 1.35 | 10199.25 |  | 179.51 | 0 | 0 | 179.51 | [8 empty] | 179.51 |  | 0 | 0 |  | 1
14.3 | 08.1.02.17-0091 | Сетка стальная сварная из арматурной проволоки без покрытия, диаметр проволоки 4 мм размер ячейки 100х100 мм | м2 | 6.8627 |  | 2.625 | 93.45 | 1.03 | 96.25 |  | 252.66 | 0 | 0 | 252.66 | [8 empty] | 252.66 |  | 0 | 0 |  | 1
|  | ФОТ | [8 empty] | 1238.94
| Пр/812-006.0-1 | НР Бетонные и железобетонные монолитные конструкции и работы в строительстве | % | 102 |  | 102 |  |  |  |  | 1263.72
| Пр/774-006.0 | СП Бетонные и железобетонные монолитные конструкции и работы в строительстве | % | 58 |  | 58 |  |  |  |  | 718.59
|  | Всего по позиции | [5 empty] | 17432.4706 |  | 6667.92 |  | 921.67 | 524.09 | 3884.27 | 30.28 |  | = | 1204.42 |  | 34.52 |  | = | 632.74 |  | 1263.72 | 718.59 |  | 1
15 | ГЭСН 06-03-004-03 | Установка анкерных болтов: при бетонировании со связями из арматуры | т | 0.0008 |  | 0.0008
| 1 | ОТ (ЗТ) | чел.-ч. |  |  | 0.0944 |  |  |  |  | 64.35
| 1-100-35 | Средний разряд работы 3,5 | чел.-ч. | 118 |  | 0.0944 | 681.63 |  |  |  | 64.35
| 2 | ЭМ | [8 empty] | 0.44
|  | ОТм(ЗТм) | чел.-ч. |  |  | 0.0004 |  |  |  |  | 0.33 | [17 empty] | 1
| 91.05.05-015 | Краны на автомобильном ходу, грузоподъемность 16 т | маш.-ч | 0.22 |  | 0.000176 |  |  | 1585.56 |  | 0.28
| 4-100-060 | ОТм(ЗТм) Средний разряд машинистов 6 | чел.-ч. | 0.22 |  | 0.000176 |  |  | 982.04 |  | 0.17 | [17 empty] | 1
| 91.14.02-001 | Автомобили бортовые, грузоподъемность до 5 т | маш.-ч | 0.28 |  | 0.000224 |  |  | 544.92 |  | 0.12
| 4-100-040 | ОТм(ЗТм) Средний разряд машинистов 4 | чел.-ч. | 0.28 |  | 0.000224 |  |  | 731.08 |  | 0.16 | [17 empty] | 1
| 91.17.04-233 | Аппараты сварочные для ручной дуговой сварки, сварочный ток до 350 А | маш.-ч | 1.49 |  | 0.001192 |  |  | 32.24 |  | 0.04
| 4 | М | [8 empty] | 3.64
| 01.7.11.07-0227 | Электроды сварочные для сварки низколегированных и углеродистых сталей УОНИ 13/45, Э42А, диаметр 4-5 мм | кг | 2 |  | 0.0016 | 155.63 | 0.77 | 119.84 |  | 0.19
| 07.2.07.02-0001 | Кондуктор инвентарный металлический | ШТ | 0.01 |  | 8e-06 | 61015.76 | 1.28 | 78100.17 |  | 0.62
| 08.4.03.02-0002 | Сталь арматурная горячекатаная гладкая, класс A-I, диаметр 6-22 мм | т | 0.09 |  | 7.2e-05 |  |  | 39346.92 |  | 2.83
| 08.4.01.01 | Анкеры стальные фундаментные | т | 1 |  | 0.0008
|  | Итого прямые затраты | [8 empty] | 68.76
15.1 | 08.4.01.01-0025 | Болты анкерные фундаментные стальные в комплекте с двумя гайками М12 и шайбами М12, тип 1, диаметр М12 | т | 1 |  | 0.0008 | 191710.91 | 1.08 | 207047.78 |  | 165.64 | 0 | 0 | 165.64 | [8 empty] | 165.64 |  | 0 | 0 |  | 1
|  | ФОТ | [8 empty] | 64.68
| Пр/812-006.0-1 | НР Бетонные и железобетонные монолитные конструкции и работы в строительстве | % | 102 |  | 102 |  |  |  |  | 65.97
| Пр/774-006.0 | СП Бетонные и железобетонные монолитные конструкции и работы в строительстве | % | 58 |  | 58 |  |  |  |  | 37.51
|  | Всего по позиции | [5 empty] | 422350 |  | 337.88 |  | 1.96 | 1.11 | 172.24 | 0.44 |  | = | 64.35 |  | 0.33 |  | = | 3.64 |  | 65.97 | 37.51 |  | 1
16 | ГЭСН 11-01-004-05 | Устройство гидроизоляции обмазочной: в один слой толщиной 2 мм | 100 м2 | 0.03255 |  | 0.03255
Объем: 0,03255=3,255/100
| 1 | ОТ (ЗТ) | чел.-ч. |  |  | 0.79097 |  |  |  |  | 647.83
| 1-100-49 | Средний разряд работы 4,9 | чел.-ч. | 24.3 |  | 0.79097 | 819.04 |  |  |  | 647.83
| 2 | ЭМ | [8 empty] | 25.72
|  | ОТм(ЗТм) | чел.-ч. |  |  | 0.013997 |  |  |  |  | 9.75 | [17 empty] | 1
| 91.06.06-048 | Подъемники одномачтовые, грузоподъемность до 500 кг, высота подъема 45 м | маш.-ч | 0.18 |  | 0.005859 | 37.32 | 1.57 | 58.59 |  | 0.34
| 4-100-030 | ОТм(ЗТм) Средний разряд машинистов 3 | чел.-ч. | 0.18 |  | 0.005859 |  |  | 649.24 |  | 3.8 | [17 empty] | 1
| 91.08.04-021 | Котлы битумные передвижные электрические с центробежной мешалкой, объем загрузочной емкости 400 л | маш.-ч | 4.37 |  | 0.14224 | 95.25 | 1.43 | 136.21 |  | 19.37
| 91.14.02-001 | Автомобили бортовые, грузоподъемность до 5 т | маш.-ч | 0.25 |  | 0.0081375 |  |  | 544.92 |  | 4.43
| 4-100-040 | ОТм(ЗТм) Средний разряд машинистов 4 | чел.-ч. | 0.25 |  | 0.0081375 |  |  | 731.08 |  | 5.95 | [17 empty] | 1
| 91.21.22-421 | Термосы 100 л | маш.-ч | 1.5 |  | 0.048825 | 26.26 | 1.23 | 32.3 |  | 1.58
| 4 | М | [8 empty] | 598.15
| 01.1.02.10-1022 | Хризотил (асбест хризотиловый), группа 6К, марки 6К-45, 6К-30, 6К-20, 6К-5 | т | 0.008 |  | 0.0002604 | 21588.35 | 1.18 | 25474.25 |  | 6.63
| 01.2.01.02-0052 | Битум нефтяной строительный БН-70/30 | т | 0.019 |  | 0.0006185 |  |  | 25697.86 |  | 15.89
| 01.2.01.02-0054 | Битум нефтяной строительный БН-90/10 | т | 0.157 |  | 0.0051104 | 22965.21 | 0.88 | 20209.38 |  | 103.28
| 01.3.01.01-0010 | Бензин-растворитель | кг | 57 |  | 1.8554 | 160.27 | 1.29 | 206.75 |  | 383.59
| 01.7.07.13-0001 | Мука андезитовая кислотоупорная, марка А | т | 0.125 |  | 0.0040688 | 10415.31 | 2.06 | 21455.54 |  | 87.3
| 01.7.20.08-0051 | Ветошь хлопчатобумажная цветная | кг | 0.5 |  | 0.016275 | 56.11 | 1.6 | 89.78 |  | 1.46
|  | Итого прямые затраты | [8 empty] | 1281.45
|  | ФОТ | [8 empty] | 657.58
| Пр/812-011.0-1 | НР Полы | % | 112 |  | 112 |  |  |  |  | 736.49
| Пр/774-011.0 | СП Полы | % | 65 |  | 65 |  |  |  |  | 427.43
|  | Всего по позиции | [5 empty] | 75126.5745 |  | 2445.37 |  | 80.18 | 46.53 | 2445.37 | 25.72 |  | = | 647.83 |  | 9.75 |  | = | 598.15 |  | 736.49 | 427.43 |  | 1
17 | ГЭСН 11-01-047-01 | Устройство покрытий из плит керамогранитных размером: 40х40 см | 100 м2 | 0.03255 |  | 0.03255
Объем: 0,03255=1,5*1,7/100+(1,7*0,15+1,5*0,15*2)/100
| 1 | ОТ (ЗТ) | чел.-ч. |  |  | 10.1042 |  |  |  |  | 6725.44
| 1-100-32 | Средний разряд работы 3,2 | чел.-ч. | 310.42 |  | 10.1042 |  |  | 665.61 |  | 6725.44
| 2 | ЭМ | [8 empty] | 1.15
|  | ОТм(ЗТм) | чел.-ч. |  |  | 0.056312 |  |  |  |  | 36.91 | [17 empty] | 1
| 91.05.01-016 | Краны башенные, грузоподъемность 5 т | маш.-ч | 0.02 |  | 0.000651 | 251.77 | 1.48 | 372.62 |  | 0.24
| 4-100-060 | ОТм(ЗТм) Средний разряд машинистов 6 | чел.-ч. | 0.02 |  | 0.000651 |  |  | 982.04 |  | 0.64 | [17 empty] | 1
| 91.05.05-015 | Краны на автомобильном ходу, грузоподъемность 16 т | маш.-ч | 0.01 |  | 0.0003255 |  |  | 1585.56 |  | 0.52
| 4-100-060 | ОТм(ЗТм) Средний разряд машинистов 6 | чел.-ч. | 0.01 |  | 0.0003255 |  |  | 982.04 |  | 0.32 | [17 empty] | 1
| 91.07.08-024 | Растворосмесители передвижные, объем барабана 65 л | маш.-ч | 1.69 |  | 0.05501 | 2.31 | 1.65 | 3.81 |  | 0.21
| 4-100-030 | ОТм(ЗТм) Средний разряд машинистов 3 | чел.-ч. | 1.69 |  | 0.05501 |  |  | 649.24 |  | 35.71 | [17 empty] | 1
| 91.14.02-001 | Автомобили бортовые, грузоподъемность до 5 т | маш.-ч | 0.01 |  | 0.0003255 |  |  | 544.92 |  | 0.18
| 4-100-040 | ОТм(ЗТм) Средний разряд машинистов 4 | чел.-ч. | 0.01 |  | 0.0003255 |  |  | 731.08 |  | 0.24 | [17 empty] | 1
| 4 | М | [8 empty] | 32.06
| 01.7.03.01-0001 | Вода | м3 | 0.44 |  | 0.014322 | 35.71 | 1.53 | 54.64 |  | 0.78
| 01.7.03.04-0001 | Электроэнергия | КВТ-Ч | 0.0325 |  | 0.0010579 |  |  | 6.92 |  | 0.01
| 04.3.02.09-0102 | Смеси сухие водостойкие для затирки межплиточных швов шириной 1-6 мм (различная цветовая гамма) | т | 0.013 |  | 0.0004232 |  |  | 73889 |  | 31.27
| 06.2.05.03 | Плиты керамогранитные 400х400 мм | м2 | 102 |  | 3.3201
| 11.2.04.05 | Рейки деревянные | м3 | 0.01 |  | 0.0003255
| 14.1.06.02 | Клей для облицовочных работ (сухая смесь) | т | 1.2 |  | 0.03906
| 14.4.01.21 | Грунтовка | т | 0 |  | 0
|  | Итого прямые затраты | [8 empty] | 6795.56
17.1 | 06.2.05.03-0003 | Плитка керамогранитная, неполированная, многоцветная, толщина 9 мм | м2 | 102 |  | 3.3201 |  |  | 908.39 |  | 3015.95 | 0 | 0 | 3015.95 | [8 empty] | 3015.95 |  | 0 | 0 |  | 1
17.2 | 11.2.04.05-0001 | Рейка строганная сухая хвойных пород (ель, сосна), длина 2-3 м, размеры 8х18 мм | м3 | 0.01 |  | 0.0003255 | 23139.16 | 1.73 | 40030.75 |  | 13.03 | 0 | 0 | 13.03 | [8 empty] | 13.03 |  | 0 | 0 |  | 1
17.3 | 14.1.06.02-0002 | Клей монтажный сухой для внутренних и наружных работ на основе цементного вяжущего, для плитки | т | 1.2 |  | 0.03906 | 33998.35 | 1.01 | 34338.33 |  | 1341.26 | 0 | 0 | 1341.26 | [8 empty] | 1341.26 |  | 0 | 0 |  | 1
17.4 | 14.4.01.21-0314 | Грунтовка с высокой степенью проникновения для укрепления бетонных поверхностей | кг | 15.6682 |  | 0.51 | 1284.05 | 1.25 | 1605.06 |  | 818.58 | 0 | 0 | 818.58 | [8 empty] | 818.58 |  | 0 | 0 |  | 1
|  | ФОТ | [8 empty] | 6762.35
| Пр/812-011.0-1 | НР Полы | % | 112 |  | 112 |  |  |  |  | 7573.83
| Пр/774-011.0 | СП Полы | % | 65 |  | 65 |  |  |  |  | 4395.53
|  | Всего по позиции | [5 empty] | 735905.9908 |  | 23953.74 |  | 146.19 | 84.84 | 18764.92 | 1.15 |  | = | 6725.44 |  | 36.91 |  | = | 32.06 |  | 7573.83 | 4395.53 |  | 1
18 | ГЭСН 11-01-049-01 | Укладка металлического накладного профиля (порога) | 100 м | 0.047 |  | 0.047
Объем: 0,047=(1,5*2+1,7)/100
| 1 | ОТ (ЗТ) | чел.-ч. |  |  | 0.78208 |  |  |  |  | 501.49
| 1-100-30 | Средний разряд работы 3,0 | чел.-ч. | 16.64 |  | 0.78208 | 641.22 |  |  |  | 501.49
| 4 | М | [8 empty] | 38.9
| 01.7.03.04-0001 | Электроэнергия | КВТ-Ч | 6.876 |  | 0.32317 |  |  | 6.92 |  | 2.24
| 01.7.15.14-0302 | Шурупы самонарезающие стальные с полукруглой головкой и крестообразным шлицем, остроконечные, диаметр 3,5 мм, длина 35 мм | 100 ШТ | 6.7 |  | 0.3149 | 88.86 | 1.31 | 116.41 |  | 36.66
| 09.2.03.02 | Профили стыкоперекрывающие из алюминиевых сплавов (порожки) с покрытием | м | 105 |  | 4.935
|  | Итого прямые затраты | [8 empty] | 540.39
18.1 | 09.2.01.05-0096 | Уголок противоскользящий, прим | м | 105 |  | 4.935 | 290.74 | 1.62 | 471 |  | 2324.39 | 0 | 0 | 2324.39 | [8 empty] | 2324.39 |  | 0 | 0 |  | 1
|  | ФОТ | [8 empty] | 501.49
| Пр/812-011.0-1 | НР Полы | % | 112 |  | 112 |  |  |  |  | 561.67
| Пр/774-011.0 | СП Полы | % | 65 |  | 65 |  |  |  |  | 325.97
|  | Всего по позиции | [5 empty] | 79838.7234 |  | 3752.42 |  | 33.76 | 19.59 | 1428.03 | 0 |  | = | 501.49 |  | 0 |  | = | 38.9 |  | 561.67 | 325.97 |  | 1
|  | Итого прямые затраты по подразделу | [8 empty] | 27630.22
в том числе
|  | оплата труда | [8 empty] | 15268.1
|  | эксплуатация машин и механизмов | [8 empty] | 464.54
в том числе
|  | эксплуатация машин и механизмов | [8 empty] | 369.95
в том числе
|  | оплата труда машинистов (ОТм) | [8 empty] | 94.59
|  | доплаты к оплате труда машинистов | [8 empty] | 0
|  | материальные ресурсы | [8 empty] | 11897.58
в том числе
|  | материальные ресурсы без учета дополнительной перевозки | [8 empty] | 11897.58
|  | дополнительная перевозка материальных ресурсов | [8 empty] | 0
|  | перевозка | [8 empty] | 0
|  | Всего ФОТ (справочно) | [8 empty] | 15362.69
|  | Всего накладные расходы | [8 empty] | 15809.95
|  | Всего сметная прибыль | [8 empty] | 8669.54
|  | Итого оборудование | [8 empty] | 0
в том числе
|  | оборудование без учета дополнительной перевозки | [8 empty] | 0
|  | дополнительная перевозка оборудования | [8 empty] | 0
Итого прочие затраты
|  | Итого прочие затраты | [8 empty] | 0
|  | Итого хозяйственный инвентарь | [8 empty] | 0
|  | Итого по разделу | [8 empty] | 52109.71
Справочно
|  | материальные ресурсы, отсутствующие в ФРСН | [8 empty] | 0
|  | оборудование, отсутствующие в ФРСН | [8 empty] | 0
|  | затраты труда рабочих |  |  |  | 23.2119
|  | затраты труда машинистов |  |  |  | 0.13675
Подраздел: Раздевалка женская
19 | ГЭСНр 62-01-016-05 | Окрашивание водоэмульсионными составами поверхностей стен, ранее окрашенных: водоэмульсионной краской с расчисткой старой краски свыше 10 до 35% | 100 м2 | 0.20094 |  | 0.20094
Объем: 0,20094=(6,6*2,74-2-3,8*0,85+3*2-2+1,8*1,8)/100
| 1 | ОТ (ЗТ) | чел.-ч. |  |  | 5.2847 |  |  |  |  | 3474.28
| 1-100-31 | Средний разряд работы 3,1 | чел.-ч. | 26.3 |  | 5.2847 |  |  | 657.42 |  | 3474.28
| 2 | ЭМ | [8 empty] | 7.75
|  | ОТм(ЗТм) | чел.-ч. |  |  | 0.03215 |  |  |  |  | 21.86 | [17 empty] | 1
| 91.06.06-048 | Подъемники одномачтовые, грузоподъемность до 500 кг, высота подъема 45 м | маш.-ч | 0.1 |  | 0.020094 | 37.32 | 1.57 | 58.59 |  | 1.18
| 4-100-030 | ОТм(ЗТм) Средний разряд машинистов 3 | чел.-ч. | 0.1 |  | 0.020094 |  |  | 649.24 |  | 13.05 | [17 empty] | 1
| 91.14.02-001 | Автомобили бортовые, грузоподъемность до 5 т | маш.-ч | 0.06 |  | 0.012056 |  |  | 544.92 |  | 6.57
| 4-100-040 | ОТм(ЗТм) Средний разряд машинистов 4 | чел.-ч. | 0.06 |  | 0.012056 |  |  | 731.08 |  | 8.81 | [17 empty] | 1
| 4 | М | [8 empty] | 2039.25
| 01.7.03.01-0001 | Вода | м3 | 0.4 |  | 0.080376 | 35.71 | 1.53 | 54.64 |  | 4.39
| 01.7.07.08-0003 | Мыло хозяйственное твердое 72 % | ШТ | 3.2 |  | 0.64301 | 18.59 | 1.35 | 25.1 |  | 16.14
| 01.7.08.04-0003 | Мел природный молотый | т | 0.012 |  | 0.0024113 | 3616.92 | 1.35 | 4882.84 |  | 11.77
| 01.7.10.17-0141 | Пемза | кг | 2.64 |  | 0.53048 | 2507.62 | 1.35 | 3385.29 |  | 1795.83
| 01.7.17.11-0011 | Шкурка шлифовальная двухслойная с зернистостью 40-25 | м2 | 0.8 |  | 0.16075 | 531.44 | 1.35 | 717.44 |  | 115.33
| 14.1.03.01-0001 | Клей сухой на основе карбоксиметилцеллюлозы для всех типов обоев, расход 0,004 кг/м2 | кг | 2.43 |  | 0.48828 | 93.01 | 1.08 | 100.45 |  | 49.05
| 14.5.11.01-0001 | Шпатлевка клеевая | т | 0.0064 |  | 0.001286 | 25237.94 | 1.44 | 36342.63 |  | 46.74
| 14.3.02.01 | Краска водоэмульсионная | т | 0.067 |  | 0.013463
|  | Итого прямые затраты | [8 empty] | 5543.14
19.1 | 14.3.02.01-0362 | Краска водно-дисперсионная акрилатная ВД-АК-104 | т | 0.067 |  | 0.013463 | 87665.56 | 1.75 | 153414.73 |  | 2065.42 | 0 | 0 | 2065.42 | [8 empty] | 2065.42 |  | 0 | 0 |  | 1
|  | ФОТ | [8 empty] | 3496.14
| Пр/812-096.0-1 | НР Малярные работы | % | 90 |  | 90 |  |  |  |  | 3146.53
| Пр/774-096.0 | СП Малярные работы | % | 46 |  | 46 |  |  |  |  | 1608.22
|  | Всего по позиции | [5 empty] | 61527.3714 |  | 12363.31 |  | 368.51 | 188.35 | 10297.89 | 7.75 |  | = | 3474.28 |  | 21.86 |  | = | 2039.25 |  | 3146.53 | 1608.22 |  | 1
20 | ГЭСНр 57-01-002-08 | Разборка покрытий полов: из керамогранитных плит | 100 м2 | 0.03168 |  | 0.03168
Объем: 0,03168=(2,2*1,2*1,2)/100
| 1 | ОТ (ЗТ) | чел.-ч. |  |  | 2.4945 |  |  |  |  | 1592.3
| 1-100-28 | Средний разряд работы 2,8 | чел.-ч. | 78.74 |  | 2.4945 |  |  | 638.33 |  | 1592.3
| 2 | ЭМ | [8 empty] | 1.47
|  | ОТм(ЗТм) | чел.-ч. |  |  | 0.025027 |  |  |  |  | 16.25 | [17 empty] | 1
| 91.06.06-048 | Подъемники одномачтовые, грузоподъемность до 500 кг, высота подъема 45 м | маш.-ч | 0.79 |  | 0.025027 | 37.32 | 1.57 | 58.59 |  | 1.47
| 4-100-030 | ОТм(ЗТм) Средний разряд машинистов 3 | чел.-ч. | 0.79 |  | 0.025027 |  |  | 649.24 |  | 16.25 | [17 empty] | 1
|  | Итого прямые затраты | [8 empty] | 1610.02
20.1 | 999-9900 | Строительный мусор | т | 4.3 |  | 0.13622 | 0 |  |  |  | 0 | 0 | 0 | 0 | [8 empty] | 0 |  | 0 | 0 |  | 1
|  | ФОТ | [8 empty] | 1608.55
| Пр/812-091.0-1 | НР Полы | % | 89 |  | 89 |  |  |  |  | 1431.61
| Пр/774-091.0 | СП Полы | % | 49 |  | 49 |  |  |  |  | 788.19
|  | Всего по позиции | [5 empty] | 120890.7828 |  | 3829.82 |  | 36.3 | 19.99 | 3829.82 | 1.47 |  | = | 1592.3 |  | 16.25 |  | = | 0 |  | 1431.61 | 788.19 |  | 1
21 | ГЭСНр 57-01-003-03 | Разборка плинтусов: керамогранитных | 100 м | 0.21 |  | 0.21
Объем: 0,21=21/100
| 1 | ОТ (ЗТ) | чел.-ч. |  |  | 3.3768 |  |  |  |  | 2008.12
| 1-100-20 | Средний разряд работы 2,0 | чел.-ч. | 16.08 |  | 3.3768 |  |  | 594.68 |  | 2008.12
| 2 | ЭМ | [8 empty] | 0.17
|  | ОТм(ЗТм) | чел.-ч. |  |  | 0.00294 |  |  |  |  | 1.91 | [17 empty] | 1
| 91.06.06-048 | Подъемники одномачтовые, грузоподъемность до 500 кг, высота подъема 45 м | маш.-ч | 0.014 |  | 0.00294 | 37.32 | 1.57 | 58.59 |  | 0.17
| 4-100-030 | ОТм(ЗТм) Средний разряд машинистов 3 | чел.-ч. | 0.014 |  | 0.00294 |  |  | 649.24 |  | 1.91 | [17 empty] | 1
|  | Итого прямые затраты | [8 empty] | 2010.2
21.1 | 999-9900 | Строительный мусор | т | 0.12 |  | 0.0252 | 0 |  |  |  | 0 | 0 | 0 | 0 | [8 empty] | 0 |  | 0 | 0 |  | 1
|  | ФОТ | [8 empty] | 2010.03
| Пр/812-091.0-1 | НР Полы | % | 89 |  | 89 |  |  |  |  | 1788.93
| Пр/774-091.0 | СП Полы | % | 49 |  | 49 |  |  |  |  | 984.91
|  | Всего по позиции | [5 empty] | 22781.1429 |  | 4784.04 |  | 232.49 | 128 | 4784.04 | 0.17 |  | = | 2008.12 |  | 1.91 |  | = | 0 |  | 1788.93 | 984.91 |  | 1
22 | ГЭСН 11-01-047-01 | Устройство покрытий из плит керамогранитных размером: 40х40 см | 100 м2 | 0.03168 |  | 0.03168
| 421/пр_2020_п.58_пп.б | При отсутствии необходимых норм (единичных расценок), включенных в сборники ГЭСНр (ФЕРр, ТЕРр), сметные затраты на работы по капитальному ремонту и реконструкции объектов капитального строительства могут быть определены по сметным нормам, включенным в ГЭСН (ФЕР, ТЕР), аналогичным технологическим процессам в новом строительстве, в том числе по возведению новых конструктивных элементов ЭМ *1,25; ЗТ *1,15; ЗТм *1,25; НР *0,9; СП *0,85 | [28 empty] | При отсутствии необходимых норм (единичных расценок), включенных в сборники ГЭСНр (ФЕРр, ТЕРр), сметные затраты на работы по капитальному ремонту и реконструкции объектов капитального строительства могут быть определены по сметным нормам, включенным в ГЭСН (ФЕР, ТЕР), аналогичным технологическим процессам в новом строительстве, в том числе по возведению новых конструктивных элементов ЭМ *1,25; ЗТ *1,15; ЗТм *1,25; НР *0,9; СП *0,85
Объем: 0,03168=3,168/100
| 1 | ОТ (ЗТ) | чел.-ч. |  |  | 11.3092 |  |  |  |  | 7527.53
| 1-100-32 | Средний разряд работы 3,2 | чел.-ч. | 310.42 | 1.15 | 11.3092 |  |  | 665.61 |  | 7527.53
| 2 | ЭМ | [8 empty] | 1.4
|  | ОТм(ЗТм) | чел.-ч. |  |  | 0.068508 |  |  |  |  | 44.91 | [17 empty] | 1
| 91.05.01-016 | Краны башенные, грузоподъемность 5 т | маш.-ч | 0.02 | 1.25 | 0.000792 | 251.77 | 1.48 | 372.62 |  | 0.3
| 4-100-060 | ОТм(ЗТм) Средний разряд машинистов 6 | чел.-ч. | 0.02 | 1.25 | 0.000792 |  |  | 982.04 |  | 0.78 | [17 empty] | 1
| 91.05.05-015 | Краны на автомобильном ходу, грузоподъемность 16 т | маш.-ч | 0.01 | 1.25 | 0.000396 |  |  | 1585.56 |  | 0.63
| 4-100-060 | ОТм(ЗТм) Средний разряд машинистов 6 | чел.-ч. | 0.01 | 1.25 | 0.000396 |  |  | 982.04 |  | 0.39 | [17 empty] | 1
| 91.07.08-024 | Растворосмесители передвижные, объем барабана 65 л | маш.-ч | 1.69 | 1.25 | 0.066924 | 2.31 | 1.65 | 3.81 |  | 0.25
| 4-100-030 | ОТм(ЗТм) Средний разряд машинистов 3 | чел.-ч. | 1.69 | 1.25 | 0.066924 |  |  | 649.24 |  | 43.45 | [17 empty] | 1
| 91.14.02-001 | Автомобили бортовые, грузоподъемность до 5 т | маш.-ч | 0.01 | 1.25 | 0.000396 |  |  | 544.92 |  | 0.22
| 4-100-040 | ОТм(ЗТм) Средний разряд машинистов 4 | чел.-ч. | 0.01 | 1.25 | 0.000396 |  |  | 731.08 |  | 0.29 | [17 empty] | 1
| 4 | М | [8 empty] | 31.2
| 01.7.03.01-0001 | Вода | м3 | 0.44 |  | 0.013939 | 35.71 | 1.53 | 54.64 |  | 0.76
| 01.7.03.04-0001 | Электроэнергия | КВТ-Ч | 0.0325 |  | 0.0010296 |  |  | 6.92 |  | 0.01
| 04.3.02.09-0102 | Смеси сухие водостойкие для затирки межплиточных швов шириной 1-6 мм (различная цветовая гамма) | т | 0.013 |  | 0.0004118 |  |  | 73889 |  | 30.43
| 06.2.05.03 | Плиты керамогранитные 400х400 мм | м2 | 102 |  | 3.2314
| 11.2.04.05 | Рейки деревянные | м3 | 0.01 |  | 0.0003168
| 14.1.06.02 | Клей для облицовочных работ (сухая смесь) | т | 1.2 |  | 0.038016
| 14.4.01.21 | Грунтовка | т | 0 |  | 0
|  | Итого прямые затраты | [8 empty] | 7605.04
22.1 | 06.2.05.03-0003 | Плитка керамогранитная, неполированная, многоцветная, толщина 9 мм | м2 | 102 |  | 3.2314 |  |  | 908.39 |  | 2935.34 | 0 | 0 | 2935.34 | [8 empty] | 2935.34 |  | 0 | 0 |  | 1
22.2 | 11.2.04.05-0001 | Рейка строганная сухая хвойных пород (ель, сосна), длина 2-3 м, размеры 8х18 мм | м3 | 0.01 |  | 0.0003168 | 23139.16 | 1.73 | 40030.75 |  | 12.68 | 0 | 0 | 12.68 | [8 empty] | 12.68 |  | 0 | 0 |  | 1
22.3 | 14.1.06.02-0011 | Клей монтажный сухой для внутренних и наружных работ на основе цементного вяжущего, для плитки, керамогранита, мозаики, камня | т | 1.2 |  | 0.038016 | 36038.35 | 1.01 | 36398.73 |  | 1383.73 | 0 | 0 | 1383.73 | [8 empty] | 1383.73 |  | 0 | 0 |  | 1
|  | ФОТ | [8 empty] | 7572.44
| Пр/812-011.0-1; п.25 | НР Полы | % | 112 | 0.9 | 100.8 |  |  |  |  | 7633.02
| Пр/774-011.0; п.16 | СП Полы | % | 65 | 0.85 | 55.25 |  |  |  |  | 4183.77
|  | Всего по позиции | [5 empty] | 749797.3485 |  | 23753.58 |  | 128.06 | 70.19 | 19421.83 | 1.4 |  | = | 7527.53 |  | 44.91 |  | = | 31.2 |  | 7633.02 | 4183.77 |  | 1
23 | ГЭСН 11-01-039-06 | Устройство плинтусов: из плиток керамогранитных | 100 м | 0.21 |  | 0.21
| 421/пр_2020_п.58_пп.б | При отсутствии необходимых норм (единичных расценок), включенных в сборники ГЭСНр (ФЕРр, ТЕРр), сметные затраты на работы по капитальному ремонту и реконструкции объектов капитального строительства могут быть определены по сметным нормам, включенным в ГЭСН (ФЕР, ТЕР), аналогичным технологическим процессам в новом строительстве, в том числе по возведению новых конструктивных элементов ЭМ *1,25; ЗТ *1,15; ЗТм *1,25; НР *0,9; СП *0,85 | [28 empty] | При отсутствии необходимых норм (единичных расценок), включенных в сборники ГЭСНр (ФЕРр, ТЕРр), сметные затраты на работы по капитальному ремонту и реконструкции объектов капитального строительства могут быть определены по сметным нормам, включенным в ГЭСН (ФЕР, ТЕР), аналогичным технологическим процессам в новом строительстве, в том числе по возведению новых конструктивных элементов ЭМ *1,25; ЗТ *1,15; ЗТм *1,25; НР *0,9; СП *0,85
Объем: 0,21=21/100
| 1 | ОТ (ЗТ) | чел.-ч. |  |  | 7.1025 |  |  |  |  | 5076.24
| 1-100-38 | Средний разряд работы 3,8 | чел.-ч. | 29.41 | 1.15 | 7.1025 |  |  | 714.71 |  | 5076.24
| 2 | ЭМ | [8 empty] | 43.06
|  | ОТм(ЗТм) | чел.-ч. |  |  | 0.081375 |  |  |  |  | 59.27 | [17 empty] | 1
| 91.06.06-048 | Подъемники одномачтовые, грузоподъемность до 500 кг, высота подъема 45 м | маш.-ч | 0.01 | 1.25 | 0.002625 | 37.32 | 1.57 | 58.59 |  | 0.15
| 4-100-030 | ОТм(ЗТм) Средний разряд машинистов 3 | чел.-ч. | 0.01 | 1.25 | 0.002625 |  |  | 649.24 |  | 1.7 | [17 empty] | 1
| 91.14.02-001 | Автомобили бортовые, грузоподъемность до 5 т | маш.-ч | 0.3 | 1.25 | 0.07875 |  |  | 544.92 |  | 42.91
| 4-100-040 | ОТм(ЗТм) Средний разряд машинистов 4 | чел.-ч. | 0.3 | 1.25 | 0.07875 |  |  | 731.08 |  | 57.57 | [17 empty] | 1
| 4 | М | [8 empty] | 0.24
| 01.7.03.01-0001 | Вода | м3 | 0.01 |  | 0.0021 | 35.71 | 1.53 | 54.64 |  | 0.11
| 01.7.03.04-0001 | Электроэнергия | КВТ-Ч | 0.09 |  | 0.0189 |  |  | 6.92 |  | 0.13
| 04.3.02.09 | Смесь сухая для заделки швов | т | 0.01 |  | 0.0021
| 06.2.05.03 | Плиты керамогранитные | м2 | 10.2 |  | 2.142
| 14.1.06.02 | Клей для облицовочных работ (сухая смесь) | т | 0.04 |  | 0.0084
|  | Итого прямые затраты | [8 empty] | 5178.81
23.1 | 04.3.02.09-0102 | Смеси сухие водостойкие для затирки межплиточных швов шириной 1-6 мм (различная цветовая гамма) | т | 0.01 |  | 0.0021 |  |  | 73889 |  | 155.17 | 0 | 0 | 155.17 | [8 empty] | 155.17 |  | 0 | 0 |  | 1
23.2 | 06.2.05.03-0003 | Плитка керамогранитная, неполированная, многоцветная, толщина 9 мм | м2 | 10.2 |  | 2.142 |  |  | 908.39 |  | 1945.77 | 0 | 0 | 1945.77 | [8 empty] | 1945.77 |  | 0 | 0 |  | 1
23.3 | 14.1.06.02-0011 | Клей монтажный сухой для внутренних и наружных работ на основе цементного вяжущего, для плитки, керамогранита, мозаики, камня | т | 0.04 |  | 0.0084 | 36038.35 | 1.01 | 36398.73 |  | 305.75 | 0 | 0 | 305.75 | [8 empty] | 305.75 |  | 0 | 0 |  | 1
|  | ФОТ | [8 empty] | 5135.51
| Пр/812-011.0-1; п.25 | НР Полы | % | 112 | 0.9 | 100.8 |  |  |  |  | 5176.59
| Пр/774-011.0; п.16 | СП Полы | % | 65 | 0.85 | 55.25 |  |  |  |  | 2837.37
|  | Всего по позиции | [5 empty] | 74283.1429 |  | 15599.46 |  | 443.48 | 243.08 | 13192.77 | 43.06 |  | = | 5076.24 |  | 59.27 |  | = | 0.24 |  | 5176.59 | 2837.37 |  | 1
|  | Итого прямые затраты по подразделу | [8 empty] | 30751.07
в том числе
|  | оплата труда | [8 empty] | 19678.47
|  | эксплуатация машин и механизмов | [8 empty] | 198.05
в том числе
|  | эксплуатация машин и механизмов | [8 empty] | 53.85
в том числе
|  | оплата труда машинистов (ОТм) | [8 empty] | 144.2
|  | доплаты к оплате труда машинистов | [8 empty] | 0
|  | материальные ресурсы | [8 empty] | 10874.55
в том числе
|  | материальные ресурсы без учета дополнительной перевозки | [8 empty] | 10874.55
|  | дополнительная перевозка материальных ресурсов | [8 empty] | 0
|  | перевозка | [8 empty] | 0
|  | Всего ФОТ (справочно) | [8 empty] | 19822.67
|  | Всего накладные расходы | [8 empty] | 19176.68
|  | Всего сметная прибыль | [8 empty] | 10402.46
|  | Итого оборудование | [8 empty] | 0
в том числе
|  | оборудование без учета дополнительной перевозки | [8 empty] | 0
|  | дополнительная перевозка оборудования | [8 empty] | 0
Итого прочие затраты
|  | Итого прочие затраты | [8 empty] | 0
|  | Итого хозяйственный инвентарь | [8 empty] | 0
|  | Итого по разделу | [8 empty] | 60330.21
Справочно
|  | материальные ресурсы, отсутствующие в ФРСН | [8 empty] | 0
|  | оборудование, отсутствующие в ФРСН | [8 empty] | 0
|  | затраты труда рабочих |  |  |  | 29.5677
|  | затраты труда машинистов |  |  |  | 0.21
Подраздел: Раздевалка мужская
24 | ГЭСНр 62-01-016-05 | Окрашивание водоэмульсионными составами поверхностей стен, ранее окрашенных: водоэмульсионной краской с расчисткой старой краски свыше 10 до 35% | 100 м2 | 0.76656 |  | 0.76656
Объем: 0,76656=(5,8*1,8*2,9-2+6+11,6*2,9*2+4,5*2,9*2-51)/100
| 1 | ОТ (ЗТ) | чел.-ч. |  |  | 20.1605 |  |  |  |  | 13253.93
| 1-100-31 | Средний разряд работы 3,1 | чел.-ч. | 26.3 |  | 20.1605 |  |  | 657.42 |  | 13253.93
| 2 | ЭМ | [8 empty] | 29.55
|  | ОТм(ЗТм) | чел.-ч. |  |  | 0.12265 |  |  |  |  | 83.4 | [17 empty] | 1
| 91.06.06-048 | Подъемники одномачтовые, грузоподъемность до 500 кг, высота подъема 45 м | маш.-ч | 0.1 |  | 0.076656 | 37.32 | 1.57 | 58.59 |  | 4.49
| 4-100-030 | ОТм(ЗТм) Средний разряд машинистов 3 | чел.-ч. | 0.1 |  | 0.076656 |  |  | 649.24 |  | 49.77 | [17 empty] | 1
| 91.14.02-001 | Автомобили бортовые, грузоподъемность до 5 т | маш.-ч | 0.06 |  | 0.045994 |  |  | 544.92 |  | 25.06
| 4-100-040 | ОТм(ЗТм) Средний разряд машинистов 4 | чел.-ч. | 0.06 |  | 0.045994 |  |  | 731.08 |  | 33.63 | [17 empty] | 1
| 4 | М | [8 empty] | 7779.49
| 01.7.03.01-0001 | Вода | м3 | 0.4 |  | 0.30662 | 35.71 | 1.53 | 54.64 |  | 16.75
| 01.7.07.08-0003 | Мыло хозяйственное твердое 72 % | ШТ | 3.2 |  | 2.453 | 18.59 | 1.35 | 25.1 |  | 61.57
| 01.7.08.04-0003 | Мел природный молотый | т | 0.012 |  | 0.0091987 | 3616.92 | 1.35 | 4882.84 |  | 44.92
| 01.7.10.17-0141 | Пемза | кг | 2.64 |  | 2.0237 | 2507.62 | 1.35 | 3385.29 |  | 6850.87
| 01.7.17.11-0011 | Шкурка шлифовальная двухслойная с зернистостью 40-25 | м2 | 0.8 |  | 0.61325 | 531.44 | 1.35 | 717.44 |  | 439.97
| 14.1.03.01-0001 | Клей сухой на основе карбоксиметилцеллюлозы для всех типов обоев, расход 0,004 кг/м2 | кг | 2.43 |  | 1.8627 | 93.01 | 1.08 | 100.45 |  | 187.11
| 14.5.11.01-0001 | Шпатлевка клеевая | т | 0.0064 |  | 0.004906 | 25237.94 | 1.44 | 36342.63 |  | 178.3
| 14.3.02.01 | Краска водоэмульсионная | т | 0.067 |  | 0.05136
|  | Итого прямые затраты | [8 empty] | 21146.37
24.1 | 14.3.02.01-0362 | Краска водно-дисперсионная акрилатная ВД-АК-104 | т | 0.067 |  | 0.051359 | 87665.56 | 1.75 | 153414.73 |  | 7879.3 | 0 | 0 | 7879.3 | [8 empty] | 7879.3 |  | 0 | 0 |  | 1
|  | ФОТ | [8 empty] | 13337.33
| Пр/812-096.0-1 | НР Малярные работы | % | 90 |  | 90 |  |  |  |  | 12003.6
| Пр/774-096.0 | СП Малярные работы | % | 46 |  | 46 |  |  |  |  | 6135.17
|  | Всего по позиции | [5 empty] | 61527.3951 |  | 47164.44 |  | 1405.85 | 718.54 | 39285.14 | 29.55 |  | = | 13253.93 |  | 83.4 |  | = | 7779.49 |  | 12003.6 | 6135.17 |  | 1
25 | ГЭСНр 57-01-003-03 | Разборка плинтусов: керамогранитных | 100 м | 0.1 |  | 0.1
Объем: 0,1=10/100
| 1 | ОТ (ЗТ) | чел.-ч. |  |  | 1.608 |  |  |  |  | 956.25
| 1-100-20 | Средний разряд работы 2,0 | чел.-ч. | 16.08 |  | 1.608 |  |  | 594.68 |  | 956.25
| 2 | ЭМ | [8 empty] | 0.08
|  | ОТм(ЗТм) | чел.-ч. |  |  | 0.0014 |  |  |  |  | 0.91 | [17 empty] | 1
| 91.06.06-048 | Подъемники одномачтовые, грузоподъемность до 500 кг, высота подъема 45 м | маш.-ч | 0.014 |  | 0.0014 | 37.32 | 1.57 | 58.59 |  | 0.08
| 4-100-030 | ОТм(ЗТм) Средний разряд машинистов 3 | чел.-ч. | 0.014 |  | 0.0014 |  |  | 649.24 |  | 0.91 | [17 empty] | 1
|  | Итого прямые затраты | [8 empty] | 957.24
25.1 | 999-9900 | Строительный мусор | т | 0.12 |  | 0.012 | 0 |  |  |  | 0 | 0 | 0 | 0 | [8 empty] | 0 |  | 0 | 0 |  | 1
|  | ФОТ | [8 empty] | 957.16
| Пр/812-091.0-1 | НР Полы | % | 89 |  | 89 |  |  |  |  | 851.87
| Пр/774-091.0 | СП Полы | % | 49 |  | 49 |  |  |  |  | 469.01
|  | Всего по позиции | [5 empty] | 22781.2 |  | 2278.12 |  | 110.71 | 60.95 | 2278.12 | 0.08 |  | = | 956.25 |  | 0.91 |  | = | 0 |  | 851.87 | 469.01 |  | 1
26 | ГЭСН 11-01-039-06 | Устройство плинтусов: из плиток керамогранитных | 100 м | 0.1 |  | 0.1
| 421/пр_2020_п.58_пп.б | При отсутствии необходимых норм (единичных расценок), включенных в сборники ГЭСНр (ФЕРр, ТЕРр), сметные затраты на работы по капитальному ремонту и реконструкции объектов капитального строительства могут быть определены по сметным нормам, включенным в ГЭСН (ФЕР, ТЕР), аналогичным технологическим процессам в новом строительстве, в том числе по возведению новых конструктивных элементов ЭМ *1,25; ЗТ *1,15; ЗТм *1,25; НР *0,9; СП *0,85 | [28 empty] | При отсутствии необходимых норм (единичных расценок), включенных в сборники ГЭСНр (ФЕРр, ТЕРр), сметные затраты на работы по капитальному ремонту и реконструкции объектов капитального строительства могут быть определены по сметным нормам, включенным в ГЭСН (ФЕР, ТЕР), аналогичным технологическим процессам в новом строительстве, в том числе по возведению новых конструктивных элементов ЭМ *1,25; ЗТ *1,15; ЗТм *1,25; НР *0,9; СП *0,85
Объем: 0,1=10/100
| 1 | ОТ (ЗТ) | чел.-ч. |  |  | 3.3822 |  |  |  |  | 2417.26
| 1-100-38 | Средний разряд работы 3,8 | чел.-ч. | 29.41 | 1.15 | 3.3822 |  |  | 714.71 |  | 2417.26
| 2 | ЭМ | [8 empty] | 20.5
|  | ОТм(ЗТм) | чел.-ч. |  |  | 0.03875 |  |  |  |  | 28.23 | [17 empty] | 1
| 91.06.06-048 | Подъемники одномачтовые, грузоподъемность до 500 кг, высота подъема 45 м | маш.-ч | 0.01 | 1.25 | 0.00125 | 37.32 | 1.57 | 58.59 |  | 0.07
| 4-100-030 | ОТм(ЗТм) Средний разряд машинистов 3 | чел.-ч. | 0.01 | 1.25 | 0.00125 |  |  | 649.24 |  | 0.81 | [17 empty] | 1
| 91.14.02-001 | Автомобили бортовые, грузоподъемность до 5 т | маш.-ч | 0.3 | 1.25 | 0.0375 |  |  | 544.92 |  | 20.43
| 4-100-040 | ОТм(ЗТм) Средний разряд машинистов 4 | чел.-ч. | 0.3 | 1.25 | 0.0375 |  |  | 731.08 |  | 27.42 | [17 empty] | 1
| 4 | М | [8 empty] | 0.11
| 01.7.03.01-0001 | Вода | м3 | 0.01 |  | 0.001 | 35.71 | 1.53 | 54.64 |  | 0.05
| 01.7.03.04-0001 | Электроэнергия | КВТ-Ч | 0.09 |  | 0.009 |  |  | 6.92 |  | 0.06
| 04.3.02.09 | Смесь сухая для заделки швов | т | 0.01 |  | 0.001
| 06.2.05.03 | Плиты керамогранитные | м2 | 10.2 |  | 1.02
| 14.1.06.02 | Клей для облицовочных работ (сухая смесь) | т | 0.04 |  | 0.004
|  | Итого прямые затраты | [8 empty] | 2466.1
26.1 | 04.3.02.09-0102 | Смеси сухие водостойкие для затирки межплиточных швов шириной 1-6 мм (различная цветовая гамма) | т | 0.01 |  | 0.001 |  |  | 73889 |  | 73.89 | 0 | 0 | 73.89 | [8 empty] | 73.89 |  | 0 | 0 |  | 1
26.2 | 06.2.05.03-0003 | Плитка керамогранитная, неполированная, многоцветная, толщина 9 мм | м2 | 10.2 |  | 1.02 |  |  | 908.39 |  | 926.56 | 0 | 0 | 926.56 | [8 empty] | 926.56 |  | 0 | 0 |  | 1
26.3 | 14.1.06.02-0011 | Клей монтажный сухой для внутренних и наружных работ на основе цементного вяжущего, для плитки, керамогранита, мозаики, камня | т | 0.04 |  | 0.004 | 36038.35 | 1.01 | 36398.73 |  | 145.59 | 0 | 0 | 145.59 | [8 empty] | 145.59 |  | 0 | 0 |  | 1
|  | ФОТ | [8 empty] | 2445.49
| Пр/812-011.0-1; п.25 | НР Полы | % | 112 | 0.9 | 100.8 |  |  |  |  | 2465.05
| Пр/774-011.0; п.16 | СП Полы | % | 65 | 0.85 | 55.25 |  |  |  |  | 1351.13
|  | Всего по позиции | [5 empty] | 74283.2 |  | 7428.32 |  | 211.18 | 115.75 | 6282.28 | 20.5 |  | = | 2417.26 |  | 28.23 |  | = | 0.11 |  | 2465.05 | 1351.13 |  | 1
27 | ГЭСН 11-01-049-01 | Укладка металлического накладного профиля (порога) | 100 м | 0.05 |  | 0.05
| 421/пр_2020_п.58_пп.б | При отсутствии необходимых норм (единичных расценок), включенных в сборники ГЭСНр (ФЕРр, ТЕРр), сметные затраты на работы по капитальному ремонту и реконструкции объектов капитального строительства могут быть определены по сметным нормам, включенным в ГЭСН (ФЕР, ТЕР), аналогичным технологическим процессам в новом строительстве, в том числе по возведению новых конструктивных элементов ЭМ *1,25; ЗТ *1,15; ЗТм *1,25; НР *0,9; СП *0,85 | [28 empty] | При отсутствии необходимых норм (единичных расценок), включенных в сборники ГЭСНр (ФЕРр, ТЕРр), сметные затраты на работы по капитальному ремонту и реконструкции объектов капитального строительства могут быть определены по сметным нормам, включенным в ГЭСН (ФЕР, ТЕР), аналогичным технологическим процессам в новом строительстве, в том числе по возведению новых конструктивных элементов ЭМ *1,25; ЗТ *1,15; ЗТм *1,25; НР *0,9; СП *0,85
Объем: 0,05=5/100
| 1 | ОТ (ЗТ) | чел.-ч. |  |  | 0.9568 |  |  |  |  | 621.19
| 1-100-30 | Средний разряд работы 3,0 | чел.-ч. | 16.64 | 1.15 | 0.9568 |  |  | 649.24 |  | 621.19
| 4 | М | [8 empty] | 41.38
| 01.7.03.04-0001 | Электроэнергия | КВТ-Ч | 6.876 |  | 0.3438 |  |  | 6.92 |  | 2.38
| 01.7.15.14-0302 | Шурупы самонарезающие стальные с полукруглой головкой и крестообразным шлицем, остроконечные, диаметр 3,5 мм, длина 35 мм | 100 ШТ | 6.7 |  | 0.335 | 88.86 | 1.31 | 116.41 |  | 39
| 09.2.03.02 | Профили стыкоперекрывающие из алюминиевых сплавов (порожки) с покрытием | м | 105 |  | 5.25
|  | Итого прямые затраты | [8 empty] | 662.57
27.1 | 09.2.03.02-0023 | Профиль стыкоперекрывающий из алюминиевых сплавов (порожки) с покрытием, ширина 60 мм, длина 0,9 м | ШТ | 100 |  | 5 | 198.19 | 1.11 | 219.99 |  | 1099.95 | 0 | 0 | 1099.95 | [8 empty] | 1099.95 |  | 0 | 0 |  | 1
|  | ФОТ | [8 empty] | 621.19
| Пр/812-011.0-1; п.25 | НР Полы | % | 112 | 0.9 | 100.8 |  |  |  |  | 626.16
| Пр/774-011.0; п.16 | СП Полы | % | 65 | 0.85 | 55.25 |  |  |  |  | 343.21
|  | Всего по позиции | [5 empty] | 54637.8 |  | 2731.89 |  | 32.72 | 17.93 | 1631.94 | 0 |  | = | 621.19 |  | 0 |  | = | 41.38 |  | 626.16 | 343.21 |  | 1
|  | Итого прямые затраты по подразделу | [8 empty] | 35357.57
в том числе
|  | оплата труда | [8 empty] | 17248.63
|  | эксплуатация машин и механизмов | [8 empty] | 162.67
в том числе
|  | эксплуатация машин и механизмов | [8 empty] | 50.13
в том числе
|  | оплата труда машинистов (ОТм) | [8 empty] | 112.54
|  | доплаты к оплате труда машинистов | [8 empty] | 0
|  | материальные ресурсы | [8 empty] | 17946.27
в том числе
|  | материальные ресурсы без учета дополнительной перевозки | [8 empty] | 17946.27
|  | дополнительная перевозка материальных ресурсов | [8 empty] | 0
|  | перевозка | [8 empty] | 0
|  | Всего ФОТ (справочно) | [8 empty] | 17361.17
|  | Всего накладные расходы | [8 empty] | 15946.68
|  | Всего сметная прибыль | [8 empty] | 8298.52
|  | Итого оборудование | [8 empty] | 0
в том числе
|  | оборудование без учета дополнительной перевозки | [8 empty] | 0
|  | дополнительная перевозка оборудования | [8 empty] | 0
Итого прочие затраты
|  | Итого прочие затраты | [8 empty] | 0
|  | Итого хозяйственный инвентарь | [8 empty] | 0
|  | Итого по разделу | [8 empty] | 59602.77
Справочно
|  | материальные ресурсы, отсутствующие в ФРСН | [8 empty] | 0
|  | оборудование, отсутствующие в ФРСН | [8 empty] | 0
|  | затраты труда рабочих |  |  |  | 26.1075
|  | затраты труда машинистов |  |  |  | 0.1628
Подраздел: Строительный мусор
28 | 47-1 | Погрузка в автотранспортное средство: мусор строительный с погрузкой вручную | 1т груза | 1.28 |  | 1.28 |  |  | 1490.12 |  | 1907.35
Объем: 1,28=0,96+0,32
|  | Всего по позиции | [5 empty] | 1490.1172 |  | 1907.35 |  | 0 | 0 | 1907.35 |  | 0 | = |  | 0 |  | 0 | = |  |  | 0 | 0 | 1907.35 | 1
29 | 02-15-1-01-0036 | Перевозка грузов I класса автомобилями-самосвалами грузоподъемностью до 15 т по дорогам с усовершенствованным (асфальтобетонным, цементобетонным, железобетонным, обработанным органическим вяжущим) дорожным покрытием на расстояние 36 км | 1т груза | 1.28 |  | 1.28 |  |  | 519.79 |  | 665.33
|  | Всего по позиции | [5 empty] | 519.7891 |  | 665.33 |  | 0 | 0 | 665.33 |  | 0 | = |  | 0 |  | 0 | = |  |  | 0 | 0 | 665.33 | 1
|  | Итого прямые затраты по подразделу | [8 empty] | 2572.68
в том числе
|  | оплата труда | [8 empty] | 0
|  | эксплуатация машин и механизмов | [8 empty] | 0
в том числе
|  | эксплуатация машин и механизмов | [8 empty] | 0
в том числе
|  | оплата труда машинистов (ОТм) | [8 empty] | 0
|  | доплаты к оплате труда машинистов | [8 empty] | 0
|  | материальные ресурсы | [8 empty] | 0
в том числе
|  | материальные ресурсы без учета дополнительной перевозки | [8 empty] | 0
|  | дополнительная перевозка материальных ресурсов | [8 empty] | 0
|  | перевозка | [8 empty] | 2572.68
|  | Всего ФОТ (справочно) | [8 empty] | 0
|  | Всего накладные расходы | [8 empty] | 0
|  | Всего сметная прибыль | [8 empty] | 0
|  | Итого оборудование | [8 empty] | 0
в том числе
|  | оборудование без учета дополнительной перевозки | [8 empty] | 0
|  | дополнительная перевозка оборудования | [8 empty] | 0
Итого прочие затраты
|  | Итого прочие затраты | [8 empty] | 0
|  | Итого хозяйственный инвентарь | [8 empty] | 0
|  | Итого по разделу | [8 empty] | 2572.68
Справочно
|  | материальные ресурсы, отсутствующие в ФРСН | [8 empty] | 0
|  | оборудование, отсутствующие в ФРСН | [8 empty] | 0
|  | затраты труда рабочих |  |  |  | 0
|  | затраты труда машинистов |  |  |  | 0
|  | Итого прямые затраты по разделу | [8 empty] | 96311.54
в том числе
|  | оплата труда | [8 empty] | 52195.2
|  | эксплуатация машин и механизмов | [8 empty] | 825.26
в том числе
|  | эксплуатация машин и механизмов | [8 empty] | 473.93
в том числе
|  | оплата труда машинистов (ОТм) | [8 empty] | 351.33
|  | доплаты к оплате труда машинистов | [8 empty] | 0
|  | материальные ресурсы | [8 empty] | 40718.4
в том числе
|  | материальные ресурсы без учета дополнительной перевозки | [8 empty] | 40718.4
|  | дополнительная перевозка материальных ресурсов | [8 empty] | 0
|  | перевозка | [8 empty] | 2572.68
|  | Всего ФОТ (справочно) | [8 empty] | 52546.53
|  | Всего накладные расходы | [8 empty] | 50933.31
|  | Всего сметная прибыль | [8 empty] | 27370.52
|  | Итого оборудование | [8 empty] | 0
в том числе
|  | оборудование без учета дополнительной перевозки | [8 empty] | 0
|  | дополнительная перевозка оборудования | [8 empty] | 0
Итого прочие затраты
|  | Итого прочие затраты | [8 empty] | 0
|  | Итого хозяйственный инвентарь | [8 empty] | 0
|  | Итого по разделу | [8 empty] | 174615.37
Справочно
|  | материальные ресурсы, отсутствующие в ФРСН | [8 empty] | 0
|  | оборудование, отсутствующие в ФРСН | [8 empty] | 0
|  | затраты труда рабочих |  |  |  | 78.8872
|  | затраты труда машинистов |  |  |  | 0.50955
Раздел: помещение 308 (земляной вал, д.73)
30 | ГЭСНр 57-01-003-01 | Разборка плинтусов: деревянных и из пластмассовых материалов | 100 м | 0.21 |  | 0.21
Объем: 0,21=21/100
| 1 | ОТ (ЗТ) | чел.-ч. |  |  | 0.7917 |  |  |  |  | 470.81
| 1-100-20 | Средний разряд работы 2,0 | чел.-ч. | 3.77 |  | 0.7917 |  |  | 594.68 |  | 470.81
|  | Итого прямые затраты | [8 empty] | 470.81
30.1 | 999-9900 | Строительный мусор | т | 0.11 |  | 0.0231 | 0 |  |  |  | 0 | 0 | 0 | 0 | [8 empty] | 0 |  | 0 | 0 |  | 1
|  | ФОТ | [8 empty] | 470.81
| Пр/812-091.0-1 | НР Полы | % | 89 |  | 89 |  |  |  |  | 419.02
| Пр/774-091.0 | СП Полы | % | 49 |  | 49 |  |  |  |  | 230.7
|  | Всего по позиции | [5 empty] | 5335.8571 |  | 1120.53 |  | 111.14 | 61.19 | 1120.53 | 0 |  | = | 470.81 |  | 0 |  | = | 0 |  | 419.02 | 230.7 |  | 1
31 | ГЭСНр 57-01-001-04 | Разборка оснований покрытия полов: дощатых оснований щитового паркета | 100 м2 | 0.3 |  | 0.3
Объем: 0,3=30/100
| 1 | ОТ (ЗТ) | чел.-ч. |  |  | 4.47 |  |  |  |  | 2658.22
| 1-100-20 | Средний разряд работы 2,0 | чел.-ч. | 14.9 |  | 4.47 |  |  | 594.68 |  | 2658.22
|  | Итого прямые затраты | [8 empty] | 2658.22
31.1 | 999-9900 | Строительный мусор | т | 1.92 |  | 0.576 | 0 |  |  |  | 0 | 0 | 0 | 0 | [8 empty] | 0 |  | 0 | 0 |  | 1
|  | ФОТ | [8 empty] | 2658.22
| Пр/812-091.0-1 | НР Полы | % | 89 |  | 89 |  |  |  |  | 2365.82
| Пр/774-091.0 | СП Полы | % | 49 |  | 49 |  |  |  |  | 1302.53
|  | Всего по позиции | [5 empty] | 21088.5667 |  | 6326.57 |  | 158.78 | 87.42 | 6326.57 | 0 |  | = | 2658.22 |  | 0 |  | = | 0 |  | 2365.82 | 1302.53 |  | 1
32 | ГЭСН 11-01-053-02 | Устройство оснований полов из фанеры в один слой площадью: свыше 20 м2 | 100 м2 | 0.3 |  | 0.3
| 421/пр_2020_п.58_пп.б | При отсутствии необходимых норм (единичных расценок), включенных в сборники ГЭСНр (ФЕРр, ТЕРр), сметные затраты на работы по капитальному ремонту и реконструкции объектов капитального строительства могут быть определены по сметным нормам, включенным в ГЭСН (ФЕР, ТЕР), аналогичным технологическим процессам в новом строительстве, в том числе по возведению новых конструктивных элементов ЭМ *1,25; ЗТ *1,15; ЗТм *1,25; НР *0,9; СП *0,85 | [28 empty] | При отсутствии необходимых норм (единичных расценок), включенных в сборники ГЭСНр (ФЕРр, ТЕРр), сметные затраты на работы по капитальному ремонту и реконструкции объектов капитального строительства могут быть определены по сметным нормам, включенным в ГЭСН (ФЕР, ТЕР), аналогичным технологическим процессам в новом строительстве, в том числе по возведению новых конструктивных элементов ЭМ *1,25; ЗТ *1,15; ЗТм *1,25; НР *0,9; СП *0,85
Объем: 0,3=30/100
| 1 | ОТ (ЗТ) | чел.-ч. |  |  | 10.9675 |  |  |  |  | 6821.38
| 1-100-25 | Средний разряд работы 2,5 | чел.-ч. | 31.79 | 1.15 | 10.9675 |  |  | 621.96 |  | 6821.38
| 2 | ЭМ | [8 empty] | 1025.61
|  | ОТм(ЗТм) | чел.-ч. |  |  | 2.6925 |  |  |  |  | 1964.44 | [17 empty] | 1
| 91.06.06-048 | Подъемники одномачтовые, грузоподъемность до 500 кг, высота подъема 45 м | маш.-ч | 0.13 | 1.25 | 0.04875 | 37.32 | 1.57 | 58.59 |  | 2.86
| 4-100-030 | ОТм(ЗТм) Средний разряд машинистов 3 | чел.-ч. | 0.13 | 1.25 | 0.04875 |  |  | 649.24 |  | 31.65 | [17 empty] | 1
| 91.14.02-001 | Автомобили бортовые, грузоподъемность до 5 т | маш.-ч | 0.35 | 1.25 | 0.13125 |  |  | 544.92 |  | 71.52
| 4-100-040 | ОТм(ЗТм) Средний разряд машинистов 4 | чел.-ч. | 0.35 | 1.25 | 0.13125 |  |  | 731.08 |  | 95.95 | [17 empty] | 1
| 91.18.01-007 | Компрессоры винтовые передвижные с двигателем внутреннего сгорания, давление до 0,7 МПа (7 атм), производительность до 5,4 м3/мин | маш.-ч | 6.7 | 1.25 | 2.5125 |  |  | 378.6 |  | 951.23
| 4-100-040 | ОТм(ЗТм) Средний разряд машинистов 4 | чел.-ч. | 6.7 | 1.25 | 2.5125 |  |  | 731.08 |  | 1836.84 | [17 empty] | 1
| 4 | М | [8 empty] | 102.29
| 01.7.03.04-0001 | Электроэнергия | КВТ-Ч | 10.12 |  | 3.036 |  |  | 6.92 |  | 21.01
| 01.7.15.14-0163 | Шурупы самонарезающие стальные с полукруглой головкой и прямым шлицем, остроконечные, диаметр 3,5 мм, длина 30-35 мм | кг | 1.8 |  | 0.54 | 114.9 | 1.31 | 150.52 |  | 81.28
| 11.2.11.04-0052 | Фанера с наружными слоями из шпона березы, марка ФК, сорт II/IV, шлифованная, толщина 12-15 мм | м3 | 1.24 | 0 | 0 |  |  | 30892.33 |  | 0
|  | Итого прямые затраты | [8 empty] | 9913.72
32.1 | 11.2.11.04-0050 | Фанера с наружными слоями из шпона березы, марка ФК, сорт II/IV, шлифованная, толщина 9-10 мм | м3 | 1.116 |  | 0.3348 |  |  | 32815.35 |  | 10986.58 | 0 | 0 | 10986.58 | [8 empty] | 10986.58 |  | 0 | 0 |  | 1
|  | ФОТ | [8 empty] | 8785.82
| Пр/812-011.0-1; п.25 | НР Полы | % | 112 | 0.9 | 100.8 |  |  |  |  | 8856.11
| Пр/774-011.0; п.16 | СП Полы | % | 65 | 0.85 | 55.25 |  |  |  |  | 4854.17
|  | Всего по позиции | [5 empty] | 115368.6 |  | 34610.58 |  | 826.57 | 453.06 | 23624 | 1025.61 |  | = | 6821.38 |  | 1964.44 |  | = | 102.29 |  | 8856.11 | 4854.17 |  | 1
33 | ГЭСН 11-01-034-04 | Устройство покрытий: из досок ламинированных замковым способом | 100 м2 | 0.3 |  | 0.3
| 421/пр_2020_п.58_пп.б | При отсутствии необходимых норм (единичных расценок), включенных в сборники ГЭСНр (ФЕРр, ТЕРр), сметные затраты на работы по капитальному ремонту и реконструкции объектов капитального строительства могут быть определены по сметным нормам, включенным в ГЭСН (ФЕР, ТЕР), аналогичным технологическим процессам в новом строительстве, в том числе по возведению новых конструктивных элементов ЭМ *1,25; ЗТ *1,15; ЗТм *1,25; НР *0,9; СП *0,85 | [28 empty] | При отсутствии необходимых норм (единичных расценок), включенных в сборники ГЭСНр (ФЕРр, ТЕРр), сметные затраты на работы по капитальному ремонту и реконструкции объектов капитального строительства могут быть определены по сметным нормам, включенным в ГЭСН (ФЕР, ТЕР), аналогичным технологическим процессам в новом строительстве, в том числе по возведению новых конструктивных элементов ЭМ *1,25; ЗТ *1,15; ЗТм *1,25; НР *0,9; СП *0,85
Объем: 0,3=30/100
| 1 | ОТ (ЗТ) | чел.-ч. |  |  | 7.7797 |  |  |  |  | 5050.92
| 1-100-30 | Средний разряд работы 3,0 | чел.-ч. | 22.55 | 1.15 | 7.7797 |  |  | 649.24 |  | 5050.92
| 2 | ЭМ | [8 empty] | 20.43
|  | ОТм(ЗТм) | чел.-ч. |  |  | 0.0375 |  |  |  |  | 27.42 | [17 empty] | 1
| 91.14.02-001 | Автомобили бортовые, грузоподъемность до 5 т | маш.-ч | 0.1 | 1.25 | 0.0375 |  |  | 544.92 |  | 20.43
| 4-100-040 | ОТм(ЗТм) Средний разряд машинистов 4 | чел.-ч. | 0.1 | 1.25 | 0.0375 |  |  | 731.08 |  | 27.42 | [17 empty] | 1
| 4 | М | [8 empty] | 496.14
| 01.7.03.04-0001 | Электроэнергия | КВТ-Ч | 0.581 |  | 0.1743 |  |  | 6.92 |  | 1.21
| 11.3.03.08-0004 | Подложка из вспененного полиэтилена под паркет и ламинат, толщина 2 мм | 10 м2 | 10.5 |  | 3.15 | 108.36 | 1.45 | 157.12 |  | 494.93
| 11.2.03.02 | Покрытие напольное ламинированное (ламинат) | м2 | 102.5 |  | 30.75
|  | Итого прямые затраты | [8 empty] | 5594.91
33.1 | ТЦ_59.00.00.00_50_5003052454_07.07.2026_02_1.1 | Кварцвинил Базовая за единицу (справочно): 2 195,08 = 2 195,08 / 1,00 | м2 | 102.5 |  | 30.75 |  |  | 2195.08 |  | 67498.71 | 0 | 0 | 67498.71 | [8 empty] | 67498.71 | 67498.71 | 0 | 0 |  | 1
|  | ФОТ | [8 empty] | 5078.34
| Пр/812-011.0-1; п.25 | НР Полы | % | 112 | 0.9 | 100.8 |  |  |  |  | 5118.97
| Пр/774-011.0; п.16 | СП Полы | % | 65 | 0.85 | 55.25 |  |  |  |  | 2805.78
|  | Всего по позиции | [5 empty] | 270061.2333 |  | 81018.37 |  | 417.4 | 228.78 | 13519.66 | 20.43 |  | = | 5050.92 |  | 27.42 |  | = | 496.14 |  | 5118.97 | 2805.78 |  | 1
34 | ГЭСН 11-01-040-01 | Устройство плинтусов поливинилхлоридных: на клее КН-2 | 100 м | 0.21 |  | 0.21
| 421/пр_2020_п.58_пп.б | При отсутствии необходимых норм (единичных расценок), включенных в сборники ГЭСНр (ФЕРр, ТЕРр), сметные затраты на работы по капитальному ремонту и реконструкции объектов капитального строительства могут быть определены по сметным нормам, включенным в ГЭСН (ФЕР, ТЕР), аналогичным технологическим процессам в новом строительстве, в том числе по возведению новых конструктивных элементов ЭМ *1,25; ЗТ *1,15; ЗТм *1,25; НР *0,9; СП *0,85 | [28 empty] | При отсутствии необходимых норм (единичных расценок), включенных в сборники ГЭСНр (ФЕРр, ТЕРр), сметные затраты на работы по капитальному ремонту и реконструкции объектов капитального строительства могут быть определены по сметным нормам, включенным в ГЭСН (ФЕР, ТЕР), аналогичным технологическим процессам в новом строительстве, в том числе по возведению новых конструктивных элементов ЭМ *1,25; ЗТ *1,15; ЗТм *1,25; НР *0,9; СП *0,85
Объем: 0,21=21/100
| 1 | ОТ (ЗТ) | чел.-ч. |  |  | 2.1759 |  |  |  |  | 1614.51
| 1-100-41 | Средний разряд работы 4,1 | чел.-ч. | 9.01 | 1.15 | 2.1759 |  |  | 741.99 |  | 1614.51
| 2 | ЭМ | [8 empty] | 4.37
|  | ОТм(ЗТм) | чел.-ч. |  |  | 0.0091875 |  |  |  |  | 6.61 | [17 empty] | 1
| 91.06.06-048 | Подъемники одномачтовые, грузоподъемность до 500 кг, высота подъема 45 м | маш.-ч | 0.005 | 1.25 | 0.0013125 | 37.32 | 1.57 | 58.59 |  | 0.08
| 4-100-030 | ОТм(ЗТм) Средний разряд машинистов 3 | чел.-ч. | 0.005 | 1.25 | 0.0013125 |  |  | 649.24 |  | 0.85 | [17 empty] | 1
| 91.14.02-001 | Автомобили бортовые, грузоподъемность до 5 т | маш.-ч | 0.03 | 1.25 | 0.007875 |  |  | 544.92 |  | 4.29
| 4-100-040 | ОТм(ЗТм) Средний разряд машинистов 4 | чел.-ч. | 0.03 | 1.25 | 0.007875 |  |  | 731.08 |  | 5.76 | [17 empty] | 1
| 4 | М | [8 empty] | 215.83
| 14.5.04.03-0104 | Мастика клеящая каучуковая КН-2 | кг | 5.15 |  | 1.0815 | 113.39 | 1.76 | 199.57 |  | 215.83
| 11.3.03.06 | Плинтуса для полов пластиковые | м | 101 |  | 21.21
|  | Итого прямые затраты | [8 empty] | 1841.32
34.1 | ТЦ_59.00.00.00_77_7709980962_08.07.2026_02_2.1 | Плинтус МДФ Базовая за единицу (справочно): 978,50 = 978,50 / 1,00 | МП | 101 |  | 21.21 |  |  | 978.5 |  | 20753.99 | 0 | 0 | 20753.99 | [8 empty] | 20753.99 | 20753.99 | 0 | 0 |  | 1
|  | ФОТ | [8 empty] | 1621.12
| Пр/812-011.0-1; п.25 | НР Полы | % | 112 | 0.9 | 100.8 |  |  |  |  | 1634.09
| Пр/774-011.0; п.16 | СП Полы | % | 65 | 0.85 | 55.25 |  |  |  |  | 895.67
|  | Всего по позиции | [5 empty] | 119643.1905 |  | 25125.07 |  | 449.26 | 246.24 | 4371.08 | 4.37 |  | = | 1614.51 |  | 6.61 |  | = | 215.83 |  | 1634.09 | 895.67 |  | 1
35 | 47-1 | Погрузка в автотранспортное средство: мусор строительный с погрузкой вручную | 1т груза | 1.28 |  | 1.28 |  |  | 1490.12 |  | 1907.35
Объем: 1,28=0,96+0,32
|  | Всего по позиции | [5 empty] | 1490.1172 |  | 1907.35 |  | 0 | 0 | 1907.35 |  | 0 | = |  | 0 |  | 0 | = |  |  | 0 | 0 | 1907.35 | 1
36 | 02-15-1-01-0036 | Перевозка грузов I класса автомобилями-самосвалами грузоподъемностью до 15 т по дорогам с усовершенствованным (асфальтобетонным, цементобетонным, железобетонным, обработанным органическим вяжущим) дорожным покрытием на расстояние 36 км | 1т груза | 0.6 |  | 0.6 |  |  | 519.79 |  | 311.87
|  | Всего по позиции | [5 empty] | 519.7833 |  | 311.87 |  | 0 | 0 | 311.87 |  | 0 | = |  | 0 |  | 0 | = |  |  | 0 | 0 | 311.87 | 1
|  | Итого прямые затраты по разделу | [8 empty] | 121937.48
в том числе
|  | оплата труда | [8 empty] | 16615.84
|  | эксплуатация машин и механизмов | [8 empty] | 3048.88
в том числе
|  | эксплуатация машин и механизмов | [8 empty] | 1050.41
в том числе
|  | оплата труда машинистов (ОТм) | [8 empty] | 1998.47
|  | доплаты к оплате труда машинистов | [8 empty] | 0
|  | материальные ресурсы | [8 empty] | 100053.54
в том числе
|  | материальные ресурсы без учета дополнительной перевозки | [8 empty] | 100053.54
|  | дополнительная перевозка материальных ресурсов | [8 empty] | 0
|  | перевозка | [8 empty] | 2219.22
|  | Всего ФОТ (справочно) | [8 empty] | 18614.31
|  | Всего накладные расходы | [8 empty] | 18394.01
|  | Всего сметная прибыль | [8 empty] | 10088.85
|  | Итого оборудование | [8 empty] | 0
в том числе
|  | оборудование без учета дополнительной перевозки | [8 empty] | 0
|  | дополнительная перевозка оборудования | [8 empty] | 0
Итого прочие затраты
|  | Итого прочие затраты | [8 empty] | 0
|  | Итого хозяйственный инвентарь | [8 empty] | 0
|  | Итого по разделу | [8 empty] | 150420.34
Справочно
|  | материальные ресурсы, отсутствующие в ФРСН | [8 empty] | 88252.7
|  | оборудование, отсутствующие в ФРСН | [8 empty] | 0
|  | затраты труда рабочих |  |  |  | 26.1849
|  | затраты труда машинистов |  |  |  | 2.7392
Раздел: Ремонт входной группы ул. Народного Ополчения, д.38, корп.2
37 | ГЭСНр 61-02-008-01 | Ремонт штукатурки фасадов сухой растворной смесью | 100 м2 | 0.22 |  | 0.22
Объем: 0,22=22/100
| 1 | ОТ (ЗТ) | чел.-ч. |  |  | 13.8402 |  |  |  |  | 11175.41
| 1-100-47 | Средний разряд работы 4,7 | чел.-ч. | 62.91 |  | 13.8402 |  |  | 807.46 |  | 11175.41
| 2 | ЭМ | [8 empty] | 12.08
|  | ОТм(ЗТм) | чел.-ч. |  |  | 1.3662 |  |  |  |  | 886.99 | [17 empty] | 1
| 91.06.06-048 | Подъемники одномачтовые, грузоподъемность до 500 кг, высота подъема 45 м | маш.-ч | 0.57 |  | 0.1254 | 37.32 | 1.57 | 58.59 |  | 7.35
| 4-100-030 | ОТм(ЗТм) Средний разряд машинистов 3 | чел.-ч. | 0.57 |  | 0.1254 |  |  | 649.24 |  | 81.41 | [17 empty] | 1
| 91.07.08-024 | Растворосмесители передвижные, объем барабана 65 л | маш.-ч | 5.64 |  | 1.2408 | 2.31 | 1.65 | 3.81 |  | 4.73
| 4-100-030 | ОТм(ЗТм) Средний разряд машинистов 3 | чел.-ч. | 5.64 |  | 1.2408 |  |  | 649.24 |  | 805.58 | [17 empty] | 1
| 4 | М | [8 empty] | 1219.65
| 01.7.03.01-0001 | Вода | м3 | 0.41 |  | 0.0902 | 35.71 | 1.53 | 54.64 |  | 4.93
| 01.7.17.11-0011 | Шкурка шлифовальная двухслойная с зернистостью 40-25 | м2 | 2 |  | 0.44 | 531.44 | 1.35 | 717.44 |  | 315.67
| 14.2.06.06-0011 | Латекс СКС-65 ГП | т | 0.01 |  | 0.0022 | 215084.63 | 1.9 | 408660.8 |  | 899.05
| 04.3.02.09 | Смеси на цементной основе | т | 0.54 |  | 0.1188
|  | Итого прямые затраты | [8 empty] | 13294.13
37.1 | 04.3.02.09-1015 | Смеси сухие штукатурно-клеевые на цементной основе для наружных и внутренних работ, фракции 1,5 мм | кг | 540 |  | 118.8 | 19.16 | 1.5 | 28.74 |  | 3414.31 | 0 | 0 | 3414.31 | [8 empty] | 3414.31 |  | 0 | 0 |  | 1
|  | ФОТ | [8 empty] | 12062.4
| Пр/812-095.0-1 | НР Штукатурные работы | % | 89 |  | 89 |  |  |  |  | 10735.54
| Пр/774-095.0 | СП Штукатурные работы | % | 44 |  | 44 |  |  |  |  | 5307.46
|  | Всего по позиции | [5 empty] | 148870.1818 |  | 32751.44 |  | 412.35 | 203.86 | 29337.13 | 12.08 |  | = | 11175.41 |  | 886.99 |  | = | 1219.65 |  | 10735.54 | 5307.46 |  | 1
38 | ГЭСНр 62-02-008-04 | Окраска перхлорвиниловыми красками по подготовленной поверхности фасадов: простых за 2 раза с земли и лесов | 100 м2 | 0.22 |  | 0.22
Объем: 0,22=22/100
| 1 | ОТ (ЗТ) | чел.-ч. |  |  | 2.552 |  |  |  |  | 1677.74
| 1-100-31 | Средний разряд работы 3,1 | чел.-ч. | 11.6 |  | 2.552 |  |  | 657.42 |  | 1677.74
| 2 | ЭМ | [8 empty] | 40.67
|  | ОТм(ЗТм) | чел.-ч. |  |  | 0.0176 |  |  |  |  | 12.87 | [17 empty] | 1
| 91.06.03-060 | Лебедки электрические тяговым усилием до 5,79 кН (0,59 т) | маш.-ч | 0.09 |  | 0.0198 | 6.62 | 1.5 | 9.93 |  | 0.2
| 91.14.02-001 | Автомобили бортовые, грузоподъемность до 5 т | маш.-ч | 0.08 |  | 0.0176 |  |  | 544.92 |  | 9.59
| 4-100-040 | ОТм(ЗТм) Средний разряд машинистов 4 | чел.-ч. | 0.08 |  | 0.0176 |  |  | 731.08 |  | 12.87 | [17 empty] | 1
| 91.18.01-011 | Компрессоры поршневые передвижные с электродвигателем, давление до 0,6 МПа (6 атм), производительность до 0,83 м3/мин | маш.-ч | 5.2 |  | 1.144 | 11.85 | 1.3 | 15.41 |  | 17.63
| 91.21.01-012 | Агрегаты окрасочные высокого давления для окраски поверхностей конструкций, мощность 1 кВт | маш.-ч | 10.4 |  | 2.288 | 4.52 | 1.28 | 5.79 |  | 13.25
| 4 | М | [8 empty] | 38.82
| 01.7.20.08-0051 | Ветошь хлопчатобумажная цветная | кг | 0.41 |  | 0.0902 | 56.11 | 1.6 | 89.78 |  | 8.1
| 14.5.09.11-0102 | Уайт-спирит | кг | 1.6 |  | 0.352 | 60.6 | 1.44 | 87.26 |  | 30.72
| 14.4.02.07 | Краски перхлорвиниловые | т | 0.0538 |  | 0.011836
|  | Итого прямые затраты | [8 empty] | 1770.1
38.1 | 14.4.02.07-0002 | Эмаль ХВ-161 | т | 0.0538 |  | 0.011836 | 119850.13 | 1.09 | 130636.64 |  | 1546.22 | 0 | 0 | 1546.22 | [8 empty] | 1546.22 |  | 0 | 0 |  | 1
|  | ФОТ | [8 empty] | 1690.61
| Пр/812-096.0-1 | НР Малярные работы | % | 90 |  | 90 |  |  |  |  | 1521.55
| Пр/774-096.0 | СП Малярные работы | % | 46 |  | 46 |  |  |  |  | 777.68
|  | Всего по позиции | [5 empty] | 25525.2273 |  | 5615.55 |  | 274.92 | 140.52 | 4069.33 | 40.67 |  | = | 1677.74 |  | 12.87 |  | = | 38.82 |  | 1521.55 | 777.68 |  | 1
39 | ГЭСНр 61-01-002-11 | Ремонт штукатурки внутренних стен по камню и бетону цементно-известковым раствором, площадью отдельных мест: более 10 м2 толщиной слоя до 20 мм | 100 м2 | 0.245 |  | 0.245
Объем: 0,245=24,5/100
| 1 | ОТ (ЗТ) | чел.-ч. |  |  | 34.9492 |  |  |  |  | 23548.46
| 1-100-33 | Средний разряд работы 3,3 | чел.-ч. | 142.65 |  | 34.9492 |  |  | 673.79 |  | 23548.46
| 2 | ЭМ | [8 empty] | 157.59
|  | ОТм(ЗТм) | чел.-ч. |  |  | 0.40915 |  |  |  |  | 285.68 | [17 empty] | 1
| 91.06.05-060 | Погрузчики одноковшовые универсальные фронтальные пневмоколесные, номинальная вместимость основного ковша 0,46 м3, грузоподъемность 1 т | маш.-ч | 1 |  | 0.245 |  |  | 603.94 |  | 147.97
| 4-100-040 | ОТм(ЗТм) Средний разряд машинистов 4 | чел.-ч. | 1 |  | 0.245 |  |  | 731.08 |  | 179.11 | [17 empty] | 1
| 91.06.06-048 | Подъемники одномачтовые, грузоподъемность до 500 кг, высота подъема 45 м | маш.-ч | 0.67 |  | 0.16415 | 37.32 | 1.57 | 58.59 |  | 9.62
| 4-100-030 | ОТм(ЗТм) Средний разряд машинистов 3 | чел.-ч. | 0.67 |  | 0.16415 |  |  | 649.24 |  | 106.57 | [17 empty] | 1
| 4 | М | [8 empty] | 2564.56
| 01.7.03.01-0001 | Вода | м3 | 0.35 |  | 0.08575 | 35.71 | 1.53 | 54.64 |  | 4.69
| 04.3.01.07-0025 | Раствор штукатурный, известковый, М100 | м3 | 2.2 |  | 0.539 | 3392.36 | 1.4 | 4749.3 |  | 2559.87
|  | Итого прямые затраты | [8 empty] | 26556.29
39.1 | 999-9900 | Строительный мусор | т | 3.38 |  | 0.8281 | 0 |  |  |  | 0 | 0 | 0 | 0 | [8 empty] | 0 |  | 0 | 0 |  | 1
|  | ФОТ | [8 empty] | 23834.14
| Пр/812-095.0-1 | НР Штукатурные работы | % | 89 |  | 89 |  |  |  |  | 21212.38
| Пр/774-095.0 | СП Штукатурные работы | % | 44 |  | 44 |  |  |  |  | 10487.02
|  | Всего по позиции | [5 empty] | 237778.3265 |  | 58255.69 |  | 447.9 | 221.43 | 58255.69 | 157.59 |  | = | 23548.46 |  | 285.68 |  | = | 2564.56 |  | 21212.38 | 10487.02 |  | 1
40 | ГЭСНр 62-01-016-04 | Окрашивание водоэмульсионными составами поверхностей стен, ранее окрашенных: водоэмульсионной краской с расчисткой старой краски до 10% | 100 м2 | 0.245 |  | 0.245
Объем: 0,245=24,5/100
| 1 | ОТ (ЗТ) | чел.-ч. |  |  | 4.6305 |  |  |  |  | 3044.18
| 1-100-31 | Средний разряд работы 3,1 | чел.-ч. | 18.9 |  | 4.6305 |  |  | 657.42 |  | 3044.18
| 2 | ЭМ | [8 empty] | 9.45
|  | ОТм(ЗТм) | чел.-ч. |  |  | 0.0392 |  |  |  |  | 26.66 | [17 empty] | 1
| 91.06.06-048 | Подъемники одномачтовые, грузоподъемность до 500 кг, высота подъема 45 м | маш.-ч | 0.1 |  | 0.0245 | 37.32 | 1.57 | 58.59 |  | 1.44
| 4-100-030 | ОТм(ЗТм) Средний разряд машинистов 3 | чел.-ч. | 0.1 |  | 0.0245 |  |  | 649.24 |  | 15.91 | [17 empty] | 1
| 91.14.02-001 | Автомобили бортовые, грузоподъемность до 5 т | маш.-ч | 0.06 |  | 0.0147 |  |  | 544.92 |  | 8.01
| 4-100-040 | ОТм(ЗТм) Средний разряд машинистов 4 | чел.-ч. | 0.06 |  | 0.0147 |  |  | 731.08 |  | 10.75 | [17 empty] | 1
| 4 | М | [8 empty] | 2435.04
| 01.7.03.01-0001 | Вода | м3 | 0.34 |  | 0.0833 | 35.71 | 1.53 | 54.64 |  | 4.55
| 01.7.07.08-0003 | Мыло хозяйственное твердое 72 % | ШТ | 2.4 |  | 0.588 | 18.59 | 1.35 | 25.1 |  | 14.76
| 01.7.08.04-0003 | Мел природный молотый | т | 0.0041 |  | 0.0010045 | 3616.92 | 1.35 | 4882.84 |  | 4.9
| 01.7.10.17-0141 | Пемза | кг | 2.64 |  | 0.6468 | 2507.62 | 1.35 | 3385.29 |  | 2189.61
| 01.7.17.11-0011 | Шкурка шлифовальная двухслойная с зернистостью 40-25 | м2 | 0.8 |  | 0.196 | 531.44 | 1.35 | 717.44 |  | 140.62
| 14.1.03.01-0001 | Клей сухой на основе карбоксиметилцеллюлозы для всех типов обоев, расход 0,004 кг/м2 | кг | 1.43 |  | 0.35035 | 93.01 | 1.08 | 100.45 |  | 35.19
| 14.5.11.01-0001 | Шпатлевка клеевая | т | 0.0051 |  | 0.0012495 | 25237.94 | 1.44 | 36342.63 |  | 45.41
| 14.3.02.01 | Краска водоэмульсионная | т | 0.063 |  | 0.015435
|  | Итого прямые затраты | [8 empty] | 5515.33
40.1 | 14.3.02.01-0111 | Краска водно-дисперсионная акрилатная ВД-АК-101 | т | 0.063 |  | 0.015435 | 52265.82 | 1.75 | 91465.19 |  | 1411.77 | 0 | 0 | 1411.77 | [8 empty] | 1411.77 |  | 0 | 0 |  | 1
|  | ФОТ | [8 empty] | 3070.84
| Пр/812-096.0-1 | НР Малярные работы | % | 90 |  | 90 |  |  |  |  | 2763.76
| Пр/774-096.0 | СП Малярные работы | % | 46 |  | 46 |  |  |  |  | 1412.59
|  | Всего по позиции | [5 empty] | 45320.2041 |  | 11103.45 |  | 449.33 | 229.66 | 9691.68 | 9.45 |  | = | 3044.18 |  | 26.66 |  | = | 2435.04 |  | 2763.76 | 1412.59 |  | 1
41 | 47-1 | Погрузка в автотранспортное средство: мусор строительный с погрузкой вручную | 1т груза | 0.8281 |  | 0.8281 |  |  | 1490.12 |  | 1233.97
|  | Всего по позиции | [5 empty] | 1490.122 |  | 1233.97 |  | 0 | 0 | 1233.97 |  | 0 | = |  | 0 |  | 0 | = |  |  | 0 | 0 | 1233.97 | 1
42 | 02-15-1-01-0036 | Перевозка грузов I класса автомобилями-самосвалами грузоподъемностью до 15 т по дорогам с усовершенствованным (асфальтобетонным, цементобетонным, железобетонным, обработанным органическим вяжущим) дорожным покрытием на расстояние 36 км | 1т груза | 0.8281 |  | 0.8281 |  |  | 519.79 |  | 430.44
|  | Всего по позиции | [5 empty] | 519.7923 |  | 430.44 |  | 0 | 0 | 430.44 |  | 0 | = |  | 0 |  | 0 | = |  |  | 0 | 0 | 430.44 | 1
|  | Итого прямые затраты по разделу | [8 empty] | 55172.56
в том числе
|  | оплата труда | [8 empty] | 39445.79
|  | эксплуатация машин и механизмов | [8 empty] | 1431.99
в том числе
|  | эксплуатация машин и механизмов | [8 empty] | 219.79
в том числе
|  | оплата труда машинистов (ОТм) | [8 empty] | 1212.2
|  | доплаты к оплате труда машинистов | [8 empty] | 0
|  | материальные ресурсы | [8 empty] | 12630.37
в том числе
|  | материальные ресурсы без учета дополнительной перевозки | [8 empty] | 12630.37
|  | дополнительная перевозка материальных ресурсов | [8 empty] | 0
|  | перевозка | [8 empty] | 1664.41
|  | Всего ФОТ (справочно) | [8 empty] | 40657.99
|  | Всего накладные расходы | [8 empty] | 36233.23
|  | Всего сметная прибыль | [8 empty] | 17984.75
|  | Итого оборудование | [8 empty] | 0
в том числе
|  | оборудование без учета дополнительной перевозки | [8 empty] | 0
|  | дополнительная перевозка оборудования | [8 empty] | 0
Итого прочие затраты
|  | Итого прочие затраты | [8 empty] | 0
|  | Итого хозяйственный инвентарь | [8 empty] | 0
|  | Итого по разделу | [8 empty] | 109390.54
Справочно
|  | материальные ресурсы, отсутствующие в ФРСН | [8 empty] | 0
|  | оборудование, отсутствующие в ФРСН | [8 empty] | 0
|  | затраты труда рабочих |  |  |  | 55.9719
|  | затраты труда машинистов |  |  |  | 1.8321
ИТОГИ ПО СМЕТЕ
|  | ВСЕГО строительные работы | [8 empty] | 491621
в том числе
|  | Всего прямые затраты | [8 empty] | 302973.26
в том числе
|  | оплата труда (ОТ) | [8 empty] | 127179.29
|  | эксплуатация машин и механизмов | [8 empty] | 5688.74
в том числе
|  | эксплуатация машин и механизмов | [8 empty] | 1980.22
в том числе
|  | оплата труда машинистов (ОТм) | [8 empty] | 3708.52
|  | доплаты к оплате труда машинистов | [8 empty] | 0
|  | материальные ресурсы | [8 empty] | 161397.83
в том числе
|  | материальные ресурсы без учета дополнительной перевозки | [8 empty] | 161397.83
|  | дополнительная перевозка материальных ресурсов | [8 empty] | 0
|  | перевозка | [8 empty] | 8707.4
|  | ФОТ (справочно) | [8 empty] | 130887.81
|  | накладные расходы | [8 empty] | 123710.2
|  | сметная прибыль | [8 empty] | 64937.54
|  | ВСЕГО монтажные работы | [8 empty] | 0
в том числе
|  | Всего прямые затраты | [8 empty] | 0
в том числе
|  | оплата труда (ОТ) | [8 empty] | 0
|  | эксплуатация машин и механизмов | [8 empty] | 0
в том числе
|  | эксплуатация машин и механизмов | [8 empty] | 0
в том числе
|  | оплата труда машинистов (ОТм) | [8 empty] | 0
|  | доплаты к оплате труда машинистов | [8 empty] | 0
|  | материальные ресурсы | [8 empty] | 0
в том числе
|  | материальные ресурсы без учета дополнительной перевозки | [8 empty] | 0
|  | дополнительная перевозка материальных ресурсов | [8 empty] | 0
|  | перевозка | [8 empty] | 0
|  | ФОТ (справочно) | [8 empty] | 0
|  | накладные расходы | [8 empty] | 0
|  | сметная прибыль | [8 empty] | 0
|  | ВСЕГО оборудование | [8 empty] | 0
в том числе
|  | оборудование без учета дополнительной перевозки | [8 empty] | 0
|  | дополнительная перевозка оборудования | [8 empty] | 0
|  | ВСЕГО прочие затраты | [8 empty] | 0
в том числе
прочие затраты
|  | прочие затраты | [8 empty] | 0
|  | прочие перевозки | [8 empty] | 0
|  | Хозяйственный инвентарь | [8 empty] | 0
|  | Пусконаладочные работы | [8 empty] | 0
в том числе
|  | Всего прямые затраты | [8 empty] | 0
в том числе
|  | оплата труда (ОТ) | [8 empty] | 0
|  | эксплуатация машин и механизмов | [8 empty] | 0
в том числе
|  | эксплуатация машин и механизмов | [8 empty] | 0
в том числе
|  | оплата труда машинистов (ОТм) | [8 empty] | 0
|  | доплаты к оплате труда машинистов | [8 empty] | 0
|  | материальные ресурсы | [8 empty] | 0
в том числе
|  | материальные ресурсы без учета дополнительной перевозки | [8 empty] | 0
|  | дополнительная перевозка материальных ресурсов | [8 empty] | 0
|  | перевозка | [8 empty] | 0
|  | ФОТ (справочно) | [8 empty] | 0
|  | накладные расходы | [8 empty] | 0
|  | сметная прибыль | [8 empty] | 0
|  | ВСЕГО по смете | [8 empty] | 491621
в том числе
|  | Всего прямые затраты | [8 empty] | 302973.26
в том числе
|  | оплата труда (ОТ) | [8 empty] | 127179.29
|  | эксплуатация машин и механизмов | [8 empty] | 5688.74
в том числе
|  | эксплуатация машин и механизмов | [8 empty] | 1980.22
в том числе
|  | оплата труда машинистов (ОТм) | [8 empty] | 3708.52
|  | доплаты к оплате труда машинистов | [8 empty] | 0
|  | материальные ресурсы | [8 empty] | 161397.83
в том числе
|  | материальные ресурсы без учета дополнительной перевозки | [8 empty] | 161397.83
|  | дополнительная перевозка материальных ресурсов | [8 empty] | 0
|  | перевозка | [8 empty] | 8707.4
|  | Всего ФОТ (справочно) | [8 empty] | 130887.81
|  | Всего накладные расходы | [8 empty] | 123710.2
|  | Всего сметная прибыль | [8 empty] | 64937.54
|  | Всего оборудование | [8 empty] | 0
в том числе
|  | оборудование без учета дополнительной перевозки | [8 empty] | 0
|  | дополнительная перевозка оборудования | [8 empty] | 0
|  | Всего прочие затраты | [8 empty] | 0
Справочно
|  | материальные ресурсы, отсутствующие в ФРСН | [8 empty] | 88252.7
|  | оборудование, отсутствующие в ФРСН | [8 empty] | 0
|  | затраты труда рабочих |  |  |  | 189.8517
|  | затраты труда машинистов |  |  |  | 5.2867
|  | Итого | [8 empty] | 491621
|  | НДС 22% | [8 empty] | 108156.62
|  | Итого с НДС | [8 empty] | 599777.62
Составил
[должность,подпись(инициалы,фамилия)]
Проверил
[должность,подпись(инициалы,фамилия)]

## Дефектная ведомость
Smeta.RU (495) 974-1589
"УТВЕРЖДАЮ"
___________________________
___________________________
" ___ " ___________ 20 ___ г.
Дефектный акт
На капитальный ремонт крыльца, цоколь, ФОК, пом 308
Мы, нижеподписавшиеся, произвели осмотр объекта
и постановили произвести ремонт объекта в
следующем объеме:
№ п/п | Наименование работ и затрат | Единица измерения | Количество | Примечание
1 | 2 | 3 | 4 | 5
Локальная смета: Новая локальная смета
Раздел: ул. Николоямская
1 | Разборка покрытий полов: из керамогранитных плит | 100 м2 | 0.0255
2 | Разборка горизонтальных поверхностей железобетонных конструкций при помощи отбойных молотков, бетон марки: 150 | м3 | 0.15
3 | Устройство: железобетонных крылец | м3 | 0.15
4 | Установка анкерных болтов: при бетонировании со связями из арматуры | т | 0.0006
5 | Устройство гидроизоляции обмазочной: в один слой толщиной 2 мм | 100 м2 | 0.0185
6 | Устройство покрытий из плит керамогранитных размером: 40х40 см | 100 м2 | 0.0185
7 | Укладка металлического накладного профиля (порога) | 100 м | 0.035
8 | Ремонт штукатурки гладких фасадов по камню и бетону с земли и лесов: цементно-известковым раствором площадью отдельных мест более 5 м2 толщиной слоя до 20 мм | 100 м2 | 0.091
9 | Окраска перхлорвиниловыми красками по подготовленной поверхности фасадов: сложных за 1 раз с земли и лесов | 100 м2 | 0.091
10 | Погрузка в автотранспортное средство: мусор строительный с погрузкой вручную | 1т груза | 1.12
11 | Перевозка грузов I класса автомобилями-самосвалами грузоподъемностью до 15 т по дорогам с усовершенствованным (асфальтобетонным, цементобетонным, железобетонным, обработанным органическим вяжущим) дорожным покрытием на расстояние 36 км | 1т груза | 1.12
Раздел: ФОК
Подраздел: площадка входа
12 | Разборка покрытий полов: из керамогранитных плит | 100 м2 | 0.0255
13 | Разборка горизонтальных поверхностей железобетонных конструкций при помощи отбойных молотков, бетон марки: 150 | м3 | 0.3825
14 | Устройство: железобетонных крылец | м3 | 0.3825
15 | Установка анкерных болтов: при бетонировании со связями из арматуры | т | 0.0008
16 | Устройство гидроизоляции обмазочной: в один слой толщиной 2 мм | 100 м2 | 0.03255
17 | Устройство покрытий из плит керамогранитных размером: 40х40 см | 100 м2 | 0.03255
18 | Укладка металлического накладного профиля (порога) | 100 м | 0.047
Подраздел: Раздевалка женская
19 | Окрашивание водоэмульсионными составами поверхностей стен, ранее окрашенных: водоэмульсионной краской с расчисткой старой краски свыше 10 до 35% | 100 м2 | 0.20094
20 | Разборка покрытий полов: из керамогранитных плит | 100 м2 | 0.03168
21 | Разборка плинтусов: керамогранитных | 100 м | 0.21
22 | Устройство покрытий из плит керамогранитных размером: 40х40 см | 100 м2 | 0.03168
23 | Устройство плинтусов: из плиток керамогранитных | 100 м | 0.21
Подраздел: Раздевалка мужская
24 | Окрашивание водоэмульсионными составами поверхностей стен, ранее окрашенных: водоэмульсионной краской с расчисткой старой краски свыше 10 до 35% | 100 м2 | 0.76656
25 | Разборка плинтусов: керамогранитных | 100 м | 0.1
26 | Устройство плинтусов: из плиток керамогранитных | 100 м | 0.1
27 | Укладка металлического накладного профиля (порога) | 100 м | 0.05
Подраздел: Строительный мусор
28 | Погрузка в автотранспортное средство: мусор строительный с погрузкой вручную | 1т груза | 1.28
29 | Перевозка грузов I класса автомобилями-самосвалами грузоподъемностью до 15 т по дорогам с усовершенствованным (асфальтобетонным, цементобетонным, железобетонным, обработанным органическим вяжущим) дорожным покрытием на расстояние 36 км | 1т груза | 1.28
Раздел: помещение 308 (земляной вал, д.73)
30 | Разборка плинтусов: деревянных и из пластмассовых материалов | 100 м | 0.21
31 | Разборка оснований покрытия полов: дощатых оснований щитового паркета | 100 м2 | 0.3
32 | Устройство оснований полов из фанеры в один слой площадью: свыше 20 м2 | 100 м2 | 0.3
33 | Устройство покрытий: из досок ламинированных замковым способом | 100 м2 | 0.3
34 | Устройство плинтусов поливинилхлоридных: на клее КН-2 | 100 м | 0.21
35 | Погрузка в автотранспортное средство: мусор строительный с погрузкой вручную | 1т груза | 1.28
36 | Перевозка грузов I класса автомобилями-самосвалами грузоподъемностью до 15 т по дорогам с усовершенствованным (асфальтобетонным, цементобетонным, железобетонным, обработанным органическим вяжущим) дорожным покрытием на расстояние 36 км | 1т груза | 0.6
Раздел: Ремонт входной группы ул. Народного Ополчения, д.38, корп.2
37 | Ремонт штукатурки фасадов сухой растворной смесью | 100 м2 | 0.22
38 | Окраска перхлорвиниловыми красками по подготовленной поверхности фасадов: простых за 2 раза с земли и лесов | 100 м2 | 0.22
39 | Ремонт штукатурки внутренних стен по камню и бетону цементно-известковым раствором, площадью отдельных мест: более 10 м2 толщиной слоя до 20 мм | 100 м2 | 0.245
40 | Окрашивание водоэмульсионными составами поверхностей стен, ранее окрашенных: водоэмульсионной краской с расчисткой старой краски до 10% | 100 м2 | 0.245
41 | Погрузка в автотранспортное средство: мусор строительный с погрузкой вручную | 1т груза | 0.8281
42 | Перевозка грузов I класса автомобилями-самосвалами грузоподъемностью до 15 т по дорогам с усовершенствованным (асфальтобетонным, цементобетонным, железобетонным, обработанным органическим вяжущим) дорожным покрытием на расстояние 36 км | 1т груза | 0.8281
Заказчик _________________ |  | Подрядчик _________________

## Source
0 | Smeta.RU (495) 974-1589 |  | _PS_ |  | 0 | 0 | 0 | Smeta.RU |  | 1 | 21931 | 10 | 12 | 1 | 0 | 4
1 | 488 | 0 | 428 | 0 | Новый объект | крыльца, цоколь, ФОК, пом 308 |  | 0 |  | 0 | 0 | 523 |  | 0 | 0 | 7 | 0 |  | 4 |  | 0 | [31 empty] | 0 | [5 empty] | Сметные нормы списания | Коды ценников | 1 | 1 | 0 | 0 | 1 | 0 | 6 | 2 | 1 | 1 | 0 | 0 | 0 | 0 | 0 | ФСНБ-2022_И18 | Версия 1.18.0 для ФСНБ-2022 И18 | ФСНБ-2022 - Изменения И18 | ФСНБ-2022 - Изменения И18 | ФСНБ-2022 - Изменения И18 | ФСНБ-2022 - Изменения И18 | Поправки для ФСНБ-2022 от 21.05.2026 г И18 (55/пр) Капитальный ремонт жилых и общественных зданий | 0 | 0 | 487096328 |  |  | 18 | [5 empty] | Приказ Минстроя России от 30.12.2021 г. № 1046/пр; Приказ Минстроя России от 04.08.2020 г. № 421/пр; Приказ Минстроя России от 21.12.2020 г. № 812/пр; Приказ Минстроя России от 11.12.2020 г. № 774/пр | ГСН | 46161 | 567 | 18 | Приказ Минстроя России от 18.05.2022 г. № 378/пр; Приказ Минстроя России от 26.08.2022 г. № 703/пр; Приказ Минстроя России от 26.10.2022 г. № 905/пр; Приказ Минстроя России от 27.12.2022 г. № 1133/пр; Приказ Минстроя России от 10.02.2023 г. № 84/пр; Приказ Минстроя России от 11.05.2023 г. № 335/пр; Приказ Минстроя России от 02.08.2023 г. № 551/пр; Приказ Минстроя России от 14.11.2023 г. № 817/пр; Приказ Минстроя России от 16.02.2024 г. № 102/пр; Приказ Минстроя России от 13.05.2024 г. № 323/пр; Приказ Минстроя России от 09.08.2024 г. № 524/пр; Приказ Минстроя России от 07.11.2024 г. № 747/пр; Приказ Минстроя России от 07.02.2025 г. № 69/пр; Приказ Минстроя России от 19.05.2025 г. № 299/пр; Приказ Минстроя России от 14.08.2025 г. № 490/пр; Приказ Минстроя России от 12.11.2025 г. № 696/пр; Приказ Минстроя России от 17.02.2026 г. № 91/пр; Приказ Минстроя России от 15.05.2026 г. № 301/пр; Приказ Минстроя России от 07.07.2022 г. № 557/пр; Приказ Минстроя России от 30.01.2024 г. № 55/пр; Приказ Минстроя России от 23.01.2025 г. № 30/пр; Приказ Минстроя России от 02.09.2021 г. № 636/пр; Приказ Минстроя России от 26.07.2022 г. № 611/пр; Приказ Минстроя России от 22.04.2022 г. № 317/пр |  |  | 0 | [29 empty] | 0
15 | 1
52 | 488 | 1 | 12 | 0 | Новый объект | крыльца, цоколь, ФОК, пом 308 | [7 empty] | 294265.86 | 161397.83 | 1980.22 | 3708.52 | 127179.29 | 0 | 189.8517 | 5.2867 | 0 | 123710.2 | 64937.54 | 0 | 0 | 0 | 0 | 0 | 0 | 0 | 0 | 0 | 0 | 0 | 0 | 0 | 0 | 0 | 0 | 0 | 0 | 491621 | 491621 | 0 | 0 | 161397.83 | 161397.83 | 0 | 161397.83 | 0 | 0 | 0 | 0 | 8707.4 | 0 | 0 | 0 | 0 | 0 | 0 | 0 | 0 | 0 | 0 | 0 | 0 | 0 | 0 | 0 | 0 | 0 | 0 | 0 | 0 | 0 | 0 | 0 | 0 | 0 | 0 | 0 | 0 | 0 | 0 | 0 | 0 | 0 | 0 | 0 | 0 | 0 | 0 | 0 | 0 | 0 | 0 | 0 | 0 | 0 | 0 | 0 | 0 | 0 | 0 | 0 | 0 | 0 | 0 | 0 | 0 | 0 | 0 | 0 | 0 | 0 | 0 | 0 | 0 | 0 | 0 | 0 | 0 | 0 | 0 | 0 | 0 | 0 | 0 | 0 | 0 | 0 | 0 | 0 | 0 | 0 | 0 | 0 | 0 | 0 | 0 | 0 | 0 | 0 | 0 | 0 | 0 | 0 | 0 | 0 | 0 | 0 | 0 | 0 | 0 | 0 | 0 | 0 | 0 | 0 | 0 | 0 | 0 | 0 | 0 | 0 | 0 | 0 | 0 | 0 | 0 | 0 | 0 | 0 | 0 | 0 | 0 | 0 | 0 | 0 | 0 | 0 | 0 | 0 | 0 | 0 | 0 | 0 | 0 | 0 | 0 | 0 | 0 | 0 | 0 | 0 | 0 | 0 | 0 | 0 | 0 | 0 | 0 | 0 | 0
3 | 1 |  | 395 |  | Новая локальная смета | Новая локальная смета |  | 0 |  | 0 | Новая локальная смета | [6 empty] | 0 |  |  | 0 | [53 empty] | 0 | [7 empty] | 0 | 0
52 | 1 | 3 | 20 | 0 | Новая локальная смета | Новая локальная смета | [7 empty] | 294265.86 | 161397.83 | 1980.22 | 3708.52 | 127179.29 | 0 | 189.8517 | 5.2867 | 0 | 123710.2 | 64937.54 | 0 | 0 | 0 | 0 | 0 | 0 | 0 | 0 | 0 | 0 | 0 | 0 | 0 | 0 | 0 | 0 | 0 | 0 | 491621 | 491621 | 0 | 0 | 161397.83 | 161397.83 | 0 | 161397.83 | 0 | 0 | 0 | 0 | 8707.4 | 0 | 0 | 0 | 0 | 0 | 0 | 0 | 0 | 0 | 0 | 0 | 0 | 0 | 0 | 0 | 0 | 0 | 0 | 0 | 0 | 0 | 0 | 0 | 0 | 0 | 0 | 0 | 0 | 0 | 0 | 0 | 0 | 0 | 0 | 0 | 0 | 0 | 0 | 0 | 0 | 0 | 0 | 0 | 0 | 0 | 0 | 0 | 0 | 0 | 0 | 0 | 0 | 0 | 0 | 0 | 0 | 0 | 0 | 0 | 0 | 0 | 0 | 0 | 0 | 0 | 0 | 0 | 0 | 0 | 0 | 0 | 0 | 0 | 0 | 0 | 0 | 0 | 0 | 0 | 0 | 0 | 0 | 0 | 0 | 0 | 0 | 0 | 0 | 0 | 0 | 0 | 0 | 0 | 0 | 0 | 0 | 0 | 0 | 0 | 0 | 0 | 0 | 0 | 0 | 0 | 0 | 0 | 0 | 0 | 0 | 0 | 0 | 0 | 0 | 0 | 0 | 0 | 0 | 0 | 0 | 0 | 0 | 0 | 0 | 0 | 0 | 0 | 0 | 0 | 0 | 0 | 0 | 0 | 0 | 0 | 0 | 0 | 0 | 0 | 0 | 0 | 0 | 0 | 0 | 0 | 0 | 0 | 0 | 0 | 0
4 | 1 |  | 52 |  | Новый раздел | ул. Николоямская |  | 0 |  | 0 | [7 empty] | 0 |  |  | 0 | [53 empty] | 0 | [11 empty] | 0
52 | 1 | 4 | 24 | 0 | Новый раздел | ул. Николоямская | [7 empty] | 27300.59 | 7995.52 | 236.09 | 146.52 | 18922.46 | 0 | 28.8077 | 0.20581 | 0 | 18149.65 | 9493.42 | 0 | 0 | 27300.59 | 7995.52 | 236.09 | 146.52 | 18922.46 | 0 | 28.8077 | 0.20581 | 0 | 18149.65 | 9493.42 | 0 | 0 | 0 | 0 | 0 | 57194.75 | 57194.75 | 0 | 0 | 7995.52 | 7995.52 | 0 | 7995.52 | 0 | 0 | 0 | 0 | 2251.09 | 0 | 0 | 0 | 0 | 0 | 0 | 0 | 0 | 0 | 0 | 0 | 0 | 0 | 0 | 0 | 0 | 0 | 0 | 0 | 0 | 0 | 0 | 57194.75 | 57194.75 | 0 | 0 | 7995.52 | 7995.52 | 0 | 7995.52 | 0 | 0 | 0 | 0 | 2251.09 | 0 | 0 | 0 | 0 | 0 | 0 | 0 | 0 | 0 | 0 | 0 | 0 | 0 | 0 | 0 | 0 | 0 | 0 | 0 | 0 | 0 | 0 | 0 | 0 | 0 | 0 | 0 | 0 | 0 | 0 | 0 | 0 | 0 | 0 | 0 | 0 | 0 | 0 | 0 | 0 | 0 | 0 | 0 | 0 | 0 | 0 | 0 | 0 | 0 | 0 | 0 | 0 | 0 | 0 | 0 | 0 | 0 | 0 | 0 | 0 | 0 | 0 | 0 | 0 | 0 | 0 | 0 | 0 | 0 | 0 | 0 | 0 | 0 | 0 | 0 | 0 | 0 | 0 | 0 | 0 | 0 | 0 | 0 | 0 | 0 | 0 | 0 | 0 | 0 | 0 | 0 | 0 | 0 | 0 | 0 | 0 | 0 | 0 | 0 | 0 | 0 | 0 | 0 | 0 | 0 | 0 | 0 | 0 | 0 | 0 | 0 | 0 | 0 | 0 | 0
17 | 1 | 4 | 4 | 1 | 57-01-002-08 | Разборка покрытий полов: из керамогранитных плит | 100 м2 | 0.0255 | 0 | 0.0255 |  |  |  | 1280.1 | 0 | 1.18 | 13.08 | 1265.84 | 0 | 2.0079 | 0.020145 | 0 | 1138.24 | 626.67 |  | 94104265 | 49670.3284 | 0 | 29.4828 | 512.8996 | 49640.8456 | 0 | 78.74 | 0.79 | 0 | 50183.228 | 0 | 29.4828 | 512.8996 | 49640.8456 | 0 | 78.74 | 0.79 | 0 | 89 | 49 | 1 | 1 |  |  | 1 | 1 | 1 | 1 |  |  |  |  | 0 | 1 | ГЭСНр-2022 доп.3, 57-01-002-08, приказ Минстроя России от 26.10.2022 г. № 905/пр |  |  | 57001 | 0 |  | 0 | 6 | 0 | 1 | 1 | 1 | 1 | 1 | 1 |  | 89 | 49 |  |  |  | 0 | 0 | 0 | [5 empty] | 0 |  | 0 | 1280.1 | 0 | 58.59 | 649.24 | 630.44 | 0 | 78.74 | 0.79 | 0 | 1138.2388 | 626.6708 | [13 empty] | 0 | 0 | 1 | 1 |  |  |  | 1005 | 100 м2 | 100 м2 | 100 | [6 empty] | 89977071 | 6 | Ремонтно-строительные работы | 11 | Полы | 1 | 57001 | Полы | рФЕР-57 |  |  |  | 0 | 0 | 0 | 0 | 0 | 0 | 78.74 | 0.79 | 0 | [17 empty] | 0 | 0 | 0 |  |  |  |  | 89 | 49 |  |  |  |  | 1 |  | -1629797085 | 2 | 1 | -2 | 0 | 0 | 0 | 3045.01 | 3045.01 | 0 | 0 |  | 0 | 0 | 0 |  | 0 | 1 | 0 | 0 | 0 | 0 |  |  | Пр/812-091.0-1 | Пр/774-091.0 | Полы | Полы | 0 | 0
18 | 1 | 4 |  | 1,1 | 999-9900 | Строительный мусор | т | 0.10965 | 4.3 | 4.3 |  |  |  | 0 | 0 | 0 | 0 | 0 | 0 | 0 | 0 | 0 | 0 | 0 |  | 94104265 | 0 | 0 | 0 | 0 | 0 | 0 | 0 | 0 | 0 | 0 | 0 | 0 | 0 | 0 | 0 | 0 | 0 | 0 | 89 | 49 | 1 | 1 |  |  | 1 | 1 | 1 | 1 |  |  |  |  | 3 | 1 |  |  |  | 57001 | 0 |  | 0 | 6 | 0 | 1 | 1 | 1 | 1 | 1 | 1 |  | 89 | 49 |  |  |  | 0 | 0 | 0 | [5 empty] | 0 |  | 0 | 0 | 0 | 0 | 0 | 0 | 0 | 0 | 0 | 0 | 0 | 0 | [13 empty] | 0 | 0 | 1 | 1 |  |  |  | 1009 | т | т | 1000 | [6 empty] | 89977071 | 6 | Ремонтно-строительные работы | 11 | Полы | 1 | 57001 | Полы | рФЕР-57 |  |  |  | 0 | 0 | 0 | 0 | 0 | 0 | 0 | 0 | [18 empty] | 0 | 0 | 0 |  |  |  |  | 89 | 49 |  |  |  |  | 1 |  | 2102561428 | 2 | 1 | -2 | 0 | 0 | 0 | 0 | 0 | 0 | 0 |  | 0 | 0 | 0 |  | 0 | 1 | 0 | 0 | 0 | 0 |  |  | Пр/812-091.0-1 | Пр/774-091.0 | Полы | Полы | 0 | 0
17 | 1 | 10 | 10 | 2 | 69-01-019-16 | Разборка горизонтальных поверхностей железобетонных конструкций при помощи отбойных молотков, бетон марки: 150 | м3 | 0.15 | 0 | 0.15 |  |  |  | 2102.06 | 50.82 | 122.02 | 0 | 1929.22 | 0 | 2.9715 | 0 | 0 | 1774.88 | 848.86 |  | 94104265 | 13771.57 | 317.7866 | 592.339 | 0 | 12861.4444 | 0 | 19.81 | 0 | 0 | 13771.57 | 317.7866 | 592.339 | 0 | 12861.4444 | 0 | 19.81 | 0 | 0 | 92 | 44 | 1 | 1 |  |  | 1 | 1 | 1 | 1 |  |  |  |  | 0 | 1 | ГЭСНр-2022 доп.10, 69-01-019-16, приказ Минстроя России от 13.05.2024 г. № 323/пр |  |  | 69001 | 0 |  | 0 | 6 | 0 | 1 | 1 | 1 | 1 | 1 | 1 |  | 92 | 44 |  |  |  | 0 | 0 | 0 | [5 empty] | 0 |  | 0 | 2102.06 | 643.25 | 100.18 | 0 | 649.24 | 0 | 19.81 | 0 | 0 | 1774.8824 | 848.8568 | [13 empty] | 0 | 0 | 1 | 1 |  |  |  | 1007 | м3 | м3 | 1 | [6 empty] | 89977119 | 6 | Ремонтно-строительные работы | 103 | Прочие ремонтно-строительные работы | 1 | 69001 | Прочие ремонтно-строительные работы | рФЕР-69 |  |  |  | 0 | 0 | 0 | 0 | 0 | 0 | 19.81 | 0 | 0 | [17 empty] | 0 | 0 | 0 |  |  |  |  | 92 | 44 |  |  |  |  | 1 |  | 1982531256 | 2 | 1 | -2 | 0 | 0 | 0 | 4725.8 | 4725.8 | 0 | 0 |  | 0 | 0 | 0 |  | 0 | 1 | 0 | 0 | 0 | 0 |  |  | Пр/812-103.0-1 | Пр/774-103.0 | Прочие ремонтно-строительные работы | Прочие ремонтно-строительные работы | 0 | 0
17 | 1 | 24 | 24 | 3 | 06-01-004-06 | Устройство: железобетонных крылец | м3 | 0.15 | 0 | 0.15 |  |  |  | 740.03 | 248.13 | 11.88 | 13.53 | 466.49 | 0 | 0.7275 | 0.018 | 0 | 489.62 | 278.41 |  | 94104265 | 4312.4371 | 1124.1064 | 78.4137 | 90.2392 | 3109.917 | 0 | 4.85 | 0.12 | 0 | 4402.6763 | 1124.1064 | 78.4137 | 90.2392 | 3109.917 | 0 | 4.85 | 0.12 | 0 | 102 | 58 | 1 | 1 |  |  | 1 | 1 | 1 | 1 |  |  |  |  | 0 | 1 | ГЭСН-2022 доп.16, 06-01-004-06, приказ Минстроя России от 12.11.2025 г. № 696/пр |  |  | 6001 | 0 |  | 0 | 2 | 0 | 1 | 1 | 1 | 1 | 1 | 1 |  | 102 | 58 |  |  |  | 0 | 0 | 0 | [5 empty] | 0 |  | 0 | 740.03 | 23984.75 | 2155.39 | 1713.12 | 641.22 | 0 | 4.85 | 0.12 | 0 | 489.6204 | 278.4116 | [13 empty] | 0 | 0 | 1 | 1 |  |  |  | 1007 | м3 | м3 | 1 | [6 empty] | 89976980 | 2 | Общестроительные работы | 6 | Бетонные и железобетонные монолитные конструкции и работы в строительстве | 1 | 6001 | Бетонные и железобетонные монолитные конструкции и работы в строительстве | ФЕР-06 |  |  |  | 0 | 0 | 0 | 0 | 0 | 0 | 4.85 | 0.12 | 0 | [17 empty] | 0 | 0 | 0 |  |  |  |  | 102 | 58 |  |  |  |  | 1 |  | -1301182781 | 2 | 1 | -2 | 0 | 0 | 0 | 1508.06 | 1508.06 | 0 | 0 |  | 0 | 0 | 0 |  | 0 | 1 | 0 | 0 | 0 | 0 |  |  | Пр/812-006.0-1 | Пр/774-006.0 | Бетонные и железобетонные монолитные конструкции и работы в строительстве | Бетонные и железобетонные монолитные конструкции и работы в строительстве | 0 | 0
18 | 1 | 19 |  | 3,1 | 04.1.02.05-0128 | Смеси бетонные тяжелого бетона (БСТ) на щебне из гравия, класс В12,5, F(1)100, W4 | м3 | 0.15225 | 1.015 | 1.015 |  |  |  | 922.15 | 922.15 | 0 | 0 | 0 | 0 | 0 | 0 | 0 | 0 | 0 |  | 94104265 | 6056.81 | 6056.81 | 0 | 0 | 0 | 0 | 0 | 0 | 0 | 6056.81 | 6056.81 | 0 | 0 | 0 | 0 | 0 | 0 | 0 | 102 | 58 | 1 | 1 |  |  | 1 | 1 | 1 | 1 |  |  |  |  | 3 | 1 | ФСБЦ-2022 доп.14, 04.1.02.05-0128, приказ Минстроя России от 19.05.2025 г. № 299/пр |  |  | 6001 | 0 |  | 0 | 2 | 0 | 1 | 1 | 1 | 1 | 1 | 1 |  | 102 | 58 |  |  |  | 0 | 0 | 0 | [5 empty] | 0 |  | 0 | 922.15 | 6056.81 | 0 | 0 | 0 | 0 | 0 | 0 | 0 | 0 | 0 | [13 empty] | 0 | 0 | 1 | 1 |  |  |  | 1007 | м3 | м3 | 1 | [6 empty] | 89976980 | 2 | Общестроительные работы | 6 | Бетонные и железобетонные монолитные конструкции и работы в строительстве | 1 | 6001 | Бетонные и железобетонные монолитные конструкции и работы в строительстве | ФЕР-06 |  |  |  | 0 | 6056.81 | 6056.81 | 0 | 0 | 0 | 0 | 0 | [18 empty] | 0 | 0 | 0 |  |  |  |  | 102 | 58 |  |  |  |  | 1 | 4541.55 | 740660255 | 2 | 1 | -2 | 0 | 0 | 0 | 922.15 | 922.15 | 0 | 0 |  | 3 | 0 | 0 |  | 0 | 1 | 0 | 0 | 0 | 0 |  |  | Пр/812-006.0-1 | Пр/774-006.0 | Бетонные и железобетонные монолитные конструкции и работы в строительстве | Бетонные и железобетонные монолитные конструкции и работы в строительстве | 0 | 0
18 | 1 | 23 |  | 3,2 | 11.1.03.05-0064 | Доска необрезная хвойных пород, естественной влажности, длина 2-6,5 м, ширина 100-250, толщина 30-50 мм, сорт II | м3 | 0.013 | 0.086667 | 0.086667 |  |  |  | 132.59 | 132.59 | 0 | 0 | 0 | 0 | 0 | 0 | 0 | 0 | 0 |  | 94104265 | 7555 | 7555 | 0 | 0 | 0 | 0 | 0 | 0 | 0 | 7555 | 7555 | 0 | 0 | 0 | 0 | 0 | 0 | 0 | 102 | 58 | 1 | 1 |  |  | 1 | 1 | 1 | 1.35 |  |  |  |  | 3 | 1 | ФСБЦ-2022, 11.1.03.05-0064, приказ Минстроя России от 18.05.2022 г. № 378/пр |  |  | 6001 | 0 | 11.1.03.05-0064 | 1 | 2 | 0 | 1 | 1 | 1 | 1 | 1 | 1 |  | 102 | 58 |  |  |  | 0 | 0 | 0 | [5 empty] | 0 |  | 0 | 132.59 | 10199.25 | 0 | 0 | 0 | 0 | 0 | 0 | 0 | 0 | 0 | [13 empty] | 0 | 0 | 1 | 1 |  |  |  | 1007 | м3 | м3 | 1 | [6 empty] | 89976980 | 2 | Общестроительные работы | 6 | Бетонные и железобетонные монолитные конструкции и работы в строительстве | 1 | 6001 | Бетонные и железобетонные монолитные конструкции и работы в строительстве | ФЕР-06 |  |  |  | 0 | 7555 | 7555 | 0 | 0 | 0 | 0 | 0 | [18 empty] | 0 | 0 | 0 |  |  |  |  | 102 | 58 |  |  |  |  | 1 |  | 194416042 | 2 | 1 | 2 | 0 | 0 | 0 | 132.59 | 132.59 | 0 | 0 |  | 0 | 0 | 0 |  | 0 | 1 | 0 | 0 | 0 | 0 |  |  | Пр/812-006.0-1 | Пр/774-006.0 | Бетонные и железобетонные монолитные конструкции и работы в строительстве | Бетонные и железобетонные монолитные конструкции и работы в строительстве | 0 | 0
18 | 1 | 20 |  | 3,3 | 08.1.02.17-0091 | Сетка стальная сварная из арматурной проволоки без покрытия, диаметр проволоки 4 мм размер ячейки 100х100 мм | м2 | 1.0294 | 6.8627 | 6.8627 |  |  |  | 99.08 | 99.08 | 0 | 0 | 0 | 0 | 0 | 0 | 0 | 0 | 0 |  | 94104265 | 93.45 | 93.45 | 0 | 0 | 0 | 0 | 0 | 0 | 0 | 93.45 | 93.45 | 0 | 0 | 0 | 0 | 0 | 0 | 0 | 102 | 58 | 1 | 1 |  |  | 1 | 1 | 1 | 1.03 |  |  |  |  | 3 | 1 | ФСБЦ-2022, 08.1.02.17-0091, приказ Минстроя России от 18.05.2022 г. № 378/пр |  |  | 6001 | 0 | 08.1.02.17-0091 | 1 | 2 | 0 | 1 | 1 | 1 | 1 | 1 | 1 |  | 102 | 58 |  |  |  | 0 | 0 | 0 | [5 empty] | 0 |  | 0 | 99.08 | 96.25 | 0 | 0 | 0 | 0 | 0 | 0 | 0 | 0 | 0 | [13 empty] | 0 | 0 | 1 | 1 |  |  |  | 1005 | м2 | м2 | 1 | [6 empty] | 89976980 | 2 | Общестроительные работы | 6 | Бетонные и железобетонные монолитные конструкции и работы в строительстве | 1 | 6001 | Бетонные и железобетонные монолитные конструкции и работы в строительстве | ФЕР-06 |  |  |  | 0 | 93.45 | 93.45 | 0 | 0 | 0 | 0 | 0 | [18 empty] | 0 | 0 | 0 |  |  |  |  | 102 | 58 |  |  |  |  | 1 |  | -1004543746 | 2 | 1 | 2 | 0 | 0 | 0 | 99.08 | 99.08 | 0 | 0 |  | 0 | 0 | 0 |  | 0 | 1 | 0 | 0 | 0 | 0 |  |  | Пр/812-006.0-1 | Пр/774-006.0 | Бетонные и железобетонные монолитные конструкции и работы в строительстве | Бетонные и железобетонные монолитные конструкции и работы в строительстве | 0 | 0
17 | 1 | 33 | 33 | 4 | 06-03-004-03 | Установка анкерных болтов: при бетонировании со связями из арматуры | т | 0.0006 | 0 | 0.0006 |  |  |  | 52.17 | 2.73 | 0.33 | 0.25 | 48.86 | 0 | 0.0708 | 0.0003 | 0 | 50.09 | 28.48 |  | 94104265 | 86450.9588 | 4462.6404 | 549.4384 | 420.7512 | 81438.88 | 0 | 118 | 0.5 | 0 | 86871.71 | 4462.6404 | 549.4384 | 420.7512 | 81438.88 | 0 | 118 | 0.5 | 0 | 102 | 58 | 1 | 1 |  |  | 1 | 1 | 1 | 1 |  |  |  |  | 0 | 1 | ГЭСН-2022 доп.16, 06-03-004-03, приказ Минстроя России от 12.11.2025 г. № 696/пр |  |  | 6001 | 0 |  | 0 | 2 | 0 | 1 | 1 | 1 | 1 | 1 | 1 |  | 102 | 58 |  |  |  | 0 | 0 | 0 | [5 empty] | 0 |  | 0 | 52.17 | 117566.93 | 2162.72 | 1713.12 | 690.16 | 0 | 118 | 0.5 | 0 | 50.0922 | 28.4838 | [13 empty] | 0 | 0 | 1 | 1 |  |  |  | 1009 | т | т | 1000 | [6 empty] | 89976980 | 2 | Общестроительные работы | 6 | Бетонные и железобетонные монолитные конструкции и работы в строительстве | 1 | 6001 | Бетонные и железобетонные монолитные конструкции и работы в строительстве | ФЕР-06 |  |  |  | 0 | 0 | 0 | 0 | 0 | 0 | 118 | 0.5 | 0 | [17 empty] | 0 | 0 | 0 |  |  |  |  | 102 | 58 |  |  |  |  | 1 |  | -1969773591 | 2 | 1 | -2 | 0 | 0 | 0 | 130.74 | 130.74 | 0 | 0 |  | 0 | 0 | 0 |  | 0 | 1 | 0 | 0 | 0 | 0 |  |  | Пр/812-006.0-1 | Пр/774-006.0 | Бетонные и железобетонные монолитные конструкции и работы в строительстве | Бетонные и железобетонные монолитные конструкции и работы в строительстве | 0 | 0
18 | 1 | 32 |  | 4,1 | 08.4.01.01-0025 | Болты анкерные фундаментные стальные в комплекте с двумя гайками М12 и шайбами М12, тип 1, диаметр М12 | т | 0.0006 | 1 | 1 |  |  |  | 124.23 | 124.23 | 0 | 0 | 0 | 0 | 0 | 0 | 0 | 0 | 0 |  | 94104265 | 191710.91 | 191710.91 | 0 | 0 | 0 | 0 | 0 | 0 | 0 | 191710.91 | 191710.91 | 0 | 0 | 0 | 0 | 0 | 0 | 0 | 102 | 58 | 1 | 1 |  |  | 1 | 1 | 1 | 1.08 |  |  |  |  | 3 | 1 | ФСБЦ-2022 доп.2, 08.4.01.01-0025, приказ Минстроя России от 26.08.2022 г. № 703/пр |  |  | 6001 | 0 | 08.4.01.01-0025 | 1 | 2 | 0 | 1 | 1 | 1 | 1 | 1 | 1 |  | 102 | 58 |  |  |  | 0 | 0 | 0 | [5 empty] | 0 |  | 0 | 124.23 | 207047.78 | 0 | 0 | 0 | 0 | 0 | 0 | 0 | 0 | 0 | [13 empty] | 0 | 0 | 1 | 1 |  |  |  | 1009 | т | т | 1000 | [6 empty] | 89976980 | 2 | Общестроительные работы | 6 | Бетонные и железобетонные монолитные конструкции и работы в строительстве | 1 | 6001 | Бетонные и железобетонные монолитные конструкции и работы в строительстве | ФЕР-06 |  |  |  | 0 | 191710.91 | 191710.91 | 0 | 0 | 0 | 0 | 0 | [18 empty] | 0 | 0 | 0 |  |  |  |  | 102 | 58 |  |  |  |  | 1 |  | 1532513223 | 2 | 1 | 2 | 0 | 0 | 0 | 124.23 | 124.23 | 0 | 0 |  | 0 | 0 | 0 |  | 0 | 1 | 0 | 0 | 0 | 0 |  |  | Пр/812-006.0-1 | Пр/774-006.0 | Бетонные и железобетонные монолитные конструкции и работы в строительстве | Бетонные и железобетонные монолитные конструкции и работы в строительстве | 0 | 0
17 | 1 | 45 | 45 | 5 | 11-01-004-05 | Устройство гидроизоляции обмазочной: в один слой толщиной 2 мм | 100 м2 | 0.0185 | 0 | 0.0185 |  |  |  | 732.94 | 339.97 | 14.63 | 5.54 | 372.8 | 0 | 0.44955 | 0.007955 | 0 | 423.74 | 245.92 |  | 94104265 | 35481.947 | 14731.8629 | 598.5801 | 299.6332 | 20151.504 | 0 | 24.3 | 0.43 | 0 | 35781.5802 | 14731.8629 | 598.5801 | 299.6332 | 20151.504 | 0 | 24.3 | 0.43 | 0 | 112 | 65 | 1 | 1 |  |  | 1 | 1 | 1 | 1 |  |  |  |  | 0 | 1 | ГЭСН-2022 доп.7, 11-01-004-05, приказ Минстроя России от 02.08.2023 г. № 551/пр |  |  | 11001 | 0 |  | 0 | 2 | 0 | 1 | 1 | 1 | 1 | 1 | 1 |  | 112 | 65 |  |  |  | 0 | 0 | 0 | [5 empty] | 0 |  | 0 | 732.94 | 93133.56 | 772.02 | 1380.32 | 829.28 | 0 | 24.3 | 0.43 | 0 | 423.7408 | 245.921 | [13 empty] | 0 | 0 | 1 | 1 |  |  |  | 1005 | 100 м2 | 100 м2 | 100 | [6 empty] | 89976994 | 2 | Общестроительные работы | 11 | Полы | 1 | 11001 | Полы | ФЕР-11 |  |  |  | 0 | 0 | 0 | 0 | 0 | 0 | 24.3 | 0.43 | 0 | [17 empty] | 0 | 0 | 0 |  |  |  |  | 112 | 65 |  |  |  |  | 1 |  | 9800686 | 2 | 1 | -2 | 0 | 0 | 0 | 1402.6 | 1402.6 | 0 | 0 |  | 0 | 0 | 0 |  | 0 | 1 | 0 | 0 | 0 | 0 |  |  | Пр/812-011.0-1 | Пр/774-011.0 | Полы | Полы | 0 | 0
17 | 1 | 58 | 58 | 6 | 11-01-047-01 | Устройство покрытий из плит керамогранитных размером: 40х40 см | 100 м2 | 0.0185 | 0 | 0.0185 |  |  |  | 3815.02 | 18.21 | 0.65 | 20.98 | 3775.18 | 0 | 5.7428 | 0.032005 | 0 | 4251.7 | 2467.5 |  | 94104265 | 205070.638 | 976.4943 | 30.2441 | 1133.9876 | 204063.8996 | 0 | 310.42 | 1.73 | 0 | 206204.6256 | 976.4943 | 30.2441 | 1133.9876 | 204063.8996 | 0 | 310.42 | 1.73 | 0 | 112 | 65 | 1 | 1 |  |  | 1 | 1 | 1 | 1 |  |  |  |  | 0 | 1 | ГЭСН-2022, 11-01-047-01, приказ Минстроя России от 18.05.2022 г. № 378/пр |  |  | 11001 | 0 |  | 0 | 2 | 0 | 1 | 1 | 1 | 1 | 1 | 1 |  | 112 | 65 |  |  |  | 0 | 0 | 0 | [5 empty] | 0 |  | 0 | 3815.02 | 73950.56 | 2506.91 | 3344.4 | 657.38 | 0 | 310.42 | 1.73 | 0 | 4251.6992 | 2467.504 | [13 empty] | 0 | 0 | 1 | 1 |  |  |  | 1005 | 100 м2 | 100 м2 | 100 | [6 empty] | 89976994 | 2 | Общестроительные работы | 11 | Полы | 1 | 11001 | Полы | ФЕР-11 |  |  |  | 0 | 0 | 0 | 0 | 0 | 0 | 310.42 | 1.73 | 0 | [17 empty] | 0 | 0 | 0 |  |  |  |  | 112 | 65 |  |  |  |  | 1 |  | -1499530149 | 2 | 1 | -2 | 0 | 0 | 0 | 10534.22 | 10534.22 | 0 | 0 |  | 0 | 0 | 0 |  | 0 | 1 | 0 | 0 | 0 | 0 |  |  | Пр/812-011.0-1 | Пр/774-011.0 | Полы | Полы | 0 | 0
18 | 1 | 55 |  | 6,1 | 06.2.05.03-0003 | Плитка керамогранитная, неполированная, многоцветная, толщина 9 мм | м2 | 1.887 | 102 | 102 |  |  |  | 1714.13 | 1714.13 | 0 | 0 | 0 | 0 | 0 | 0 | 0 | 0 | 0 |  | 94104265 | 908.39 | 908.39 | 0 | 0 | 0 | 0 | 0 | 0 | 0 | 908.39 | 908.39 | 0 | 0 | 0 | 0 | 0 | 0 | 0 | 112 | 65 | 1 | 1 |  |  | 1 | 1 | 1 | 1 |  |  |  |  | 3 | 1 | ФСБЦ-2022, 06.2.05.03-0003, приказ Минстроя России от 18.05.2022 г. № 378/пр |  |  | 11001 | 0 |  | 0 | 2 | 0 | 1 | 1 | 1 | 1 | 1 | 1 |  | 112 | 65 |  |  |  | 0 | 0 | 0 | [5 empty] | 0 |  | 0 | 1714.13 | 908.39 | 0 | 0 | 0 | 0 | 0 | 0 | 0 | 0 | 0 | [13 empty] | 0 | 0 | 1 | 1 |  |  |  | 1005 | м2 | м2 | 1 | [6 empty] | 89976994 | 2 | Общестроительные работы | 11 | Полы | 1 | 11001 | Полы | ФЕР-11 |  |  |  | 0 | 908.39 | 908.39 | 0 | 0 | 0 | 0 | 0 | [18 empty] | 0 | 0 | 0 |  |  |  |  | 112 | 65 |  |  |  |  | 1 | 603.37 | -917950727 | 2 | 1 | -2 | 0 | 0 | 0 | 1714.13 | 1714.13 | 0 | 0 |  | 3 | 0 | 0 |  | 0 | 1 | 0 | 0 | 0 | 0 |  |  | Пр/812-011.0-1 | Пр/774-011.0 | Полы | Полы | 0 | 0
18 | 1 | 56 |  | 6,2 | 11.2.04.05-0001 | Рейка строганная сухая хвойных пород (ель, сосна), длина 2-3 м, размеры 8х18 мм | м3 | 0.000185 | 0.01 | 0.01 |  |  |  | 7.41 | 7.41 | 0 | 0 | 0 | 0 | 0 | 0 | 0 | 0 | 0 |  | 94104265 | 23139.16 | 23139.16 | 0 | 0 | 0 | 0 | 0 | 0 | 0 | 23139.16 | 23139.16 | 0 | 0 | 0 | 0 | 0 | 0 | 0 | 112 | 65 | 1 | 1 |  |  | 1 | 1 | 1 | 1.73 |  |  |  |  | 3 | 1 | ФСБЦ-2022, 11.2.04.05-0001, приказ Минстроя России от 18.05.2022 г. № 378/пр |  |  | 11001 | 0 | 11.2.04.05-0001 | 1 | 2 | 0 | 1 | 1 | 1 | 1 | 1 | 1 |  | 112 | 65 |  |  |  | 0 | 0 | 0 | [5 empty] | 0 |  | 0 | 7.41 | 40030.75 | 0 | 0 | 0 | 0 | 0 | 0 | 0 | 0 | 0 | [13 empty] | 0 | 0 | 1 | 1 |  |  |  | 1007 | м3 | м3 | 1 | [6 empty] | 89976994 | 2 | Общестроительные работы | 11 | Полы | 1 | 11001 | Полы | ФЕР-11 |  |  |  | 0 | 23139.16 | 23139.16 | 0 | 0 | 0 | 0 | 0 | [18 empty] | 0 | 0 | 0 |  |  |  |  | 112 | 65 |  |  |  |  | 1 |  | -492236760 | 2 | 1 | 2 | 0 | 0 | 0 | 7.41 | 7.41 | 0 | 0 |  | 0 | 0 | 0 |  | 0 | 1 | 0 | 0 | 0 | 0 |  |  | Пр/812-011.0-1 | Пр/774-011.0 | Полы | Полы | 0 | 0
18 | 1 | 57 |  | 6,3 | 14.1.06.02-0002 | Клей монтажный сухой для внутренних и наружных работ на основе цементного вяжущего, для плитки | т | 0.0222 | 1.2 | 1.2 |  |  |  | 762.31 | 762.31 | 0 | 0 | 0 | 0 | 0 | 0 | 0 | 0 | 0 |  | 94104265 | 33998.35 | 33998.35 | 0 | 0 | 0 | 0 | 0 | 0 | 0 | 33998.35 | 33998.35 | 0 | 0 | 0 | 0 | 0 | 0 | 0 | 112 | 65 | 1 | 1 |  |  | 1 | 1 | 1 | 1.01 |  |  |  |  | 3 | 1 | ФСБЦ-2022, 14.1.06.02-0002, приказ Минстроя России от 18.05.2022 г. № 378/пр |  |  | 11001 | 0 | 14.1.06.02-0002 | 1 | 2 | 0 | 1 | 1 | 1 | 1 | 1 | 1 |  | 112 | 65 |  |  |  | 0 | 0 | 0 | [5 empty] | 0 |  | 0 | 762.31 | 34338.33 | 0 | 0 | 0 | 0 | 0 | 0 | 0 | 0 | 0 | [13 empty] | 0 | 0 | 1 | 1 |  |  |  | 1009 | т | т | 1000 | [6 empty] | 89976994 | 2 | Общестроительные работы | 11 | Полы | 1 | 11001 | Полы | ФЕР-11 |  |  |  | 0 | 33998.35 | 33998.35 | 0 | 0 | 0 | 0 | 0 | [18 empty] | 0 | 0 | 0 |  |  |  |  | 112 | 65 |  |  |  |  | 1 |  | 1044775536 | 2 | 1 | 2 | 0 | 0 | 0 | 762.31 | 762.31 | 0 | 0 |  | 0 | 0 | 0 |  | 0 | 1 | 0 | 0 | 0 | 0 |  |  | Пр/812-011.0-1 | Пр/774-011.0 | Полы | Полы | 0 | 0
18 | 1 | 58 |  | 6,4 | 14.4.01.21-0314 | Грунтовка с высокой степенью проникновения для укрепления бетонных поверхностей | кг | 0.28986 | 15.6682 | 15.6682 |  |  |  | 465.25 | 465.25 | 0 | 0 | 0 | 0 | 0 | 0 | 0 | 0 | 0 |  | 94104265 | 1284.05 | 1284.05 | 0 | 0 | 0 | 0 | 0 | 0 | 0 | 1284.05 | 1284.05 | 0 | 0 | 0 | 0 | 0 | 0 | 0 | 112 | 65 | 1 | 1 |  |  | 1 | 1 | 1 | 1.25 |  |  |  |  | 3 | 1 | ФСБЦ-2022, 14.4.01.21-0314, приказ Минстроя России от 18.05.2022 г. № 378/пр |  |  | 11001 | 0 | 14.4.01.21-0314 | 1 | 2 | 0 | 1 | 1 | 1 | 1 | 1 | 1 |  | 112 | 65 |  |  |  | 0 | 0 | 0 | [5 empty] | 0 |  | 0 | 465.25 | 1605.06 | 0 | 0 | 0 | 0 | 0 | 0 | 0 | 0 | 0 | [13 empty] | 0 | 0 | 1 | 1 |  |  |  | 1009 | кг | кг | 1 | [6 empty] | 89976994 | 2 | Общестроительные работы | 11 | Полы | 1 | 11001 | Полы | ФЕР-11 |  |  |  | 0 | 1284.05 | 1284.05 | 0 | 0 | 0 | 0 | 0 | [18 empty] | 0 | 0 | 0 |  |  |  |  | 112 | 65 |  |  |  |  | 1 |  | -302696231 | 2 | 1 | 2 | 0 | 0 | 0 | 465.25 | 465.25 | 0 | 0 |  | 0 | 0 | 0 |  | 0 | 1 | 0 | 0 | 0 | 0 |  |  | Пр/812-011.0-1 | Пр/774-011.0 | Полы | Полы | 0 | 0
17 | 1 | 62 | 62 | 7 | 11-01-049-01 | Укладка металлического накладного профиля (порога) | 100 м | 0.035 | 0 | 0.035 |  |  |  | 407.09 | 28.97 | 0 | 0 | 378.12 | 0 | 0.5824 | 0 | 0 | 423.49 | 245.78 |  | 94104265 | 11446.2975 | 642.9439 | 0 | 0 | 10803.3536 | 0 | 16.64 | 0 | 0 | 11446.2975 | 642.9439 | 0 | 0 | 10803.3536 | 0 | 16.64 | 0 | 0 | 112 | 65 | 1 | 1 |  |  | 1 | 1 | 1 | 1 |  |  |  |  | 0 | 1 | ГЭСН-2022, 11-01-049-01, приказ Минстроя России от 18.05.2022 г. № 378/пр |  |  | 11001 | 0 |  | 0 | 2 | 0 | 1 | 1 | 1 | 1 | 1 | 1 |  | 112 | 65 |  |  |  | 0 | 0 | 0 | [5 empty] | 0 |  | 0 | 407.09 | 123.33 | 0 | 0 | 649.24 | 0 | 16.64 | 0 | 0 | 423.4944 | 245.778 | [13 empty] | 0 | 0 | 1 | 1 |  |  |  | 1003 | 100 м | 100 м | 100 | [6 empty] | 89976994 | 2 | Общестроительные работы | 11 | Полы | 1 | 11001 | Полы | ФЕР-11 |  |  |  | 0 | 0 | 0 | 0 | 0 | 0 | 16.64 | 0 | 0 | [17 empty] | 0 | 0 | 0 |  |  |  |  | 112 | 65 |  |  |  |  | 1 |  | 882202194 | 2 | 1 | -2 | 0 | 0 | 0 | 1076.36 | 1076.36 | 0 | 0 |  | 0 | 0 | 0 |  | 0 | 1 | 0 | 0 | 0 | 0 |  |  | Пр/812-011.0-1 | Пр/774-011.0 | Полы | Полы | 0 | 0
18 | 1 | 62 |  | 7,1 | 09.2.01.05-0096 | Уголок противоскользящий, прим | м | 3.675 | 105 | 105 |  |  |  | 1730.93 | 1730.93 | 0 | 0 | 0 | 0 | 0 | 0 | 0 | 0 | 0 |  | 94104265 | 290.74 | 290.74 | 0 | 0 | 0 | 0 | 0 | 0 | 0 | 290.74 | 290.74 | 0 | 0 | 0 | 0 | 0 | 0 | 0 | 112 | 65 | 1 | 1 |  |  | 1 | 1 | 1 | 1.62 |  |  |  |  | 3 | 1 | ФСБЦ-2022 доп.14, 09.2.01.05-0096, приказ Минстроя России от 19.05.2025 г. № 299/пр |  |  | 11001 | 0 | 09.2.01.05-0096 | 1 | 2 | 0 | 1 | 1 | 1 | 1 | 1 | 1 |  | 112 | 65 |  |  |  | 0 | 0 | 0 | [5 empty] | 0 |  | 0 | 1730.93 | 471 | 0 | 0 | 0 | 0 | 0 | 0 | 0 | 0 | 0 | [13 empty] | 0 | 0 | 1 | 1 |  |  |  | 1003 | м | м | 1 | [6 empty] | 89976994 | 2 | Общестроительные работы | 11 | Полы | 1 | 11001 | Полы | ФЕР-11 |  |  |  | 0 | 290.74 | 290.74 | 0 | 0 | 0 | 0 | 0 | [18 empty] | 0 | 0 | 0 |  |  |  |  | 112 | 65 |  |  |  |  | 1 |  | 1688473548 | 2 | 1 | 2 | 0 | 0 | 0 | 1730.93 | 1730.93 | 0 | 0 |  | 0 | 0 | 0 |  | 0 | 1 | 0 | 0 | 0 | 0 |  |  | Пр/812-011.0-1 | Пр/774-011.0 | Полы | Полы | 0 | 0
17 | 1 | 69 | 69 | 8 | 61-02-001-03 | Ремонт штукатурки гладких фасадов по камню и бетону с земли и лесов: цементно-известковым раствором площадью отдельных мест более 5 м2 толщиной слоя до 20 мм | 100 м2 | 0.091 | 0 | 0.091 |  |  |  | 11355.01 | 952.55 | 73.19 | 87.82 | 10241.45 | 0 | 15.5792 | 0.12012 | 0 | 9193.05 | 4544.88 |  | 94104265 | 120821.0475 | 7475.6905 | 801.901 | 965.0256 | 112543.456 | 0 | 171.2 | 1.32 | 0 | 121786.0731 | 7475.6905 | 801.901 | 965.0256 | 112543.456 | 0 | 171.2 | 1.32 | 0 | 89 | 44 | 1 | 1 |  |  | 1 | 1 | 1 | 1 |  |  |  |  | 0 | 1 | ГЭСНр-2022 доп.8, 61-02-001-03, приказ Минстроя России от 14.11.2023 г. № 817/пр |  |  | 61001 | 0 |  | 0 | 6 | 0 | 1 | 1 | 1 | 1 | 1 | 1 |  | 89 | 44 |  |  |  | 0 | 0 | 0 | [5 empty] | 0 |  | 0 | 11355.01 | 4803.94 | 613.87 | 731.08 | 657.38 | 0 | 171.2 | 1.32 | 0 | 9193.0503 | 4544.8788 | [13 empty] | 0 | 0 | 1 | 1 |  |  |  | 1005 | 100 м2 | 100 м2 | 100 | [6 empty] | 89977075 | 6 | Ремонтно-строительные работы | 95 | Штукатурные работы | 1 | 61001 | Штукатурные работы | рФЕР-61 |  |  |  | 0 | 0 | 0 | 0 | 0 | 0 | 171.2 | 1.32 | 0 | [17 empty] | 0 | 0 | 0 |  |  |  |  | 89 | 44 |  |  |  |  | 1 |  | -1528561630 | 2 | 1 | -2 | 0 | 0 | 0 | 25092.94 | 25092.94 | 0 | 0 |  | 0 | 0 | 0 |  | 0 | 1 | 0 | 0 | 0 | 0 |  |  | Пр/812-095.0-1 | Пр/774-095.0 | Штукатурные работы | Штукатурные работы | 0 | 0
18 | 1 | 69 |  | 8,1 | 999-9900 | Строительный мусор | т | 0.44044 | 4.84 | 4.84 |  |  |  | 0 | 0 | 0 | 0 | 0 | 0 | 0 | 0 | 0 | 0 | 0 |  | 94104265 | 0 | 0 | 0 | 0 | 0 | 0 | 0 | 0 | 0 | 0 | 0 | 0 | 0 | 0 | 0 | 0 | 0 | 0 | 89 | 44 | 1 | 1 |  |  | 1 | 1 | 1 | 1 |  |  |  |  | 3 | 1 |  |  |  | 61001 | 0 |  | 0 | 6 | 0 | 1 | 1 | 1 | 1 | 1 | 1 |  | 89 | 44 |  |  |  | 0 | 0 | 0 | [5 empty] | 0 |  | 0 | 0 | 0 | 0 | 0 | 0 | 0 | 0 | 0 | 0 | 0 | 0 | [13 empty] | 0 | 0 | 1 | 1 |  |  |  | 1009 | т | т | 1000 | [6 empty] | 89977075 | 6 | Ремонтно-строительные работы | 95 | Штукатурные работы | 1 | 61001 | Штукатурные работы | рФЕР-61 |  |  |  | 0 | 0 | 0 | 0 | 0 | 0 | 0 | 0 | [18 empty] | 0 | 0 | 0 |  |  |  |  | 89 | 44 |  |  |  |  | 1 |  | 2102561428 | 2 | 1 | -2 | 0 | 0 | 0 | 0 | 0 | 0 | 0 |  | 0 | 0 | 0 |  | 0 | 1 | 0 | 0 | 0 | 0 |  |  | Пр/812-095.0-1 | Пр/774-095.0 | Штукатурные работы | Штукатурные работы | 0 | 0
17 | 1 | 78 | 78 | 9 | 62-02-008-07 | Окраска перхлорвиниловыми красками по подготовленной поверхности фасадов: сложных за 1 раз с земли и лесов | 100 м2 | 0.091 | 0 | 0.091 |  |  |  | 474.11 | 12.08 | 12.21 | 5.32 | 444.5 | 0 | 0.67613 | 0.00728 | 0 | 404.84 | 206.92 |  | 94104265 | 5087.8851 | 89.6651 | 113.5894 | 58.4864 | 4884.6306 | 0 | 7.43 | 0.08 | 0 | 5146.3715 | 89.6651 | 113.5894 | 58.4864 | 4884.6306 | 0 | 7.43 | 0.08 | 0 | 90 | 46 | 1 | 1 |  |  | 1 | 1 | 1 | 1 |  |  |  |  | 0 | 1 | ГЭСНр-2022 доп.17, 62-02-008-07, приказ Минстроя России от 17.02.2026 г. № 91/пр |  |  | 62001 | 0 |  | 0 | 6 | 0 | 1 | 1 | 1 | 1 | 1 | 1 |  | 90 | 46 |  |  |  | 0 | 0 | 0 | [5 empty] | 0 |  | 0 | 474.11 | 177.04 | 576.05 | 731.08 | 657.42 | 0 | 7.43 | 0.08 | 0 | 404.838 | 206.9172 | [13 empty] | 0 | 0 | 1 | 1 |  |  |  | 1005 | 100 м2 | 100 м2 | 100 | [6 empty] | 89977076 | 6 | Ремонтно-строительные работы | 96 | Малярные работы | 1 | 62001 | Малярные работы | рФЕР-62 |  |  |  | 0 | 0 | 0 | 0 | 0 | 0 | 7.43 | 0.08 | 0 | [17 empty] | 0 | 0 | 0 |  |  |  |  | 90 | 46 |  |  |  |  | 1 |  | -1159019614 | 2 | 1 | -2 | 0 | 0 | 0 | 1085.87 | 1085.87 | 0 | 0 |  | 0 | 0 | 0 |  | 0 | 1 | 0 | 0 | 0 | 0 |  |  | Пр/812-096.0-1 | Пр/774-096.0 | Малярные работы | Малярные работы | 0 | 0
18 | 1 | 77 |  | 9,1 | 14.4.02.07-0002 | Эмаль ХВ-161 | т | 0.0029393 | 0.0323 | 0.0323 |  |  |  | 383.98 | 383.98 | 0 | 0 | 0 | 0 | 0 | 0 | 0 | 0 | 0 |  | 94104265 | 119850.13 | 119850.13 | 0 | 0 | 0 | 0 | 0 | 0 | 0 | 119850.13 | 119850.13 | 0 | 0 | 0 | 0 | 0 | 0 | 0 | 90 | 46 | 1 | 1 |  |  | 1 | 1 | 1 | 1.09 |  |  |  |  | 3 | 1 | ФСБЦ-2022 доп.13, 14.4.02.07-0002, приказ Минстроя России от 07.02.2025 г. № 69/пр |  |  | 62001 | 0 | 14.4.02.07-0002 | 1 | 6 | 0 | 1 | 1 | 1 | 1 | 1 | 1 |  | 90 | 46 |  |  |  | 0 | 0 | 0 | [5 empty] | 0 |  | 0 | 383.98 | 130636.64 | 0 | 0 | 0 | 0 | 0 | 0 | 0 | 0 | 0 | [13 empty] | 0 | 0 | 1 | 1 |  |  |  | 1009 | т | т | 1000 | [6 empty] | 89977076 | 6 | Ремонтно-строительные работы | 96 | Малярные работы | 1 | 62001 | Малярные работы | рФЕР-62 |  |  |  | 0 | 119850.13 | 119850.13 | 0 | 0 | 0 | 0 | 0 | [18 empty] | 0 | 0 | 0 |  |  |  |  | 90 | 46 |  |  |  |  | 1 |  | 1938102822 | 2 | 1 | 2 | 0 | 0 | 0 | 383.98 | 383.98 | 0 | 0 |  | 0 | 0 | 0 |  | 0 | 1 | 0 | 0 | 0 | 0 |  |  | Пр/812-096.0-1 | Пр/774-096.0 | Малярные работы | Малярные работы | 0 | 0
17 | 1 |  |  | 10 | 47-1 | Погрузка в автотранспортное средство: мусор строительный с погрузкой вручную | 1т груза | 1.12 | 0 | 1.12 |  |  |  | 0 | 0 | 0 | 0 | 0 | 0 | 0 | 0 | 0 | 0 | 0 |  | 94104265 | 1490.12 | 0 | 0 | 0 | 0 | 0 | 0 | 0 | 0 | 1490.12 | 0 | 0 | 0 | 0 | 0 | 0 | 0 | 0 | 0 | 0 | 1 | 1 |  |  | 1 | 1 | 1 | 1 |  |  |  |  | 0 | 1 | 47-1 |  |  | 700007 | 0 |  | 0 | 19 | 0 | 1 | 1 | 1 | 1 | 1 | 1 |  | 90 | 42 |  |  |  | 0 | 0 | 0 | [5 empty] | 0 |  | 0 | 1490.12 | 0 | 0 | 0 | 0 | 0 | 0 | 0 | 0 | 0 | 0 | [13 empty] | 0 | 0 | 1 | 1 |  |  |  | 1013 | 1т груза | 1т груза | 1 | [6 empty] | 89977456 | 19 | Погрузочно-разгрузочные работы | 106 | Погрузочно-разгрузочные работы | 1 | 700007 | Погрузочно-разгрузочные работы | 812/пр и 774/пр п.106 |  |  |  | 0 | 0 | 0 | 0 | 0 | 0 | 0 | 0 | 0 | [17 empty] | 0 | 0 | 0 |  |  |  |  | 0 | 0 |  |  |  |  | 1 |  | 974204656 | 2 | 1 | -2 | 2 | 0 | 0 | 1668.93 | 1668.93 | 0 | 0 |  | 0 | 0 | 0 |  | 0 | 1 | 0 | 0 | 0 | 0 | 1668.93 |  | Пр/812-106.0-1 | Пр/774-106.0 | Погрузочно-разгрузочные работы | Погрузочно-разгрузочные работы | 0 | 0
17 | 1 |  |  | 11 | 02-15-1-01-0036 | Перевозка грузов I класса автомобилями-самосвалами грузоподъемностью до 15 т по дорогам с усовершенствованным (асфальтобетонным, цементобетонным, железобетонным, обработанным органическим вяжущим) дорожным покрытием на расстояние 36 км | 1т груза | 1.12 | 0 | 1.12 |  |  |  | 0 | 0 | 0 | 0 | 0 | 0 | 0 | 0 | 0 | 0 | 0 |  | 94104265 | 519.79 | 0 | 0 | 0 | 0 | 0 | 0 | 0 | 0 | 519.79 | 0 | 0 | 0 | 0 | 0 | 0 | 0 | 0 | 0 | 0 | 1 | 1 |  |  | 1 | 1 | 1 | 1 |  |  |  |  | 0 | 1 | 02-15-1-01-0036 |  |  | 700008 | 0 |  | 0 | 10 | 0 | 1 | 1 | 1 | 1 | 1 | 1 |  | 94 | 61 |  |  |  | 0 | 0 | 0 | [5 empty] | 0 |  | 0 | 519.79 | 0 | 0 | 0 | 0 | 0 | 0 | 0 | 0 | 0 | 0 | [13 empty] | 0 | 0 | 1 | 1 |  |  |  | 1013 | 1т груза | 1т груза | 1 | [6 empty] | 89977457 | 10 | Автомобили бортовые | 107 | Перевозка строительных грузов автомобильным транспортом | 1 | 700008 | Перевозка строительных грузов автомобильным транспортом, тракторами и прицепами | 812/пр и 774/пр п.107 |  |  |  | 0 | 0 | 0 | 0 | 0 | 0 | 0 | 0 | 0 | [17 empty] | 0 | 0 | 0 |  |  |  |  | 0 | 0 |  |  |  |  | 1 |  | -1584862761 | 2 | 1 | -2 | 2 | 0 | 0 | 582.16 | 582.16 | 0 | 0 |  | 0 | 0 | 0 |  | 0 | 1 | 0 | 0 | 0 | 0 | 582.16 |  | Пр/812-107.0-1 | Пр/774-107.0 | Перевозка строительных грузов автомобильным транспортом | Перевозка строительных грузов автомобильным транспортом | 0 | 0
51 | 1 | 4 | 24 |  | Новый раздел | ул. Николоямская | 0 | [6 empty] | 27300.59 | 7995.52 | 236.09 | 146.52 | 18922.46 | 0 | 28.8077 | 0.20581 | 0 | 18149.65 | 9493.42 |  |  | 27300.59 | 7995.52 | 236.09 | 146.52 | 18922.46 | 0 | 28.8077 | 0.20581 | 0 | 18149.65 | 9493.42 |  |  | 0 | 0 | 0 | 57194.75 | 57194.75 | 0 | 0 | 7995.52 | 7995.52 | 0 | 7995.52 | 0 | 0 | 0 | 0 | 2251.09 | [19 empty] | 0 | 0 | 0 | 57194.75 | 57194.75 | 0 | 0 | 7995.52 | 7995.52 | 0 | 7995.52 | 0 | 0 | 0 | 0 | 2251.09 | [114 empty] | 0
50 | 0 | 0 | 1 | 201 | 27300.59 | ПЗ | Прямые затраты |  |  | 201 | 1 | 3 |  | 2 | [7 empty] | 29551.68 | 1 | 29551.68
50 | 0 | 0 | 1 | 202 | 7995.52 | СтМатОб | Стоимость материальных ресурсов (всего) |  |  | 202 | 2 | 3 |  | 2 | [7 empty] | 7995.52 | 1 | 7995.52
50 | 0 | 0 | 1 | 222 | 0 | СтМатОбЗак | Стоимость материалов и оборудования заказчика |  |  | 222 | 3 | 3 |  | 2 | [7 empty] | 0 | 1 | 0
50 | 0 | 0 | 1 | 225 | 7995.52 | СтМатОбПод | Стоимость материалов и оборудования подрядчика |  |  | 225 | 4 | 3 |  | 2 | [7 empty] | 7995.52 | 1 | 7995.52
50 | 0 | 0 | 1 | 226 | 7995.52 | СтМат | Стоимость материалов (всего) |  |  | 226 | 5 | 3 |  | 2 | [7 empty] | 7995.52 | 1 | 7995.52
50 | 0 | 0 | 1 | 227 | 0 | СтМатЗак | Стоимость материалов заказчика |  |  | 227 | 6 | 3 |  | 2 | [7 empty] | 0 | 1 | 0
50 | 0 | 0 | 1 | 228 | 7995.52 | СтМатПод | Стоимость материалов подрядчика |  |  | 228 | 7 | 3 |  | 2 | [7 empty] | 7995.52 | 1 | 7995.52
50 | 0 | 0 | 1 | 216 | 0 | Оборуд | Стоимость оборудования (всего) |  |  | 216 | 8 | 3 |  | 2 | [7 empty] | 0 | 1 | 0
50 | 0 | 0 | 1 | 223 | 0 | ОборудЗак | Стоимость оборудования заказчика |  |  | 223 | 9 | 3 |  | 2 | [7 empty] | 0 | 1 | 0
50 | 0 | 0 | 1 | 229 | 0 | ОборудПод | Стоимость оборудования подрядчика |  |  | 229 | 10 | 3 |  | 2 | [7 empty] | 0 | 1 | 0
50 | 0 | 0 | 1 | 203 | 236.09 | ЭММ | Эксплуатация машин |  |  | 203 | 11 | 3 |  | 2 | [7 empty] | 236.09 | 1 | 236.09
50 | 0 | 0 | 1 | 231 | 0 | ЭММсНРиСП | Эксплуатация машин по ТСН-2001.16 |  |  | 231 | 12 | 3 |  | 2 | [7 empty] | 0 | 1 | 0
50 | 0 | 0 | 1 | 204 | 146.52 | ЗПМ | ЗП машинистов |  |  | 204 | 13 | 3 |  | 2 | [7 empty] | 146.52 | 1 | 146.52
50 | 0 | 0 | 1 | 205 | 18922.46 | ОЗП | Основная ЗП рабочих |  |  | 205 | 14 | 3 |  | 2 | [7 empty] | 18922.46 | 1 | 18922.46
50 | 0 | 0 | 1 | 232 | 0 | ОЗПсНРиСП | Основная ЗП рабочих по ТСН-2001.16 |  |  | 232 | 15 | 3 |  | 2 | [7 empty] | 0 | 1 | 0
50 | 0 | 0 | 1 | 214 | 57194.75 | Строит | Строительные работы с НР и СП |  |  | 214 | 16 | 3 |  | 2 | [7 empty] | 57194.75 | 1 | 57194.75
50 | 0 | 0 | 1 | 215 | 0 | Монтаж | Монтажные работы с НР и СП |  |  | 215 | 17 | 3 |  | 2 | [7 empty] | 0 | 1 | 0
50 | 0 | 0 | 1 | 217 | 0 | Прочие | Прочие работы с НР и СП |  |  | 217 | 18 | 3 |  | 2 | [7 empty] | 0 | 1 | 0
50 | 0 | 0 | 1 | 230 | 0 | ПрочиеЗатр | Прочие затраты по ТСН-2001.16 |  |  | 230 | 19 | 3 |  | 2 | [7 empty] | 0 | 1 | 0
50 | 0 | 0 | 1 | 206 | 0 | ВозврМат | Возврат материалов |  |  | 206 | 20 | 3 |  | 2 | [7 empty] | 0 | 1 | 0
50 | 0 | 0 | 1 | 207 | 28.8077 | ТрудСтр | Трудозатраты строителей |  |  | 207 | 21 | 3 |  | 7 | [7 empty] | 28.8077 | 1 | 28.8077
50 | 0 | 0 | 1 | 208 | 0.2058 | ТрудМаш | Трудозатраты машинистов |  |  | 208 | 22 | 3 |  | 7 | [7 empty] | 0.2058 | 1 | 0.2058
50 | 0 | 0 | 1 | 209 | 0 | ТранспМат | Транспорт материалов |  |  | 209 | 23 | 3 |  | 2 | [7 empty] | 0 | 1 | 0
50 | 0 | 0 | 1 | 233 | 2251.09 | Перевозка | Перевозка грузов |  |  | 233 | 24 | 3 |  | 2 | [7 empty] | 2251.09 | 1 | 2251.09
50 | 0 | 0 | 1 | 210 | 18149.65 | НР | Накладные расходы |  |  | 210 | 25 | 3 |  | 2 | [7 empty] | 18149.65 | 1 | 18149.65
50 | 0 | 0 | 1 | 211 | 9493.42 | СмПриб | Сметная прибыль |  |  | 211 | 26 | 3 |  | 2 | [7 empty] | 9493.42 | 1 | 9493.42
50 | 0 | 0 | 1 | 224 | 57194.75 | Всего | Всего с НР и СП |  |  | 224 | 27 | 3 |  | 2 | [7 empty] | 57194.75 | 1 | 57194.75
50 | 1 | 0 | 2 | 0 | 57194.75 | Итого | Итого |  |  | 212 | 28 | 0 |  | 2 | [7 empty] | 57194.75 | 1 | 57194.75
50 | 1 | 0 | 2 | 0 | 12582.85 | НДС | НДС 22% |  |  | 212 | 29 | 0 |  | 2 | [7 empty] | 12582.85 | 1 | 12582.85
50 | 1 | 0 | 2 | 213 | 69777.6 | ИтогоНДС | Итого с НДС |  |  | 212 | 30 | 0 |  | 2 | [7 empty] | 69777.6 | 1 | 69777.6
4 | 1 |  | 273 |  | Новый раздел | ФОК |  | 0 |  | 0 | [7 empty] | 0 |  |  | 0 | [53 empty] | 0 | [11 empty] | 0
52 | 1 | 4 | 85 | 0 | Новый раздел | ФОК | [7 empty] | 93738.86 | 40718.4 | 473.93 | 351.33 | 52195.2 | 0 | 78.8872 | 0.50955 | 0 | 50933.31 | 27370.52 | 0 | 0 | 0 | 0 | 0 | 0 | 0 | 0 | 0 | 0 | 0 | 0 | 0 | 0 | 0 | 0 | 0 | 0 | 174615.37 | 174615.37 | 0 | 0 | 40718.4 | 40718.4 | 0 | 40718.4 | 0 | 0 | 0 | 0 | 2572.68 | 0 | 0 | 0 | 0 | 0 | 0 | 0 | 0 | 0 | 0 | 0 | 0 | 0 | 0 | 0 | 0 | 0 | 0 | 0 | 0 | 0 | 0 | 0 | 0 | 0 | 0 | 0 | 0 | 0 | 0 | 0 | 0 | 0 | 0 | 0 | 0 | 0 | 0 | 0 | 0 | 0 | 0 | 0 | 0 | 0 | 0 | 0 | 0 | 0 | 0 | 0 | 0 | 0 | 0 | 0 | 0 | 0 | 0 | 0 | 0 | 0 | 0 | 0 | 0 | 0 | 0 | 0 | 0 | 0 | 0 | 0 | 0 | 0 | 0 | 0 | 0 | 0 | 0 | 0 | 0 | 0 | 0 | 0 | 0 | 0 | 0 | 0 | 0 | 0 | 0 | 0 | 0 | 0 | 0 | 0 | 0 | 0 | 0 | 0 | 0 | 0 | 0 | 0 | 0 | 0 | 0 | 0 | 0 | 0 | 0 | 0 | 0 | 0 | 0 | 0 | 0 | 0 | 0 | 0 | 0 | 0 | 0 | 0 | 0 | 0 | 0 | 0 | 0 | 0 | 0 | 0 | 0 | 0 | 0 | 0 | 0 | 0 | 0 | 0 | 0 | 0 | 0 | 0 | 0 | 0 | 0 | 0 | 0 | 0 | 0
5 | 1 |  | 111 |  | Новый подраздел | площадка входа |  | 0 |  | 0 | [7 empty] | 0 |  |  | 0 | [53 empty] | 0 | [11 empty] | 0
52 | 1 | 5 | 89 | 0 | Новый подраздел | площадка входа | [7 empty] | 27630.22 | 11897.58 | 369.95 | 94.59 | 15268.1 | 0 | 23.2119 | 0.13675 | 0 | 15809.95 | 8669.54 | 0 | 0 | 27630.22 | 11897.58 | 369.95 | 94.59 | 15268.1 | 0 | 23.2119 | 0.13675 | 0 | 15809.95 | 8669.54 | 0 | 0 | 0 | 0 | 0 | 52109.71 | 52109.71 | 0 | 0 | 11897.58 | 11897.58 | 0 | 11897.58 | 0 | 0 | 0 | 0 | 0 | 0 | 0 | 0 | 0 | 0 | 0 | 0 | 0 | 0 | 0 | 0 | 0 | 0 | 0 | 0 | 0 | 0 | 0 | 0 | 0 | 0 | 0 | 52109.71 | 52109.71 | 0 | 0 | 11897.58 | 11897.58 | 0 | 11897.58 | 0 | 0 | 0 | 0 | 0 | 0 | 0 | 0 | 0 | 0 | 0 | 0 | 0 | 0 | 0 | 0 | 0 | 0 | 0 | 0 | 0 | 0 | 0 | 0 | 0 | 0 | 0 | 0 | 0 | 0 | 0 | 0 | 0 | 0 | 0 | 0 | 0 | 0 | 0 | 0 | 0 | 0 | 0 | 0 | 0 | 0 | 0 | 0 | 0 | 0 | 0 | 0 | 0 | 0 | 0 | 0 | 0 | 0 | 0 | 0 | 0 | 0 | 0 | 0 | 0 | 0 | 0 | 0 | 0 | 0 | 0 | 0 | 0 | 0 | 0 | 0 | 0 | 0 | 0 | 0 | 0 | 0 | 0 | 0 | 0 | 0 | 0 | 0 | 0 | 0 | 0 | 0 | 0 | 0 | 0 | 0 | 0 | 0 | 0 | 0 | 0 | 0 | 0 | 0 | 0 | 0 | 0 | 0 | 0 | 0 | 0 | 0 | 0 | 0 | 0 | 0 | 0 | 0 | 0 | 0
17 | 1 | 82 | 82 | 12 | 57-01-002-08 | Разборка покрытий полов: из керамогранитных плит | 100 м2 | 0.0255 | 0 | 0.0255 |  |  |  | 1280.1 | 0 | 1.18 | 13.08 | 1265.84 | 0 | 2.0079 | 0.020145 | 0 | 1138.24 | 626.67 |  | 94104265 | 49670.3284 | 0 | 29.4828 | 512.8996 | 49640.8456 | 0 | 78.74 | 0.79 | 0 | 50183.228 | 0 | 29.4828 | 512.8996 | 49640.8456 | 0 | 78.74 | 0.79 | 0 | 89 | 49 | 1 | 1 |  |  | 1 | 1 | 1 | 1 |  |  |  |  | 0 | 1 | ГЭСНр-2022 доп.3, 57-01-002-08, приказ Минстроя России от 26.10.2022 г. № 905/пр |  |  | 57001 | 0 |  | 0 | 6 | 0 | 1 | 1 | 1 | 1 | 1 | 1 |  | 89 | 49 |  |  |  | 0 | 0 | 0 | [5 empty] | 0 |  | 0 | 1280.1 | 0 | 58.59 | 649.24 | 630.44 | 0 | 78.74 | 0.79 | 0 | 1138.2388 | 626.6708 | [13 empty] | 0 | 0 | 1 | 1 |  |  |  | 1005 | 100 м2 | 100 м2 | 100 | [6 empty] | 89977071 | 6 | Ремонтно-строительные работы | 11 | Полы | 1 | 57001 | Полы | рФЕР-57 |  |  |  | 0 | 0 | 0 | 0 | 0 | 0 | 78.74 | 0.79 | 0 | [17 empty] | 0 | 0 | 0 |  |  |  |  | 89 | 49 |  |  |  |  | 1 |  | -1629797085 | 2 | 1 | -2 | 0 | 0 | 0 | 3045.01 | 3045.01 | 0 | 0 |  | 0 | 0 | 0 |  | 0 | 1 | 0 | 0 | 0 | 0 |  |  | Пр/812-091.0-1 | Пр/774-091.0 | Полы | Полы | 0 | 0
18 | 1 | 82 |  | 12,1 | 999-9900 | Строительный мусор | т | 0.10965 | 4.3 | 4.3 |  |  |  | 0 | 0 | 0 | 0 | 0 | 0 | 0 | 0 | 0 | 0 | 0 |  | 94104265 | 0 | 0 | 0 | 0 | 0 | 0 | 0 | 0 | 0 | 0 | 0 | 0 | 0 | 0 | 0 | 0 | 0 | 0 | 89 | 49 | 1 | 1 |  |  | 1 | 1 | 1 | 1 |  |  |  |  | 3 | 1 |  |  |  | 57001 | 0 |  | 0 | 6 | 0 | 1 | 1 | 1 | 1 | 1 | 1 |  | 89 | 49 |  |  |  | 0 | 0 | 0 | [5 empty] | 0 |  | 0 | 0 | 0 | 0 | 0 | 0 | 0 | 0 | 0 | 0 | 0 | 0 | [13 empty] | 0 | 0 | 1 | 1 |  |  |  | 1009 | т | т | 1000 | [6 empty] | 89977071 | 6 | Ремонтно-строительные работы | 11 | Полы | 1 | 57001 | Полы | рФЕР-57 |  |  |  | 0 | 0 | 0 | 0 | 0 | 0 | 0 | 0 | [18 empty] | 0 | 0 | 0 |  |  |  |  | 89 | 49 |  |  |  |  | 1 |  | 2102561428 | 2 | 1 | -2 | 0 | 0 | 0 | 0 | 0 | 0 | 0 |  | 0 | 0 | 0 |  | 0 | 1 | 0 | 0 | 0 | 0 |  |  | Пр/812-091.0-1 | Пр/774-091.0 | Полы | Полы | 0 | 0
17 | 1 | 88 | 88 | 13 | 69-01-019-16 | Разборка горизонтальных поверхностей железобетонных конструкций при помощи отбойных молотков, бетон марки: 150 | м3 | 0.3825 | 0 | 0.3825 |  |  |  | 5299.5 | 129.59 | 311.18 | 0 | 4858.73 | 0 | 7.5773 | 0 | 0 | 4470.03 | 2137.84 |  | 94104265 | 13612.6938 | 317.7866 | 592.339 | 0 | 12702.5682 | 0 | 19.81 | 0 | 0 | 13612.6938 | 317.7866 | 592.339 | 0 | 12702.5682 | 0 | 19.81 | 0 | 0 | 92 | 44 | 1 | 1 |  |  | 1 | 1 | 1 | 1 |  |  |  |  | 0 | 1 | ГЭСНр-2022 доп.10, 69-01-019-16, приказ Минстроя России от 13.05.2024 г. № 323/пр |  |  | 69001 | 0 |  | 0 | 6 | 0 | 1 | 1 | 1 | 1 | 1 | 1 |  | 92 | 44 |  |  |  | 0 | 0 | 0 | [5 empty] | 0 |  | 0 | 5299.5 | 643.25 | 100.18 | 0 | 641.22 | 0 | 19.81 | 0 | 0 | 4470.0316 | 2137.8412 | [13 empty] | 0 | 0 | 1 | 1 |  |  |  | 1007 | м3 | м3 | 1 | [6 empty] | 89977119 | 6 | Ремонтно-строительные работы | 103 | Прочие ремонтно-строительные работы | 1 | 69001 | Прочие ремонтно-строительные работы | рФЕР-69 |  |  |  | 0 | 0 | 0 | 0 | 0 | 0 | 19.81 | 0 | 0 | [17 empty] | 0 | 0 | 0 |  |  |  |  | 92 | 44 |  |  |  |  | 1 |  | 1982531256 | 2 | 1 | -2 | 0 | 0 | 0 | 11907.37 | 11907.37 | 0 | 0 |  | 0 | 0 | 0 |  | 0 | 1 | 0 | 0 | 0 | 0 |  |  | Пр/812-103.0-1 | Пр/774-103.0 | Прочие ремонтно-строительные работы | Прочие ремонтно-строительные работы | 0 | 0
17 | 1 | 102 | 102 | 14 | 06-01-004-06 | Устройство: железобетонных крылец | м3 | 0.3825 | 0 | 0.3825 |  |  |  | 1901.96 | 632.74 | 30.28 | 34.52 | 1204.42 | 0 | 1.8551 | 0.0459 | 0 | 1263.72 | 718.59 |  | 94104265 | 4351.3341 | 1124.1064 | 78.4137 | 90.2392 | 3148.814 | 0 | 4.85 | 0.12 | 0 | 4441.5733 | 1124.1064 | 78.4137 | 90.2392 | 3148.814 | 0 | 4.85 | 0.12 | 0 | 102 | 58 | 1 | 1 |  |  | 1 | 1 | 1 | 1 |  |  |  |  | 0 | 1 | ГЭСН-2022 доп.16, 06-01-004-06, приказ Минстроя России от 12.11.2025 г. № 696/пр |  |  | 6001 | 0 |  | 0 | 2 | 0 | 1 | 1 | 1 | 1 | 1 | 1 |  | 102 | 58 |  |  |  | 0 | 0 | 0 | [5 empty] | 0 |  | 0 | 1901.96 | 23984.75 | 2155.39 | 1713.12 | 649.24 | 0 | 4.85 | 0.12 | 0 | 1263.7188 | 718.5852 | [13 empty] | 0 | 0 | 1 | 1 |  |  |  | 1007 | м3 | м3 | 1 | [6 empty] | 89976980 | 2 | Общестроительные работы | 6 | Бетонные и железобетонные монолитные конструкции и работы в строительстве | 1 | 6001 | Бетонные и железобетонные монолитные конструкции и работы в строительстве | ФЕР-06 |  |  |  | 0 | 0 | 0 | 0 | 0 | 0 | 4.85 | 0.12 | 0 | [17 empty] | 0 | 0 | 0 |  |  |  |  | 102 | 58 |  |  |  |  | 1 |  | -1301182781 | 2 | 1 | -2 | 0 | 0 | 0 | 3884.27 | 3884.27 | 0 | 0 |  | 0 | 0 | 0 |  | 0 | 1 | 0 | 0 | 0 | 0 |  |  | Пр/812-006.0-1 | Пр/774-006.0 | Бетонные и железобетонные монолитные конструкции и работы в строительстве | Бетонные и железобетонные монолитные конструкции и работы в строительстве | 0 | 0
18 | 1 | 97 |  | 14,1 | 04.1.02.05-0128 | Смеси бетонные тяжелого бетона (БСТ) на щебне из гравия, класс В12,5, F(1)100, W4 | м3 | 0.38824 | 1.015 | 1.015 |  |  |  | 2351.48 | 2351.48 | 0 | 0 | 0 | 0 | 0 | 0 | 0 | 0 | 0 |  | 94104265 | 6056.81 | 6056.81 | 0 | 0 | 0 | 0 | 0 | 0 | 0 | 6056.81 | 6056.81 | 0 | 0 | 0 | 0 | 0 | 0 | 0 | 102 | 58 | 1 | 1 |  |  | 1 | 1 | 1 | 1 |  |  |  |  | 3 | 1 | ФСБЦ-2022 доп.14, 04.1.02.05-0128, приказ Минстроя России от 19.05.2025 г. № 299/пр |  |  | 6001 | 0 |  | 0 | 2 | 0 | 1 | 1 | 1 | 1 | 1 | 1 |  | 102 | 58 |  |  |  | 0 | 0 | 0 | [5 empty] | 0 |  | 0 | 2351.48 | 6056.81 | 0 | 0 | 0 | 0 | 0 | 0 | 0 | 0 | 0 | [13 empty] | 0 | 0 | 1 | 1 |  |  |  | 1007 | м3 | м3 | 1 | [6 empty] | 89976980 | 2 | Общестроительные работы | 6 | Бетонные и железобетонные монолитные конструкции и работы в строительстве | 1 | 6001 | Бетонные и железобетонные монолитные конструкции и работы в строительстве | ФЕР-06 |  |  |  | 0 | 6056.81 | 6056.81 | 0 | 0 | 0 | 0 | 0 | [18 empty] | 0 | 0 | 0 |  |  |  |  | 102 | 58 |  |  |  |  | 1 | 4541.55 | 740660255 | 2 | 1 | -2 | 0 | 0 | 0 | 2351.48 | 2351.48 | 0 | 0 |  | 3 | 0 | 0 |  | 0 | 1 | 0 | 0 | 0 | 0 |  |  | Пр/812-006.0-1 | Пр/774-006.0 | Бетонные и железобетонные монолитные конструкции и работы в строительстве | Бетонные и железобетонные монолитные конструкции и работы в строительстве | 0 | 0
18 | 1 | 101 |  | 14,2 | 11.1.03.05-0064 | Доска необрезная хвойных пород, естественной влажности, длина 2-6,5 м, ширина 100-250, толщина 30-50 мм, сорт II | м3 | 0.0176 | 0.046013 | 0.046013 |  |  |  | 179.51 | 179.51 | 0 | 0 | 0 | 0 | 0 | 0 | 0 | 0 | 0 |  | 94104265 | 7555 | 7555 | 0 | 0 | 0 | 0 | 0 | 0 | 0 | 7555 | 7555 | 0 | 0 | 0 | 0 | 0 | 0 | 0 | 102 | 58 | 1 | 1 |  |  | 1 | 1 | 1 | 1.35 |  |  |  |  | 3 | 1 | ФСБЦ-2022, 11.1.03.05-0064, приказ Минстроя России от 18.05.2022 г. № 378/пр |  |  | 6001 | 0 | 11.1.03.05-0064 | 1 | 2 | 0 | 1 | 1 | 1 | 1 | 1 | 1 |  | 102 | 58 |  |  |  | 0 | 0 | 0 | [5 empty] | 0 |  | 0 | 179.51 | 10199.25 | 0 | 0 | 0 | 0 | 0 | 0 | 0 | 0 | 0 | [13 empty] | 0 | 0 | 1 | 1 |  |  |  | 1007 | м3 | м3 | 1 | [6 empty] | 89976980 | 2 | Общестроительные работы | 6 | Бетонные и железобетонные монолитные конструкции и работы в строительстве | 1 | 6001 | Бетонные и железобетонные монолитные конструкции и работы в строительстве | ФЕР-06 |  |  |  | 0 | 7555 | 7555 | 0 | 0 | 0 | 0 | 0 | [18 empty] | 0 | 0 | 0 |  |  |  |  | 102 | 58 |  |  |  |  | 1 |  | 194416042 | 2 | 1 | 2 | 0 | 0 | 0 | 179.51 | 179.51 | 0 | 0 |  | 0 | 0 | 0 |  | 0 | 1 | 0 | 0 | 0 | 0 |  |  | Пр/812-006.0-1 | Пр/774-006.0 | Бетонные и железобетонные монолитные конструкции и работы в строительстве | Бетонные и железобетонные монолитные конструкции и работы в строительстве | 0 | 0
18 | 1 | 98 |  | 14,3 | 08.1.02.17-0091 | Сетка стальная сварная из арматурной проволоки без покрытия, диаметр проволоки 4 мм размер ячейки 100х100 мм | м2 | 2.625 | 6.8627 | 6.8627 |  |  |  | 252.66 | 252.66 | 0 | 0 | 0 | 0 | 0 | 0 | 0 | 0 | 0 |  | 94104265 | 93.45 | 93.45 | 0 | 0 | 0 | 0 | 0 | 0 | 0 | 93.45 | 93.45 | 0 | 0 | 0 | 0 | 0 | 0 | 0 | 102 | 58 | 1 | 1 |  |  | 1 | 1 | 1 | 1.03 |  |  |  |  | 3 | 1 | ФСБЦ-2022, 08.1.02.17-0091, приказ Минстроя России от 18.05.2022 г. № 378/пр |  |  | 6001 | 0 | 08.1.02.17-0091 | 1 | 2 | 0 | 1 | 1 | 1 | 1 | 1 | 1 |  | 102 | 58 |  |  |  | 0 | 0 | 0 | [5 empty] | 0 |  | 0 | 252.66 | 96.25 | 0 | 0 | 0 | 0 | 0 | 0 | 0 | 0 | 0 | [13 empty] | 0 | 0 | 1 | 1 |  |  |  | 1005 | м2 | м2 | 1 | [6 empty] | 89976980 | 2 | Общестроительные работы | 6 | Бетонные и железобетонные монолитные конструкции и работы в строительстве | 1 | 6001 | Бетонные и железобетонные монолитные конструкции и работы в строительстве | ФЕР-06 |  |  |  | 0 | 93.45 | 93.45 | 0 | 0 | 0 | 0 | 0 | [18 empty] | 0 | 0 | 0 |  |  |  |  | 102 | 58 |  |  |  |  | 1 |  | -1004543746 | 2 | 1 | 2 | 0 | 0 | 0 | 252.66 | 252.66 | 0 | 0 |  | 0 | 0 | 0 |  | 0 | 1 | 0 | 0 | 0 | 0 |  |  | Пр/812-006.0-1 | Пр/774-006.0 | Бетонные и железобетонные монолитные конструкции и работы в строительстве | Бетонные и железобетонные монолитные конструкции и работы в строительстве | 0 | 0
17 | 1 | 111 | 111 | 15 | 06-03-004-03 | Установка анкерных болтов: при бетонировании со связями из арматуры | т | 0.0008 | 0 | 0.0008 |  |  |  | 68.76 | 3.64 | 0.44 | 0.33 | 64.35 | 0 | 0.0944 | 0.0004 | 0 | 65.97 | 37.51 |  | 94104265 | 85444.4188 | 4462.6404 | 549.4384 | 420.7512 | 80432.34 | 0 | 118 | 0.5 | 0 | 85865.17 | 4462.6404 | 549.4384 | 420.7512 | 80432.34 | 0 | 118 | 0.5 | 0 | 102 | 58 | 1 | 1 |  |  | 1 | 1 | 1 | 1 |  |  |  |  | 0 | 1 | ГЭСН-2022 доп.16, 06-03-004-03, приказ Минстроя России от 12.11.2025 г. № 696/пр |  |  | 6001 | 0 |  | 0 | 2 | 0 | 1 | 1 | 1 | 1 | 1 | 1 |  | 102 | 58 |  |  |  | 0 | 0 | 0 | [5 empty] | 0 |  | 0 | 68.76 | 117566.93 | 2162.72 | 1713.12 | 681.63 | 0 | 118 | 0.5 | 0 | 65.9736 | 37.5144 | [13 empty] | 0 | 0 | 1 | 1 |  |  |  | 1009 | т | т | 1000 | [6 empty] | 89976980 | 2 | Общестроительные работы | 6 | Бетонные и железобетонные монолитные конструкции и работы в строительстве | 1 | 6001 | Бетонные и железобетонные монолитные конструкции и работы в строительстве | ФЕР-06 |  |  |  | 0 | 0 | 0 | 0 | 0 | 0 | 118 | 0.5 | 0 | [17 empty] | 0 | 0 | 0 |  |  |  |  | 102 | 58 |  |  |  |  | 1 |  | -1969773591 | 2 | 1 | -2 | 0 | 0 | 0 | 172.24 | 172.24 | 0 | 0 |  | 0 | 0 | 0 |  | 0 | 1 | 0 | 0 | 0 | 0 |  |  | Пр/812-006.0-1 | Пр/774-006.0 | Бетонные и железобетонные монолитные конструкции и работы в строительстве | Бетонные и железобетонные монолитные конструкции и работы в строительстве | 0 | 0
18 | 1 | 110 |  | 15,1 | 08.4.01.01-0025 | Болты анкерные фундаментные стальные в комплекте с двумя гайками М12 и шайбами М12, тип 1, диаметр М12 | т | 0.0008 | 1 | 1 |  |  |  | 165.64 | 165.64 | 0 | 0 | 0 | 0 | 0 | 0 | 0 | 0 | 0 |  | 94104265 | 191710.91 | 191710.91 | 0 | 0 | 0 | 0 | 0 | 0 | 0 | 191710.91 | 191710.91 | 0 | 0 | 0 | 0 | 0 | 0 | 0 | 102 | 58 | 1 | 1 |  |  | 1 | 1 | 1 | 1.08 |  |  |  |  | 3 | 1 | ФСБЦ-2022 доп.2, 08.4.01.01-0025, приказ Минстроя России от 26.08.2022 г. № 703/пр |  |  | 6001 | 0 | 08.4.01.01-0025 | 1 | 2 | 0 | 1 | 1 | 1 | 1 | 1 | 1 |  | 102 | 58 |  |  |  | 0 | 0 | 0 | [5 empty] | 0 |  | 0 | 165.64 | 207047.78 | 0 | 0 | 0 | 0 | 0 | 0 | 0 | 0 | 0 | [13 empty] | 0 | 0 | 1 | 1 |  |  |  | 1009 | т | т | 1000 | [6 empty] | 89976980 | 2 | Общестроительные работы | 6 | Бетонные и железобетонные монолитные конструкции и работы в строительстве | 1 | 6001 | Бетонные и железобетонные монолитные конструкции и работы в строительстве | ФЕР-06 |  |  |  | 0 | 191710.91 | 191710.91 | 0 | 0 | 0 | 0 | 0 | [18 empty] | 0 | 0 | 0 |  |  |  |  | 102 | 58 |  |  |  |  | 1 |  | 1532513223 | 2 | 1 | 2 | 0 | 0 | 0 | 165.64 | 165.64 | 0 | 0 |  | 0 | 0 | 0 |  | 0 | 1 | 0 | 0 | 0 | 0 |  |  | Пр/812-006.0-1 | Пр/774-006.0 | Бетонные и железобетонные монолитные конструкции и работы в строительстве | Бетонные и железобетонные монолитные конструкции и работы в строительстве | 0 | 0
17 | 1 | 123 | 123 | 16 | 11-01-004-05 | Устройство гидроизоляции обмазочной: в один слой толщиной 2 мм | 100 м2 | 0.03255 | 0 | 0.03255 |  |  |  | 1281.45 | 598.15 | 25.72 | 9.75 | 647.83 | 0 | 0.79097 | 0.013997 | 0 | 736.49 | 427.43 |  | 94104265 | 35233.115 | 14731.8629 | 598.5801 | 299.6332 | 19902.672 | 0 | 24.3 | 0.43 | 0 | 35532.7482 | 14731.8629 | 598.5801 | 299.6332 | 19902.672 | 0 | 24.3 | 0.43 | 0 | 112 | 65 | 1 | 1 |  |  | 1 | 1 | 1 | 1 |  |  |  |  | 0 | 1 | ГЭСН-2022 доп.7, 11-01-004-05, приказ Минстроя России от 02.08.2023 г. № 551/пр |  |  | 11001 | 0 |  | 0 | 2 | 0 | 1 | 1 | 1 | 1 | 1 | 1 |  | 112 | 65 |  |  |  | 0 | 0 | 0 | [5 empty] | 0 |  | 0 | 1281.45 | 93133.56 | 772.02 | 1380.32 | 819.04 | 0 | 24.3 | 0.43 | 0 | 736.4896 | 427.427 | [13 empty] | 0 | 0 | 1 | 1 |  |  |  | 1005 | 100 м2 | 100 м2 | 100 | [6 empty] | 89976994 | 2 | Общестроительные работы | 11 | Полы | 1 | 11001 | Полы | ФЕР-11 |  |  |  | 0 | 0 | 0 | 0 | 0 | 0 | 24.3 | 0.43 | 0 | [17 empty] | 0 | 0 | 0 |  |  |  |  | 112 | 65 |  |  |  |  | 1 |  | 9800686 | 2 | 1 | -2 | 0 | 0 | 0 | 2445.37 | 2445.37 | 0 | 0 |  | 0 | 0 | 0 |  | 0 | 1 | 0 | 0 | 0 | 0 |  |  | Пр/812-011.0-1 | Пр/774-011.0 | Полы | Полы | 0 | 0
17 | 1 | 136 | 136 | 17 | 11-01-047-01 | Устройство покрытий из плит керамогранитных размером: 40х40 см | 100 м2 | 0.03255 | 0 | 0.03255 |  |  |  | 6795.56 | 32.06 | 1.15 | 36.91 | 6725.44 | 0 | 10.1042 | 0.056312 | 0 | 7573.83 | 4395.53 |  | 94104265 | 207625.3946 | 976.4943 | 30.2441 | 1133.9876 | 206618.6562 | 0 | 310.42 | 1.73 | 0 | 208759.3822 | 976.4943 | 30.2441 | 1133.9876 | 206618.6562 | 0 | 310.42 | 1.73 | 0 | 112 | 65 | 1 | 1 |  |  | 1 | 1 | 1 | 1 |  |  |  |  | 0 | 1 | ГЭСН-2022, 11-01-047-01, приказ Минстроя России от 18.05.2022 г. № 378/пр |  |  | 11001 | 0 |  | 0 | 2 | 0 | 1 | 1 | 1 | 1 | 1 | 1 |  | 112 | 65 |  |  |  | 0 | 0 | 0 | [5 empty] | 0 |  | 0 | 6795.56 | 73950.56 | 2506.91 | 3344.4 | 665.61 | 0 | 310.42 | 1.73 | 0 | 7573.832 | 4395.5275 | [13 empty] | 0 | 0 | 1 | 1 |  |  |  | 1005 | 100 м2 | 100 м2 | 100 | [6 empty] | 89976994 | 2 | Общестроительные работы | 11 | Полы | 1 | 11001 | Полы | ФЕР-11 |  |  |  | 0 | 0 | 0 | 0 | 0 | 0 | 310.42 | 1.73 | 0 | [17 empty] | 0 | 0 | 0 |  |  |  |  | 112 | 65 |  |  |  |  | 1 |  | -1499530149 | 2 | 1 | -2 | 0 | 0 | 0 | 18764.92 | 18764.92 | 0 | 0 |  | 0 | 0 | 0 |  | 0 | 1 | 0 | 0 | 0 | 0 |  |  | Пр/812-011.0-1 | Пр/774-011.0 | Полы | Полы | 0 | 0
18 | 1 | 133 |  | 17,1 | 06.2.05.03-0003 | Плитка керамогранитная, неполированная, многоцветная, толщина 9 мм | м2 | 3.3201 | 102 | 102 |  |  |  | 3015.95 | 3015.95 | 0 | 0 | 0 | 0 | 0 | 0 | 0 | 0 | 0 |  | 94104265 | 908.39 | 908.39 | 0 | 0 | 0 | 0 | 0 | 0 | 0 | 908.39 | 908.39 | 0 | 0 | 0 | 0 | 0 | 0 | 0 | 112 | 65 | 1 | 1 |  |  | 1 | 1 | 1 | 1 |  |  |  |  | 3 | 1 | ФСБЦ-2022, 06.2.05.03-0003, приказ Минстроя России от 18.05.2022 г. № 378/пр |  |  | 11001 | 0 |  | 0 | 2 | 0 | 1 | 1 | 1 | 1 | 1 | 1 |  | 112 | 65 |  |  |  | 0 | 0 | 0 | [5 empty] | 0 |  | 0 | 3015.95 | 908.39 | 0 | 0 | 0 | 0 | 0 | 0 | 0 | 0 | 0 | [13 empty] | 0 | 0 | 1 | 1 |  |  |  | 1005 | м2 | м2 | 1 | [6 empty] | 89976994 | 2 | Общестроительные работы | 11 | Полы | 1 | 11001 | Полы | ФЕР-11 |  |  |  | 0 | 908.39 | 908.39 | 0 | 0 | 0 | 0 | 0 | [18 empty] | 0 | 0 | 0 |  |  |  |  | 112 | 65 |  |  |  |  | 1 | 603.37 | -917950727 | 2 | 1 | -2 | 0 | 0 | 0 | 3015.95 | 3015.95 | 0 | 0 |  | 3 | 0 | 0 |  | 0 | 1 | 0 | 0 | 0 | 0 |  |  | Пр/812-011.0-1 | Пр/774-011.0 | Полы | Полы | 0 | 0
18 | 1 | 134 |  | 17,2 | 11.2.04.05-0001 | Рейка строганная сухая хвойных пород (ель, сосна), длина 2-3 м, размеры 8х18 мм | м3 | 0.0003255 | 0.01 | 0.01 |  |  |  | 13.03 | 13.03 | 0 | 0 | 0 | 0 | 0 | 0 | 0 | 0 | 0 |  | 94104265 | 23139.16 | 23139.16 | 0 | 0 | 0 | 0 | 0 | 0 | 0 | 23139.16 | 23139.16 | 0 | 0 | 0 | 0 | 0 | 0 | 0 | 112 | 65 | 1 | 1 |  |  | 1 | 1 | 1 | 1.73 |  |  |  |  | 3 | 1 | ФСБЦ-2022, 11.2.04.05-0001, приказ Минстроя России от 18.05.2022 г. № 378/пр |  |  | 11001 | 0 | 11.2.04.05-0001 | 1 | 2 | 0 | 1 | 1 | 1 | 1 | 1 | 1 |  | 112 | 65 |  |  |  | 0 | 0 | 0 | [5 empty] | 0 |  | 0 | 13.03 | 40030.75 | 0 | 0 | 0 | 0 | 0 | 0 | 0 | 0 | 0 | [13 empty] | 0 | 0 | 1 | 1 |  |  |  | 1007 | м3 | м3 | 1 | [6 empty] | 89976994 | 2 | Общестроительные работы | 11 | Полы | 1 | 11001 | Полы | ФЕР-11 |  |  |  | 0 | 23139.16 | 23139.16 | 0 | 0 | 0 | 0 | 0 | [18 empty] | 0 | 0 | 0 |  |  |  |  | 112 | 65 |  |  |  |  | 1 |  | -492236760 | 2 | 1 | 2 | 0 | 0 | 0 | 13.03 | 13.03 | 0 | 0 |  | 0 | 0 | 0 |  | 0 | 1 | 0 | 0 | 0 | 0 |  |  | Пр/812-011.0-1 | Пр/774-011.0 | Полы | Полы | 0 | 0
18 | 1 | 135 |  | 17,3 | 14.1.06.02-0002 | Клей монтажный сухой для внутренних и наружных работ на основе цементного вяжущего, для плитки | т | 0.03906 | 1.2 | 1.2 |  |  |  | 1341.26 | 1341.26 | 0 | 0 | 0 | 0 | 0 | 0 | 0 | 0 | 0 |  | 94104265 | 33998.35 | 33998.35 | 0 | 0 | 0 | 0 | 0 | 0 | 0 | 33998.35 | 33998.35 | 0 | 0 | 0 | 0 | 0 | 0 | 0 | 112 | 65 | 1 | 1 |  |  | 1 | 1 | 1 | 1.01 |  |  |  |  | 3 | 1 | ФСБЦ-2022, 14.1.06.02-0002, приказ Минстроя России от 18.05.2022 г. № 378/пр |  |  | 11001 | 0 | 14.1.06.02-0002 | 1 | 2 | 0 | 1 | 1 | 1 | 1 | 1 | 1 |  | 112 | 65 |  |  |  | 0 | 0 | 0 | [5 empty] | 0 |  | 0 | 1341.26 | 34338.33 | 0 | 0 | 0 | 0 | 0 | 0 | 0 | 0 | 0 | [13 empty] | 0 | 0 | 1 | 1 |  |  |  | 1009 | т | т | 1000 | [6 empty] | 89976994 | 2 | Общестроительные работы | 11 | Полы | 1 | 11001 | Полы | ФЕР-11 |  |  |  | 0 | 33998.35 | 33998.35 | 0 | 0 | 0 | 0 | 0 | [18 empty] | 0 | 0 | 0 |  |  |  |  | 112 | 65 |  |  |  |  | 1 |  | 1044775536 | 2 | 1 | 2 | 0 | 0 | 0 | 1341.26 | 1341.26 | 0 | 0 |  | 0 | 0 | 0 |  | 0 | 1 | 0 | 0 | 0 | 0 |  |  | Пр/812-011.0-1 | Пр/774-011.0 | Полы | Полы | 0 | 0
18 | 1 | 136 |  | 17,4 | 14.4.01.21-0314 | Грунтовка с высокой степенью проникновения для укрепления бетонных поверхностей | кг | 0.51 | 15.6682 | 15.6682 |  |  |  | 818.58 | 818.58 | 0 | 0 | 0 | 0 | 0 | 0 | 0 | 0 | 0 |  | 94104265 | 1284.05 | 1284.05 | 0 | 0 | 0 | 0 | 0 | 0 | 0 | 1284.05 | 1284.05 | 0 | 0 | 0 | 0 | 0 | 0 | 0 | 112 | 65 | 1 | 1 |  |  | 1 | 1 | 1 | 1.25 |  |  |  |  | 3 | 1 | ФСБЦ-2022, 14.4.01.21-0314, приказ Минстроя России от 18.05.2022 г. № 378/пр |  |  | 11001 | 0 | 14.4.01.21-0314 | 1 | 2 | 0 | 1 | 1 | 1 | 1 | 1 | 1 |  | 112 | 65 |  |  |  | 0 | 0 | 0 | [5 empty] | 0 |  | 0 | 818.58 | 1605.06 | 0 | 0 | 0 | 0 | 0 | 0 | 0 | 0 | 0 | [13 empty] | 0 | 0 | 1 | 1 |  |  |  | 1009 | кг | кг | 1 | [6 empty] | 89976994 | 2 | Общестроительные работы | 11 | Полы | 1 | 11001 | Полы | ФЕР-11 |  |  |  | 0 | 1284.05 | 1284.05 | 0 | 0 | 0 | 0 | 0 | [18 empty] | 0 | 0 | 0 |  |  |  |  | 112 | 65 |  |  |  |  | 1 |  | -302696231 | 2 | 1 | 2 | 0 | 0 | 0 | 818.58 | 818.58 | 0 | 0 |  | 0 | 0 | 0 |  | 0 | 1 | 0 | 0 | 0 | 0 |  |  | Пр/812-011.0-1 | Пр/774-011.0 | Полы | Полы | 0 | 0
17 | 1 | 140 | 140 | 18 | 11-01-049-01 | Укладка металлического накладного профиля (порога) | 100 м | 0.047 | 0 | 0.047 |  |  |  | 540.39 | 38.9 | 0 | 0 | 501.49 | 0 | 0.78208 | 0 | 0 | 561.67 | 325.97 |  | 94104265 | 11312.8447 | 642.9439 | 0 | 0 | 10669.9008 | 0 | 16.64 | 0 | 0 | 11312.8447 | 642.9439 | 0 | 0 | 10669.9008 | 0 | 16.64 | 0 | 0 | 112 | 65 | 1 | 1 |  |  | 1 | 1 | 1 | 1 |  |  |  |  | 0 | 1 | ГЭСН-2022, 11-01-049-01, приказ Минстроя России от 18.05.2022 г. № 378/пр |  |  | 11001 | 0 |  | 0 | 2 | 0 | 1 | 1 | 1 | 1 | 1 | 1 |  | 112 | 65 |  |  |  | 0 | 0 | 0 | [5 empty] | 0 |  | 0 | 540.39 | 123.33 | 0 | 0 | 641.22 | 0 | 16.64 | 0 | 0 | 561.6688 | 325.9685 | [13 empty] | 0 | 0 | 1 | 1 |  |  |  | 1003 | 100 м | 100 м | 100 | [6 empty] | 89976994 | 2 | Общестроительные работы | 11 | Полы | 1 | 11001 | Полы | ФЕР-11 |  |  |  | 0 | 0 | 0 | 0 | 0 | 0 | 16.64 | 0 | 0 | [17 empty] | 0 | 0 | 0 |  |  |  |  | 112 | 65 |  |  |  |  | 1 |  | 882202194 | 2 | 1 | -2 | 0 | 0 | 0 | 1428.03 | 1428.03 | 0 | 0 |  | 0 | 0 | 0 |  | 0 | 1 | 0 | 0 | 0 | 0 |  |  | Пр/812-011.0-1 | Пр/774-011.0 | Полы | Полы | 0 | 0
18 | 1 | 140 |  | 18,1 | 09.2.01.05-0096 | Уголок противоскользящий, прим | м | 4.935 | 105 | 105 |  |  |  | 2324.39 | 2324.39 | 0 | 0 | 0 | 0 | 0 | 0 | 0 | 0 | 0 |  | 94104265 | 290.74 | 290.74 | 0 | 0 | 0 | 0 | 0 | 0 | 0 | 290.74 | 290.74 | 0 | 0 | 0 | 0 | 0 | 0 | 0 | 112 | 65 | 1 | 1 |  |  | 1 | 1 | 1 | 1.62 |  |  |  |  | 3 | 1 | ФСБЦ-2022 доп.14, 09.2.01.05-0096, приказ Минстроя России от 19.05.2025 г. № 299/пр |  |  | 11001 | 0 | 09.2.01.05-0096 | 1 | 2 | 0 | 1 | 1 | 1 | 1 | 1 | 1 |  | 112 | 65 |  |  |  | 0 | 0 | 0 | [5 empty] | 0 |  | 0 | 2324.39 | 471 | 0 | 0 | 0 | 0 | 0 | 0 | 0 | 0 | 0 | [13 empty] | 0 | 0 | 1 | 1 |  |  |  | 1003 | м | м | 1 | [6 empty] | 89976994 | 2 | Общестроительные работы | 11 | Полы | 1 | 11001 | Полы | ФЕР-11 |  |  |  | 0 | 290.74 | 290.74 | 0 | 0 | 0 | 0 | 0 | [18 empty] | 0 | 0 | 0 |  |  |  |  | 112 | 65 |  |  |  |  | 1 |  | 1688473548 | 2 | 1 | 2 | 0 | 0 | 0 | 2324.39 | 2324.39 | 0 | 0 |  | 0 | 0 | 0 |  | 0 | 1 | 0 | 0 | 0 | 0 |  |  | Пр/812-011.0-1 | Пр/774-011.0 | Полы | Полы | 0 | 0
51 | 1 | 5 | 89 |  | Новый подраздел | площадка входа | 0 | [6 empty] | 27630.22 | 11897.58 | 369.95 | 94.59 | 15268.1 | 0 | 23.2119 | 0.13675 | 0 | 15809.95 | 8669.54 |  |  | 27630.22 | 11897.58 | 369.95 | 94.59 | 15268.1 | 0 | 23.2119 | 0.13675 | 0 | 15809.95 | 8669.54 |  |  | 0 | 0 | 0 | 52109.71 | 52109.71 | 0 | 0 | 11897.58 | 11897.58 | 0 | 11897.58 | 0 | 0 | 0 | 0 | 0 | [19 empty] | 0 | 0 | 0 | 52109.71 | 52109.71 | 0 | 0 | 11897.58 | 11897.58 | 0 | 11897.58 | 0 | 0 | 0 | 0 | 0 | [114 empty] | 0
50 | 0 | 0 | 1 | 201 | 27630.22 | ПЗ | Прямые затраты |  |  | 201 | 1 | 3 |  | 2 | [7 empty] | 27630.22 | 1 | 27630.22
50 | 0 | 0 | 1 | 202 | 11897.58 | СтМатОб | Стоимость материальных ресурсов (всего) |  |  | 202 | 2 | 3 |  | 2 | [7 empty] | 11897.58 | 1 | 11897.58
50 | 0 | 0 | 1 | 222 | 0 | СтМатОбЗак | Стоимость материалов и оборудования заказчика |  |  | 222 | 3 | 3 |  | 2 | [7 empty] | 0 | 1 | 0
50 | 0 | 0 | 1 | 225 | 11897.58 | СтМатОбПод | Стоимость материалов и оборудования подрядчика |  |  | 225 | 4 | 3 |  | 2 | [7 empty] | 11897.58 | 1 | 11897.58
50 | 0 | 0 | 1 | 226 | 11897.58 | СтМат | Стоимость материалов (всего) |  |  | 226 | 5 | 3 |  | 2 | [7 empty] | 11897.58 | 1 | 11897.58
50 | 0 | 0 | 1 | 227 | 0 | СтМатЗак | Стоимость материалов заказчика |  |  | 227 | 6 | 3 |  | 2 | [7 empty] | 0 | 1 | 0
50 | 0 | 0 | 1 | 228 | 11897.58 | СтМатПод | Стоимость материалов подрядчика |  |  | 228 | 7 | 3 |  | 2 | [7 empty] | 11897.58 | 1 | 11897.58
50 | 0 | 0 | 1 | 216 | 0 | Оборуд | Стоимость оборудования (всего) |  |  | 216 | 8 | 3 |  | 2 | [7 empty] | 0 | 1 | 0
50 | 0 | 0 | 1 | 223 | 0 | ОборудЗак | Стоимость оборудования заказчика |  |  | 223 | 9 | 3 |  | 2 | [7 empty] | 0 | 1 | 0
50 | 0 | 0 | 1 | 229 | 0 | ОборудПод | Стоимость оборудования подрядчика |  |  | 229 | 10 | 3 |  | 2 | [7 empty] | 0 | 1 | 0
50 | 0 | 0 | 1 | 203 | 369.95 | ЭММ | Эксплуатация машин |  |  | 203 | 11 | 3 |  | 2 | [7 empty] | 369.95 | 1 | 369.95
50 | 0 | 0 | 1 | 231 | 0 | ЭММсНРиСП | Эксплуатация машин по ТСН-2001.16 |  |  | 231 | 12 | 3 |  | 2 | [7 empty] | 0 | 1 | 0
50 | 0 | 0 | 1 | 204 | 94.59 | ЗПМ | ЗП машинистов |  |  | 204 | 13 | 3 |  | 2 | [7 empty] | 94.59 | 1 | 94.59
50 | 0 | 0 | 1 | 205 | 15268.1 | ОЗП | Основная ЗП рабочих |  |  | 205 | 14 | 3 |  | 2 | [7 empty] | 15268.1 | 1 | 15268.1
50 | 0 | 0 | 1 | 232 | 0 | ОЗПсНРиСП | Основная ЗП рабочих по ТСН-2001.16 |  |  | 232 | 15 | 3 |  | 2 | [7 empty] | 0 | 1 | 0
50 | 0 | 0 | 1 | 214 | 52109.71 | Строит | Строительные работы с НР и СП |  |  | 214 | 16 | 3 |  | 2 | [7 empty] | 52109.71 | 1 | 52109.71
50 | 0 | 0 | 1 | 215 | 0 | Монтаж | Монтажные работы с НР и СП |  |  | 215 | 17 | 3 |  | 2 | [7 empty] | 0 | 1 | 0
50 | 0 | 0 | 1 | 217 | 0 | Прочие | Прочие работы с НР и СП |  |  | 217 | 18 | 3 |  | 2 | [7 empty] | 0 | 1 | 0
50 | 0 | 0 | 1 | 230 | 0 | ПрочиеЗатр | Прочие затраты по ТСН-2001.16 |  |  | 230 | 19 | 3 |  | 2 | [7 empty] | 0 | 1 | 0
50 | 0 | 0 | 1 | 206 | 0 | ВозврМат | Возврат материалов |  |  | 206 | 20 | 3 |  | 2 | [7 empty] | 0 | 1 | 0
50 | 0 | 0 | 1 | 207 | 23.2119 | ТрудСтр | Трудозатраты строителей |  |  | 207 | 21 | 3 |  | 7 | [7 empty] | 23.2119 | 1 | 23.2119
50 | 0 | 0 | 1 | 208 | 0.13675 | ТрудМаш | Трудозатраты машинистов |  |  | 208 | 22 | 3 |  | 7 | [7 empty] | 0.13675 | 1 | 0.13675
50 | 0 | 0 | 1 | 209 | 0 | ТранспМат | Транспорт материалов |  |  | 209 | 23 | 3 |  | 2 | [7 empty] | 0 | 1 | 0
50 | 0 | 0 | 1 | 233 | 0 | Перевозка | Перевозка грузов |  |  | 233 | 24 | 3 |  | 2 | [7 empty] | 0 | 1 | 0
50 | 0 | 0 | 1 | 210 | 15809.95 | НР | Накладные расходы |  |  | 210 | 25 | 3 |  | 2 | [7 empty] | 15809.95 | 1 | 15809.95
50 | 0 | 0 | 1 | 211 | 8669.54 | СмПриб | Сметная прибыль |  |  | 211 | 26 | 3 |  | 2 | [7 empty] | 8669.54 | 1 | 8669.54
50 | 0 | 0 | 1 | 224 | 52109.71 | Всего | Всего с НР и СП |  |  | 224 | 27 | 3 |  | 2 | [7 empty] | 52109.71 | 1 | 52109.71
5 | 1 |  | 161 |  | Новый подраздел | Раздевалка женская |  | 0 |  | -1 | [7 empty] | 0 |  |  | 0 | [53 empty] | 0 | [11 empty] | 0
52 | 1 | 5 | 141 | 0 | Новый подраздел | Раздевалка женская | [7 empty] | 30751.07 | 10874.55 | 53.85 | 144.2 | 19678.47 | 0 | 29.5677 | 0.21 | 0 | 19176.68 | 10402.46 | 0 | 0 | 30751.07 | 10874.55 | 53.85 | 144.2 | 19678.47 | 0 | 29.5677 | 0.21 | 0 | 19176.68 | 10402.46 | 0 | 0 | 0 | 0 | 0 | 60330.21 | 60330.21 | 0 | 0 | 10874.55 | 10874.55 | 0 | 10874.55 | 0 | 0 | 0 | 0 | 0 | 0 | 0 | 0 | 0 | 0 | 0 | 0 | 0 | 0 | 0 | 0 | 0 | 0 | 0 | 0 | 0 | 0 | 0 | 0 | 0 | 0 | 0 | 60330.21 | 60330.21 | 0 | 0 | 10874.55 | 10874.55 | 0 | 10874.55 | 0 | 0 | 0 | 0 | 0 | 0 | 0 | 0 | 0 | 0 | 0 | 0 | 0 | 0 | 0 | 0 | 0 | 0 | 0 | 0 | 0 | 0 | 0 | 0 | 0 | 0 | 0 | 0 | 0 | 0 | 0 | 0 | 0 | 0 | 0 | 0 | 0 | 0 | 0 | 0 | 0 | 0 | 0 | 0 | 0 | 0 | 0 | 0 | 0 | 0 | 0 | 0 | 0 | 0 | 0 | 0 | 0 | 0 | 0 | 0 | 0 | 0 | 0 | 0 | 0 | 0 | 0 | 0 | 0 | 0 | 0 | 0 | 0 | 0 | 0 | 0 | 0 | 0 | 0 | 0 | 0 | 0 | 0 | 0 | 0 | 0 | 0 | 0 | 0 | 0 | 0 | 0 | 0 | 0 | 0 | 0 | 0 | 0 | 0 | 0 | 0 | 0 | 0 | 0 | 0 | 0 | 0 | 0 | 0 | 0 | 0 | 0 | 0 | 0 | 0 | 0 | 0 | 0 | 0 | 0
17 | 1 | 152 | 152 | 19 | 62-01-016-05 | Окрашивание водоэмульсионными составами поверхностей стен, ранее окрашенных: водоэмульсионной краской с расчисткой старой краски свыше 10 до 35% | 100 м2 | 0.20094 | 0 | 0.20094 |  |  |  | 5543.14 | 2039.25 | 7.75 | 21.86 | 3474.28 | 0 | 5.2847 | 0.03215 | 0 | 3146.53 | 1608.22 |  | 94104265 | 24876.5542 | 7549.981 | 36.4272 | 108.7888 | 17290.146 | 0 | 26.3 | 0.16 | 0 | 24985.343 | 7549.981 | 36.4272 | 108.7888 | 17290.146 | 0 | 26.3 | 0.16 | 0 | 90 | 46 | 1 | 1 |  |  | 1 | 1 | 1 | 1 |  |  |  |  | 0 | 1 | ГЭСНр-2022 доп.17, 62-01-016-05, приказ Минстроя России от 17.02.2026 г. № 91/пр |  |  | 62001 | 0 |  | 0 | 6 | 0 | 1 | 1 | 1 | 1 | 1 | 1 |  | 90 | 46 |  |  |  | 0 | 0 | 0 | [5 empty] | 0 |  | 0 | 5543.14 | 45508.39 | 603.51 | 1380.32 | 657.42 | 0 | 26.3 | 0.16 | 0 | 3146.526 | 1608.2244 | [13 empty] | 0 | 0 | 1 | 1 |  |  |  | 1005 | 100 м2 | 100 м2 | 100 | [6 empty] | 89977076 | 6 | Ремонтно-строительные работы | 96 | Малярные работы | 1 | 62001 | Малярные работы | рФЕР-62 |  |  |  | 0 | 0 | 0 | 0 | 0 | 0 | 26.3 | 0.16 | 0 | [17 empty] | 0 | 0 | 0 |  |  |  |  | 90 | 46 |  |  |  |  | 1 |  | 515232886 | 2 | 1 | -2 | 0 | 0 | 0 | 10297.89 | 10297.89 | 0 | 0 |  | 0 | 3 | 0 |  | 0 | 1 | 0 | 0 | 0 | 0 |  |  | Пр/812-096.0-1 | Пр/774-096.0 | Малярные работы | Малярные работы | 0 | 0
18 | 1 | 151 |  | 19,1 | 14.3.02.01-0362 | Краска водно-дисперсионная акрилатная ВД-АК-104 | т | 0.013463 | 0.067 | 0.067 |  |  |  | 2065.42 | 2065.42 | 0 | 0 | 0 | 0 | 0 | 0 | 0 | 0 | 0 |  | 94104265 | 87665.56 | 87665.56 | 0 | 0 | 0 | 0 | 0 | 0 | 0 | 87665.56 | 87665.56 | 0 | 0 | 0 | 0 | 0 | 0 | 0 | 90 | 46 | 1 | 1 |  |  | 1 | 1 | 1 | 1.75 |  |  |  |  | 3 | 1 | ФСБЦ-2022, 14.3.02.01-0362, приказ Минстроя России от 18.05.2022 г. № 378/пр |  |  | 62001 | 0 | 14.3.02.01-0362 | 1 | 6 | 0 | 1 | 1 | 1 | 1 | 1 | 1 |  | 90 | 46 |  |  |  | 0 | 0 | 0 | [5 empty] | 0 |  | 0 | 2065.42 | 153414.73 | 0 | 0 | 0 | 0 | 0 | 0 | 0 | 0 | 0 | [13 empty] | 0 | 0 | 1 | 1 |  |  |  | 1009 | т | т | 1000 | [6 empty] | 89977076 | 6 | Ремонтно-строительные работы | 96 | Малярные работы | 1 | 62001 | Малярные работы | рФЕР-62 |  |  |  | 0 | 87665.56 | 87665.56 | 0 | 0 | 0 | 0 | 0 | [18 empty] | 0 | 0 | 0 |  |  |  |  | 90 | 46 |  |  |  |  | 1 |  | 88817008 | 2 | 1 | 2 | 0 | 0 | 0 | 2065.42 | 2065.42 | 0 | 0 |  | 0 | 3 | 0 |  | 0 | 1 | 0 | 0 | 0 | 0 |  |  | Пр/812-096.0-1 | Пр/774-096.0 | Малярные работы | Малярные работы | 0 | 0
17 | 1 | 156 | 156 | 20 | 57-01-002-08 | Разборка покрытий полов: из керамогранитных плит | 100 м2 | 0.03168 | 0 | 0.03168 |  |  |  | 1610.02 | 0 | 1.47 | 16.25 | 1592.3 | 0 | 2.4945 | 0.025027 | 0 | 1431.61 | 788.19 |  | 94104265 | 50291.587 | 0 | 29.4828 | 512.8996 | 50262.1042 | 0 | 78.74 | 0.79 | 0 | 50804.4866 | 0 | 29.4828 | 512.8996 | 50262.1042 | 0 | 78.74 | 0.79 | 0 | 89 | 49 | 1 | 1 |  |  | 1 | 1 | 1 | 1 |  |  |  |  | 0 | 1 | ГЭСНр-2022 доп.3, 57-01-002-08, приказ Минстроя России от 26.10.2022 г. № 905/пр |  |  | 57001 | 0 |  | 0 | 6 | 0 | 1 | 1 | 1 | 1 | 1 | 1 |  | 89 | 49 |  |  |  | 0 | 0 | 0 | [5 empty] | 0 |  | 0 | 1610.02 | 0 | 58.59 | 649.24 | 638.33 | 0 | 78.74 | 0.79 | 0 | 1431.6095 | 788.1895 | [13 empty] | 0 | 0 | 1 | 1 |  |  |  | 1005 | 100 м2 | 100 м2 | 100 | [6 empty] | 89977071 | 6 | Ремонтно-строительные работы | 11 | Полы | 1 | 57001 | Полы | рФЕР-57 |  |  |  | 0 | 0 | 0 | 0 | 0 | 0 | 78.74 | 0.79 | 0 | [17 empty] | 0 | 0 | 0 |  |  |  |  | 89 | 49 |  |  |  |  | 1 |  | -841444139 | 2 | 1 | -2 | 0 | 0 | 0 | 3829.82 | 3829.82 | 0 | 0 |  | 0 | 3 | 0 |  | 0 | 1 | 0 | 0 | 0 | 0 |  |  | Пр/812-091.0-1 | Пр/774-091.0 | Полы | Полы | 0 | 0
18 | 1 | 156 |  | 20,1 | 999-9900 | Строительный мусор | т | 0.13622 | 4.3 | 4.3 |  |  |  | 0 | 0 | 0 | 0 | 0 | 0 | 0 | 0 | 0 | 0 | 0 |  | 94104265 | 0 | 0 | 0 | 0 | 0 | 0 | 0 | 0 | 0 | 0 | 0 | 0 | 0 | 0 | 0 | 0 | 0 | 0 | 89 | 49 | 1 | 1 |  |  | 1 | 1 | 1 | 1 |  |  |  |  | 3 | 1 |  |  |  | 57001 | 0 |  | 0 | 6 | 0 | 1 | 1 | 1 | 1 | 1 | 1 |  | 89 | 49 |  |  |  | 0 | 0 | 0 | [5 empty] | 0 |  | 0 | 0 | 0 | 0 | 0 | 0 | 0 | 0 | 0 | 0 | 0 | 0 | [13 empty] | 0 | 0 | 1 | 1 |  |  |  | 1009 | т | т | 1000 | [6 empty] | 89977071 | 6 | Ремонтно-строительные работы | 11 | Полы | 1 | 57001 | Полы | рФЕР-57 |  |  |  | 0 | 0 | 0 | 0 | 0 | 0 | 0 | 0 | [18 empty] | 0 | 0 | 0 |  |  |  |  | 89 | 49 |  |  |  |  | 1 |  | 2102561428 | 2 | 1 | -2 | 0 | 0 | 0 | 0 | 0 | 0 | 0 |  | 0 | 3 | 0 |  | 0 | 1 | 0 | 0 | 0 | 0 |  |  | Пр/812-091.0-1 | Пр/774-091.0 | Полы | Полы | 0 | 0
17 | 1 | 160 | 160 | 21 | 57-01-003-03 | Разборка плинтусов: керамогранитных | 100 м | 0.21 | 0 | 0.21 |  |  |  | 2010.2 | 0 | 0.17 | 1.91 | 2008.12 | 0 | 3.3768 | 0.00294 | 0 | 1788.93 | 984.91 |  | 94104265 | 9562.9769 | 0 | 0.52248 | 9.0894 | 9562.4544 | 0 | 16.08 | 0.014 | 0 | 9572.0662 | 0 | 0.52248 | 9.0894 | 9562.4544 | 0 | 16.08 | 0.014 | 0 | 89 | 49 | 1 | 1 |  |  | 1 | 1 | 1 | 1 |  |  |  |  | 0 | 1 | ГЭСНр-2022, 57-01-003-03, приказ Минстроя России от 18.05.2022 г. № 378/пр |  |  | 57001 | 0 |  | 0 | 6 | 0 | 1 | 1 | 1 | 1 | 1 | 1 |  | 89 | 49 |  |  |  | 0 | 0 | 0 | [5 empty] | 0 |  | 0 | 2010.2 | 0 | 58.59 | 649.24 | 594.68 | 0 | 16.08 | 0.014 | 0 | 1788.9267 | 984.9147 | [13 empty] | 0 | 0 | 1 | 1 |  |  |  | 1003 | 100 м | 100 м | 100 | [6 empty] | 89977071 | 6 | Ремонтно-строительные работы | 11 | Полы | 1 | 57001 | Полы | рФЕР-57 |  |  |  | 0 | 0 | 0 | 0 | 0 | 0 | 16.08 | 0.01 | 0 | [17 empty] | 0 | 0 | 0 |  |  |  |  | 89 | 49 |  |  |  |  | 1 |  | 326205097 | 2 | 1 | -2 | 0 | 0 | 0 | 4784.04 | 4784.04 | 0 | 0 |  | 0 | 3 | 0 |  | 0 | 1 | 0 | 0 | 0 | 0 |  |  | Пр/812-091.0-1 | Пр/774-091.0 | Полы | Полы | 0 | 0
18 | 1 | 160 |  | 21,1 | 999-9900 | Строительный мусор | т | 0.0252 | 0.12 | 0.12 |  |  |  | 0 | 0 | 0 | 0 | 0 | 0 | 0 | 0 | 0 | 0 | 0 |  | 94104265 | 0 | 0 | 0 | 0 | 0 | 0 | 0 | 0 | 0 | 0 | 0 | 0 | 0 | 0 | 0 | 0 | 0 | 0 | 89 | 49 | 1 | 1 |  |  | 1 | 1 | 1 | 1 |  |  |  |  | 3 | 1 |  |  |  | 57001 | 0 |  | 0 | 6 | 0 | 1 | 1 | 1 | 1 | 1 | 1 |  | 89 | 49 |  |  |  | 0 | 0 | 0 | [5 empty] | 0 |  | 0 | 0 | 0 | 0 | 0 | 0 | 0 | 0 | 0 | 0 | 0 | 0 | [13 empty] | 0 | 0 | 1 | 1 |  |  |  | 1009 | т | т | 1000 | [6 empty] | 89977071 | 6 | Ремонтно-строительные работы | 11 | Полы | 1 | 57001 | Полы | рФЕР-57 |  |  |  | 0 | 0 | 0 | 0 | 0 | 0 | 0 | 0 | [18 empty] | 0 | 0 | 0 |  |  |  |  | 89 | 49 |  |  |  |  | 1 |  | 2102561428 | 2 | 1 | -2 | 0 | 0 | 0 | 0 | 0 | 0 | 0 |  | 0 | 3 | 0 |  | 0 | 1 | 0 | 0 | 0 | 0 |  |  | Пр/812-091.0-1 | Пр/774-091.0 | Полы | Полы | 0 | 0
17 | 1 | 173 | 173 | 22 | 11-01-047-01 | Устройство покрытий из плит керамогранитных размером: 40х40 см | 100 м2 | 0.03168 | 0 | 0.03168 |  |  |  | 7605.04 | 31.2 | 1.4 | 44.91 | 7527.53 | 0 | 11.3092 | 0.068508 | 0 | 7633.02 | 4183.77 |  | 94104265 | 238625.7541 | 976.4943 | 37.8051 | 1417.4845 | 237611.4546 | 0 | 356.983 | 2.1625 | 0 | 208759.3822 | 976.4943 | 30.2441 | 1133.9876 | 206618.6562 | 0 | 310.42 | 1.73 | 0 | 100.8 | 55.25 | 1 | 1 |  |  | 1 | 1 | 1 | 1 |  |  |  |  | 0 | 1 | ГЭСН-2022, 11-01-047-01, приказ Минстроя России от 18.05.2022 г. № 378/пр |  |  | 11001 | 0 |  | 0 | 2 | 0 | 1 | 1 | 1 | 1 | 1 | 1 |  | 112 | 65 |  |  |  | 0 | 0 | 0 | [5 empty] | 0 | Поправка: 421/пр_2020_п.58_пп.б Наименование: При отсутствии необходимых норм (единичных расценок), включенных в сборники ГЭСНр (ФЕРр, ТЕРр), сметные затраты на работы по капитальному ремонту и реконструкции объектов капитального строительства могут быть определены по сметным нормам, включенным в ГЭСН (ФЕР, ТЕР), аналогичным технологическим процессам в новом строительстве, в том числе по возведению новых конструктивных элементов | 0 | 7605.04 | 73950.56 | 2506.91 | 3344.4 | 665.61 | 0 | 356.983 | 2.1625 | 0 | 7633.0195 | 4183.7731 |  | 1 |  |  | *1,25 | *1,25 | *1,15 |  | *1,15 | *1,25 |  | *0,9 | *0,85 | 0 | 0 | 1 | 1 |  |  |  | 1005 | 100 м2 | 100 м2 | 100 | [6 empty] | 89976994 | 2 | Общестроительные работы | 11 | Полы | 1 | 11001 | Полы | ФЕР-11 |  | Поправка: 421/пр_2020_п.58_пп.б |  | 0 | 0 | 0 | 0 | 0 | 0 | 310.42 | 1.73 | 0 | [17 empty] | 0 | 0 | 0 |  |  |  |  | 100.8 | 55.25 |  |  |  |  | 1 |  | -1499530149 | 2 | 1 | -2 | 0 | 0 | 0 | 19421.83 | 19421.83 | 0 | 0 |  | 0 | 3 | 0 |  | 0 | 1 | 0 | 0 | 0 | 0 |  |  | Пр/812-011.0-1 | Пр/774-011.0 | Полы | Полы | 0 | 0
18 | 1 | 170 |  | 22,1 | 06.2.05.03-0003 | Плитка керамогранитная, неполированная, многоцветная, толщина 9 мм | м2 | 3.2314 | 102 | 102 |  |  |  | 2935.34 | 2935.34 | 0 | 0 | 0 | 0 | 0 | 0 | 0 | 0 | 0 |  | 94104265 | 908.39 | 908.39 | 0 | 0 | 0 | 0 | 0 | 0 | 0 | 908.39 | 908.39 | 0 | 0 | 0 | 0 | 0 | 0 | 0 | 112 | 65 | 1 | 1 |  |  | 1 | 1 | 1 | 1 |  |  |  |  | 3 | 1 | ФСБЦ-2022, 06.2.05.03-0003, приказ Минстроя России от 18.05.2022 г. № 378/пр |  |  | 11001 | 0 |  | 0 | 2 | 0 | 1 | 1 | 1 | 1 | 1 | 1 |  | 112 | 65 |  |  |  | 0 | 0 | 0 | [5 empty] | 0 |  | 0 | 2935.34 | 908.39 | 0 | 0 | 0 | 0 | 0 | 0 | 0 | 0 | 0 | [13 empty] | 0 | 0 | 1 | 1 |  |  |  | 1005 | м2 | м2 | 1 | [6 empty] | 89976994 | 2 | Общестроительные работы | 11 | Полы | 1 | 11001 | Полы | ФЕР-11 |  |  |  | 0 | 908.39 | 908.39 | 0 | 0 | 0 | 0 | 0 | [18 empty] | 0 | 0 | 0 |  |  |  |  | 112 | 65 |  |  |  |  | 1 | 603.37 | -1611852378 | 2 | 1 | -2 | 0 | 0 | 0 | 2935.34 | 2935.34 | 0 | 0 |  | 3 | 3 | 0 |  | 0 | 1 | 0 | 0 | 0 | 0 |  |  | Пр/812-011.0-1 | Пр/774-011.0 | Полы | Полы | 0 | 0
18 | 1 | 171 |  | 22,2 | 11.2.04.05-0001 | Рейка строганная сухая хвойных пород (ель, сосна), длина 2-3 м, размеры 8х18 мм | м3 | 0.0003168 | 0.01 | 0.01 |  |  |  | 12.68 | 12.68 | 0 | 0 | 0 | 0 | 0 | 0 | 0 | 0 | 0 |  | 94104265 | 23139.16 | 23139.16 | 0 | 0 | 0 | 0 | 0 | 0 | 0 | 23139.16 | 23139.16 | 0 | 0 | 0 | 0 | 0 | 0 | 0 | 112 | 65 | 1 | 1 |  |  | 1 | 1 | 1 | 1.73 |  |  |  |  | 3 | 1 | ФСБЦ-2022, 11.2.04.05-0001, приказ Минстроя России от 18.05.2022 г. № 378/пр |  |  | 11001 | 0 | 11.2.04.05-0001 | 1 | 2 | 0 | 1 | 1 | 1 | 1 | 1 | 1 |  | 112 | 65 |  |  |  | 0 | 0 | 0 | [5 empty] | 0 |  | 0 | 12.68 | 40030.75 | 0 | 0 | 0 | 0 | 0 | 0 | 0 | 0 | 0 | [13 empty] | 0 | 0 | 1 | 1 |  |  |  | 1007 | м3 | м3 | 1 | [6 empty] | 89976994 | 2 | Общестроительные работы | 11 | Полы | 1 | 11001 | Полы | ФЕР-11 |  |  |  | 0 | 23139.16 | 23139.16 | 0 | 0 | 0 | 0 | 0 | [18 empty] | 0 | 0 | 0 |  |  |  |  | 112 | 65 |  |  |  |  | 1 |  | 201633308 | 2 | 1 | 2 | 0 | 0 | 0 | 12.68 | 12.68 | 0 | 0 |  | 0 | 3 | 0 |  | 0 | 1 | 0 | 0 | 0 | 0 |  |  | Пр/812-011.0-1 | Пр/774-011.0 | Полы | Полы | 0 | 0
18 | 1 | 172 |  | 22,3 | 14.1.06.02-0011 | Клей монтажный сухой для внутренних и наружных работ на основе цементного вяжущего, для плитки, керамогранита, мозаики, камня | т | 0.038016 | 1.2 | 1.2 |  |  |  | 1383.73 | 1383.73 | 0 | 0 | 0 | 0 | 0 | 0 | 0 | 0 | 0 |  | 94104265 | 36038.35 | 36038.35 | 0 | 0 | 0 | 0 | 0 | 0 | 0 | 36038.35 | 36038.35 | 0 | 0 | 0 | 0 | 0 | 0 | 0 | 112 | 65 | 1 | 1 |  |  | 1 | 1 | 1 | 1.01 |  |  |  |  | 3 | 1 | ФСБЦ-2022, 14.1.06.02-0011, приказ Минстроя России от 18.05.2022 г. № 378/пр |  |  | 11001 | 0 | 14.1.06.02-0011 | 1 | 2 | 0 | 1 | 1 | 1 | 1 | 1 | 1 |  | 112 | 65 |  |  |  | 0 | 0 | 0 | [5 empty] | 0 |  | 0 | 1383.73 | 36398.73 | 0 | 0 | 0 | 0 | 0 | 0 | 0 | 0 | 0 | [13 empty] | 0 | 0 | 1 | 1 |  |  |  | 1009 | т | т | 1000 | [6 empty] | 89976994 | 2 | Общестроительные работы | 11 | Полы | 1 | 11001 | Полы | ФЕР-11 |  |  |  | 0 | 36038.35 | 36038.35 | 0 | 0 | 0 | 0 | 0 | [18 empty] | 0 | 0 | 0 |  |  |  |  | 112 | 65 |  |  |  |  | 1 |  | 1538372289 | 2 | 1 | 2 | 0 | 0 | 0 | 1383.73 | 1383.73 | 0 | 0 |  | 0 | 3 | 0 |  | 0 | 1 | 0 | 0 | 0 | 0 |  |  | Пр/812-011.0-1 | Пр/774-011.0 | Полы | Полы | 0 | 0
18 | 1 | 173 |  | 22,4 | 14.4.01.21 | Грунтовка | т | 0 | 0 | 0 |  |  |  | 0 | 0 | 0 | 0 | 0 | 0 | 0 | 0 | 0 | 0 | 0 |  | 94104265 | 0 | 0 | 0 | 0 | 0 | 0 | 0 | 0 | 0 | 0 | 0 | 0 | 0 | 0 | 0 | 0 | 0 | 0 | 112 | 65 | 1 | 1 |  |  | 1 | 1 | 1 | 1 |  |  |  |  | 3 | 1 |  |  |  | 11001 | 0 |  | 0 | 2 | 0 | 1 | 1 | 1 | 1 | 1 | 1 |  | 112 | 65 |  |  |  | 0 | 0 | 0 | [5 empty] | 0 |  | 0 | 0 | 0 | 0 | 0 | 0 | 0 | 0 | 0 | 0 | 0 | 0 | [13 empty] | 0 | 0 | 1 | 1 |  |  |  | 1009 | т | т | 1000 | [6 empty] | 89976994 | 2 | Общестроительные работы | 11 | Полы | 1 | 11001 | Полы | ФЕР-11 |  |  |  | 0 | 0 | 0 | 0 | 0 | 0 | 0 | 0 | [18 empty] | 0 | 0 | 0 |  |  |  |  | 112 | 65 |  |  |  |  | 1 |  | -1212923053 | 2 | 1 | -2 | 0 | 0 | 0 | 0 | 0 | 0 | 0 |  | 0 | 3 | 0 |  | 0 | 1 | 0 | 0 | 0 | 0 |  |  | Пр/812-011.0-1 | Пр/774-011.0 | Полы | Полы | 0 | 0
17 | 1 | 182 | 182 | 23 | 11-01-039-06 | Устройство плинтусов: из плиток керамогранитных | 100 м | 0.21 | 0 | 0.21 |  |  |  | 5178.81 | 0.24 | 43.06 | 59.27 | 5076.24 | 0 | 7.1025 | 0.081375 | 0 | 5176.59 | 2837.37 |  | 94104265 | 24378.3557 | 0.9799 | 204.8115 | 282.2705 | 24172.5643 | 0 | 33.8215 | 0.3875 | 0 | 21410.2666 | 0.9799 | 163.8492 | 225.8164 | 21019.6211 | 0 | 29.41 | 0.31 | 0 | 100.8 | 55.25 | 1 | 1 |  |  | 1 | 1 | 1 | 1 |  |  |  |  | 0 | 1 | ГЭСН-2022 доп.8, 11-01-039-06, приказ Минстроя России от 14.11.2023 г. № 817/пр |  |  | 11001 | 0 |  | 0 | 2 | 0 | 1 | 1 | 1 | 1 | 1 | 1 |  | 112 | 65 |  |  |  | 0 | 0 | 0 | [5 empty] | 0 | Поправка: 421/пр_2020_п.58_пп.б Наименование: При отсутствии необходимых норм (единичных расценок), включенных в сборники ГЭСНр (ФЕРр, ТЕРр), сметные затраты на работы по капитальному ремонту и реконструкции объектов капитального строительства могут быть определены по сметным нормам, включенным в ГЭСН (ФЕР, ТЕР), аналогичным технологическим процессам в новом строительстве, в том числе по возведению новых конструктивных элементов | 0 | 5178.81 | 61.56 | 603.51 | 1380.32 | 714.71 | 0 | 33.8215 | 0.3875 | 0 | 5176.5941 | 2837.3693 |  | 2 |  |  | *1,25 | *1,25 | *1,15 |  | *1,15 | *1,25 |  | *0,9 | *0,85 | 0 | 0 | 1 | 1 |  |  |  | 1003 | 100 м | 100 м | 100 | [6 empty] | 89976994 | 2 | Общестроительные работы | 11 | Полы | 1 | 11001 | Полы | ФЕР-11 |  | Поправка: 421/пр_2020_п.58_пп.б |  | 0 | 0 | 0 | 0 | 0 | 0 | 29.41 | 0.31 | 0 | [17 empty] | 0 | 0 | 0 |  |  |  |  | 100.8 | 55.25 |  |  |  |  | 1 |  | -265776911 | 2 | 1 | -2 | 0 | 0 | 0 | 13192.77 | 13192.77 | 0 | 0 |  | 0 | 3 | 0 |  | 0 | 1 | 0 | 0 | 0 | 0 |  |  | Пр/812-011.0-1 | Пр/774-011.0 | Полы | Полы | 0 | 0
18 | 1 | 180 |  | 23,1 | 04.3.02.09-0102 | Смеси сухие водостойкие для затирки межплиточных швов шириной 1-6 мм (различная цветовая гамма) | т | 0.0021 | 0.01 | 0.01 |  |  |  | 155.17 | 155.17 | 0 | 0 | 0 | 0 | 0 | 0 | 0 | 0 | 0 |  | 94104265 | 73889 | 73889 | 0 | 0 | 0 | 0 | 0 | 0 | 0 | 73889 | 73889 | 0 | 0 | 0 | 0 | 0 | 0 | 0 | 112 | 65 | 1 | 1 |  |  | 1 | 1 | 1 | 1 |  |  |  |  | 3 | 1 | ФСБЦ-2022, 04.3.02.09-0102, приказ Минстроя России от 18.05.2022 г. № 378/пр |  |  | 11001 | 0 |  | 0 | 2 | 0 | 1 | 1 | 1 | 1 | 1 | 1 |  | 112 | 65 |  |  |  | 0 | 0 | 0 | [5 empty] | 0 |  | 0 | 155.17 | 73889 | 0 | 0 | 0 | 0 | 0 | 0 | 0 | 0 | 0 | [13 empty] | 0 | 0 | 1 | 1 |  |  |  | 1009 | т | т | 1000 | [6 empty] | 89976994 | 2 | Общестроительные работы | 11 | Полы | 1 | 11001 | Полы | ФЕР-11 |  |  |  | 0 | 73889 | 73889 | 0 | 0 | 0 | 0 | 0 | [18 empty] | 0 | 0 | 0 |  |  |  |  | 112 | 65 |  |  |  |  | 1 | 37800.3 | 2083233302 | 2 | 1 | -2 | 0 | 0 | 0 | 155.17 | 155.17 | 0 | 0 |  | 3 | 3 | 0 |  | 0 | 1 | 0 | 0 | 0 | 0 |  |  | Пр/812-011.0-1 | Пр/774-011.0 | Полы | Полы | 0 | 0
18 | 1 | 181 |  | 23,2 | 06.2.05.03-0003 | Плитка керамогранитная, неполированная, многоцветная, толщина 9 мм | м2 | 2.142 | 10.2 | 10.2 |  |  |  | 1945.77 | 1945.77 | 0 | 0 | 0 | 0 | 0 | 0 | 0 | 0 | 0 |  | 94104265 | 908.39 | 908.39 | 0 | 0 | 0 | 0 | 0 | 0 | 0 | 908.39 | 908.39 | 0 | 0 | 0 | 0 | 0 | 0 | 0 | 112 | 65 | 1 | 1 |  |  | 1 | 1 | 1 | 1 |  |  |  |  | 3 | 1 | ФСБЦ-2022, 06.2.05.03-0003, приказ Минстроя России от 18.05.2022 г. № 378/пр |  |  | 11001 | 0 |  | 0 | 2 | 0 | 1 | 1 | 1 | 1 | 1 | 1 |  | 112 | 65 |  |  |  | 0 | 0 | 0 | [5 empty] | 0 |  | 0 | 1945.77 | 908.39 | 0 | 0 | 0 | 0 | 0 | 0 | 0 | 0 | 0 | [13 empty] | 0 | 0 | 1 | 1 |  |  |  | 1005 | м2 | м2 | 1 | [6 empty] | 89976994 | 2 | Общестроительные работы | 11 | Полы | 1 | 11001 | Полы | ФЕР-11 |  |  |  | 0 | 908.39 | 908.39 | 0 | 0 | 0 | 0 | 0 | [18 empty] | 0 | 0 | 0 |  |  |  |  | 112 | 65 |  |  |  |  | 1 | 603.37 | -1611852378 | 2 | 1 | -2 | 0 | 0 | 0 | 1945.77 | 1945.77 | 0 | 0 |  | 3 | 3 | 0 |  | 0 | 1 | 0 | 0 | 0 | 0 |  |  | Пр/812-011.0-1 | Пр/774-011.0 | Полы | Полы | 0 | 0
18 | 1 | 182 |  | 23,3 | 14.1.06.02-0011 | Клей монтажный сухой для внутренних и наружных работ на основе цементного вяжущего, для плитки, керамогранита, мозаики, камня | т | 0.0084 | 0.04 | 0.04 |  |  |  | 305.75 | 305.75 | 0 | 0 | 0 | 0 | 0 | 0 | 0 | 0 | 0 |  | 94104265 | 36038.35 | 36038.35 | 0 | 0 | 0 | 0 | 0 | 0 | 0 | 36038.35 | 36038.35 | 0 | 0 | 0 | 0 | 0 | 0 | 0 | 112 | 65 | 1 | 1 |  |  | 1 | 1 | 1 | 1.01 |  |  |  |  | 3 | 1 | ФСБЦ-2022, 14.1.06.02-0011, приказ Минстроя России от 18.05.2022 г. № 378/пр |  |  | 11001 | 0 | 14.1.06.02-0011 | 1 | 2 | 0 | 1 | 1 | 1 | 1 | 1 | 1 |  | 112 | 65 |  |  |  | 0 | 0 | 0 | [5 empty] | 0 |  | 0 | 305.75 | 36398.73 | 0 | 0 | 0 | 0 | 0 | 0 | 0 | 0 | 0 | [13 empty] | 0 | 0 | 1 | 1 |  |  |  | 1009 | т | т | 1000 | [6 empty] | 89976994 | 2 | Общестроительные работы | 11 | Полы | 1 | 11001 | Полы | ФЕР-11 |  |  |  | 0 | 36038.35 | 36038.35 | 0 | 0 | 0 | 0 | 0 | [18 empty] | 0 | 0 | 0 |  |  |  |  | 112 | 65 |  |  |  |  | 1 |  | 1538372289 | 2 | 1 | 2 | 0 | 0 | 0 | 305.75 | 305.75 | 0 | 0 |  | 0 | 3 | 0 |  | 0 | 1 | 0 | 0 | 0 | 0 |  |  | Пр/812-011.0-1 | Пр/774-011.0 | Полы | Полы | 0 | 0
51 | 1 | 5 | 141 |  | Новый подраздел | Раздевалка женская | 0 | [6 empty] | 30751.07 | 10874.55 | 53.85 | 144.2 | 19678.47 | 0 | 29.5677 | 0.21 | 0 | 19176.68 | 10402.46 |  |  | 30751.07 | 10874.55 | 53.85 | 144.2 | 19678.47 | 0 | 29.5677 | 0.21 | 0 | 19176.68 | 10402.46 |  |  | 0 | 0 | 0 | 60330.21 | 60330.21 | 0 | 0 | 10874.55 | 10874.55 | 0 | 10874.55 | 0 | 0 | 0 | 0 | 0 | [19 empty] | 0 | 0 | 0 | 60330.21 | 60330.21 | 0 | 0 | 10874.55 | 10874.55 | 0 | 10874.55 | 0 | 0 | 0 | 0 | 0 | [114 empty] | 0
50 | 0 | 0 | 1 | 201 | 30751.07 | ПЗ | Прямые затраты |  |  | 201 | 1 | 3 |  | 2 | [7 empty] | 30751.07 | 1 | 30751.07
50 | 0 | 0 | 1 | 202 | 10874.55 | СтМатОб | Стоимость материальных ресурсов (всего) |  |  | 202 | 2 | 3 |  | 2 | [7 empty] | 10874.55 | 1 | 10874.55
50 | 0 | 0 | 1 | 222 | 0 | СтМатОбЗак | Стоимость материалов и оборудования заказчика |  |  | 222 | 3 | 3 |  | 2 | [7 empty] | 0 | 1 | 0
50 | 0 | 0 | 1 | 225 | 10874.55 | СтМатОбПод | Стоимость материалов и оборудования подрядчика |  |  | 225 | 4 | 3 |  | 2 | [7 empty] | 10874.55 | 1 | 10874.55
50 | 0 | 0 | 1 | 226 | 10874.55 | СтМат | Стоимость материалов (всего) |  |  | 226 | 5 | 3 |  | 2 | [7 empty] | 10874.55 | 1 | 10874.55
50 | 0 | 0 | 1 | 227 | 0 | СтМатЗак | Стоимость материалов заказчика |  |  | 227 | 6 | 3 |  | 2 | [7 empty] | 0 | 1 | 0
50 | 0 | 0 | 1 | 228 | 10874.55 | СтМатПод | Стоимость материалов подрядчика |  |  | 228 | 7 | 3 |  | 2 | [7 empty] | 10874.55 | 1 | 10874.55
50 | 0 | 0 | 1 | 216 | 0 | Оборуд | Стоимость оборудования (всего) |  |  | 216 | 8 | 3 |  | 2 | [7 empty] | 0 | 1 | 0
50 | 0 | 0 | 1 | 223 | 0 | ОборудЗак | Стоимость оборудования заказчика |  |  | 223 | 9 | 3 |  | 2 | [7 empty] | 0 | 1 | 0
50 | 0 | 0 | 1 | 229 | 0 | ОборудПод | Стоимость оборудования подрядчика |  |  | 229 | 10 | 3 |  | 2 | [7 empty] | 0 | 1 | 0
50 | 0 | 0 | 1 | 203 | 53.85 | ЭММ | Эксплуатация машин |  |  | 203 | 11 | 3 |  | 2 | [7 empty] | 53.85 | 1 | 53.85
50 | 0 | 0 | 1 | 231 | 0 | ЭММсНРиСП | Эксплуатация машин по ТСН-2001.16 |  |  | 231 | 12 | 3 |  | 2 | [7 empty] | 0 | 1 | 0
50 | 0 | 0 | 1 | 204 | 144.2 | ЗПМ | ЗП машинистов |  |  | 204 | 13 | 3 |  | 2 | [7 empty] | 144.2 | 1 | 144.2
50 | 0 | 0 | 1 | 205 | 19678.47 | ОЗП | Основная ЗП рабочих |  |  | 205 | 14 | 3 |  | 2 | [7 empty] | 19678.47 | 1 | 19678.47
50 | 0 | 0 | 1 | 232 | 0 | ОЗПсНРиСП | Основная ЗП рабочих по ТСН-2001.16 |  |  | 232 | 15 | 3 |  | 2 | [7 empty] | 0 | 1 | 0
50 | 0 | 0 | 1 | 214 | 60330.21 | Строит | Строительные работы с НР и СП |  |  | 214 | 16 | 3 |  | 2 | [7 empty] | 60330.21 | 1 | 60330.21
50 | 0 | 0 | 1 | 215 | 0 | Монтаж | Монтажные работы с НР и СП |  |  | 215 | 17 | 3 |  | 2 | [7 empty] | 0 | 1 | 0
50 | 0 | 0 | 1 | 217 | 0 | Прочие | Прочие работы с НР и СП |  |  | 217 | 18 | 3 |  | 2 | [7 empty] | 0 | 1 | 0
50 | 0 | 0 | 1 | 230 | 0 | ПрочиеЗатр | Прочие затраты по ТСН-2001.16 |  |  | 230 | 19 | 3 |  | 2 | [7 empty] | 0 | 1 | 0
50 | 0 | 0 | 1 | 206 | 0 | ВозврМат | Возврат материалов |  |  | 206 | 20 | 3 |  | 2 | [7 empty] | 0 | 1 | 0
50 | 0 | 0 | 1 | 207 | 29.5677 | ТрудСтр | Трудозатраты строителей |  |  | 207 | 21 | 3 |  | 7 | [7 empty] | 29.5677 | 1 | 29.5677
50 | 0 | 0 | 1 | 208 | 0.21 | ТрудМаш | Трудозатраты машинистов |  |  | 208 | 22 | 3 |  | 7 | [7 empty] | 0.21 | 1 | 0.21
50 | 0 | 0 | 1 | 209 | 0 | ТранспМат | Транспорт материалов |  |  | 209 | 23 | 3 |  | 2 | [7 empty] | 0 | 1 | 0
50 | 0 | 0 | 1 | 233 | 0 | Перевозка | Перевозка грузов |  |  | 233 | 24 | 3 |  | 2 | [7 empty] | 0 | 1 | 0
50 | 0 | 0 | 1 | 210 | 19176.68 | НР | Накладные расходы |  |  | 210 | 25 | 3 |  | 2 | [7 empty] | 19176.68 | 1 | 19176.68
50 | 0 | 0 | 1 | 211 | 10402.46 | СмПриб | Сметная прибыль |  |  | 211 | 26 | 3 |  | 2 | [7 empty] | 10402.46 | 1 | 10402.46
50 | 0 | 0 | 1 | 224 | 60330.21 | Всего | Всего с НР и СП |  |  | 224 | 27 | 3 |  | 2 | [7 empty] | 60330.21 | 1 | 60330.21
5 | 1 |  | 206 |  | Новый подраздел | Раздевалка мужская |  | 0 |  | 0 | [7 empty] | 0 |  |  | 0 | [53 empty] | 0 | [11 empty] | 0
52 | 1 | 5 | 191 | 0 | Новый подраздел | Раздевалка мужская | [7 empty] | 35357.57 | 17946.27 | 50.13 | 112.54 | 17248.63 | 0 | 26.1075 | 0.1628 | 0 | 15946.68 | 8298.52 | 0 | 0 | 35357.57 | 17946.27 | 50.13 | 112.54 | 17248.63 | 0 | 26.1075 | 0.1628 | 0 | 15946.68 | 8298.52 | 0 | 0 | 0 | 0 | 0 | 59602.77 | 59602.77 | 0 | 0 | 17946.27 | 17946.27 | 0 | 17946.27 | 0 | 0 | 0 | 0 | 0 | 0 | 0 | 0 | 0 | 0 | 0 | 0 | 0 | 0 | 0 | 0 | 0 | 0 | 0 | 0 | 0 | 0 | 0 | 0 | 0 | 0 | 0 | 59602.77 | 59602.77 | 0 | 0 | 17946.27 | 17946.27 | 0 | 17946.27 | 0 | 0 | 0 | 0 | 0 | 0 | 0 | 0 | 0 | 0 | 0 | 0 | 0 | 0 | 0 | 0 | 0 | 0 | 0 | 0 | 0 | 0 | 0 | 0 | 0 | 0 | 0 | 0 | 0 | 0 | 0 | 0 | 0 | 0 | 0 | 0 | 0 | 0 | 0 | 0 | 0 | 0 | 0 | 0 | 0 | 0 | 0 | 0 | 0 | 0 | 0 | 0 | 0 | 0 | 0 | 0 | 0 | 0 | 0 | 0 | 0 | 0 | 0 | 0 | 0 | 0 | 0 | 0 | 0 | 0 | 0 | 0 | 0 | 0 | 0 | 0 | 0 | 0 | 0 | 0 | 0 | 0 | 0 | 0 | 0 | 0 | 0 | 0 | 0 | 0 | 0 | 0 | 0 | 0 | 0 | 0 | 0 | 0 | 0 | 0 | 0 | 0 | 0 | 0 | 0 | 0 | 0 | 0 | 0 | 0 | 0 | 0 | 0 | 0 | 0 | 0 | 0 | 0 | 0 | 0
17 | 1 | 194 | 194 | 24 | 62-01-016-05 | Окрашивание водоэмульсионными составами поверхностей стен, ранее окрашенных: водоэмульсионной краской с расчисткой старой краски свыше 10 до 35% | 100 м2 | 0.76656 | 0 | 0.76656 |  |  |  | 21146.37 | 7779.49 | 29.55 | 83.4 | 13253.93 | 0 | 20.1605 | 0.12265 | 0 | 12003.6 | 6135.17 |  | 94104265 | 24876.5542 | 7549.981 | 36.4272 | 108.7888 | 17290.146 | 0 | 26.3 | 0.16 | 0 | 24985.343 | 7549.981 | 36.4272 | 108.7888 | 17290.146 | 0 | 26.3 | 0.16 | 0 | 90 | 46 | 1 | 1 |  |  | 1 | 1 | 1 | 1 |  |  |  |  | 0 | 1 | ГЭСНр-2022 доп.17, 62-01-016-05, приказ Минстроя России от 17.02.2026 г. № 91/пр |  |  | 62001 | 0 |  | 0 | 6 | 0 | 1 | 1 | 1 | 1 | 1 | 1 |  | 90 | 46 |  |  |  | 0 | 0 | 0 | [5 empty] | 0 |  | 0 | 21146.37 | 45508.39 | 603.51 | 1380.32 | 657.42 | 0 | 26.3 | 0.16 | 0 | 12003.597 | 6135.1718 | [13 empty] | 0 | 0 | 1 | 1 |  |  |  | 1005 | 100 м2 | 100 м2 | 100 | [6 empty] | 89977076 | 6 | Ремонтно-строительные работы | 96 | Малярные работы | 1 | 62001 | Малярные работы | рФЕР-62 |  |  |  | 0 | 0 | 0 | 0 | 0 | 0 | 26.3 | 0.16 | 0 | [17 empty] | 0 | 0 | 0 |  |  |  |  | 90 | 46 |  |  |  |  | 1 |  | 515232886 | 2 | 1 | -2 | 0 | 0 | 0 | 39285.14 | 39285.14 | 0 | 0 |  | 0 | 3 | 0 |  | 0 | 1 | 0 | 0 | 0 | 0 |  |  | Пр/812-096.0-1 | Пр/774-096.0 | Малярные работы | Малярные работы | 0 | 0
18 | 1 | 193 |  | 24,1 | 14.3.02.01-0362 | Краска водно-дисперсионная акрилатная ВД-АК-104 | т | 0.051359 | 0.067 | 0.067 |  |  |  | 7879.3 | 7879.3 | 0 | 0 | 0 | 0 | 0 | 0 | 0 | 0 | 0 |  | 94104265 | 87665.56 | 87665.56 | 0 | 0 | 0 | 0 | 0 | 0 | 0 | 87665.56 | 87665.56 | 0 | 0 | 0 | 0 | 0 | 0 | 0 | 90 | 46 | 1 | 1 |  |  | 1 | 1 | 1 | 1.75 |  |  |  |  | 3 | 1 | ФСБЦ-2022, 14.3.02.01-0362, приказ Минстроя России от 18.05.2022 г. № 378/пр |  |  | 62001 | 0 | 14.3.02.01-0362 | 1 | 6 | 0 | 1 | 1 | 1 | 1 | 1 | 1 |  | 90 | 46 |  |  |  | 0 | 0 | 0 | [5 empty] | 0 |  | 0 | 7879.3 | 153414.73 | 0 | 0 | 0 | 0 | 0 | 0 | 0 | 0 | 0 | [13 empty] | 0 | 0 | 1 | 1 |  |  |  | 1009 | т | т | 1000 | [6 empty] | 89977076 | 6 | Ремонтно-строительные работы | 96 | Малярные работы | 1 | 62001 | Малярные работы | рФЕР-62 |  |  |  | 0 | 87665.56 | 87665.56 | 0 | 0 | 0 | 0 | 0 | [18 empty] | 0 | 0 | 0 |  |  |  |  | 90 | 46 |  |  |  |  | 1 |  | 88817008 | 2 | 1 | 2 | 0 | 0 | 0 | 7879.3 | 7879.3 | 0 | 0 |  | 0 | 3 | 0 |  | 0 | 1 | 0 | 0 | 0 | 0 |  |  | Пр/812-096.0-1 | Пр/774-096.0 | Малярные работы | Малярные работы | 0 | 0
17 | 1 | 198 | 198 | 25 | 57-01-003-03 | Разборка плинтусов: керамогранитных | 100 м | 0.1 | 0 | 0.1 |  |  |  | 957.24 | 0 | 0.08 | 0.91 | 956.25 | 0 | 1.608 | 0.0014 | 0 | 851.87 | 469.01 |  | 94104265 | 9562.9769 | 0 | 0.52248 | 9.0894 | 9562.4544 | 0 | 16.08 | 0.014 | 0 | 9572.0662 | 0 | 0.52248 | 9.0894 | 9562.4544 | 0 | 16.08 | 0.014 | 0 | 89 | 49 | 1 | 1 |  |  | 1 | 1 | 1 | 1 |  |  |  |  | 0 | 1 | ГЭСНр-2022, 57-01-003-03, приказ Минстроя России от 18.05.2022 г. № 378/пр |  |  | 57001 | 0 |  | 0 | 6 | 0 | 1 | 1 | 1 | 1 | 1 | 1 |  | 89 | 49 |  |  |  | 0 | 0 | 0 | [5 empty] | 0 |  | 0 | 957.24 | 0 | 58.59 | 649.24 | 594.68 | 0 | 16.08 | 0.014 | 0 | 851.8724 | 469.0084 | [13 empty] | 0 | 0 | 1 | 1 |  |  |  | 1003 | 100 м | 100 м | 100 | [6 empty] | 89977071 | 6 | Ремонтно-строительные работы | 11 | Полы | 1 | 57001 | Полы | рФЕР-57 |  |  |  | 0 | 0 | 0 | 0 | 0 | 0 | 16.08 | 0.01 | 0 | [17 empty] | 0 | 0 | 0 |  |  |  |  | 89 | 49 |  |  |  |  | 1 |  | 326205097 | 2 | 1 | -2 | 0 | 0 | 0 | 2278.12 | 2278.12 | 0 | 0 |  | 0 | 3 | 0 |  | 0 | 1 | 0 | 0 | 0 | 0 |  |  | Пр/812-091.0-1 | Пр/774-091.0 | Полы | Полы | 0 | 0
18 | 1 | 198 |  | 25,1 | 999-9900 | Строительный мусор | т | 0.012 | 0.12 | 0.12 |  |  |  | 0 | 0 | 0 | 0 | 0 | 0 | 0 | 0 | 0 | 0 | 0 |  | 94104265 | 0 | 0 | 0 | 0 | 0 | 0 | 0 | 0 | 0 | 0 | 0 | 0 | 0 | 0 | 0 | 0 | 0 | 0 | 89 | 49 | 1 | 1 |  |  | 1 | 1 | 1 | 1 |  |  |  |  | 3 | 1 |  |  |  | 57001 | 0 |  | 0 | 6 | 0 | 1 | 1 | 1 | 1 | 1 | 1 |  | 89 | 49 |  |  |  | 0 | 0 | 0 | [5 empty] | 0 |  | 0 | 0 | 0 | 0 | 0 | 0 | 0 | 0 | 0 | 0 | 0 | 0 | [13 empty] | 0 | 0 | 1 | 1 |  |  |  | 1009 | т | т | 1000 | [6 empty] | 89977071 | 6 | Ремонтно-строительные работы | 11 | Полы | 1 | 57001 | Полы | рФЕР-57 |  |  |  | 0 | 0 | 0 | 0 | 0 | 0 | 0 | 0 | [18 empty] | 0 | 0 | 0 |  |  |  |  | 89 | 49 |  |  |  |  | 1 |  | 2102561428 | 2 | 1 | -2 | 0 | 0 | 0 | 0 | 0 | 0 | 0 |  | 0 | 3 | 0 |  | 0 | 1 | 0 | 0 | 0 | 0 |  |  | Пр/812-091.0-1 | Пр/774-091.0 | Полы | Полы | 0 | 0
17 | 1 | 207 | 207 | 26 | 11-01-039-06 | Устройство плинтусов: из плиток керамогранитных | 100 м | 0.1 | 0 | 0.1 |  |  |  | 2466.1 | 0.11 | 20.5 | 28.23 | 2417.26 | 0 | 3.3822 | 0.03875 | 0 | 2465.05 | 1351.13 |  | 94104265 | 24378.3557 | 0.9799 | 204.8115 | 282.2705 | 24172.5643 | 0 | 33.8215 | 0.3875 | 0 | 21410.2666 | 0.9799 | 163.8492 | 225.8164 | 21019.6211 | 0 | 29.41 | 0.31 | 0 | 100.8 | 55.25 | 1 | 1 |  |  | 1 | 1 | 1 | 1 |  |  |  |  | 0 | 1 | ГЭСН-2022 доп.8, 11-01-039-06, приказ Минстроя России от 14.11.2023 г. № 817/пр |  |  | 11001 | 0 |  | 0 | 2 | 0 | 1 | 1 | 1 | 1 | 1 | 1 |  | 112 | 65 |  |  |  | 0 | 0 | 0 | [5 empty] | 0 | Поправка: 421/пр_2020_п.58_пп.б Наименование: При отсутствии необходимых норм (единичных расценок), включенных в сборники ГЭСНр (ФЕРр, ТЕРр), сметные затраты на работы по капитальному ремонту и реконструкции объектов капитального строительства могут быть определены по сметным нормам, включенным в ГЭСН (ФЕР, ТЕР), аналогичным технологическим процессам в новом строительстве, в том числе по возведению новых конструктивных элементов | 0 | 2466.1 | 61.56 | 603.51 | 1380.32 | 714.71 | 0 | 33.8215 | 0.3875 | 0 | 2465.0539 | 1351.1332 |  | 3 |  |  | *1,25 | *1,25 | *1,15 |  | *1,15 | *1,25 |  | *0,9 | *0,85 | 0 | 0 | 1 | 1 |  |  |  | 1003 | 100 м | 100 м | 100 | [6 empty] | 89976994 | 2 | Общестроительные работы | 11 | Полы | 1 | 11001 | Полы | ФЕР-11 |  | Поправка: 421/пр_2020_п.58_пп.б |  | 0 | 0 | 0 | 0 | 0 | 0 | 29.41 | 0.31 | 0 | [17 empty] | 0 | 0 | 0 |  |  |  |  | 100.8 | 55.25 |  |  |  |  | 1 |  | -265776911 | 2 | 1 | -2 | 0 | 0 | 0 | 6282.28 | 6282.28 | 0 | 0 |  | 0 | 3 | 0 |  | 0 | 1 | 0 | 0 | 0 | 0 |  |  | Пр/812-011.0-1 | Пр/774-011.0 | Полы | Полы | 0 | 0
18 | 1 | 205 |  | 26,1 | 04.3.02.09-0102 | Смеси сухие водостойкие для затирки межплиточных швов шириной 1-6 мм (различная цветовая гамма) | т | 0.001 | 0.01 | 0.01 |  |  |  | 73.89 | 73.89 | 0 | 0 | 0 | 0 | 0 | 0 | 0 | 0 | 0 |  | 94104265 | 73889 | 73889 | 0 | 0 | 0 | 0 | 0 | 0 | 0 | 73889 | 73889 | 0 | 0 | 0 | 0 | 0 | 0 | 0 | 112 | 65 | 1 | 1 |  |  | 1 | 1 | 1 | 1 |  |  |  |  | 3 | 1 | ФСБЦ-2022, 04.3.02.09-0102, приказ Минстроя России от 18.05.2022 г. № 378/пр |  |  | 11001 | 0 |  | 0 | 2 | 0 | 1 | 1 | 1 | 1 | 1 | 1 |  | 112 | 65 |  |  |  | 0 | 0 | 0 | [5 empty] | 0 |  | 0 | 73.89 | 73889 | 0 | 0 | 0 | 0 | 0 | 0 | 0 | 0 | 0 | [13 empty] | 0 | 0 | 1 | 1 |  |  |  | 1009 | т | т | 1000 | [6 empty] | 89976994 | 2 | Общестроительные работы | 11 | Полы | 1 | 11001 | Полы | ФЕР-11 |  |  |  | 0 | 73889 | 73889 | 0 | 0 | 0 | 0 | 0 | [18 empty] | 0 | 0 | 0 |  |  |  |  | 112 | 65 |  |  |  |  | 1 | 37800.3 | 2083233302 | 2 | 1 | -2 | 0 | 0 | 0 | 73.89 | 73.89 | 0 | 0 |  | 3 | 3 | 0 |  | 0 | 1 | 0 | 0 | 0 | 0 |  |  | Пр/812-011.0-1 | Пр/774-011.0 | Полы | Полы | 0 | 0
18 | 1 | 206 |  | 26,2 | 06.2.05.03-0003 | Плитка керамогранитная, неполированная, многоцветная, толщина 9 мм | м2 | 1.02 | 10.2 | 10.2 |  |  |  | 926.56 | 926.56 | 0 | 0 | 0 | 0 | 0 | 0 | 0 | 0 | 0 |  | 94104265 | 908.39 | 908.39 | 0 | 0 | 0 | 0 | 0 | 0 | 0 | 908.39 | 908.39 | 0 | 0 | 0 | 0 | 0 | 0 | 0 | 112 | 65 | 1 | 1 |  |  | 1 | 1 | 1 | 1 |  |  |  |  | 3 | 1 | ФСБЦ-2022, 06.2.05.03-0003, приказ Минстроя России от 18.05.2022 г. № 378/пр |  |  | 11001 | 0 |  | 0 | 2 | 0 | 1 | 1 | 1 | 1 | 1 | 1 |  | 112 | 65 |  |  |  | 0 | 0 | 0 | [5 empty] | 0 |  | 0 | 926.56 | 908.39 | 0 | 0 | 0 | 0 | 0 | 0 | 0 | 0 | 0 | [13 empty] | 0 | 0 | 1 | 1 |  |  |  | 1005 | м2 | м2 | 1 | [6 empty] | 89976994 | 2 | Общестроительные работы | 11 | Полы | 1 | 11001 | Полы | ФЕР-11 |  |  |  | 0 | 908.39 | 908.39 | 0 | 0 | 0 | 0 | 0 | [18 empty] | 0 | 0 | 0 |  |  |  |  | 112 | 65 |  |  |  |  | 1 | 603.37 | -1611852378 | 2 | 1 | -2 | 0 | 0 | 0 | 926.56 | 926.56 | 0 | 0 |  | 3 | 3 | 0 |  | 0 | 1 | 0 | 0 | 0 | 0 |  |  | Пр/812-011.0-1 | Пр/774-011.0 | Полы | Полы | 0 | 0
18 | 1 | 207 |  | 26,3 | 14.1.06.02-0011 | Клей монтажный сухой для внутренних и наружных работ на основе цементного вяжущего, для плитки, керамогранита, мозаики, камня | т | 0.004 | 0.04 | 0.04 |  |  |  | 145.59 | 145.59 | 0 | 0 | 0 | 0 | 0 | 0 | 0 | 0 | 0 |  | 94104265 | 36038.35 | 36038.35 | 0 | 0 | 0 | 0 | 0 | 0 | 0 | 36038.35 | 36038.35 | 0 | 0 | 0 | 0 | 0 | 0 | 0 | 112 | 65 | 1 | 1 |  |  | 1 | 1 | 1 | 1.01 |  |  |  |  | 3 | 1 | ФСБЦ-2022, 14.1.06.02-0011, приказ Минстроя России от 18.05.2022 г. № 378/пр |  |  | 11001 | 0 | 14.1.06.02-0011 | 1 | 2 | 0 | 1 | 1 | 1 | 1 | 1 | 1 |  | 112 | 65 |  |  |  | 0 | 0 | 0 | [5 empty] | 0 |  | 0 | 145.59 | 36398.73 | 0 | 0 | 0 | 0 | 0 | 0 | 0 | 0 | 0 | [13 empty] | 0 | 0 | 1 | 1 |  |  |  | 1009 | т | т | 1000 | [6 empty] | 89976994 | 2 | Общестроительные работы | 11 | Полы | 1 | 11001 | Полы | ФЕР-11 |  |  |  | 0 | 36038.35 | 36038.35 | 0 | 0 | 0 | 0 | 0 | [18 empty] | 0 | 0 | 0 |  |  |  |  | 112 | 65 |  |  |  |  | 1 |  | 1538372289 | 2 | 1 | 2 | 0 | 0 | 0 | 145.59 | 145.59 | 0 | 0 |  | 0 | 3 | 0 |  | 0 | 1 | 0 | 0 | 0 | 0 |  |  | Пр/812-011.0-1 | Пр/774-011.0 | Полы | Полы | 0 | 0
17 | 1 | 211 | 211 | 27 | 11-01-049-01 | Укладка металлического накладного профиля (порога) | 100 м | 0.05 | 0 | 0.05 |  |  |  | 662.57 | 41.38 | 0 | 0 | 621.19 | 0 | 0.9568 | 0 | 0 | 626.16 | 343.21 |  | 94104265 | 13066.8006 | 642.9439 | 0 | 0 | 12423.8566 | 0 | 19.136 | 0 | 0 | 11446.2975 | 642.9439 | 0 | 0 | 10803.3536 | 0 | 16.64 | 0 | 0 | 100.8 | 55.25 | 1 | 1 |  |  | 1 | 1 | 1 | 1 |  |  |  |  | 0 | 1 | ГЭСН-2022, 11-01-049-01, приказ Минстроя России от 18.05.2022 г. № 378/пр |  |  | 11001 | 0 |  | 0 | 2 | 0 | 1 | 1 | 1 | 1 | 1 | 1 |  | 112 | 65 |  |  |  | 0 | 0 | 0 | [5 empty] | 0 | Поправка: 421/пр_2020_п.58_пп.б Наименование: При отсутствии необходимых норм (единичных расценок), включенных в сборники ГЭСНр (ФЕРр, ТЕРр), сметные затраты на работы по капитальному ремонту и реконструкции объектов капитального строительства могут быть определены по сметным нормам, включенным в ГЭСН (ФЕР, ТЕР), аналогичным технологическим процессам в новом строительстве, в том числе по возведению новых конструктивных элементов | 0 | 662.57 | 123.33 | 0 | 0 | 649.24 | 0 | 19.136 | 0 | 0 | 626.1595 | 343.2075 |  | 4 |  |  | *1,25 | *1,25 | *1,15 |  | *1,15 | *1,25 |  | *0,9 | *0,85 | 0 | 0 | 1 | 1 |  |  |  | 1003 | 100 м | 100 м | 100 | [6 empty] | 89976994 | 2 | Общестроительные работы | 11 | Полы | 1 | 11001 | Полы | ФЕР-11 |  | Поправка: 421/пр_2020_п.58_пп.б |  | 0 | 0 | 0 | 0 | 0 | 0 | 16.64 | 0 | 0 | [17 empty] | 0 | 0 | 0 |  |  |  |  | 100.8 | 55.25 |  |  |  |  | 1 |  | -1768672621 | 2 | 1 | -2 | 0 | 0 | 0 | 1631.94 | 1631.94 | 0 | 0 |  | 0 | 3 | 0 |  | 0 | 1 | 0 | 0 | 0 | 0 |  |  | Пр/812-011.0-1 | Пр/774-011.0 | Полы | Полы | 0 | 0
18 | 1 | 211 |  | 27,1 | 09.2.03.02-0023 | Профиль стыкоперекрывающий из алюминиевых сплавов (порожки) с покрытием, ширина 60 мм, длина 0,9 м | ШТ | 5 | 100 | 100 |  |  |  | 1099.95 | 1099.95 | 0 | 0 | 0 | 0 | 0 | 0 | 0 | 0 | 0 |  | 94104265 | 198.19 | 198.19 | 0 | 0 | 0 | 0 | 0 | 0 | 0 | 198.19 | 198.19 | 0 | 0 | 0 | 0 | 0 | 0 | 0 | 112 | 65 | 1 | 1 |  |  | 1 | 1 | 1 | 1.11 |  |  |  |  | 3 | 1 | ФСБЦ-2022, 09.2.03.02-0023, приказ Минстроя России от 18.05.2022 г. № 378/пр |  |  | 11001 | 0 | 09.2.03.02-0023 | 1 | 2 | 0 | 1 | 1 | 1 | 1 | 1 | 1 |  | 112 | 65 |  |  |  | 0 | 0 | 0 | [5 empty] | 0 |  | 0 | 1099.95 | 219.99 | 0 | 0 | 0 | 0 | 0 | 0 | 0 | 0 | 0 | [13 empty] | 0 | 0 | 1 | 1 |  |  |  | 1013 | ШТ | ШТ | 1 | [6 empty] | 89976994 | 2 | Общестроительные работы | 11 | Полы | 1 | 11001 | Полы | ФЕР-11 |  |  |  | 0 | 198.19 | 198.19 | 0 | 0 | 0 | 0 | 0 | [18 empty] | 0 | 0 | 0 |  |  |  |  | 112 | 65 |  |  |  |  | 1 |  | 168275142 | 2 | 1 | 2 | 0 | 0 | 0 | 1099.95 | 1099.95 | 0 | 0 |  | 0 | 3 | 0 |  | 0 | 1 | 0 | 0 | 0 | 0 |  |  | Пр/812-011.0-1 | Пр/774-011.0 | Полы | Полы | 0 | 0
51 | 1 | 5 | 191 |  | Новый подраздел | Раздевалка мужская | 0 | [6 empty] | 35357.57 | 17946.27 | 50.13 | 112.54 | 17248.63 | 0 | 26.1075 | 0.1628 | 0 | 15946.68 | 8298.52 |  |  | 35357.57 | 17946.27 | 50.13 | 112.54 | 17248.63 | 0 | 26.1075 | 0.1628 | 0 | 15946.68 | 8298.52 |  |  | 0 | 0 | 0 | 59602.77 | 59602.77 | 0 | 0 | 17946.27 | 17946.27 | 0 | 17946.27 | 0 | 0 | 0 | 0 | 0 | [19 empty] | 0 | 0 | 0 | 59602.77 | 59602.77 | 0 | 0 | 17946.27 | 17946.27 | 0 | 17946.27 | 0 | 0 | 0 | 0 | 0 | [114 empty] | 0
50 | 0 | 0 | 1 | 201 | 35357.57 | ПЗ | Прямые затраты |  |  | 201 | 1 | 3 |  | 2 | [7 empty] | 35357.57 | 1 | 35357.57
50 | 0 | 0 | 1 | 202 | 17946.27 | СтМатОб | Стоимость материальных ресурсов (всего) |  |  | 202 | 2 | 3 |  | 2 | [7 empty] | 17946.27 | 1 | 17946.27
50 | 0 | 0 | 1 | 222 | 0 | СтМатОбЗак | Стоимость материалов и оборудования заказчика |  |  | 222 | 3 | 3 |  | 2 | [7 empty] | 0 | 1 | 0
50 | 0 | 0 | 1 | 225 | 17946.27 | СтМатОбПод | Стоимость материалов и оборудования подрядчика |  |  | 225 | 4 | 3 |  | 2 | [7 empty] | 17946.27 | 1 | 17946.27
50 | 0 | 0 | 1 | 226 | 17946.27 | СтМат | Стоимость материалов (всего) |  |  | 226 | 5 | 3 |  | 2 | [7 empty] | 17946.27 | 1 | 17946.27
50 | 0 | 0 | 1 | 227 | 0 | СтМатЗак | Стоимость материалов заказчика |  |  | 227 | 6 | 3 |  | 2 | [7 empty] | 0 | 1 | 0
50 | 0 | 0 | 1 | 228 | 17946.27 | СтМатПод | Стоимость материалов подрядчика |  |  | 228 | 7 | 3 |  | 2 | [7 empty] | 17946.27 | 1 | 17946.27
50 | 0 | 0 | 1 | 216 | 0 | Оборуд | Стоимость оборудования (всего) |  |  | 216 | 8 | 3 |  | 2 | [7 empty] | 0 | 1 | 0
50 | 0 | 0 | 1 | 223 | 0 | ОборудЗак | Стоимость оборудования заказчика |  |  | 223 | 9 | 3 |  | 2 | [7 empty] | 0 | 1 | 0
50 | 0 | 0 | 1 | 229 | 0 | ОборудПод | Стоимость оборудования подрядчика |  |  | 229 | 10 | 3 |  | 2 | [7 empty] | 0 | 1 | 0
50 | 0 | 0 | 1 | 203 | 50.13 | ЭММ | Эксплуатация машин |  |  | 203 | 11 | 3 |  | 2 | [7 empty] | 50.13 | 1 | 50.13
50 | 0 | 0 | 1 | 231 | 0 | ЭММсНРиСП | Эксплуатация машин по ТСН-2001.16 |  |  | 231 | 12 | 3 |  | 2 | [7 empty] | 0 | 1 | 0
50 | 0 | 0 | 1 | 204 | 112.54 | ЗПМ | ЗП машинистов |  |  | 204 | 13 | 3 |  | 2 | [7 empty] | 112.54 | 1 | 112.54
50 | 0 | 0 | 1 | 205 | 17248.63 | ОЗП | Основная ЗП рабочих |  |  | 205 | 14 | 3 |  | 2 | [7 empty] | 17248.63 | 1 | 17248.63
50 | 0 | 0 | 1 | 232 | 0 | ОЗПсНРиСП | Основная ЗП рабочих по ТСН-2001.16 |  |  | 232 | 15 | 3 |  | 2 | [7 empty] | 0 | 1 | 0
50 | 0 | 0 | 1 | 214 | 59602.77 | Строит | Строительные работы с НР и СП |  |  | 214 | 16 | 3 |  | 2 | [7 empty] | 59602.77 | 1 | 59602.77
50 | 0 | 0 | 1 | 215 | 0 | Монтаж | Монтажные работы с НР и СП |  |  | 215 | 17 | 3 |  | 2 | [7 empty] | 0 | 1 | 0
50 | 0 | 0 | 1 | 217 | 0 | Прочие | Прочие работы с НР и СП |  |  | 217 | 18 | 3 |  | 2 | [7 empty] | 0 | 1 | 0
50 | 0 | 0 | 1 | 230 | 0 | ПрочиеЗатр | Прочие затраты по ТСН-2001.16 |  |  | 230 | 19 | 3 |  | 2 | [7 empty] | 0 | 1 | 0
50 | 0 | 0 | 1 | 206 | 0 | ВозврМат | Возврат материалов |  |  | 206 | 20 | 3 |  | 2 | [7 empty] | 0 | 1 | 0
50 | 0 | 0 | 1 | 207 | 26.1075 | ТрудСтр | Трудозатраты строителей |  |  | 207 | 21 | 3 |  | 7 | [7 empty] | 26.1075 | 1 | 26.1075
50 | 0 | 0 | 1 | 208 | 0.1628 | ТрудМаш | Трудозатраты машинистов |  |  | 208 | 22 | 3 |  | 7 | [7 empty] | 0.1628 | 1 | 0.1628
50 | 0 | 0 | 1 | 209 | 0 | ТранспМат | Транспорт материалов |  |  | 209 | 23 | 3 |  | 2 | [7 empty] | 0 | 1 | 0
50 | 0 | 0 | 1 | 233 | 0 | Перевозка | Перевозка грузов |  |  | 233 | 24 | 3 |  | 2 | [7 empty] | 0 | 1 | 0
50 | 0 | 0 | 1 | 210 | 15946.68 | НР | Накладные расходы |  |  | 210 | 25 | 3 |  | 2 | [7 empty] | 15946.68 | 1 | 15946.68
50 | 0 | 0 | 1 | 211 | 8298.52 | СмПриб | Сметная прибыль |  |  | 211 | 26 | 3 |  | 2 | [7 empty] | 8298.52 | 1 | 8298.52
50 | 0 | 0 | 1 | 224 | 59602.77 | Всего | Всего с НР и СП |  |  | 224 | 27 | 3 |  | 2 | [7 empty] | 59602.77 | 1 | 59602.77
5 | 1 |  | 243 |  | Новый подраздел | Строительный мусор |  | 0 |  | 0 | [7 empty] | 0 |  |  | 0 | [53 empty] | 0 | [11 empty] | 0
52 | 1 | 5 | 236 | 0 | Новый подраздел | Строительный мусор | [7 empty] | 0 | 0 | 0 | 0 | 0 | 0 | 0 | 0 | 0 | 0 | 0 | 0 | 0 | 0 | 0 | 0 | 0 | 0 | 0 | 0 | 0 | 0 | 0 | 0 | 0 | 0 | 0 | 0 | 0 | 2572.68 | 2572.68 | 0 | 0 | 0 | 0 | 0 | 0 | 0 | 0 | 0 | 0 | 2572.68 | 0 | 0 | 0 | 0 | 0 | 0 | 0 | 0 | 0 | 0 | 0 | 0 | 0 | 0 | 0 | 0 | 0 | 0 | 0 | 0 | 0 | 0 | 2572.68 | 2572.68 | 0 | 0 | 0 | 0 | 0 | 0 | 0 | 0 | 0 | 0 | 2572.68 | 0 | 0 | 0 | 0 | 0 | 0 | 0 | 0 | 0 | 0 | 0 | 0 | 0 | 0 | 0 | 0 | 0 | 0 | 0 | 0 | 0 | 0 | 0 | 0 | 0 | 0 | 0 | 0 | 0 | 0 | 0 | 0 | 0 | 0 | 0 | 0 | 0 | 0 | 0 | 0 | 0 | 0 | 0 | 0 | 0 | 0 | 0 | 0 | 0 | 0 | 0 | 0 | 0 | 0 | 0 | 0 | 0 | 0 | 0 | 0 | 0 | 0 | 0 | 0 | 0 | 0 | 0 | 0 | 0 | 0 | 0 | 0 | 0 | 0 | 0 | 0 | 0 | 0 | 0 | 0 | 0 | 0 | 0 | 0 | 0 | 0 | 0 | 0 | 0 | 0 | 0 | 0 | 0 | 0 | 0 | 0 | 0 | 0 | 0 | 0 | 0 | 0 | 0 | 0 | 0 | 0 | 0 | 0 | 0 | 0 | 0 | 0 | 0 | 0 | 0
17 | 1 |  |  | 28 | 47-1 | Погрузка в автотранспортное средство: мусор строительный с погрузкой вручную | 1т груза | 1.28 | 0 | 1.28 |  |  |  | 0 | 0 | 0 | 0 | 0 | 0 | 0 | 0 | 0 | 0 | 0 |  | 94104265 | 1490.12 | 0 | 0 | 0 | 0 | 0 | 0 | 0 | 0 | 1490.12 | 0 | 0 | 0 | 0 | 0 | 0 | 0 | 0 | 0 | 0 | 1 | 1 |  |  | 1 | 1 | 1 | 1 |  |  |  |  | 0 | 1 | 47-1 |  |  | 700007 | 0 |  | 0 | 19 | 0 | 1 | 1 | 1 | 1 | 1 | 1 |  | 90 | 42 |  |  |  | 0 | 0 | 0 | [5 empty] | 0 |  | 0 | 1490.12 | 0 | 0 | 0 | 0 | 0 | 0 | 0 | 0 | 0 | 0 | [13 empty] | 0 | 0 | 1 | 1 |  |  |  | 1013 | 1т груза | 1т груза | 1 | [6 empty] | 89977456 | 19 | Погрузочно-разгрузочные работы | 106 | Погрузочно-разгрузочные работы | 1 | 700007 | Погрузочно-разгрузочные работы | 812/пр и 774/пр п.106 |  |  |  | 0 | 0 | 0 | 0 | 0 | 0 | 0 | 0 | 0 | [17 empty] | 0 | 0 | 0 |  |  |  |  | 0 | 0 |  |  |  |  | 1 |  | 974204656 | 2 | 1 | -2 | 2 | 0 | 0 | 1907.35 | 1907.35 | 0 | 0 |  | 0 | 0 | 0 |  | 0 | 1 | 0 | 0 | 0 | 0 | 1907.35 |  | Пр/812-106.0-1 | Пр/774-106.0 | Погрузочно-разгрузочные работы | Погрузочно-разгрузочные работы | 0 | 0
17 | 1 |  |  | 29 | 02-15-1-01-0036 | Перевозка грузов I класса автомобилями-самосвалами грузоподъемностью до 15 т по дорогам с усовершенствованным (асфальтобетонным, цементобетонным, железобетонным, обработанным органическим вяжущим) дорожным покрытием на расстояние 36 км | 1т груза | 1.28 | 0 | 1.28 |  |  |  | 0 | 0 | 0 | 0 | 0 | 0 | 0 | 0 | 0 | 0 | 0 |  | 94104265 | 519.79 | 0 | 0 | 0 | 0 | 0 | 0 | 0 | 0 | 519.79 | 0 | 0 | 0 | 0 | 0 | 0 | 0 | 0 | 0 | 0 | 1 | 1 |  |  | 1 | 1 | 1 | 1 |  |  |  |  | 0 | 1 | 02-15-1-01-0036 |  |  | 700008 | 0 |  | 0 | 10 | 0 | 1 | 1 | 1 | 1 | 1 | 1 |  | 94 | 61 |  |  |  | 0 | 0 | 0 | [5 empty] | 0 |  | 0 | 519.79 | 0 | 0 | 0 | 0 | 0 | 0 | 0 | 0 | 0 | 0 | [13 empty] | 0 | 0 | 1 | 1 |  |  |  | 1013 | 1т груза | 1т груза | 1 | [6 empty] | 89977457 | 10 | Автомобили бортовые | 107 | Перевозка строительных грузов автомобильным транспортом | 1 | 700008 | Перевозка строительных грузов автомобильным транспортом, тракторами и прицепами | 812/пр и 774/пр п.107 |  |  |  | 0 | 0 | 0 | 0 | 0 | 0 | 0 | 0 | 0 | [17 empty] | 0 | 0 | 0 |  |  |  |  | 0 | 0 |  |  |  |  | 1 |  | -1584862761 | 2 | 1 | -2 | 2 | 0 | 0 | 665.33 | 665.33 | 0 | 0 |  | 0 | 0 | 0 |  | 0 | 1 | 0 | 0 | 0 | 0 | 665.33 |  | Пр/812-107.0-1 | Пр/774-107.0 | Перевозка строительных грузов автомобильным транспортом | Перевозка строительных грузов автомобильным транспортом | 0 | 0
51 | 1 | 5 | 236 |  | Новый подраздел | Строительный мусор | 0 | [6 empty] | 0 | 0 | 0 | 0 | 0 | 0 | 0 | 0 | 0 | 0 | 0 |  |  | 0 | 0 | 0 | 0 | 0 | 0 | 0 | 0 | 0 | 0 | 0 |  |  | 0 | 0 | 0 | 2572.68 | 2572.68 | 0 | 0 | 0 | 0 | 0 | 0 | 0 | 0 | 0 | 0 | 2572.68 | [19 empty] | 0 | 0 | 0 | 2572.68 | 2572.68 | 0 | 0 | 0 | 0 | 0 | 0 | 0 | 0 | 0 | 0 | 2572.68 | [114 empty] | 0
50 | 0 | 0 | 1 | 201 | 0 | ПЗ | Прямые затраты |  |  | 201 | 1 | 3 |  | 2 | [7 empty] | 2572.68 | 1 | 2572.68
50 | 0 | 0 | 1 | 202 | 0 | СтМатОб | Стоимость материальных ресурсов (всего) |  |  | 202 | 2 | 3 |  | 2 | [7 empty] | 0 | 1 | 0
50 | 0 | 0 | 1 | 222 | 0 | СтМатОбЗак | Стоимость материалов и оборудования заказчика |  |  | 222 | 3 | 3 |  | 2 | [7 empty] | 0 | 1 | 0
50 | 0 | 0 | 1 | 225 | 0 | СтМатОбПод | Стоимость материалов и оборудования подрядчика |  |  | 225 | 4 | 3 |  | 2 | [7 empty] | 0 | 1 | 0
50 | 0 | 0 | 1 | 226 | 0 | СтМат | Стоимость материалов (всего) |  |  | 226 | 5 | 3 |  | 2 | [7 empty] | 0 | 1 | 0
50 | 0 | 0 | 1 | 227 | 0 | СтМатЗак | Стоимость материалов заказчика |  |  | 227 | 6 | 3 |  | 2 | [7 empty] | 0 | 1 | 0
50 | 0 | 0 | 1 | 228 | 0 | СтМатПод | Стоимость материалов подрядчика |  |  | 228 | 7 | 3 |  | 2 | [7 empty] | 0 | 1 | 0
50 | 0 | 0 | 1 | 216 | 0 | Оборуд | Стоимость оборудования (всего) |  |  | 216 | 8 | 3 |  | 2 | [7 empty] | 0 | 1 | 0
50 | 0 | 0 | 1 | 223 | 0 | ОборудЗак | Стоимость оборудования заказчика |  |  | 223 | 9 | 3 |  | 2 | [7 empty] | 0 | 1 | 0
50 | 0 | 0 | 1 | 229 | 0 | ОборудПод | Стоимость оборудования подрядчика |  |  | 229 | 10 | 3 |  | 2 | [7 empty] | 0 | 1 | 0
50 | 0 | 0 | 1 | 203 | 0 | ЭММ | Эксплуатация машин |  |  | 203 | 11 | 3 |  | 2 | [7 empty] | 0 | 1 | 0
50 | 0 | 0 | 1 | 231 | 0 | ЭММсНРиСП | Эксплуатация машин по ТСН-2001.16 |  |  | 231 | 12 | 3 |  | 2 | [7 empty] | 0 | 1 | 0
50 | 0 | 0 | 1 | 204 | 0 | ЗПМ | ЗП машинистов |  |  | 204 | 13 | 3 |  | 2 | [7 empty] | 0 | 1 | 0
50 | 0 | 0 | 1 | 205 | 0 | ОЗП | Основная ЗП рабочих |  |  | 205 | 14 | 3 |  | 2 | [7 empty] | 0 | 1 | 0
50 | 0 | 0 | 1 | 232 | 0 | ОЗПсНРиСП | Основная ЗП рабочих по ТСН-2001.16 |  |  | 232 | 15 | 3 |  | 2 | [7 empty] | 0 | 1 | 0
50 | 0 | 0 | 1 | 214 | 2572.68 | Строит | Строительные работы с НР и СП |  |  | 214 | 16 | 3 |  | 2 | [7 empty] | 2572.68 | 1 | 2572.68
50 | 0 | 0 | 1 | 215 | 0 | Монтаж | Монтажные работы с НР и СП |  |  | 215 | 17 | 3 |  | 2 | [7 empty] | 0 | 1 | 0
50 | 0 | 0 | 1 | 217 | 0 | Прочие | Прочие работы с НР и СП |  |  | 217 | 18 | 3 |  | 2 | [7 empty] | 0 | 1 | 0
50 | 0 | 0 | 1 | 230 | 0 | ПрочиеЗатр | Прочие затраты по ТСН-2001.16 |  |  | 230 | 19 | 3 |  | 2 | [7 empty] | 0 | 1 | 0
50 | 0 | 0 | 1 | 206 | 0 | ВозврМат | Возврат материалов |  |  | 206 | 20 | 3 |  | 2 | [7 empty] | 0 | 1 | 0
50 | 0 | 0 | 1 | 207 | 0 | ТрудСтр | Трудозатраты строителей |  |  | 207 | 21 | 3 |  | 7 | [7 empty] | 0 | 1 | 0
50 | 0 | 0 | 1 | 208 | 0 | ТрудМаш | Трудозатраты машинистов |  |  | 208 | 22 | 3 |  | 7 | [7 empty] | 0 | 1 | 0
50 | 0 | 0 | 1 | 209 | 0 | ТранспМат | Транспорт материалов |  |  | 209 | 23 | 3 |  | 2 | [7 empty] | 0 | 1 | 0
50 | 0 | 0 | 1 | 233 | 2572.68 | Перевозка | Перевозка грузов |  |  | 233 | 24 | 3 |  | 2 | [7 empty] | 2572.68 | 1 | 2572.68
50 | 0 | 0 | 1 | 210 | 0 | НР | Накладные расходы |  |  | 210 | 25 | 3 |  | 2 | [7 empty] | 0 | 1 | 0
50 | 0 | 0 | 1 | 211 | 0 | СмПриб | Сметная прибыль |  |  | 211 | 26 | 3 |  | 2 | [7 empty] | 0 | 1 | 0
50 | 0 | 0 | 1 | 224 | 2572.68 | Всего | Всего с НР и СП |  |  | 224 | 27 | 3 |  | 2 | [7 empty] | 2572.68 | 1 | 2572.68
51 | 1 | 4 | 85 |  | Новый раздел | ФОК | 0 | [6 empty] | 93738.86 | 40718.4 | 473.93 | 351.33 | 52195.2 | 0 | 78.8872 | 0.50955 | 0 | 50933.31 | 27370.52 | [15 empty] | 0 | 0 | 0 | 174615.37 | 174615.37 | 0 | 0 | 40718.4 | 40718.4 | 0 | 40718.4 | 0 | 0 | 0 | 0 | 2572.68 | [149 empty] | 0
50 | 0 | 0 | 1 | 201 | 93738.86 | ПЗ | Прямые затраты |  |  | 201 | 1 | 3 |  | 2 | [7 empty] | 96311.54 | 1 | 96311.54
50 | 0 | 0 | 1 | 202 | 40718.4 | СтМатОб | Стоимость материальных ресурсов (всего) |  |  | 202 | 2 | 3 |  | 2 | [7 empty] | 40718.4 | 1 | 40718.4
50 | 0 | 0 | 1 | 222 | 0 | СтМатОбЗак | Стоимость материалов и оборудования заказчика |  |  | 222 | 3 | 3 |  | 2 | [7 empty] | 0 | 1 | 0
50 | 0 | 0 | 1 | 225 | 40718.4 | СтМатОбПод | Стоимость материалов и оборудования подрядчика |  |  | 225 | 4 | 3 |  | 2 | [7 empty] | 40718.4 | 1 | 40718.4
50 | 0 | 0 | 1 | 226 | 40718.4 | СтМат | Стоимость материалов (всего) |  |  | 226 | 5 | 3 |  | 2 | [7 empty] | 40718.4 | 1 | 40718.4
50 | 0 | 0 | 1 | 227 | 0 | СтМатЗак | Стоимость материалов заказчика |  |  | 227 | 6 | 3 |  | 2 | [7 empty] | 0 | 1 | 0
50 | 0 | 0 | 1 | 228 | 40718.4 | СтМатПод | Стоимость материалов подрядчика |  |  | 228 | 7 | 3 |  | 2 | [7 empty] | 40718.4 | 1 | 40718.4
50 | 0 | 0 | 1 | 216 | 0 | Оборуд | Стоимость оборудования (всего) |  |  | 216 | 8 | 3 |  | 2 | [7 empty] | 0 | 1 | 0
50 | 0 | 0 | 1 | 223 | 0 | ОборудЗак | Стоимость оборудования заказчика |  |  | 223 | 9 | 3 |  | 2 | [7 empty] | 0 | 1 | 0
50 | 0 | 0 | 1 | 229 | 0 | ОборудПод | Стоимость оборудования подрядчика |  |  | 229 | 10 | 3 |  | 2 | [7 empty] | 0 | 1 | 0
50 | 0 | 0 | 1 | 203 | 473.93 | ЭММ | Эксплуатация машин |  |  | 203 | 11 | 3 |  | 2 | [7 empty] | 473.93 | 1 | 473.93
50 | 0 | 0 | 1 | 231 | 0 | ЭММсНРиСП | Эксплуатация машин по ТСН-2001.16 |  |  | 231 | 12 | 3 |  | 2 | [7 empty] | 0 | 1 | 0
50 | 0 | 0 | 1 | 204 | 351.33 | ЗПМ | ЗП машинистов |  |  | 204 | 13 | 3 |  | 2 | [7 empty] | 351.33 | 1 | 351.33
50 | 0 | 0 | 1 | 205 | 52195.2 | ОЗП | Основная ЗП рабочих |  |  | 205 | 14 | 3 |  | 2 | [7 empty] | 52195.2 | 1 | 52195.2
50 | 0 | 0 | 1 | 232 | 0 | ОЗПсНРиСП | Основная ЗП рабочих по ТСН-2001.16 |  |  | 232 | 15 | 3 |  | 2 | [7 empty] | 0 | 1 | 0
50 | 0 | 0 | 1 | 214 | 174615.37 | Строит | Строительные работы с НР и СП |  |  | 214 | 16 | 3 |  | 2 | [7 empty] | 174615.37 | 1 | 174615.37
50 | 0 | 0 | 1 | 215 | 0 | Монтаж | Монтажные работы с НР и СП |  |  | 215 | 17 | 3 |  | 2 | [7 empty] | 0 | 1 | 0
50 | 0 | 0 | 1 | 217 | 0 | Прочие | Прочие работы с НР и СП |  |  | 217 | 18 | 3 |  | 2 | [7 empty] | 0 | 1 | 0
50 | 0 | 0 | 1 | 230 | 0 | ПрочиеЗатр | Прочие затраты по ТСН-2001.16 |  |  | 230 | 19 | 3 |  | 2 | [7 empty] | 0 | 1 | 0
50 | 0 | 0 | 1 | 206 | 0 | ВозврМат | Возврат материалов |  |  | 206 | 20 | 3 |  | 2 | [7 empty] | 0 | 1 | 0
50 | 0 | 0 | 1 | 207 | 78.8872 | ТрудСтр | Трудозатраты строителей |  |  | 207 | 21 | 3 |  | 7 | [7 empty] | 78.8872 | 1 | 78.8872
50 | 0 | 0 | 1 | 208 | 0.50955 | ТрудМаш | Трудозатраты машинистов |  |  | 208 | 22 | 3 |  | 7 | [7 empty] | 0.50955 | 1 | 0.50955
50 | 0 | 0 | 1 | 209 | 0 | ТранспМат | Транспорт материалов |  |  | 209 | 23 | 3 |  | 2 | [7 empty] | 0 | 1 | 0
50 | 0 | 0 | 1 | 233 | 2572.68 | Перевозка | Перевозка грузов |  |  | 233 | 24 | 3 |  | 2 | [7 empty] | 2572.68 | 1 | 2572.68
50 | 0 | 0 | 1 | 210 | 50933.31 | НР | Накладные расходы |  |  | 210 | 25 | 3 |  | 2 | [7 empty] | 50933.31 | 1 | 50933.31
50 | 0 | 0 | 1 | 211 | 27370.52 | СмПриб | Сметная прибыль |  |  | 211 | 26 | 3 |  | 2 | [7 empty] | 27370.52 | 1 | 27370.52
50 | 0 | 0 | 1 | 224 | 174615.37 | Всего | Всего с НР и СП |  |  | 224 | 27 | 3 |  | 2 | [7 empty] | 174615.37 | 1 | 174615.37
4 | 1 |  | 320 |  | Новый раздел | помещение 308 (земляной вал, д.73) |  | 0 |  | 0 | [7 empty] | 0 |  |  | 0 | [53 empty] | 0 | [11 empty] | 0
52 | 1 | 4 | 303 | 0 | Новый раздел | помещение 308 (земляной вал, д.73) | [7 empty] | 119718.26 | 100053.54 | 1050.41 | 1998.47 | 16615.84 | 0 | 26.1849 | 2.7392 | 0 | 18394.01 | 10088.85 | 0 | 0 | 119718.26 | 100053.54 | 1050.41 | 1998.47 | 16615.84 | 0 | 26.1849 | 2.7392 | 0 | 18394.01 | 10088.85 | 0 | 0 | 0 | 0 | 0 | 150420.34 | 150420.34 | 0 | 0 | 100053.54 | 100053.54 | 0 | 100053.54 | 0 | 0 | 0 | 0 | 2219.22 | 0 | 0 | 0 | 0 | 0 | 0 | 0 | 0 | 0 | 0 | 0 | 0 | 0 | 0 | 0 | 0 | 0 | 0 | 0 | 0 | 0 | 0 | 150420.34 | 150420.34 | 0 | 0 | 100053.54 | 100053.54 | 0 | 100053.54 | 0 | 0 | 0 | 0 | 2219.22 | 0 | 0 | 0 | 0 | 0 | 0 | 0 | 0 | 0 | 0 | 0 | 0 | 0 | 0 | 0 | 0 | 0 | 0 | 0 | 0 | 0 | 0 | 0 | 0 | 0 | 0 | 0 | 0 | 0 | 0 | 0 | 0 | 0 | 0 | 0 | 0 | 0 | 0 | 0 | 0 | 0 | 0 | 0 | 0 | 0 | 0 | 0 | 0 | 0 | 0 | 0 | 0 | 0 | 0 | 0 | 0 | 0 | 0 | 0 | 0 | 0 | 0 | 0 | 0 | 0 | 0 | 0 | 0 | 0 | 0 | 0 | 0 | 0 | 0 | 0 | 0 | 0 | 0 | 0 | 0 | 0 | 0 | 0 | 0 | 0 | 0 | 0 | 0 | 0 | 0 | 0 | 0 | 0 | 0 | 0 | 0 | 0 | 0 | 0 | 0 | 0 | 0 | 0 | 0 | 0 | 0 | 0 | 0 | 0 | 0 | 0 | 0 | 0 | 0 | 0
17 | 1 | 213 | 213 | 30 | 57-01-003-01 | Разборка плинтусов: деревянных и из пластмассовых материалов | 100 м | 0.21 | 0 | 0.21 |  |  |  | 470.81 | 0 | 0 | 0 | 470.81 | 0 | 0.7917 | 0 | 0 | 419.02 | 230.7 |  | 94104265 | 2241.9436 | 0 | 0 | 0 | 2241.9436 | 0 | 3.77 | 0 | 0 | 2241.9436 | 0 | 0 | 0 | 2241.9436 | 0 | 3.77 | 0 | 0 | 89 | 49 | 1 | 1 |  |  | 1 | 1 | 1 | 1 |  |  |  |  | 0 | 1 | ГЭСНр-2022, 57-01-003-01, приказ Минстроя России от 18.05.2022 г. № 378/пр |  |  | 57001 | 0 |  | 0 | 6 | 0 | 1 | 1 | 1 | 1 | 1 | 1 |  | 89 | 49 |  |  |  | 0 | 0 | 0 | [5 empty] | 0 |  | 0 | 470.81 | 0 | 0 | 0 | 594.68 | 0 | 3.77 | 0 | 0 | 419.0209 | 230.6969 | [13 empty] | 0 | 0 | 1 | 1 |  |  |  | 1003 | 100 м | 100 м | 100 | [6 empty] | 89977071 | 6 | Ремонтно-строительные работы | 11 | Полы | 1 | 57001 | Полы | рФЕР-57 |  |  |  | 0 | 0 | 0 | 0 | 0 | 0 | 3.77 | 0 | 0 | [17 empty] | 0 | 0 | 0 |  |  |  |  | 89 | 49 |  |  |  |  | 1 |  | 2065186204 | 2 | 1 | -2 | 0 | 0 | 0 | 1120.53 | 1120.53 | 0 | 0 |  | 0 | 3 | 0 |  | 0 | 1 | 0 | 0 | 0 | 0 |  |  | Пр/812-091.0-1 | Пр/774-091.0 | Полы | Полы | 0 | 0
18 | 1 | 213 |  | 30,1 | 999-9900 | Строительный мусор | т | 0.0231 | 0.11 | 0.11 |  |  |  | 0 | 0 | 0 | 0 | 0 | 0 | 0 | 0 | 0 | 0 | 0 |  | 94104265 | 0 | 0 | 0 | 0 | 0 | 0 | 0 | 0 | 0 | 0 | 0 | 0 | 0 | 0 | 0 | 0 | 0 | 0 | 89 | 49 | 1 | 1 |  |  | 1 | 1 | 1 | 1 |  |  |  |  | 3 | 1 |  |  |  | 57001 | 0 |  | 0 | 6 | 0 | 1 | 1 | 1 | 1 | 1 | 1 |  | 89 | 49 |  |  |  | 0 | 0 | 0 | [5 empty] | 0 |  | 0 | 0 | 0 | 0 | 0 | 0 | 0 | 0 | 0 | 0 | 0 | 0 | [13 empty] | 0 | 0 | 1 | 1 |  |  |  | 1009 | т | т | 1000 | [6 empty] | 89977071 | 6 | Ремонтно-строительные работы | 11 | Полы | 1 | 57001 | Полы | рФЕР-57 |  |  |  | 0 | 0 | 0 | 0 | 0 | 0 | 0 | 0 | [18 empty] | 0 | 0 | 0 |  |  |  |  | 89 | 49 |  |  |  |  | 1 |  | 2102561428 | 2 | 1 | -2 | 0 | 0 | 0 | 0 | 0 | 0 | 0 |  | 0 | 3 | 0 |  | 0 | 1 | 0 | 0 | 0 | 0 |  |  | Пр/812-091.0-1 | Пр/774-091.0 | Полы | Полы | 0 | 0
17 | 1 | 215 | 215 | 31 | 57-01-001-04 | Разборка оснований покрытия полов: дощатых оснований щитового паркета | 100 м2 | 0.3 | 0 | 0.3 |  |  |  | 2658.22 | 0 | 0 | 0 | 2658.22 | 0 | 4.47 | 0 | 0 | 2365.82 | 1302.53 |  | 94104265 | 8860.732 | 0 | 0 | 0 | 8860.732 | 0 | 14.9 | 0 | 0 | 8860.732 | 0 | 0 | 0 | 8860.732 | 0 | 14.9 | 0 | 0 | 89 | 49 | 1 | 1 |  |  | 1 | 1 | 1 | 1 |  |  |  |  | 0 | 1 | ГЭСНр-2022, 57-01-001-04, приказ Минстроя России от 18.05.2022 г. № 378/пр |  |  | 57001 | 0 |  | 0 | 6 | 0 | 1 | 1 | 1 | 1 | 1 | 1 |  | 89 | 49 |  |  |  | 0 | 0 | 0 | [5 empty] | 0 |  | 0 | 2658.22 | 0 | 0 | 0 | 594.68 | 0 | 14.9 | 0 | 0 | 2365.8158 | 1302.5278 | [13 empty] | 0 | 0 | 1 | 1 |  |  |  | 1005 | 100 м2 | 100 м2 | 100 | [6 empty] | 89977071 | 6 | Ремонтно-строительные работы | 11 | Полы | 1 | 57001 | Полы | рФЕР-57 |  |  |  | 0 | 0 | 0 | 0 | 0 | 0 | 14.9 | 0 | 0 | [17 empty] | 0 | 0 | 0 |  |  |  |  | 89 | 49 |  |  |  |  | 1 |  | -1763913069 | 2 | 1 | -2 | 0 | 0 | 0 | 6326.57 | 6326.57 | 0 | 0 |  | 0 | 3 | 0 |  | 0 | 1 | 0 | 0 | 0 | 0 |  |  | Пр/812-091.0-1 | Пр/774-091.0 | Полы | Полы | 0 | 0
18 | 1 | 215 |  | 31,1 | 999-9900 | Строительный мусор | т | 0.576 | 1.92 | 1.92 |  |  |  | 0 | 0 | 0 | 0 | 0 | 0 | 0 | 0 | 0 | 0 | 0 |  | 94104265 | 0 | 0 | 0 | 0 | 0 | 0 | 0 | 0 | 0 | 0 | 0 | 0 | 0 | 0 | 0 | 0 | 0 | 0 | 89 | 49 | 1 | 1 |  |  | 1 | 1 | 1 | 1 |  |  |  |  | 3 | 1 |  |  |  | 57001 | 0 |  | 0 | 6 | 0 | 1 | 1 | 1 | 1 | 1 | 1 |  | 89 | 49 |  |  |  | 0 | 0 | 0 | [5 empty] | 0 |  | 0 | 0 | 0 | 0 | 0 | 0 | 0 | 0 | 0 | 0 | 0 | 0 | [13 empty] | 0 | 0 | 1 | 1 |  |  |  | 1009 | т | т | 1000 | [6 empty] | 89977071 | 6 | Ремонтно-строительные работы | 11 | Полы | 1 | 57001 | Полы | рФЕР-57 |  |  |  | 0 | 0 | 0 | 0 | 0 | 0 | 0 | 0 | [18 empty] | 0 | 0 | 0 |  |  |  |  | 89 | 49 |  |  |  |  | 1 |  | 2102561428 | 2 | 1 | -2 | 0 | 0 | 0 | 0 | 0 | 0 | 0 |  | 0 | 3 | 0 |  | 0 | 1 | 0 | 0 | 0 | 0 |  |  | Пр/812-091.0-1 | Пр/774-091.0 | Полы | Полы | 0 | 0
17 | 1 | 224 | 223 | 32 | 11-01-053-02 | Устройство оснований полов из фанеры в один слой площадью: свыше 20 м2 | 100 м2 | 0.3 | 0 | 0.3 |  |  |  | 9913.72 | 102.29 | 1025.61 | 1964.44 | 6821.38 | 0 | 10.9675 | 2.6925 | 0 | 8856.11 | 4854.17 |  | 94104265 | 26430.0171 | 276.8504 | 3415.242 | 6548.144 | 22737.9247 | 0 | 36.5585 | 8.975 | 0 | 66326.1568 | 38583.3396 | 2732.1936 | 5238.5152 | 19772.1084 | 0 | 31.79 | 7.18 | 0 | 100.8 | 55.25 | 1 | 1 |  |  | 1 | 1 | 1 | 1 |  |  |  |  | 0 | 1 | ГЭСН-2022, 11-01-053-02, приказ Минстроя России от 18.05.2022 г. № 378/пр |  |  | 11001 | 0 |  | 0 | 2 | 0 | 1 | 1 | 1 | 1 | 1 | 1 |  | 112 | 65 |  |  |  | 0 | 0 | 0 | [5 empty] | 0 | Поправка: 421/пр_2020_п.58_пп.б Наименование: При отсутствии необходимых норм (единичных расценок), включенных в сборники ГЭСНр (ФЕРр, ТЕРр), сметные затраты на работы по капитальному ремонту и реконструкции объектов капитального строительства могут быть определены по сметным нормам, включенным в ГЭСН (ФЕР, ТЕР), аналогичным технологическим процессам в новом строительстве, в том числе по возведению новых конструктивных элементов | 0 | 9913.72 | 31049.77 | 982.11 | 2111.4 | 621.96 | 0 | 36.5585 | 8.975 | 0 | 8856.1066 | 4854.1655 |  | 5 |  |  | *1,25 | *1,25 | *1,15 |  | *1,15 | *1,25 |  | *0,9 | *0,85 | 0 | 0 | 1 | 1 |  |  |  | 1005 | 100 м2 | 100 м2 | 100 | [6 empty] | 89976994 | 2 | Общестроительные работы | 11 | Полы | 1 | 11001 | Полы | ФЕР-11 |  | Поправка: 421/пр_2020_п.58_пп.б |  | 0 | 0 | 0 | 0 | 0 | 0 | 31.79 | 7.18 | 0 | [17 empty] | 0 | 0 | 0 |  |  |  |  | 100.8 | 55.25 |  |  |  |  | 1 |  | -14962153 | 2 | 1 | -2 | 0 | 0 | 0 | 23624 | 23624 | 0 | 0 |  | 0 | 3 | 0 |  | 0 | 1 | 0 | 0 | 0 | 0 |  |  | Пр/812-011.0-1 | Пр/774-011.0 | Полы | Полы | 0 | 0
18 | 1 | 223 |  | 32,1 | 11.2.11.04-0050 | Фанера с наружными слоями из шпона березы, марка ФК, сорт II/IV, шлифованная, толщина 9-10 мм | м3 | 0.3348 | 1.116 | 1.116 |  |  |  | 10986.58 | 10986.58 | 0 | 0 | 0 | 0 | 0 | 0 | 0 | 0 | 0 |  | 94104265 | 32815.35 | 32815.35 | 0 | 0 | 0 | 0 | 0 | 0 | 0 | 32815.35 | 32815.35 | 0 | 0 | 0 | 0 | 0 | 0 | 0 | 112 | 65 | 1 | 1 |  |  | 1 | 1 | 1 | 1 |  |  |  |  | 3 | 1 | ФСБЦ-2022 доп.7, 11.2.11.04-0050, приказ Минстроя России от 02.08.2023 г. № 551/пр |  |  | 11001 | 0 |  | 0 | 2 | 0 | 1 | 1 | 1 | 1 | 1 | 1 |  | 112 | 65 |  |  |  | 0 | 0 | 0 | [5 empty] | 0 |  | 0 | 10986.58 | 32815.35 | 0 | 0 | 0 | 0 | 0 | 0 | 0 | 0 | 0 | [13 empty] | 0 | 0 | 1 | 1 |  |  |  | 1007 | м3 | м3 | 1 | [6 empty] | 89976994 | 2 | Общестроительные работы | 11 | Полы | 1 | 11001 | Полы | ФЕР-11 |  |  |  | 0 | 32815.35 | 32815.35 | 0 | 0 | 0 | 0 | 0 | [18 empty] | 0 | 0 | 0 |  |  |  |  | 112 | 65 |  |  |  |  | 1 | 52675.86 | 1778385901 | 2 | 1 | -2 | 0 | 0 | 0 | 10986.58 | 10986.58 | 0 | 0 |  | 3 | 3 | 0 |  | 0 | 1 | 0 | 0 | 0 | 0 |  |  | Пр/812-011.0-1 | Пр/774-011.0 | Полы | Полы | 0 | 0
17 | 1 | 230 | 229 | 33 | 11-01-034-04 | Устройство покрытий: из досок ламинированных замковым способом | 100 м2 | 0.3 | 0 | 0.3 |  |  |  | 5594.91 | 496.14 | 20.43 | 27.42 | 5050.92 | 0 | 7.7797 | 0.0375 | 0 | 5118.97 | 2805.78 |  | 94104265 | 18046.3318 | 1141.8005 | 68.115 | 91.385 | 16836.4163 | 0 | 25.9325 | 0.125 | 0 | 15909.7625 | 1141.8005 | 54.492 | 73.108 | 14640.362 | 0 | 22.55 | 0.1 | 0 | 100.8 | 55.25 | 1 | 1 |  |  | 1 | 1 | 1 | 1 |  |  |  |  | 0 | 1 | ГЭСН-2022 доп.12, 11-01-034-04, приказ Минстроя России от 07.11.2024 г. № 747/пр |  |  | 11001 | 0 |  | 0 | 2 | 0 | 1 | 1 | 1 | 1 | 1 | 1 |  | 112 | 65 |  |  |  | 0 | 0 | 0 | [5 empty] | 0 | Поправка: 421/пр_2020_п.58_пп.б Наименование: При отсутствии необходимых норм (единичных расценок), включенных в сборники ГЭСНр (ФЕРр, ТЕРр), сметные затраты на работы по капитальному ремонту и реконструкции объектов капитального строительства могут быть определены по сметным нормам, включенным в ГЭСН (ФЕР, ТЕР), аналогичным технологическим процессам в новом строительстве, в том числе по возведению новых конструктивных элементов | 0 | 5594.91 | 164.04 | 544.92 | 731.08 | 649.24 | 0 | 25.9325 | 0.125 | 0 | 5118.9667 | 2805.7829 |  | 6 |  |  | *1,25 | *1,25 | *1,15 |  | *1,15 | *1,25 |  | *0,9 | *0,85 | 0 | 0 | 1 | 1 |  |  |  | 1005 | 100 м2 | 100 м2 | 100 | [6 empty] | 89976994 | 2 | Общестроительные работы | 11 | Полы | 1 | 11001 | Полы | ФЕР-11 |  | Поправка: 421/пр_2020_п.58_пп.б |  | 0 | 0 | 0 | 0 | 0 | 0 | 22.55 | 0.1 | 0 | [17 empty] | 0 | 0 | 0 |  |  |  |  | 100.8 | 55.25 |  |  |  |  | 1 |  | 1224589357 | 2 | 1 | -2 | 0 | 0 | 0 | 13519.66 | 13519.66 | 0 | 0 |  | 0 | 0 | 0 |  | 0 | 1 | 0 | 0 | 0 | 0 |  |  | Пр/812-011.0-1 | Пр/774-011.0 | Полы | Полы | 0 | 0
18 | 1 | 230 |  | 33,1 | ТЦ_59.00.00.00_50_5003052454_07.07.2026_02_1.1 | Кварцвинил | м2 | 30.75 | 102.5 | 102.5 |  |  |  | 67498.71 | 67498.71 | 0 | 0 | 0 | 0 | 0 | 0 | 0 | 0 | 0 |  | 94104265 | 2195.08 | 2195.08 | 0 | 0 | 0 | 0 | 0 | 0 | 0 | 2195.08 | 2195.08 | 0 | 0 | 0 | 0 | 0 | 0 | 0 | 0 | 0 | 1 | 1 |  |  | 1 | 1 | 1 | 1 |  |  |  |  | 3 | 1 | ТЦ_59.00.00.00_50_5003052454_07.07.2026_02_1.1 |  |  | 900 | 0 |  | 0 | 90 | 0 | 1 | 1 | 1 | 1 | 1 | 1 |  | 112 | 65 |  |  |  | 0 | 0 | 0 | [5 empty] | 0 |  | 0 | 67498.71 | 2195.08 | 0 | 0 | 0 | 0 | 0 | 0 | 0 | 0 | 0 | [13 empty] | 0 | 0 | 1 | 1 |  |  |  | 1005 | м2 | м2 | 1 | [6 empty] | 89977453 | 90 | Материалы, отсутствующие в СНБ (Строительные) | 0 |  | 1 | 900 | Материалы, отсутствующие в СНБ (Строительные) | МР КА Строительные |  |  |  | 16 | 0 | 2195.08 | 0 | 0 | 0 | 0 | 0 |  | 5 |  |  | 0 | 18 |  | 2195.08 | [10 empty] | 0 | 0 | 0 |  |  |  |  | 112 | 65 |  |  |  |  | 1 |  | 2028736237 | 2 | 3 | -2 | 0 | 0 | 0 | 67498.71 | 67498.71 | 0 | 0 |  | 1 | 1 | 0 |  | 0 | 1 | 0 | 0 | 0 | 0 |  | 67498.71 |  |  |  |  | 0 | 0
17 | 1 | 236 | 235 | 34 | 11-01-040-01 | Устройство плинтусов поливинилхлоридных: на клее КН-2 | 100 м | 0.21 | 0 | 0.21 |  |  |  | 1841.32 | 215.83 | 4.37 | 6.61 | 1614.51 | 0 | 2.1759 | 0.0091875 | 0 | 1634.09 | 895.67 |  | 94104265 | 8292.7556 | 583.9585 | 20.6678 | 31.4733 | 7688.1294 | 0 | 10.3615 | 0.04375 | 0 | 7311.0012 | 583.9585 | 16.5342 | 25.1786 | 6685.3299 | 0 | 9.01 | 0.035 | 0 | 100.8 | 55.25 | 1 | 1 |  |  | 1 | 1 | 1 | 1 |  |  |  |  | 0 | 1 | ГЭСН-2022, 11-01-040-01, приказ Минстроя России от 18.05.2022 г. № 378/пр |  |  | 11001 | 0 |  | 0 | 2 | 0 | 1 | 1 | 1 | 1 | 1 | 1 |  | 112 | 65 |  |  |  | 0 | 0 | 0 | [5 empty] | 0 | Поправка: 421/пр_2020_п.58_пп.б Наименование: При отсутствии необходимых норм (единичных расценок), включенных в сборники ГЭСНр (ФЕРр, ТЕРр), сметные затраты на работы по капитальному ремонту и реконструкции объектов капитального строительства могут быть определены по сметным нормам, включенным в ГЭСН (ФЕР, ТЕР), аналогичным технологическим процессам в новом строительстве, в том числе по возведению новых конструктивных элементов | 0 | 1841.32 | 199.57 | 603.51 | 1380.32 | 741.99 | 0 | 10.3615 | 0.04375 | 0 | 1634.089 | 895.6688 |  | 7 |  |  | *1,25 | *1,25 | *1,15 |  | *1,15 | *1,25 |  | *0,9 | *0,85 | 0 | 0 | 1 | 1 |  |  |  | 1003 | 100 м | 100 м | 100 | [6 empty] | 89976994 | 2 | Общестроительные работы | 11 | Полы | 1 | 11001 | Полы | ФЕР-11 |  | Поправка: 421/пр_2020_п.58_пп.б |  | 0 | 0 | 0 | 0 | 0 | 0 | 9.01 | 0.04 | 0 | [17 empty] | 0 | 0 | 0 |  |  |  |  | 100.8 | 55.25 |  |  |  |  | 1 |  | 1130561247 | 2 | 1 | -2 | 0 | 0 | 0 | 4371.08 | 4371.08 | 0 | 0 |  | 0 | 3 | 0 |  | 0 | 1 | 0 | 0 | 0 | 0 |  |  | Пр/812-011.0-1 | Пр/774-011.0 | Полы | Полы | 0 | 0
18 | 1 | 236 |  | 34,1 | ТЦ_59.00.00.00_77_7709980962_08.07.2026_02_2.1 | Плинтус МДФ | МП | 21.21 | 101 | 101 |  |  |  | 20753.99 | 20753.99 | 0 | 0 | 0 | 0 | 0 | 0 | 0 | 0 | 0 |  | 94104265 | 978.5 | 978.5 | 0 | 0 | 0 | 0 | 0 | 0 | 0 | 978.5 | 978.5 | 0 | 0 | 0 | 0 | 0 | 0 | 0 | 0 | 0 | 1 | 1 |  |  | 1 | 1 | 1 | 1 |  |  |  |  | 3 | 1 | ТЦ_59.00.00.00_77_7709980962_08.07.2026_02_2.1 |  |  | 900 | 0 |  | 0 | 90 | 0 | 1 | 1 | 1 | 1 | 1 | 1 |  | 112 | 65 |  |  |  | 0 | 0 | 0 | [5 empty] | 0 |  | 0 | 20753.99 | 978.5 | 0 | 0 | 0 | 0 | 0 | 0 | 0 | 0 | 0 | [13 empty] | 0 | 0 | 1 | 1 |  |  |  | 1013 | МП | МП | 1 | [6 empty] | 89977453 | 90 | Материалы, отсутствующие в СНБ (Строительные) | 0 |  | 1 | 900 | Материалы, отсутствующие в СНБ (Строительные) | МР КА Строительные |  |  |  | 16 | 0 | 978.5 | 0 | 0 | 0 | 0 | 0 |  | 5 |  |  | 0 | 18 |  | 978.5 | [10 empty] | 0 | 0 | 0 |  |  |  |  | 112 | 65 |  |  |  |  | 1 |  | 399080157 | 2 | 3 | -2 | 0 | 0 | 0 | 20753.99 | 20753.99 | 0 | 0 |  | 1 | 1 | 0 |  | 0 | 1 | 0 | 0 | 0 | 0 |  | 20753.99 |  |  |  |  | 0 | 0
17 | 1 |  |  | 35 | 47-1 | Погрузка в автотранспортное средство: мусор строительный с погрузкой вручную | 1т груза | 1.28 | 0 | 1.28 |  |  |  | 0 | 0 | 0 | 0 | 0 | 0 | 0 | 0 | 0 | 0 | 0 |  | 94104265 | 1490.12 | 0 | 0 | 0 | 0 | 0 | 0 | 0 | 0 | 1490.12 | 0 | 0 | 0 | 0 | 0 | 0 | 0 | 0 | 0 | 0 | 1 | 1 |  |  | 1 | 1 | 1 | 1 |  |  |  |  | 0 | 1 | 47-1 |  |  | 700007 | 0 |  | 0 | 19 | 0 | 1 | 1 | 1 | 1 | 1 | 1 |  | 90 | 42 |  |  |  | 0 | 0 | 0 | [5 empty] | 0 |  | 0 | 1490.12 | 0 | 0 | 0 | 0 | 0 | 0 | 0 | 0 | 0 | 0 | [13 empty] | 0 | 0 | 1 | 1 |  |  |  | 1013 | 1т груза | 1т груза | 1 | [6 empty] | 89977456 | 19 | Погрузочно-разгрузочные работы | 106 | Погрузочно-разгрузочные работы | 1 | 700007 | Погрузочно-разгрузочные работы | 812/пр и 774/пр п.106 |  |  |  | 0 | 0 | 0 | 0 | 0 | 0 | 0 | 0 | 0 | [17 empty] | 0 | 0 | 0 |  |  |  |  | 0 | 0 |  |  |  |  | 1 |  | 974204656 | 2 | 1 | -2 | 2 | 0 | 0 | 1907.35 | 1907.35 | 0 | 0 |  | 0 | 0 | 0 |  | 0 | 1 | 0 | 0 | 0 | 0 | 1907.35 |  | Пр/812-106.0-1 | Пр/774-106.0 | Погрузочно-разгрузочные работы | Погрузочно-разгрузочные работы | 0 | 0
17 | 1 |  |  | 36 | 02-15-1-01-0036 | Перевозка грузов I класса автомобилями-самосвалами грузоподъемностью до 15 т по дорогам с усовершенствованным (асфальтобетонным, цементобетонным, железобетонным, обработанным органическим вяжущим) дорожным покрытием на расстояние 36 км | 1т груза | 0.6 | 0 | 0.6 |  |  |  | 0 | 0 | 0 | 0 | 0 | 0 | 0 | 0 | 0 | 0 | 0 |  | 94104265 | 519.79 | 0 | 0 | 0 | 0 | 0 | 0 | 0 | 0 | 519.79 | 0 | 0 | 0 | 0 | 0 | 0 | 0 | 0 | 0 | 0 | 1 | 1 |  |  | 1 | 1 | 1 | 1 |  |  |  |  | 0 | 1 | 02-15-1-01-0036 |  |  | 700008 | 0 |  | 0 | 10 | 0 | 1 | 1 | 1 | 1 | 1 | 1 |  | 94 | 61 |  |  |  | 0 | 0 | 0 | [5 empty] | 0 |  | 0 | 519.79 | 0 | 0 | 0 | 0 | 0 | 0 | 0 | 0 | 0 | 0 | [13 empty] | 0 | 0 | 1 | 1 |  |  |  | 1013 | 1т груза | 1т груза | 1 | [6 empty] | 89977457 | 10 | Автомобили бортовые | 107 | Перевозка строительных грузов автомобильным транспортом | 1 | 700008 | Перевозка строительных грузов автомобильным транспортом, тракторами и прицепами | 812/пр и 774/пр п.107 |  |  |  | 0 | 0 | 0 | 0 | 0 | 0 | 0 | 0 | 0 | [17 empty] | 0 | 0 | 0 |  |  |  |  | 0 | 0 |  |  |  |  | 1 |  | -1584862761 | 2 | 1 | -2 | 2 | 0 | 0 | 311.87 | 311.87 | 0 | 0 |  | 0 | 0 | 0 |  | 0 | 1 | 0 | 0 | 0 | 0 | 311.87 |  | Пр/812-107.0-1 | Пр/774-107.0 | Перевозка строительных грузов автомобильным транспортом | Перевозка строительных грузов автомобильным транспортом | 0 | 0
51 | 1 | 4 | 303 |  | Новый раздел | помещение 308 (земляной вал, д.73) | 0 | [6 empty] | 119718.26 | 100053.54 | 1050.41 | 1998.47 | 16615.84 | 0 | 26.1849 | 2.7392 | 0 | 18394.01 | 10088.85 |  |  | 119718.26 | 100053.54 | 1050.41 | 1998.47 | 16615.84 | 0 | 26.1849 | 2.7392 | 0 | 18394.01 | 10088.85 |  |  | 0 | 0 | 0 | 150420.34 | 150420.34 | 0 | 0 | 100053.54 | 100053.54 | 0 | 100053.54 | 0 | 0 | 0 | 0 | 2219.22 | [19 empty] | 0 | 0 | 0 | 150420.34 | 150420.34 | 0 | 0 | 100053.54 | 100053.54 | 0 | 100053.54 | 0 | 0 | 0 | 0 | 2219.22 | [114 empty] | 0
50 | 0 | 0 | 1 | 201 | 119718.26 | ПЗ | Прямые затраты |  |  | 201 | 1 | 3 |  | 2 | [7 empty] | 121937.48 | 1 | 121937.48
50 | 0 | 0 | 1 | 202 | 100053.54 | СтМатОб | Стоимость материальных ресурсов (всего) |  |  | 202 | 2 | 3 |  | 2 | [7 empty] | 100053.54 | 1 | 100053.54
50 | 0 | 0 | 1 | 222 | 0 | СтМатОбЗак | Стоимость материалов и оборудования заказчика |  |  | 222 | 3 | 3 |  | 2 | [7 empty] | 0 | 1 | 0
50 | 0 | 0 | 1 | 225 | 100053.54 | СтМатОбПод | Стоимость материалов и оборудования подрядчика |  |  | 225 | 4 | 3 |  | 2 | [7 empty] | 100053.54 | 1 | 100053.54
50 | 0 | 0 | 1 | 226 | 100053.54 | СтМат | Стоимость материалов (всего) |  |  | 226 | 5 | 3 |  | 2 | [7 empty] | 100053.54 | 1 | 100053.54
50 | 0 | 0 | 1 | 227 | 0 | СтМатЗак | Стоимость материалов заказчика |  |  | 227 | 6 | 3 |  | 2 | [7 empty] | 0 | 1 | 0
50 | 0 | 0 | 1 | 228 | 100053.54 | СтМатПод | Стоимость материалов подрядчика |  |  | 228 | 7 | 3 |  | 2 | [7 empty] | 100053.54 | 1 | 100053.54
50 | 0 | 0 | 1 | 216 | 0 | Оборуд | Стоимость оборудования (всего) |  |  | 216 | 8 | 3 |  | 2 | [7 empty] | 0 | 1 | 0
50 | 0 | 0 | 1 | 223 | 0 | ОборудЗак | Стоимость оборудования заказчика |  |  | 223 | 9 | 3 |  | 2 | [7 empty] | 0 | 1 | 0
50 | 0 | 0 | 1 | 229 | 0 | ОборудПод | Стоимость оборудования подрядчика |  |  | 229 | 10 | 3 |  | 2 | [7 empty] | 0 | 1 | 0
50 | 0 | 0 | 1 | 203 | 1050.41 | ЭММ | Эксплуатация машин |  |  | 203 | 11 | 3 |  | 2 | [7 empty] | 1050.41 | 1 | 1050.41
50 | 0 | 0 | 1 | 231 | 0 | ЭММсНРиСП | Эксплуатация машин по ТСН-2001.16 |  |  | 231 | 12 | 3 |  | 2 | [7 empty] | 0 | 1 | 0
50 | 0 | 0 | 1 | 204 | 1998.47 | ЗПМ | ЗП машинистов |  |  | 204 | 13 | 3 |  | 2 | [7 empty] | 1998.47 | 1 | 1998.47
50 | 0 | 0 | 1 | 205 | 16615.84 | ОЗП | Основная ЗП рабочих |  |  | 205 | 14 | 3 |  | 2 | [7 empty] | 16615.84 | 1 | 16615.84
50 | 0 | 0 | 1 | 232 | 0 | ОЗПсНРиСП | Основная ЗП рабочих по ТСН-2001.16 |  |  | 232 | 15 | 3 |  | 2 | [7 empty] | 0 | 1 | 0
50 | 0 | 0 | 1 | 214 | 150420.34 | Строит | Строительные работы с НР и СП |  |  | 214 | 16 | 3 |  | 2 | [7 empty] | 150420.34 | 1 | 150420.34
50 | 0 | 0 | 1 | 215 | 0 | Монтаж | Монтажные работы с НР и СП |  |  | 215 | 17 | 3 |  | 2 | [7 empty] | 0 | 1 | 0
50 | 0 | 0 | 1 | 217 | 0 | Прочие | Прочие работы с НР и СП |  |  | 217 | 18 | 3 |  | 2 | [7 empty] | 0 | 1 | 0
50 | 0 | 0 | 1 | 230 | 0 | ПрочиеЗатр | Прочие затраты по ТСН-2001.16 |  |  | 230 | 19 | 3 |  | 2 | [7 empty] | 0 | 1 | 0
50 | 0 | 0 | 1 | 206 | 0 | ВозврМат | Возврат материалов |  |  | 206 | 20 | 3 |  | 2 | [7 empty] | 0 | 1 | 0
50 | 0 | 0 | 1 | 207 | 26.1849 | ТрудСтр | Трудозатраты строителей |  |  | 207 | 21 | 3 |  | 7 | [7 empty] | 26.1849 | 1 | 26.1849
50 | 0 | 0 | 1 | 208 | 2.7392 | ТрудМаш | Трудозатраты машинистов |  |  | 208 | 22 | 3 |  | 7 | [7 empty] | 2.7392 | 1 | 2.7392
50 | 0 | 0 | 1 | 209 | 0 | ТранспМат | Транспорт материалов |  |  | 209 | 23 | 3 |  | 2 | [7 empty] | 0 | 1 | 0
50 | 0 | 0 | 1 | 233 | 2219.22 | Перевозка | Перевозка грузов |  |  | 233 | 24 | 3 |  | 2 | [7 empty] | 2219.22 | 1 | 2219.22
50 | 0 | 0 | 1 | 210 | 18394.01 | НР | Накладные расходы |  |  | 210 | 25 | 3 |  | 2 | [7 empty] | 18394.01 | 1 | 18394.01
50 | 0 | 0 | 1 | 211 | 10088.85 | СмПриб | Сметная прибыль |  |  | 211 | 26 | 3 |  | 2 | [7 empty] | 10088.85 | 1 | 10088.85
50 | 0 | 0 | 1 | 224 | 150420.34 | Всего | Всего с НР и СП |  |  | 224 | 27 | 3 |  | 2 | [7 empty] | 150420.34 | 1 | 150420.34
4 | 1 |  | 365 |  | Новый раздел | Ремонт входной группы ул. Народного Ополчения, д.38, корп.2 |  | 0 |  | -1 | [7 empty] | 0 |  |  | 0 | [53 empty] | 0 | [11 empty] | 0
52 | 1 | 4 | 350 | 0 | Новый раздел | Ремонт входной группы ул. Народного Ополчения, д.38, корп.2 | [7 empty] | 53508.15 | 12630.37 | 219.79 | 1212.2 | 39445.79 | 0 | 55.9719 | 1.8321 | 0 | 36233.23 | 17984.75 | 0 | 0 | 53508.15 | 12630.37 | 219.79 | 1212.2 | 39445.79 | 0 | 55.9719 | 1.8321 | 0 | 36233.23 | 17984.75 | 0 | 0 | 0 | 0 | 0 | 109390.54 | 109390.54 | 0 | 0 | 12630.37 | 12630.37 | 0 | 12630.37 | 0 | 0 | 0 | 0 | 1664.41 | 0 | 0 | 0 | 0 | 0 | 0 | 0 | 0 | 0 | 0 | 0 | 0 | 0 | 0 | 0 | 0 | 0 | 0 | 0 | 0 | 0 | 0 | 109390.54 | 109390.54 | 0 | 0 | 12630.37 | 12630.37 | 0 | 12630.37 | 0 | 0 | 0 | 0 | 1664.41 | 0 | 0 | 0 | 0 | 0 | 0 | 0 | 0 | 0 | 0 | 0 | 0 | 0 | 0 | 0 | 0 | 0 | 0 | 0 | 0 | 0 | 0 | 0 | 0 | 0 | 0 | 0 | 0 | 0 | 0 | 0 | 0 | 0 | 0 | 0 | 0 | 0 | 0 | 0 | 0 | 0 | 0 | 0 | 0 | 0 | 0 | 0 | 0 | 0 | 0 | 0 | 0 | 0 | 0 | 0 | 0 | 0 | 0 | 0 | 0 | 0 | 0 | 0 | 0 | 0 | 0 | 0 | 0 | 0 | 0 | 0 | 0 | 0 | 0 | 0 | 0 | 0 | 0 | 0 | 0 | 0 | 0 | 0 | 0 | 0 | 0 | 0 | 0 | 0 | 0 | 0 | 0 | 0 | 0 | 0 | 0 | 0 | 0 | 0 | 0 | 0 | 0 | 0 | 0 | 0 | 0 | 0 | 0 | 0 | 0 | 0 | 0 | 0 | 0 | 0
17 | 1 | 244 | 243 | 37 | 61-02-008-01 | Ремонт штукатурки фасадов сухой растворной смесью | 100 м2 | 0.22 | 0 | 0.22 |  |  |  | 13294.13 | 1219.65 | 12.08 | 886.99 | 11175.41 | 0 | 13.8402 | 1.3662 | 0 | 10735.54 | 5307.46 |  | 94104265 | 54059.9768 | 3228.3674 | 34.3008 | 4031.7804 | 50797.3086 | 0 | 62.91 | 6.21 | 0 | 58091.7572 | 3228.3674 | 34.3008 | 4031.7804 | 50797.3086 | 0 | 62.91 | 6.21 | 0 | 89 | 44 | 1 | 1 |  |  | 1 | 1 | 1 | 1 |  |  |  |  | 0 | 1 | ГЭСНр-2022, 61-02-008-01, приказ Минстроя России от 18.05.2022 г. № 378/пр |  |  | 61001 | 0 |  | 0 | 6 | 0 | 1 | 1 | 1 | 1 | 1 | 1 |  | 89 | 44 |  |  |  | 0 | 0 | 0 | [5 empty] | 0 |  | 0 | 13294.13 | 409432.88 | 62.4 | 1298.48 | 807.46 | 0 | 62.91 | 6.21 | 0 | 10735.536 | 5307.456 | [13 empty] | 0 | 0 | 1 | 1 |  |  |  | 1005 | 100 м2 | 100 м2 | 100 | [6 empty] | 89977075 | 6 | Ремонтно-строительные работы | 95 | Штукатурные работы | 1 | 61001 | Штукатурные работы | рФЕР-61 |  |  |  | 0 | 0 | 0 | 0 | 0 | 0 | 62.91 | 6.21 | 0 | [17 empty] | 0 | 0 | 0 |  |  |  |  | 89 | 44 |  |  |  |  | 1 |  | 1702112367 | 2 | 1 | -2 | 0 | 0 | 0 | 29337.13 | 29337.13 | 0 | 0 |  | 0 | 3 | 0 |  | 0 | 1 | 0 | 0 | 0 | 0 |  |  | Пр/812-095.0-1 | Пр/774-095.0 | Штукатурные работы | Штукатурные работы | 0 | 0
18 | 1 | 243 |  | 37,1 | 04.3.02.09-1015 | Смеси сухие штукатурно-клеевые на цементной основе для наружных и внутренних работ, фракции 1,5 мм | кг | 118.8 | 540 | 540 |  |  |  | 3414.31 | 3414.31 | 0 | 0 | 0 | 0 | 0 | 0 | 0 | 0 | 0 |  | 94104265 | 19.16 | 19.16 | 0 | 0 | 0 | 0 | 0 | 0 | 0 | 19.16 | 19.16 | 0 | 0 | 0 | 0 | 0 | 0 | 0 | 89 | 44 | 1 | 1 |  |  | 1 | 1 | 1 | 1.5 |  |  |  |  | 3 | 1 | ФСБЦ-2022, 04.3.02.09-1015, приказ Минстроя России от 18.05.2022 г. № 378/пр |  |  | 61001 | 0 | 04.3.02.09-1015 | 1 | 6 | 0 | 1 | 1 | 1 | 1 | 1 | 1 |  | 89 | 44 |  |  |  | 0 | 0 | 0 | [5 empty] | 0 |  | 0 | 3414.31 | 28.74 | 0 | 0 | 0 | 0 | 0 | 0 | 0 | 0 | 0 | [13 empty] | 0 | 0 | 1 | 1 |  |  |  | 1009 | кг | кг | 1 | [6 empty] | 89977075 | 6 | Ремонтно-строительные работы | 95 | Штукатурные работы | 1 | 61001 | Штукатурные работы | рФЕР-61 |  |  |  | 0 | 19.16 | 19.16 | 0 | 0 | 0 | 0 | 0 | [18 empty] | 0 | 0 | 0 |  |  |  |  | 89 | 44 |  |  |  |  | 1 |  | -576634648 | 2 | 1 | 2 | 0 | 0 | 0 | 3414.31 | 3414.31 | 0 | 0 |  | 0 | 3 | 0 |  | 0 | 1 | 0 | 0 | 0 | 0 |  |  | Пр/812-095.0-1 | Пр/774-095.0 | Штукатурные работы | Штукатурные работы | 0 | 0
17 | 1 | 253 | 252 | 38 | 62-02-008-04 | Окраска перхлорвиниловыми красками по подготовленной поверхности фасадов: простых за 2 раза с земли и лесов | 100 м2 | 0.22 | 0 | 0.22 |  |  |  | 1770.1 | 38.82 | 40.67 | 12.87 | 1677.74 | 0 | 2.552 | 0.0176 | 0 | 1521.55 | 777.68 |  | 94104265 | 7898.8545 | 119.9651 | 152.8174 | 58.4864 | 7626.072 | 0 | 11.6 | 0.08 | 0 | 7957.3409 | 119.9651 | 152.8174 | 58.4864 | 7626.072 | 0 | 11.6 | 0.08 | 0 | 90 | 46 | 1 | 1 |  |  | 1 | 1 | 1 | 1 |  |  |  |  | 0 | 1 | ГЭСНр-2022 доп.17, 62-02-008-04, приказ Минстроя России от 17.02.2026 г. № 91/пр |  |  | 62001 | 0 |  | 0 | 6 | 0 | 1 | 1 | 1 | 1 | 1 | 1 |  | 90 | 46 |  |  |  | 0 | 0 | 0 | [5 empty] | 0 |  | 0 | 1770.1 | 177.04 | 576.05 | 731.08 | 657.42 | 0 | 11.6 | 0.08 | 0 | 1521.549 | 777.6806 | [13 empty] | 0 | 0 | 1 | 1 |  |  |  | 1005 | 100 м2 | 100 м2 | 100 | [6 empty] | 89977076 | 6 | Ремонтно-строительные работы | 96 | Малярные работы | 1 | 62001 | Малярные работы | рФЕР-62 |  |  |  | 0 | 0 | 0 | 0 | 0 | 0 | 11.6 | 0.08 | 0 | [17 empty] | 0 | 0 | 0 |  |  |  |  | 90 | 46 |  |  |  |  | 1 |  | -1559766889 | 2 | 1 | -2 | 0 | 0 | 0 | 4069.33 | 4069.33 | 0 | 0 |  | 0 | 3 | 0 |  | 0 | 1 | 0 | 0 | 0 | 0 |  |  | Пр/812-096.0-1 | Пр/774-096.0 | Малярные работы | Малярные работы | 0 | 0
18 | 1 | 252 |  | 38,1 | 14.4.02.07-0002 | Эмаль ХВ-161 | т | 0.011836 | 0.0538 | 0.0538 |  |  |  | 1546.22 | 1546.22 | 0 | 0 | 0 | 0 | 0 | 0 | 0 | 0 | 0 |  | 94104265 | 119850.13 | 119850.13 | 0 | 0 | 0 | 0 | 0 | 0 | 0 | 119850.13 | 119850.13 | 0 | 0 | 0 | 0 | 0 | 0 | 0 | 90 | 46 | 1 | 1 |  |  | 1 | 1 | 1 | 1.09 |  |  |  |  | 3 | 1 | ФСБЦ-2022 доп.13, 14.4.02.07-0002, приказ Минстроя России от 07.02.2025 г. № 69/пр |  |  | 62001 | 0 | 14.4.02.07-0002 | 1 | 6 | 0 | 1 | 1 | 1 | 1 | 1 | 1 |  | 90 | 46 |  |  |  | 0 | 0 | 0 | [5 empty] | 0 |  | 0 | 1546.22 | 130636.64 | 0 | 0 | 0 | 0 | 0 | 0 | 0 | 0 | 0 | [13 empty] | 0 | 0 | 1 | 1 |  |  |  | 1009 | т | т | 1000 | [6 empty] | 89977076 | 6 | Ремонтно-строительные работы | 96 | Малярные работы | 1 | 62001 | Малярные работы | рФЕР-62 |  |  |  | 0 | 119850.13 | 119850.13 | 0 | 0 | 0 | 0 | 0 | [18 empty] | 0 | 0 | 0 |  |  |  |  | 90 | 46 |  |  |  |  | 1 |  | -1162192685 | 2 | 1 | 2 | 0 | 0 | 0 | 1546.22 | 1546.22 | 0 | 0 |  | 0 | 3 | 0 |  | 0 | 1 | 0 | 0 | 0 | 0 |  |  | Пр/812-096.0-1 | Пр/774-096.0 | Малярные работы | Малярные работы | 0 | 0
17 | 1 | 260 | 259 | 39 | 61-01-002-11 | Ремонт штукатурки внутренних стен по камню и бетону цементно-известковым раствором, площадью отдельных мест: более 10 м2 толщиной слоя до 20 мм | 100 м2 | 0.245 | 0 | 0.245 |  |  |  | 26556.29 | 2564.56 | 157.59 | 285.68 | 23548.46 | 0 | 34.9492 | 0.40915 | 0 | 21212.38 | 10487.02 |  | 94104265 | 104220.7784 | 7475.6905 | 628.9444 | 1166.0708 | 96116.1435 | 0 | 142.65 | 1.67 | 0 | 105386.8492 | 7475.6905 | 628.9444 | 1166.0708 | 96116.1435 | 0 | 142.65 | 1.67 | 0 | 89 | 44 | 1 | 1 |  |  | 1 | 1 | 1 | 1 |  |  |  |  | 0 | 1 | ГЭСНр-2022 доп.8, 61-01-002-11, приказ Минстроя России от 14.11.2023 г. № 817/пр |  |  | 61001 | 0 |  | 0 | 6 | 0 | 1 | 1 | 1 | 1 | 1 | 1 |  | 89 | 44 |  |  |  | 0 | 0 | 0 | [5 empty] | 0 |  | 0 | 26556.29 | 4803.94 | 662.53 | 1380.32 | 673.79 | 0 | 142.65 | 1.67 | 0 | 21212.3846 | 10487.0216 | [13 empty] | 0 | 0 | 1 | 1 |  |  |  | 1005 | 100 м2 | 100 м2 | 100 | [6 empty] | 89977075 | 6 | Ремонтно-строительные работы | 95 | Штукатурные работы | 1 | 61001 | Штукатурные работы | рФЕР-61 |  |  |  | 0 | 0 | 0 | 0 | 0 | 0 | 142.65 | 1.67 | 0 | [17 empty] | 0 | 0 | 0 |  |  |  |  | 89 | 44 |  |  |  |  | 1 |  | 1095652710 | 2 | 1 | -2 | 0 | 0 | 0 | 58255.69 | 58255.69 | 0 | 0 |  | 0 | 3 | 0 |  | 0 | 1 | 0 | 0 | 0 | 0 |  |  | Пр/812-095.0-1 | Пр/774-095.0 | Штукатурные работы | Штукатурные работы | 0 | 0
18 | 1 | 260 |  | 39,1 | 999-9900 | Строительный мусор | т | 0.8281 | 3.38 | 3.38 |  |  |  | 0 | 0 | 0 | 0 | 0 | 0 | 0 | 0 | 0 | 0 | 0 |  | 94104265 | 0 | 0 | 0 | 0 | 0 | 0 | 0 | 0 | 0 | 0 | 0 | 0 | 0 | 0 | 0 | 0 | 0 | 0 | 89 | 44 | 1 | 1 |  |  | 1 | 1 | 1 | 1 |  |  |  |  | 3 | 1 |  |  |  | 61001 | 0 |  | 0 | 6 | 0 | 1 | 1 | 1 | 1 | 1 | 1 |  | 89 | 44 |  |  |  | 0 | 0 | 0 | [5 empty] | 0 |  | 0 | 0 | 0 | 0 | 0 | 0 | 0 | 0 | 0 | 0 | 0 | 0 | [13 empty] | 0 | 0 | 1 | 1 |  |  |  | 1009 | т | т | 1000 | [6 empty] | 89977075 | 6 | Ремонтно-строительные работы | 95 | Штукатурные работы | 1 | 61001 | Штукатурные работы | рФЕР-61 |  |  |  | 0 | 0 | 0 | 0 | 0 | 0 | 0 | 0 | [18 empty] | 0 | 0 | 0 |  |  |  |  | 89 | 44 |  |  |  |  | 1 |  | 2102561428 | 2 | 1 | -2 | 0 | 0 | 0 | 0 | 0 | 0 | 0 |  | 0 | 3 | 0 |  | 0 | 1 | 0 | 0 | 0 | 0 |  |  | Пр/812-095.0-1 | Пр/774-095.0 | Штукатурные работы | Штукатурные работы | 0 | 0
17 | 1 | 272 | 271 | 40 | 62-01-016-04 | Окрашивание водоэмульсионными составами поверхностей стен, ранее окрашенных: водоэмульсионной краской с расчисткой старой краски до 10% | 100 м2 | 0.245 | 0 | 0.245 |  |  |  | 5515.33 | 2435.04 | 9.45 | 26.66 | 3044.18 | 0 | 4.6305 | 0.0392 | 0 | 2763.76 | 1412.59 |  | 94104265 | 19840.2386 | 7378.5734 | 36.4272 | 108.7888 | 12425.238 | 0 | 18.9 | 0.16 | 0 | 19949.0274 | 7378.5734 | 36.4272 | 108.7888 | 12425.238 | 0 | 18.9 | 0.16 | 0 | 90 | 46 | 1 | 1 |  |  | 1 | 1 | 1 | 1 |  |  |  |  | 0 | 1 | ГЭСНр-2022 доп.17, 62-01-016-04, приказ Минстроя России от 17.02.2026 г. № 91/пр |  |  | 62001 | 0 |  | 0 | 6 | 0 | 1 | 1 | 1 | 1 | 1 | 1 |  | 90 | 46 |  |  |  | 0 | 0 | 0 | [5 empty] | 0 |  | 0 | 5515.33 | 45508.39 | 603.51 | 1380.32 | 657.42 | 0 | 18.9 | 0.16 | 0 | 2763.756 | 1412.5864 | [13 empty] | 0 | 0 | 1 | 1 |  |  |  | 1005 | 100 м2 | 100 м2 | 100 | [6 empty] | 89977076 | 6 | Ремонтно-строительные работы | 96 | Малярные работы | 1 | 62001 | Малярные работы | рФЕР-62 |  |  |  | 0 | 0 | 0 | 0 | 0 | 0 | 18.9 | 0.16 | 0 | [17 empty] | 0 | 0 | 0 |  |  |  |  | 90 | 46 |  |  |  |  | 1 |  | -1569442063 | 2 | 1 | -2 | 0 | 0 | 0 | 9691.68 | 9691.68 | 0 | 0 |  | 0 | 3 | 0 |  | 0 | 1 | 0 | 0 | 0 | 0 |  |  | Пр/812-096.0-1 | Пр/774-096.0 | Малярные работы | Малярные работы | 0 | 0
18 | 1 | 271 |  | 40,1 | 14.3.02.01-0111 | Краска водно-дисперсионная акрилатная ВД-АК-101 | т | 0.015435 | 0.063 | 0.063 |  |  |  | 1411.77 | 1411.77 | 0 | 0 | 0 | 0 | 0 | 0 | 0 | 0 | 0 |  | 94104265 | 52265.82 | 52265.82 | 0 | 0 | 0 | 0 | 0 | 0 | 0 | 52265.82 | 52265.82 | 0 | 0 | 0 | 0 | 0 | 0 | 0 | 90 | 46 | 1 | 1 |  |  | 1 | 1 | 1 | 1.75 |  |  |  |  | 3 | 1 | ФСБЦ-2022, 14.3.02.01-0111, приказ Минстроя России от 18.05.2022 г. № 378/пр |  |  | 62001 | 0 | 14.3.02.01-0111 | 1 | 6 | 0 | 1 | 1 | 1 | 1 | 1 | 1 |  | 90 | 46 |  |  |  | 0 | 0 | 0 | [5 empty] | 0 |  | 0 | 1411.77 | 91465.19 | 0 | 0 | 0 | 0 | 0 | 0 | 0 | 0 | 0 | [13 empty] | 0 | 0 | 1 | 1 |  |  |  | 1009 | т | т | 1000 | [6 empty] | 89977076 | 6 | Ремонтно-строительные работы | 96 | Малярные работы | 1 | 62001 | Малярные работы | рФЕР-62 |  |  |  | 0 | 52265.82 | 52265.82 | 0 | 0 | 0 | 0 | 0 | [18 empty] | 0 | 0 | 0 |  |  |  |  | 90 | 46 |  |  |  |  | 1 |  | -1675905325 | 2 | 1 | 2 | 0 | 0 | 0 | 1411.77 | 1411.77 | 0 | 0 |  | 0 | 3 | 0 |  | 0 | 1 | 0 | 0 | 0 | 0 |  |  | Пр/812-096.0-1 | Пр/774-096.0 | Малярные работы | Малярные работы | 0 | 0
17 | 1 |  |  | 41 | 47-1 | Погрузка в автотранспортное средство: мусор строительный с погрузкой вручную | 1т груза | 0.8281 | 0 | 0.8281 |  |  |  | 0 | 0 | 0 | 0 | 0 | 0 | 0 | 0 | 0 | 0 | 0 |  | 94104265 | 1490.12 | 0 | 0 | 0 | 0 | 0 | 0 | 0 | 0 | 1490.12 | 0 | 0 | 0 | 0 | 0 | 0 | 0 | 0 | 0 | 0 | 1 | 1 |  |  | 1 | 1 | 1 | 1 |  |  |  |  | 0 | 1 | 47-1 |  |  | 700007 | 0 |  | 0 | 19 | 0 | 1 | 1 | 1 | 1 | 1 | 1 |  | 90 | 42 |  |  |  | 0 | 0 | 0 | [5 empty] | 0 |  | 0 | 1490.12 | 0 | 0 | 0 | 0 | 0 | 0 | 0 | 0 | 0 | 0 | [13 empty] | 0 | 0 | 1 | 1 |  |  |  | 1013 | 1т груза | 1т груза | 1 | [6 empty] | 89977456 | 19 | Погрузочно-разгрузочные работы | 106 | Погрузочно-разгрузочные работы | 1 | 700007 | Погрузочно-разгрузочные работы | 812/пр и 774/пр п.106 |  |  |  | 0 | 0 | 0 | 0 | 0 | 0 | 0 | 0 | 0 | [17 empty] | 0 | 0 | 0 |  |  |  |  | 0 | 0 |  |  |  |  | 1 |  | 974204656 | 2 | 1 | -2 | 2 | 0 | 0 | 1233.97 | 1233.97 | 0 | 0 |  | 0 | 0 | 0 |  | 0 | 1 | 0 | 0 | 0 | 0 | 1233.97 |  | Пр/812-106.0-1 | Пр/774-106.0 | Погрузочно-разгрузочные работы | Погрузочно-разгрузочные работы | 0 | 0
17 | 1 |  |  | 42 | 02-15-1-01-0036 | Перевозка грузов I класса автомобилями-самосвалами грузоподъемностью до 15 т по дорогам с усовершенствованным (асфальтобетонным, цементобетонным, железобетонным, обработанным органическим вяжущим) дорожным покрытием на расстояние 36 км | 1т груза | 0.8281 | 0 | 0.8281 |  |  |  | 0 | 0 | 0 | 0 | 0 | 0 | 0 | 0 | 0 | 0 | 0 |  | 94104265 | 519.79 | 0 | 0 | 0 | 0 | 0 | 0 | 0 | 0 | 519.79 | 0 | 0 | 0 | 0 | 0 | 0 | 0 | 0 | 0 | 0 | 1 | 1 |  |  | 1 | 1 | 1 | 1 |  |  |  |  | 0 | 1 | 02-15-1-01-0036 |  |  | 700008 | 0 |  | 0 | 10 | 0 | 1 | 1 | 1 | 1 | 1 | 1 |  | 94 | 61 |  |  |  | 0 | 0 | 0 | [5 empty] | 0 |  | 0 | 519.79 | 0 | 0 | 0 | 0 | 0 | 0 | 0 | 0 | 0 | 0 | [13 empty] | 0 | 0 | 1 | 1 |  |  |  | 1013 | 1т груза | 1т груза | 1 | [6 empty] | 89977457 | 10 | Автомобили бортовые | 107 | Перевозка строительных грузов автомобильным транспортом | 1 | 700008 | Перевозка строительных грузов автомобильным транспортом, тракторами и прицепами | 812/пр и 774/пр п.107 |  |  |  | 0 | 0 | 0 | 0 | 0 | 0 | 0 | 0 | 0 | [17 empty] | 0 | 0 | 0 |  |  |  |  | 0 | 0 |  |  |  |  | 1 |  | -1584862761 | 2 | 1 | -2 | 2 | 0 | 0 | 430.44 | 430.44 | 0 | 0 |  | 0 | 0 | 0 |  | 0 | 1 | 0 | 0 | 0 | 0 | 430.44 |  | Пр/812-107.0-1 | Пр/774-107.0 | Перевозка строительных грузов автомобильным транспортом | Перевозка строительных грузов автомобильным транспортом | 0 | 0
51 | 1 | 4 | 350 |  | Новый раздел | Ремонт входной группы ул. Народного Ополчения, д.38, корп.2 | 0 | [6 empty] | 53508.15 | 12630.37 | 219.79 | 1212.2 | 39445.79 | 0 | 55.9719 | 1.8321 | 0 | 36233.23 | 17984.75 |  |  | 53508.15 | 12630.37 | 219.79 | 1212.2 | 39445.79 | 0 | 55.9719 | 1.8321 | 0 | 36233.23 | 17984.75 |  |  | 0 | 0 | 0 | 109390.54 | 109390.54 | 0 | 0 | 12630.37 | 12630.37 | 0 | 12630.37 | 0 | 0 | 0 | 0 | 1664.41 | [19 empty] | 0 | 0 | 0 | 109390.54 | 109390.54 | 0 | 0 | 12630.37 | 12630.37 | 0 | 12630.37 | 0 | 0 | 0 | 0 | 1664.41 | [114 empty] | 0
50 | 0 | 0 | 1 | 201 | 53508.15 | ПЗ | Прямые затраты |  |  | 201 | 1 | 3 |  | 2 | [7 empty] | 55172.56 | 1 | 55172.56
50 | 0 | 0 | 1 | 202 | 12630.37 | СтМатОб | Стоимость материальных ресурсов (всего) |  |  | 202 | 2 | 3 |  | 2 | [7 empty] | 12630.37 | 1 | 12630.37
50 | 0 | 0 | 1 | 222 | 0 | СтМатОбЗак | Стоимость материалов и оборудования заказчика |  |  | 222 | 3 | 3 |  | 2 | [7 empty] | 0 | 1 | 0
50 | 0 | 0 | 1 | 225 | 12630.37 | СтМатОбПод | Стоимость материалов и оборудования подрядчика |  |  | 225 | 4 | 3 |  | 2 | [7 empty] | 12630.37 | 1 | 12630.37
50 | 0 | 0 | 1 | 226 | 12630.37 | СтМат | Стоимость материалов (всего) |  |  | 226 | 5 | 3 |  | 2 | [7 empty] | 12630.37 | 1 | 12630.37
50 | 0 | 0 | 1 | 227 | 0 | СтМатЗак | Стоимость материалов заказчика |  |  | 227 | 6 | 3 |  | 2 | [7 empty] | 0 | 1 | 0
50 | 0 | 0 | 1 | 228 | 12630.37 | СтМатПод | Стоимость материалов подрядчика |  |  | 228 | 7 | 3 |  | 2 | [7 empty] | 12630.37 | 1 | 12630.37
50 | 0 | 0 | 1 | 216 | 0 | Оборуд | Стоимость оборудования (всего) |  |  | 216 | 8 | 3 |  | 2 | [7 empty] | 0 | 1 | 0
50 | 0 | 0 | 1 | 223 | 0 | ОборудЗак | Стоимость оборудования заказчика |  |  | 223 | 9 | 3 |  | 2 | [7 empty] | 0 | 1 | 0
50 | 0 | 0 | 1 | 229 | 0 | ОборудПод | Стоимость оборудования подрядчика |  |  | 229 | 10 | 3 |  | 2 | [7 empty] | 0 | 1 | 0
50 | 0 | 0 | 1 | 203 | 219.79 | ЭММ | Эксплуатация машин |  |  | 203 | 11 | 3 |  | 2 | [7 empty] | 219.79 | 1 | 219.79
50 | 0 | 0 | 1 | 231 | 0 | ЭММсНРиСП | Эксплуатация машин по ТСН-2001.16 |  |  | 231 | 12 | 3 |  | 2 | [7 empty] | 0 | 1 | 0
50 | 0 | 0 | 1 | 204 | 1212.2 | ЗПМ | ЗП машинистов |  |  | 204 | 13 | 3 |  | 2 | [7 empty] | 1212.2 | 1 | 1212.2
50 | 0 | 0 | 1 | 205 | 39445.79 | ОЗП | Основная ЗП рабочих |  |  | 205 | 14 | 3 |  | 2 | [7 empty] | 39445.79 | 1 | 39445.79
50 | 0 | 0 | 1 | 232 | 0 | ОЗПсНРиСП | Основная ЗП рабочих по ТСН-2001.16 |  |  | 232 | 15 | 3 |  | 2 | [7 empty] | 0 | 1 | 0
50 | 0 | 0 | 1 | 214 | 109390.54 | Строит | Строительные работы с НР и СП |  |  | 214 | 16 | 3 |  | 2 | [7 empty] | 109390.54 | 1 | 109390.54
50 | 0 | 0 | 1 | 215 | 0 | Монтаж | Монтажные работы с НР и СП |  |  | 215 | 17 | 3 |  | 2 | [7 empty] | 0 | 1 | 0
50 | 0 | 0 | 1 | 217 | 0 | Прочие | Прочие работы с НР и СП |  |  | 217 | 18 | 3 |  | 2 | [7 empty] | 0 | 1 | 0
50 | 0 | 0 | 1 | 230 | 0 | ПрочиеЗатр | Прочие затраты по ТСН-2001.16 |  |  | 230 | 19 | 3 |  | 2 | [7 empty] | 0 | 1 | 0
50 | 0 | 0 | 1 | 206 | 0 | ВозврМат | Возврат материалов |  |  | 206 | 20 | 3 |  | 2 | [7 empty] | 0 | 1 | 0
50 | 0 | 0 | 1 | 207 | 55.9719 | ТрудСтр | Трудозатраты строителей |  |  | 207 | 21 | 3 |  | 7 | [7 empty] | 55.9719 | 1 | 55.9719
50 | 0 | 0 | 1 | 208 | 1.8321 | ТрудМаш | Трудозатраты машинистов |  |  | 208 | 22 | 3 |  | 7 | [7 empty] | 1.8321 | 1 | 1.8321
50 | 0 | 0 | 1 | 209 | 0 | ТранспМат | Транспорт материалов |  |  | 209 | 23 | 3 |  | 2 | [7 empty] | 0 | 1 | 0
50 | 0 | 0 | 1 | 233 | 1664.41 | Перевозка | Перевозка грузов |  |  | 233 | 24 | 3 |  | 2 | [7 empty] | 1664.41 | 1 | 1664.41
50 | 0 | 0 | 1 | 210 | 36233.23 | НР | Накладные расходы |  |  | 210 | 25 | 3 |  | 2 | [7 empty] | 36233.23 | 1 | 36233.23
50 | 0 | 0 | 1 | 211 | 17984.75 | СмПриб | Сметная прибыль |  |  | 211 | 26 | 3 |  | 2 | [7 empty] | 17984.75 | 1 | 17984.75
50 | 0 | 0 | 1 | 224 | 109390.54 | Всего | Всего с НР и СП |  |  | 224 | 27 | 3 |  | 2 | [7 empty] | 109390.54 | 1 | 109390.54
51 | 1 | 3 | 20 |  | Новая локальная смета | Новая локальная смета | 0 | [6 empty] | 294265.86 | 161397.83 | 1980.22 | 3708.52 | 127179.29 | 0 | 189.8517 | 5.2867 | 0 | 123710.2 | 64937.54 | [15 empty] | 0 | 0 | 0 | 491621 | 491621 | 0 | 0 | 161397.83 | 161397.83 | 0 | 161397.83 | 0 | 0 | 0 | 0 | 8707.4 | [149 empty] | 0
50 | 0 | 0 | 1 | 201 | 294265.86 | ПЗ | Прямые затраты |  |  | 201 | 1 | 3 |  | 2 | [7 empty] | 302973.26 | 1 | 302973.26
50 | 0 | 0 | 1 | 202 | 161397.83 | СтМатОб | Стоимость материальных ресурсов (всего) |  |  | 202 | 2 | 3 |  | 2 | [7 empty] | 161397.83 | 1 | 161397.83
50 | 0 | 0 | 1 | 222 | 0 | СтМатОбЗак | Стоимость материалов и оборудования заказчика |  |  | 222 | 3 | 3 |  | 2 | [7 empty] | 0 | 1 | 0
50 | 0 | 0 | 1 | 225 | 161397.83 | СтМатОбПод | Стоимость материалов и оборудования подрядчика |  |  | 225 | 4 | 3 |  | 2 | [7 empty] | 161397.83 | 1 | 161397.83
50 | 0 | 0 | 1 | 226 | 161397.83 | СтМат | Стоимость материалов (всего) |  |  | 226 | 5 | 3 |  | 2 | [7 empty] | 161397.83 | 1 | 161397.83
50 | 0 | 0 | 1 | 227 | 0 | СтМатЗак | Стоимость материалов заказчика |  |  | 227 | 6 | 3 |  | 2 | [7 empty] | 0 | 1 | 0
50 | 0 | 0 | 1 | 228 | 161397.83 | СтМатПод | Стоимость материалов подрядчика |  |  | 228 | 7 | 3 |  | 2 | [7 empty] | 161397.83 | 1 | 161397.83
50 | 0 | 0 | 1 | 216 | 0 | Оборуд | Стоимость оборудования (всего) |  |  | 216 | 8 | 3 |  | 2 | [7 empty] | 0 | 1 | 0
50 | 0 | 0 | 1 | 223 | 0 | ОборудЗак | Стоимость оборудования заказчика |  |  | 223 | 9 | 3 |  | 2 | [7 empty] | 0 | 1 | 0
50 | 0 | 0 | 1 | 229 | 0 | ОборудПод | Стоимость оборудования подрядчика |  |  | 229 | 10 | 3 |  | 2 | [7 empty] | 0 | 1 | 0
50 | 0 | 0 | 1 | 203 | 1980.22 | ЭММ | Эксплуатация машин |  |  | 203 | 11 | 3 |  | 2 | [7 empty] | 1980.22 | 1 | 1980.22
50 | 0 | 0 | 1 | 231 | 0 | ЭММсНРиСП | Эксплуатация машин по ТСН-2001.16 |  |  | 231 | 12 | 3 |  | 2 | [7 empty] | 0 | 1 | 0
50 | 0 | 0 | 1 | 204 | 3708.52 | ЗПМ | ЗП машинистов |  |  | 204 | 13 | 3 |  | 2 | [7 empty] | 3708.52 | 1 | 3708.52
50 | 0 | 0 | 1 | 205 | 127179.29 | ОЗП | Основная ЗП рабочих |  |  | 205 | 14 | 3 |  | 2 | [7 empty] | 127179.29 | 1 | 127179.29
50 | 0 | 0 | 1 | 232 | 0 | ОЗПсНРиСП | Основная ЗП рабочих по ТСН-2001.16 |  |  | 232 | 15 | 3 |  | 2 | [7 empty] | 0 | 1 | 0
50 | 0 | 0 | 1 | 214 | 491621 | Строит | Строительные работы с НР и СП |  |  | 214 | 16 | 3 |  | 2 | [7 empty] | 491621 | 1 | 491621
50 | 0 | 0 | 1 | 215 | 0 | Монтаж | Монтажные работы с НР и СП |  |  | 215 | 17 | 3 |  | 2 | [7 empty] | 0 | 1 | 0
50 | 0 | 0 | 1 | 217 | 0 | Прочие | Прочие работы с НР и СП |  |  | 217 | 18 | 3 |  | 2 | [7 empty] | 0 | 1 | 0
50 | 0 | 0 | 1 | 230 | 0 | ПрочиеЗатр | Прочие затраты по ТСН-2001.16 |  |  | 230 | 19 | 3 |  | 2 | [7 empty] | 0 | 1 | 0
50 | 0 | 0 | 1 | 206 | 0 | ВозврМат | Возврат материалов |  |  | 206 | 20 | 3 |  | 2 | [7 empty] | 0 | 1 | 0
50 | 0 | 0 | 1 | 207 | 189.8517 | ТрудСтр | Трудозатраты строителей |  |  | 207 | 21 | 3 |  | 7 | [7 empty] | 189.8517 | 1 | 189.8517
50 | 0 | 0 | 1 | 208 | 5.2867 | ТрудМаш | Трудозатраты машинистов |  |  | 208 | 22 | 3 |  | 7 | [7 empty] | 5.2867 | 1 | 5.2867
50 | 0 | 0 | 1 | 209 | 0 | ТранспМат | Транспорт материалов |  |  | 209 | 23 | 3 |  | 2 | [7 empty] | 0 | 1 | 0
50 | 0 | 0 | 1 | 233 | 8707.4 | Перевозка | Перевозка грузов |  |  | 233 | 24 | 3 |  | 2 | [7 empty] | 8707.4 | 1 | 8707.4
50 | 0 | 0 | 1 | 210 | 123710.2 | НР | Накладные расходы |  |  | 210 | 25 | 3 |  | 2 | [7 empty] | 123710.2 | 1 | 123710.2
50 | 0 | 0 | 1 | 211 | 64937.54 | СмПриб | Сметная прибыль |  |  | 211 | 26 | 3 |  | 2 | [7 empty] | 64937.54 | 1 | 64937.54
50 | 0 | 0 | 1 | 224 | 491621 | Всего | Всего с НР и СП |  |  | 224 | 27 | 3 |  | 2 | [7 empty] | 491621 | 1 | 491621
50 | 1 | 0 | 2 | 0 | 491621 | Итого | Итого |  |  | 212 | 28 | 0 |  | 2 | [7 empty] | 491621 | 1 | 491621
50 | 1 | 0 | 2 | 0 | 108156.62 | НДС | НДС 22% |  |  | 212 | 29 | 0 |  | 2 | [7 empty] | 108156.62 | 1 | 108156.62
50 | 1 | 0 | 2 | 213 | 599777.62 | ИтогоНДС | Итого с НДС |  |  | 212 | 30 | 0 |  | 2 | [7 empty] | 599777.62 | 1 | 599777.62
51 | 488 | 1 | 12 |  | Новый объект | крыльца, цоколь, ФОК, пом 308 | 0 | [6 empty] | 294265.86 | 161397.83 | 1980.22 | 3708.52 | 127179.29 | 0 | 189.8517 | 5.2867 | 0 | 123710.2 | 64937.54 | [15 empty] | 0 | 0 | 0 | 491621 | 491621 | 0 | 0 | 161397.83 | 161397.83 | 0 | 161397.83 | 0 | 0 | 0 | 0 | 8707.4 | [149 empty] | 0
50 | 0 | 0 | 1 | 201 | 294265.86 | ПЗ | Прямые затраты |  |  | 201 | 1 | 3 |  | 2 | [7 empty] | 302973.26 | 1 | 302973.26
50 | 0 | 0 | 1 | 202 | 161397.83 | СтМатОб | Стоимость материальных ресурсов (всего) |  |  | 202 | 2 | 3 |  | 2 | [7 empty] | 161397.83 | 1 | 161397.83
50 | 0 | 0 | 1 | 222 | 0 | СтМатОбЗак | Стоимость материалов и оборудования заказчика |  |  | 222 | 3 | 3 |  | 2 | [7 empty] | 0 | 1 | 0
50 | 0 | 0 | 1 | 225 | 161397.83 | СтМатОбПод | Стоимость материалов и оборудования подрядчика |  |  | 225 | 4 | 3 |  | 2 | [7 empty] | 161397.83 | 1 | 161397.83
50 | 0 | 0 | 1 | 226 | 161397.83 | СтМат | Стоимость материалов (всего) |  |  | 226 | 5 | 3 |  | 2 | [7 empty] | 161397.83 | 1 | 161397.83
50 | 0 | 0 | 1 | 227 | 0 | СтМатЗак | Стоимость материалов заказчика |  |  | 227 | 6 | 3 |  | 2 | [7 empty] | 0 | 1 | 0
50 | 0 | 0 | 1 | 228 | 161397.83 | СтМатПод | Стоимость материалов подрядчика |  |  | 228 | 7 | 3 |  | 2 | [7 empty] | 161397.83 | 1 | 161397.83
50 | 0 | 0 | 1 | 216 | 0 | Оборуд | Стоимость оборудования (всего) |  |  | 216 | 8 | 3 |  | 2 | [7 empty] | 0 | 1 | 0
50 | 0 | 0 | 1 | 223 | 0 | ОборудЗак | Стоимость оборудования заказчика |  |  | 223 | 9 | 3 |  | 2 | [7 empty] | 0 | 1 | 0
50 | 0 | 0 | 1 | 229 | 0 | ОборудПод | Стоимость оборудования подрядчика |  |  | 229 | 10 | 3 |  | 2 | [7 empty] | 0 | 1 | 0
50 | 0 | 0 | 1 | 203 | 1980.22 | ЭММ | Эксплуатация машин |  |  | 203 | 11 | 3 |  | 2 | [7 empty] | 1980.22 | 1 | 1980.22
50 | 0 | 0 | 1 | 231 | 0 | ЭММсНРиСП | Эксплуатация машин по ТСН-2001.16 |  |  | 231 | 12 | 3 |  | 2 | [7 empty] | 0 | 1 | 0
50 | 0 | 0 | 1 | 204 | 3708.52 | ЗПМ | ЗП машинистов |  |  | 204 | 13 | 3 |  | 2 | [7 empty] | 3708.52 | 1 | 3708.52
50 | 0 | 0 | 1 | 205 | 127179.29 | ОЗП | Основная ЗП рабочих |  |  | 205 | 14 | 3 |  | 2 | [7 empty] | 127179.29 | 1 | 127179.29
50 | 0 | 0 | 1 | 232 | 0 | ОЗПсНРиСП | Основная ЗП рабочих по ТСН-2001.16 |  |  | 232 | 15 | 3 |  | 2 | [7 empty] | 0 | 1 | 0
50 | 0 | 0 | 1 | 214 | 491621 | Строит | Строительные работы с НР и СП |  |  | 214 | 16 | 3 |  | 2 | [7 empty] | 491621 | 1 | 491621
50 | 0 | 0 | 1 | 215 | 0 | Монтаж | Монтажные работы с НР и СП |  |  | 215 | 17 | 3 |  | 2 | [7 empty] | 0 | 1 | 0
50 | 0 | 0 | 1 | 217 | 0 | Прочие | Прочие работы с НР и СП |  |  | 217 | 18 | 3 |  | 2 | [7 empty] | 0 | 1 | 0
50 | 0 | 0 | 1 | 230 | 0 | ПрочиеЗатр | Прочие затраты по ТСН-2001.16 |  |  | 230 | 19 | 3 |  | 2 | [7 empty] | 0 | 1 | 0
50 | 0 | 0 | 1 | 206 | 0 | ВозврМат | Возврат материалов |  |  | 206 | 20 | 3 |  | 2 | [7 empty] | 0 | 1 | 0
50 | 0 | 0 | 1 | 207 | 189.8517 | ТрудСтр | Трудозатраты строителей |  |  | 207 | 21 | 3 |  | 7 | [7 empty] | 189.8517 | 1 | 189.8517
50 | 0 | 0 | 1 | 208 | 5.2867 | ТрудМаш | Трудозатраты машинистов |  |  | 208 | 22 | 3 |  | 7 | [7 empty] | 5.2867 | 1 | 5.2867
50 | 0 | 0 | 1 | 209 | 0 | ТранспМат | Транспорт материалов |  |  | 209 | 23 | 3 |  | 2 | [7 empty] | 0 | 1 | 0
50 | 0 | 0 | 1 | 233 | 8707.4 | Перевозка | Перевозка грузов |  |  | 233 | 24 | 3 |  | 2 | [7 empty] | 8707.4 | 1 | 8707.4
50 | 0 | 0 | 1 | 210 | 123710.2 | НР | Накладные расходы |  |  | 210 | 25 | 3 |  | 2 | [7 empty] | 123710.2 | 1 | 123710.2
50 | 0 | 0 | 1 | 211 | 64937.54 | СмПриб | Сметная прибыль |  |  | 211 | 26 | 3 |  | 2 | [7 empty] | 64937.54 | 1 | 64937.54
50 | 0 | 0 | 1 | 224 | 491621 | Всего | Всего с НР и СП |  |  | 224 | 27 | 3 |  | 2 | [7 empty] | 491621 | 1 | 491621
50 | 1 | 0 | 2 | 0 | 491621 | Итого | Итого |  |  | 212 | 28 | 0 |  | 2 | [7 empty] | 491621 | 1 | 491621
50 | 1 | 0 | 2 | 0 | 108156.62 | НДС | НДС 22% |  |  | 212 | 29 | 0 |  | 2 | [7 empty] | 108156.62 | 1 | 108156.62
50 | 1 | 0 | 2 | 213 | 599777.62 | ИтогоНДС | Итого с НДС |  |  | 212 | 30 | 0 |  | 2 | [7 empty] | 599777.62 | 1 | 599777.62
70 | 1 |  | 1 | СТР_РЕК | СТРОИТЕЛЬСТВО и РЕКОНСТРУКЦИЯ зданий и сооружений всех назначений | 0 | 0 |  | 1 | 0 |  |  | 0 |  | Строительство и реконструкция
70 | 1 |  | 2 | РЕМ_ЖИЛ | КАП. РЕМ. ЖИЛЫХ И ОБЩЕСТВЕННЫХ ЗДАНИЙ | 1 | 0 |  | 1 | 0 |  |  | 0 |  | Капитальный ремонт жилых и общественных зданий
70 | 1 |  | 3 | РЕМ_ПР | КАП. РЕМ. ПРОИЗВОДСТВЕННЫХ ЗД. и СООРУЖЕНИЙ, НАРУЖНЫХ ИНЖЕНЕРНЫХ СЕТЕЙ, УЛИЦ И ДОРОГ МЕСТНОГО ЗНАЧЕНИЯ, ИНЖ,СООРУЖЕНИЙ ( ГИДРОТЕХ,СООРУЖ, МОСТОВ И ПУТЕПРОВОДОВ И Т.П.) | 0 | 0 |  | 1 | 0 |  |  | 0 |  | Капитальный ремонт прозводственных зданий
70 | 1 |  | 4 | Территория | для территории Российской Федерации, не относящейся к районам Крайнего Севера и приравненным к ним местностям | 1 | 0 |  | 2 | 0 |  |  | 0
70 | 1 |  | 5 | МПРКС | для территории Российской Федерации, относящейся к местностям, приравненным к районам Крайнего Севера | 0 | 0 |  | 2 | 0 |  |  | 0
70 | 1 |  | 6 | РКС | для территории Российской Федерации, относящейся к районам Крайнего Севера | 0 | 0 |  | 2 | 0 |  |  | 0
70 | 1 |  | 7 | СЛЖ | При определении сметной стоимости строительства объектов капитального строительства, относящихся к особо опасным и технически сложным. За исключением АЭС. | 0 | 0 | Для сборников ФЕР ( при производстве работ на технически сложных объектах ): · { СЛЖ } - (вкл.) - работа на сложных объектах (к=1,2 к НР) · { СЛЖ } - (выкл.) - работа на обычных объектах | 0 | 0 |  |  | 0 |  | Сложные объекты
70 | 1 |  | 8 | СТНДРТ | При определении сметной стоимости строительства объектов капитального строительства (за исключением АЭС). | 1 | 0 |  | 5 | 0 |  |  | 0
70 | 1 |  | 9 | АЭС_ПНР | При определении сметной стоимости строительства объектов капитального строительства АЭС. Пусконаладочные работы (за исключением технологического оборудования АЭС). | 0 | 0 |  | 5 | 0 |  |  | 0 |  | АЭС
70 | 1 |  | 10 | АЭС_ПНР_ТЕХ | При определении сметной стоимости строительства объектов капитального строительства АЭС. Пусконаладочные работы технологического оборудования АЭС. | 0 | 0 | Для сборника ФЕРм -39 и ФЕРМ-08 ( при работах по контролю сварных соединений) : {мАЭС} - ( вкл.) - при выполнении работ по на АЭС (HР=101%; СП= 68%; {мАЭС} - (выкл.) - при выполнении работ на обычных объектах | 5 | 0 |  |  | 0 |  | АЭС, ПНР технологического оборудования АЭС.
70 | 1 |  | 11 | ОПТ/В | {вкл} - Прокладка МЕЖДУГОРОДНЫХ ВОЛОКОННО-ОПТИЧЕСКИХ ЛИНИЙ (для ФЕРм10, отд. 6 разд.3) {выкл} - Прокладка ГОРОДСКИХ ВОЛОКОННО-ОПТИЧЕСКИХ ЛИНИЙ (для ФЕРм10, отд. 6 разд.3) | 0 | 0 | Для сборников ФЕРм-10 ( волоконно-оптические линии связи ): · {М_ГОР_опт} - ( вкл.) - междугородные сети связи ( НР=120% , СП=70% ) · {М_ГОР_опт} - ( выкл.) - городские сети связи ( НР=100%; СП=65%) | 0 | 0 |  |  | 0 |  | Прокладка междугородных в/опт. кабелей
70 | 1 |  | 12 | АВИ | (вкл) - При работах по ДИСПЕТЧЕРИЗАЦИИ управления движением АВИАТРАНСПОРТОМ {вкл} (монтажные работы ) | 0 | 0 | Для сборников ФЕРм 08;10;11 : · {мАВИА} - (вкл.) - производство монтажных работы по диспетчеризации управления движением авиатранспортном (НР=95%, СП=55%) ; · {мАВИА} - (выкл. ) - при производстве работ на прочих объектах , кром | 0 | 0 |  |  | 0 |  | Диспетчеризация авиатранспорта
70 | 1 |  | 13 | ЗАКР | {вкл} - Обслуживающие и сопутствующие работы в тоннелях при производстве работ ЗАКРЫТЫМ СПОСОБОМ {выкл} - Обслуживающие и сопутствующие работы в тоннелях при производстве работ ОТКРЫТЫМ | 0 | 0 | Для сборника ФЕР -29 ( сопутствующие работы в тоннелях и метро. ): · {ЗАКР} - (вкл.) - при выполнении работ в тоннелях и метро закрытым способом (НР=145% , СП=75%); · {ЗАКР} - (выкл.) - при выполнении работ в тоннелях и метро отк | 0 | 0 |  |  | 0 |  | Производство работ закрытым способом (обслуживающие процессы)
70 | 1 |  | 14 | АВТО_ДРГ | {вкл} - НР и СП по п.021.0 "Автомобильные дороги" (раздел 2 нормы 27-02-010-01:07) {выкл} - НР и СП по п.021.1 Устройство покрытий дорожек, тротуаров, мостовых и площадок и прочее (раздел 2 нормы 27-02-010-01:07) | 0 | 0 |  | 0 | 0 |  |  | 0
70 | 1 |  | 15 | ГОР | (вкл) - ФЕРм-08, выполнение работ на горнорудных объектах (выкл) - ФЕРм-08, выполнение работ на других объектах | 0 | 0 |  | 0 | 0 |  |  | 0 |  | Выполнение работ на горнорудных объектах
70 | 1 |  | 16 | ОБ_ПР | Объект производственного назначения | 0 | 0 |  | 3 | 0 |  |  | 0
70 | 1 |  | 17 | ОБ_НПР | Объект непроизводственного назначения | 1 | 0 |  | 3 | 0 |  |  | 0
70 | 1 |  | 1 | К_НР_РЕМ | при ремонте жилых и общественных зданий если ( если {РЕМ_ЖИЛ}= [вкл.] | 0.9 | 1 | Для сборников ФЕР и ФЕРмр : · Значение {_МДСрем_НР}= 0,90 - при ремонте зданий жилого и гражданского назначений ( 0,90 к НР) ; · Значение {_МДСрем_НР}= 1,00 - при строительстве и реконструкции объектов всех назначений | 0 | 0 |  |  | 0 |  | п.25
70 | 1 |  | 2 | К_СП_РЕМ | к нормам СП при капитальном ремонте зданий и сооружений всех назначений ( если или {РЕМ_ЖИЛ}=[вкл] , или (РЕМ_ПР}=[вкл] ) | 0.85 | 1 | Для сборников ФЕР и ФЕРмр : · Значение {_МДСрем_СП} = 0.85 - при ремонте зданий всех назначений ( 0,85 к СП); · Значение {_МДСрем_СП} = 1,00 - при строительстве и реконструкции объектов всех назначений | 0 | 0 |  |  | 0 |  | п.16
70 | 1 |  | 3 | К_НР_СЛЖ | При определении сметной стоимости строительства объектов капитального строительства, относящихся к особо опасным и технически сложным. За исключением объектов атомных электрических станций. ( если {СЛЖ} = [вкл] ) | 1.03 | 0 |  | 0 | 0 |  |  | 0 |  | п.27 СЛОЖН
70 | 1 |  | 4 | К_НР_АЭС | При определении сметной стоимости строительства объектов капитального строительства, относящихся к особо опасным и технически сложным. Для объектов атомных электрических станций. ( если {АЭС} = [вкл] ) | 1.15 | 0 |  | 0 | 0 |  |  | 0 |  | п.27 АЭС
70 | 1 |  | 5 | Р_ОКР | Разрядность округления результата расчета НР и СП (с 05.04.2020 - до семи знаков после запятой) | 7 | 0 |  | 0 | 0 |  |  | 0
70 | 1 |  | 6 | Лист_НРиСП |  | 2 | 0 |  | 0 | 0 |  |  | 0
-1
75 | Уровень цен | 2026 | 2 | 0 | 1 | 0 | 1 | 0 | 1 | 0 | 0 | 0 | 94104265 | 1
2 | Вид цен | Москва, КТЦ к ФСНБ-2022, 2 квартал 2026 г | 0 | 0 | 0 | [33 empty] | 94104266
1 | Сборник индексов | Москва к ФСНБ-2022 ФГИС ЦС | 2026 | 6 | 1 | 1 | 0 | 2 | 1 | 1 | 1 | 1 | 1 | 1 | 1 | 1 | [22 empty] | 94104267 | Письмо Минстроя России «О размещении индексов изменения сметной стоимости строительства по группам однородных строительных ресурсов на II квартал 2026 года» | Справочная информация | 46164 | 417 | Письмо Минстроя России от 22.05.2026 № 31076-ИФ/09 |  | Справочная информация | 45957 | 23615 | Письмо Департамента экономической политики и развития города Москвы от 27.10.2025 № ДПР-3-23615/25(1)
65 |  | 1 | 0 | 245

## SourceObSm
0 | Smeta.RU (495) 974-1589 |  | _OBSM_ |  | 0 | 0 | 0 | Smeta.RU |  | 1 | 21931 | 10 | 12 | 1 | 0 | 4
1 | 54 | 0 |  | 0 | Новый объект | крыльца, цоколь, ФОК, пом 308 |  | 0 |  | 0 | 0 | 523 |  | 0 | 0 | 7 | 0 | 4 | 0 | [16 empty] | 0 | [5 empty] | Сметные нормы списания | Коды ценников | 1 | 1 | 0 | 0 | 1 | 0 | 6 | 2 | 1 | 1 | 0 | 0 | 0 | 0 | 0 | ФСНБ-2022_И18 | Версия 1.18.0 для ФСНБ-2022 И18 | ФСНБ-2022 - Изменения И18 | ФСНБ-2022 - Изменения И18 | ФСНБ-2022 - Изменения И18 | ФСНБ-2022 - Изменения И18 | Поправки для ФСНБ-2022 от 21.05.2026 г И18 (55/пр) Капитальный ремонт жилых и общественных зданий | 0 | 0 | 487096328 | 18 | Приказ Минстроя России от 30.12.2021 г. № 1046/пр; Приказ Минстроя России от 04.08.2020 г. № 421/пр; Приказ Минстроя России от 21.12.2020 г. № 812/пр; Приказ Минстроя России от 11.12.2020 г. № 774/пр | ГСН | 46161 | 567 | 18 | Приказ Минстроя России от 18.05.2022 г. № 378/пр; Приказ Минстроя России от 26.08.2022 г. № 703/пр; Приказ Минстроя России от 26.10.2022 г. № 905/пр; Приказ Минстроя России от 27.12.2022 г. № 1133/пр; Приказ Минстроя России от 10.02.2023 г. № 84/пр; Приказ Минстроя России от 11.05.2023 г. № 335/пр; Приказ Минстроя России от 02.08.2023 г. № 551/пр; Приказ Минстроя России от 14.11.2023 г. № 817/пр; Приказ Минстроя России от 16.02.2024 г. № 102/пр; Приказ Минстроя России от 13.05.2024 г. № 323/пр; Приказ Минстроя России от 09.08.2024 г. № 524/пр; Приказ Минстроя России от 07.11.2024 г. № 747/пр; Приказ Минстроя России от 07.02.2025 г. № 69/пр; Приказ Минстроя России от 19.05.2025 г. № 299/пр; Приказ Минстроя России от 14.08.2025 г. № 490/пр; Приказ Минстроя России от 12.11.2025 г. № 696/пр; Приказ Минстроя России от 17.02.2026 г. № 91/пр; Приказ Минстроя России от 15.05.2026 г. № 301/пр; Приказ Минстроя России от 07.07.2022 г. № 557/пр; Приказ Минстроя России от 30.01.2024 г. № 55/пр; Приказ Минстроя России от 23.01.2025 г. № 30/пр; Приказ Минстроя России от 02.09.2021 г. № 636/пр; Приказ Минстроя России от 26.07.2022 г. № 611/пр; Приказ Минстроя России от 22.04.2022 г. № 317/пр | 0 | 0
22 | 1 | 0 | 94104265 | 0 | 2 | 1
3 | 1 | Новая локальная смета | Новая локальная смета | 491.62 | 0 | 0 | 0 | 491.62 | 130.89 | 455.66 | 0 | 0 | 491.62 | [6 empty] | 0 | 0 | 0 | [5 empty] | 302973.26 | 161397.83 | 0 | 0 | 0 | 1980.22 | 3708.52 | 127179.29 | 491621 | 0 | 0 | 0 | 189.8517 | 5.2867 | 0 | 123710.2 | 64937.54 | 491621
51 |  |  |  | 491.62 | 0 | 0 | 0 | 491.62 | 130.89 | 455.66 | 0 | 0 | 491.62
50 | 0 | 0 | 1 | 201 | 302973.26 | ПЗ | Прямые затраты |  |  | 201 | 1 | 3 |  | 2
50 | 0 | 0 | 1 | 202 | 161397.83 | СтМатОб | Стоимость материальных ресурсов (всего) |  |  | 202 | 2 | 3 |  | 2
50 | 0 | 0 | 1 | 222 | 0 | СтМатОбЗак | Стоимость материалов и оборудования заказчика |  |  | 222 | 3 | 3 |  | 2
50 | 0 | 0 | 1 | 225 | 161397.83 | СтМатОбПод | Стоимость материалов и оборудования подрядчика |  |  | 225 | 4 | 3 |  | 2
50 | 0 | 0 | 1 | 226 | 161397.83 | СтМат | Стоимость материалов (всего) |  |  | 226 | 5 | 3 |  | 2
50 | 0 | 0 | 1 | 227 | 0 | СтМатЗак | Стоимость материалов заказчика |  |  | 227 | 6 | 3 |  | 2
50 | 0 | 0 | 1 | 228 | 161397.83 | СтМатПод | Стоимость материалов подрядчика |  |  | 228 | 7 | 3 |  | 2
50 | 0 | 0 | 1 | 216 | 0 | Оборуд | Стоимость оборудования (всего) |  |  | 216 | 8 | 3 |  | 2
50 | 0 | 0 | 1 | 223 | 0 | ОборудЗак | Стоимость оборудования заказчика |  |  | 223 | 9 | 3 |  | 2
50 | 0 | 0 | 1 | 229 | 0 | ОборудПод | Стоимость оборудования подрядчика |  |  | 229 | 10 | 3 |  | 2
50 | 0 | 0 | 1 | 203 | 1980.22 | ЭММ | Эксплуатация машин |  |  | 203 | 11 | 3 |  | 2
50 | 0 | 0 | 1 | 231 | 0 | ЭММсНРиСП | Эксплуатация машин по ТСН-2001.16 |  |  | 231 | 12 | 3 |  | 2
50 | 0 | 0 | 1 | 204 | 3708.52 | ЗПМ | ЗП машинистов |  |  | 204 | 13 | 3 |  | 2
50 | 0 | 0 | 1 | 205 | 127179.29 | ОЗП | Основная ЗП рабочих |  |  | 205 | 14 | 3 |  | 2
50 | 0 | 0 | 1 | 232 | 0 | ОЗПсНРиСП | Основная ЗП рабочих по ТСН-2001.16 |  |  | 232 | 15 | 3 |  | 2
50 | 0 | 0 | 1 | 214 | 491621 | Строит | Строительные работы с НР и СП |  |  | 214 | 16 | 3 |  | 2
50 | 0 | 0 | 1 | 215 | 0 | Монтаж | Монтажные работы с НР и СП |  |  | 215 | 17 | 3 |  | 2
50 | 0 | 0 | 1 | 217 | 0 | Прочие | Прочие работы с НР и СП |  |  | 217 | 18 | 3 |  | 2
50 | 0 | 0 | 1 | 230 | 0 | ПрочиеЗатр | Прочие затраты по ТСН-2001.16 |  |  | 230 | 19 | 3 |  | 2
50 | 0 | 0 | 1 | 206 | 0 | ВозврМат | Возврат материалов |  |  | 206 | 20 | 3 |  | 2
50 | 0 | 0 | 1 | 207 | 189.8517 | ТрудСтр | Трудозатраты строителей |  |  | 207 | 21 | 3 |  | -1
50 | 0 | 0 | 1 | 208 | 5.2867 | ТрудМаш | Трудозатраты машинистов |  |  | 208 | 22 | 3 |  | -1
50 | 0 | 0 | 1 | 209 | 0 | ТранспМат | Транспорт материалов |  |  | 209 | 23 | 3 |  | 2
50 | 0 | 0 | 1 | 233 | 8707.4 | Перевозка | Перевозка грузов |  |  | 233 | 24 | 3 |  | 2
50 | 0 | 0 | 1 | 210 | 123710.2 | НР | Накладные расходы |  |  | 210 | 25 | 3 |  | 2
50 | 0 | 0 | 1 | 211 | 64937.54 | СмПриб | Сметная прибыль |  |  | 211 | 26 | 3 |  | 2
50 | 0 | 0 | 1 | 224 | 491621 | Всего | Всего с НР и СП |  |  | 224 | 27 | 3 |  | 2
50 | 1 | 0 | 2 | 0 | 491621 | Итого | Итого |  |  | 212 | 28 | 0 |  | 2
50 | 1 | 0 | 2 | 0 | 108156.62 | НДС | НДС 22% |  |  | 212 | 29 | 0 |  | 2
50 | 1 | 0 | 2 | 213 | 599777.62 | ИтогоНДС | Итого с НДС |  |  | 212 | 30 | 0 |  | 2
-1
75 | Уровень цен | 2026 | 2 | 0 | 1 | 0 | 1 | 0 | 1 | 0 | 0 | 0 | 94104265 | 1
2 | Вид цен | Москва, КТЦ к ФСНБ-2022, 2 квартал 2026 г | 0 | 0 | 0 | [16 empty] | 94104266
1 | Сборник индексов | Москва к ФСНБ-2022 ФГИС ЦС | 2026 | 6 | 1 | 1 | 0 | 2 | 1 | 1 | 1 | 1 | 1 | 1 | 1 | 1 | [5 empty] | 94104267 | Письмо Минстроя России «О размещении индексов изменения сметной стоимости строительства по группам однородных строительных ресурсов на II квартал 2026 года» | Справочная информация | 46164 | 417 | Письмо Минстроя России от 22.05.2026 № 31076-ИФ/09 |  | Справочная информация | 45957 | 23615 | Письмо Департамента экономической политики и развития города Москвы от 27.10.2025 № ДПР-3-23615/25(1)

## SmtRes
28 | 94104265 | 89966397 | 37069968 | 117 | 1 | 1 | 1 | 1-100-28 |  | Средний разряд работы 2,8 | 1191 | 1013 | чел.-ч. | чел.-ч. | 1 | 0 | -907905829 | 78.74 | 0 | 0 | 0 | 630.44 | 0 | 0 | 0 | 630.44 | 1 | 1 | 1 | 1 | -2 | 0 | 0 | 0 | 1 | 0 | 78.74 |  | 1 | 2 | 89966402 | 1 | 0 | 1 | 1 | 0 | 0 | 0 | 0 | 0 | 0 | 0 | 0 | 0 | 0 | 49640.8456 | 78.74 | 0 | 1 | 0 | 0 | 0 | 49640.8456 | 78.74 | 0 | 1 | 1265.84 | 2.0079 | 0 | 2.0079 | 630.44 | 630.44 | 1 | 49640.85 | 0 | 0 | 0 | 0 | 1265.84 | 1265.84 | 0 |  | 0 |  | 0
28 | 94104265 | 89966397 | 37064876 | 117 | 1 | 1 | 1 | 4-100-00 |  | Затраты труда машинистов | 1191 | 1013 | чел.-ч. | чел.-ч. | 1 | 0 | -1417349443 | 0.79 | 0 | 0 | 0 | 0 | 0 | 0 | 0 | 0 | 1 | 1 | 1 | 1 | -2 | 0 | 0 | 0 | 1 | 0 | 0.79 |  | 2 | 2 | 89966403 | 1 | 0 | 2 | 1 | 0 | 0 | 0 | 0 | 0 | 0 | 0 | 0 | 0 | 0 | 0 | 0 | 0 | 0 | 0 | 0 | 0 | 0 | 0 | 0 | 0 |  | 0 | 0 | 0.020145 | 0 | 0 | 1 | 0 | 0 | 0 | 0 | 0 | 0 | 0 | 0 |  | 0 |  | 0
28 | 94104265 | 89966397 | 87236625 | 1 | 1 | 1 | 2 | 91.06.06-048 | ФСЭМ-2022, 91.06.06-048, приказ Минстроя России от 18.05.2022 г. № 378/пр | Подъемники одномачтовые, грузоподъемность до 500 кг, высота подъема 45 м | 1368 | 1011 | маш.-ч | маш.-ч | 1 | 0 | 945201097 | 0.79 | 0 | 58.59 | 649.24 | 0 | 0 | 37.32 | 649.24 | 0 | 1 | 1.57 | 1 | 1 | 2 | 0 | 0 | 0 | 1 | 0 | 0.79 |  | 1 | 2 | 89966404 | 2 | 65536 | 3 | 1 | 0 | 0 | 0 | 0 | 0 | 0 | 0 | 0 | 29.4828 | 512.8996 | 0 | 0 | 0.79 | 1 | 0 | 29.4828 | 512.8996 | 0 | 0 | 0.79 | 1 |  | 0 | 0.020145 | 0.020145 | 58.59 | 37.32 | 1.57 | 29.48 | 512.9 | 0 | 1.18 | 13.08 | 0 | 14.26 | 0 | 4-100-030 | 3 | чел.-ч. | 1
28 | 94104265 | 89966397 | 87235788 | 117 | 1 | 1 | 3 | 999-9900 |  | Строительный мусор | 1348 | 1009 | т | т | 1000 | 0 | 2102561428 | 4.3 | 0 | 0 | 0 | 0 | 0 | 0 | 0 | 0 | 1 | 1 | 1 | 1 | -2 | 0 | 0 | 0 | 0 | 0 | 4.3 |  | 0 | 2 | 89966405 | 1 | 0 | 4 | 0 | 0 | 0 | 0 | 0 | 0 | 0 | 0 | 0 | 0 | 0 | 0 | 0 | 0 | 0 | 0 | 0 | 0 | 0 | 0 | 0 | 0 |  | 0 | 0 | 0.10965 | 0 | 0 | 1 | 0 | 0 | 0 | 0 | 0 | 0 | 0 | 0 |  | 0 |  | 0
30 | 94104265 | 89966483 | 87229755 | 117 | 1 | 1 | 1 | 1-100-30 |  | Средний разряд работы 3,0 | 1191 | 1013 | чел.-ч. | чел.-ч. | 1 | 0 | -1833565283 | 19.81 | 0 | 0 | 0 | 649.24 | 0 | 0 | 0 | 649.24 | 1 | 1 | 1 | 1 | -2 | 0 | 0 | 0 | 1 | 0 | 19.81 |  | 1 | 2 | 89966484 | 2 | 131072 | 5 | 1 | 0 | 0 | 0 | 0 | 0 | 0 | 0 | 0 | 0 | 0 | 12861.4444 | 19.81 | 0 | 1 | 0 | 0 | 0 | 12861.4444 | 19.81 | 0 | 1 | 1929.22 | 2.9715 | 0 | 2.9715 | 649.24 | 649.24 | 1 | 12861.44 | 0 | 0 | 0 | 0 | 1929.22 | 1929.22 | 1 |  | 0 |  | 0
30 | 94104265 | 89966483 | 87237491 | 1 | 1 | 1 | 2 | 91.17.04-042 | ФСЭМ-2022, 91.17.04-042, приказ Минстроя России от 18.05.2022 г. № 378/пр | Аппараты для газовой сварки и резки | 1368 | 1011 | маш.-ч | маш.-ч | 1 | 0 | -880363394 | 2.36 | 0 | 5.35 | 0 | 0 | 0 | 4.35 | 0 | 0 | 1 | 1.23 | 1 | 1 | 2 | 0 | 0 | 0 | 1 | 0 | 2.36 |  | 1 | 2 | 89966485 | 1 | 0 | 6 | 1 | 0 | 0 | 0 | 0 | 0 | 0 | 0 | 0 | 10.266 | 0 | 0 | 0 | 0 | 1 | 0 | 10.266 | 0 | 0 | 0 | 0 | 1 |  | 0 | 0 | 0.354 | 5.35 | 4.35 | 1.23 | 10.27 | 0 | 0 | 1.89 | 0 | 0 | 1.89 | 0 |  | 0 |  | 0
30 | 94104265 | 89966483 | 87237545 | 1 | 1 | 1 | 2 | 91.18.01-012 | ФСЭМ-2022 доп.17, 91.18.01-012, приказ Минстроя России от 17.02.2026 г. № 91/пр | Компрессоры винтовые передвижные с электродвигателем, давление до 0,6 МПа (6 атм), производительность до 3,5 м3/мин | 1368 | 1011 | маш.-ч | маш.-ч | 1 | 0 | -1543625212 | 8.15 | 0 | 91.39 | 0 | 0 | 0 | 67.2 | 0 | 0 | 1 | 1.36 | 1 | 1 | 2 | 0 | 0 | 0 | 1 | 0 | 8.15 |  | 1 | 2 | 89966486 | 1 | 0 | 7 | 1 | 0 | 0 | 0 | 0 | 0 | 0 | 0 | 0 | 547.68 | 0 | 0 | 0 | 0 | 1 | 0 | 547.68 | 0 | 0 | 0 | 0 | 1 |  | 0 | 0 | 1.2225 | 91.39 | 67.2 | 1.36 | 547.68 | 0 | 0 | 111.72 | 0 | 0 | 111.72 | 0 |  | 0 |  | 0
30 | 94104265 | 89966483 | 87237938 | 1 | 1 | 1 | 2 | 91.21.10-002 | ФСЭМ-2022, 91.21.10-002, приказ Минстроя России от 18.05.2022 г. № 378/пр | Молотки отбойные пневматические при работе от передвижных компрессоров | 1368 | 1011 | маш.-ч | маш.-ч | 1 | 0 | 584770812 | 16.3 | 0 | 3.44 | 0 | 0 | 0 | 2.11 | 0 | 0 | 1 | 1.63 | 1 | 1 | 2 | 0 | 0 | 0 | 1 | 0 | 16.3 |  | 1 | 2 | 89966487 | 2 | 32768 | 8 | 1 | 0 | 0 | 0 | 0 | 0 | 0 | 0 | 0 | 34.393 | 0 | 0 | 0 | 0 | 1 | 0 | 34.393 | 0 | 0 | 0 | 0 | 1 |  | 0 | 0 | 2.445 | 3.44 | 2.11 | 1.63 | 34.39 | 0 | 0 | 8.41 | 0 | 0 | 8.41 | 0 |  | 0 |  | 0
30 | 94104265 | 89966483 | 87302091 | 1 | 1 | 1 | 3 | 01.3.02.03-0001 | ФСБЦ-2022, 01.3.02.03-0001, приказ Минстроя России от 18.05.2022 г. № 378/пр | Ацетилен газообразный технический | 1339 | 1007 | м3 | м3 | 1 | 0 | -1693431674 | 0.26 | 544.66 | 0 | 0 | 0 | 340.41 | 0 | 0 | 0 | 1.6 | 1 | 1 | 1 | 2 | 0 | 0 | 0 | 1 | 0 | 0.26 |  | 0 | 2 | 89966488 | 1 | 0 | 9 | 1 | 0 | 0 | 0 | 0 | 0 | 0 | 0 | 88.5066 | 0 | 0 | 0 | 0 | 0 | 1 | 88.5066 | 0 | 0 | 0 | 0 | 0 | 1 |  | 0 | 0 | 0.039 | 544.66 | 340.41 | 1.6 | 88.51 | 0 | 21.24 | 0 | 0 | 0 | 21.24 | 0 |  | 0 |  | 0
30 | 94104265 | 89966483 | 87302107 | 1 | 1 | 1 | 3 | 01.3.02.08-0001 | ФСБЦ-2022 доп.3, 01.3.02.08-0001, приказ Минстроя России от 26.10.2022 г. № 905/пр | Кислород газообразный технический | 1339 | 1007 | м3 | м3 | 1 | 0 | -2058989610 | 2 | 98.59 | 0 | 0 | 0 | 114.64 | 0 | 0 | 0 | 0.86 | 1 | 1 | 1 | 2 | 0 | 0 | 0 | 1 | 0 | 2 |  | 0 | 2 | 89966489 | 1 | 0 | 10 | 1 | 0 | 0 | 0 | 0 | 0 | 0 | 0 | 229.28 | 0 | 0 | 0 | 0 | 0 | 1 | 229.28 | 0 | 0 | 0 | 0 | 0 | 1 |  | 0 | 0 | 0.3 | 98.59 | 114.64 | 0.86 | 229.28 | 0 | 29.58 | 0 | 0 | 0 | 29.58 | 0 |  | 0 |  | 0
31 | 94104265 | 89966537 | 37065248 | 117 | 1 | 1 | 1 | 1-100-30 |  | Средний разряд работы 3,0 | 1191 | 1013 | чел.-ч. | чел.-ч. | 1 | 0 | -1833565283 | 4.85 | 0 | 0 | 0 | 641.22 | 0 | 0 | 0 | 641.22 | 1 | 1 | 1 | 1 | -2 | 0 | 0 | 1 | 1 | 0 | 4.85 |  | 1 | 2 | 89966554 | 1 | 0 | 11 | 1 | 0 | 0 | 0 | 0 | 0 | 0 | 0 | 0 | 0 | 0 | 3109.917 | 4.85 | 0 | 1 | 0 | 0 | 0 | 3109.917 | 4.85 | 0 | 1 | 466.49 | 0.7275 | 0 | 0.7275 | 641.22 | 641.22 | 1 | 3109.92 | 0 | 0 | 0 | 0 | 466.49 | 466.49 | 0 |  | 0 |  | 0
31 | 94104265 | 89966537 | 37064876 | 117 | 1 | 1 | 1 | 4-100-00 |  | Затраты труда машинистов | 1191 | 1013 | чел.-ч. | чел.-ч. | 1 | 0 | -1417349443 | 0.12 | 0 | 0 | 0 | 0 | 0 | 0 | 0 | 0 | 1 | 1 | 1 | 1 | -2 | 0 | 0 | 1 | 1 | 0 | 0.12 |  | 2 | 2 | 89966555 | 1 | 0 | 12 | 1 | 0 | 0 | 0 | 0 | 0 | 0 | 0 | 0 | 0 | 0 | 0 | 0 | 0 | 0 | 0 | 0 | 0 | 0 | 0 | 0 | 0 |  | 0 | 0 | 0.018 | 0 | 0 | 1 | 0 | 0 | 0 | 0 | 0 | 0 | 0 | 0 |  | 0 |  | 0
31 | 94104265 | 89966537 | 87236438 | 1 | 1 | 1 | 2 | 91.05.05-015 | ФСЭМ-2022, 91.05.05-015, приказ Минстроя России от 18.05.2022 г. № 378/пр | Краны на автомобильном ходу, грузоподъемность 16 т | 1368 | 1011 | маш.-ч | маш.-ч | 1 | 0 | 639918019 | 0.01 | 0 | 1585.56 | 982.04 | 0 | 0 | 1585.56 | 982.04 | 0 | 1 | 1 | 1 | 1 | -2 | 0 | 0 | 1 | 1 | 0 | 0.01 |  | 1 | 2 | 89966556 | 2 | 98304 | 13 | 1 | 0 | 0 | 0 | 0 | 0 | 0 | 0 | 0 | 15.8556 | 9.8204 | 0 | 0 | 0.01 | 1 | 0 | 15.8556 | 9.8204 | 0 | 0 | 0.01 | 1 |  | 0 | 0.0015 | 0.0015 | 1585.56 | 1585.56 | 1 | 15.86 | 9.82 | 0 | 2.38 | 1.47 | 0 | 3.85 | 1 | 4-100-060 | 6 | чел.-ч. | 1
31 | 94104265 | 89966537 | 87236694 | 1 | 1 | 1 | 2 | 91.07.04-001 | ФСЭМ-2022 доп.4, 91.07.04-001, приказ Минстроя России от 27.12.2022 г. № 1133/пр | Вибраторы глубинные | 1368 | 1011 | маш.-ч | маш.-ч | 1 | 0 | 169089501 | 0.17 | 0 | 12.44 | 0 | 0 | 0 | 10.37 | 0 | 0 | 1 | 1.2 | 1 | 1 | 2 | 0 | 0 | 1 | 1 | 0 | 0.17 |  | 1 | 2 | 89966557 | 1 | 0 | 14 | 1 | 0 | 0 | 0 | 0 | 0 | 0 | 0 | 0 | 1.7629 | 0 | 0 | 0 | 0 | 1 | 0 | 1.7629 | 0 | 0 | 0 | 0 | 1 |  | 0 | 0 | 0.0255 | 12.44 | 10.37 | 1.2 | 1.76 | 0 | 0 | 0.32 | 0 | 0 | 0.32 | 0 |  | 0 |  | 0
31 | 94104265 | 89966537 | 87236695 | 1 | 1 | 1 | 2 | 91.07.04-002 | ФСЭМ-2022 доп.4, 91.07.04-002, приказ Минстроя России от 27.12.2022 г. № 1133/пр | Вибраторы поверхностные | 1368 | 1011 | маш.-ч | маш.-ч | 1 | 0 | -521523170 | 0.1 | 0 | 12.47 | 0 | 0 | 0 | 8.54 | 0 | 0 | 1 | 1.46 | 1 | 1 | 2 | 0 | 0 | 1 | 1 | 0 | 0.1 |  | 1 | 2 | 89966558 | 1 | 0 | 15 | 1 | 0 | 0 | 0 | 0 | 0 | 0 | 0 | 0 | 0.854 | 0 | 0 | 0 | 0 | 1 | 0 | 0.854 | 0 | 0 | 0 | 0 | 1 |  | 0 | 0 | 0.015 | 12.47 | 8.54 | 1.46 | 0.85 | 0 | 0 | 0.19 | 0 | 0 | 0.19 | 0 |  | 0 |  | 0
31 | 94104265 | 89966537 | 87237333 | 1 | 1 | 1 | 2 | 91.14.02-001 | ФСЭМ-2022 доп.7, 91.14.02-001, приказ Минстроя России от 02.08.2023 г. № 551/пр | Автомобили бортовые, грузоподъемность до 5 т | 1368 | 1011 | маш.-ч | маш.-ч | 1 | 0 | -849950259 | 0.11 | 0 | 544.92 | 731.08 | 0 | 0 | 544.92 | 731.08 | 0 | 1 | 1 | 1 | 1 | -2 | 0 | 0 | 1 | 1 | 0 | 0.11 |  | 1 | 2 | 89966559 | 2 | 98304 | 16 | 1 | 0 | 0 | 0 | 0 | 0 | 0 | 0 | 0 | 59.9412 | 80.4188 | 0 | 0 | 0.11 | 1 | 0 | 59.9412 | 80.4188 | 0 | 0 | 0.11 | 1 |  | 0 | 0.0165 | 0.0165 | 544.92 | 544.92 | 1 | 59.94 | 80.42 | 0 | 8.99 | 12.06 | 0 | 21.05 | 1 | 4-100-040 | 4 | чел.-ч. | 1
31 | 94104265 | 89966537 | 87304091 | 1 | 1 | 1 | 3 | 01.7.03.01-0001 | ФСБЦ-2022, 01.7.03.01-0001, приказ Минстроя России от 18.05.2022 г. № 378/пр | Вода | 1339 | 1007 | м3 | м3 | 1 | 0 | 1964556667 | 0.0084 | 54.64 | 0 | 0 | 0 | 35.71 | 0 | 0 | 0 | 1.53 | 1 | 1 | 1 | 2 | 0 | 0 | 0 | 1 | 0 | 0.0084 |  | 0 | 2 | 89966560 | 1 | 0 | 17 | 1 | 0 | 0 | 0 | 0 | 0 | 0 | 0 | 0.29996 | 0 | 0 | 0 | 0 | 0 | 1 | 0.29996 | 0 | 0 | 0 | 0 | 0 | 1 |  | 0 | 0 | 0.00126 | 54.64 | 35.71 | 1.53 | 0.3 | 0 | 0.07 | 0 | 0 | 0 | 0.07 | 0 |  | 0 |  | 0
31 | 94104265 | 89966537 | 87304887 | 1 | 1 | 1 | 3 | 01.7.12.05-0053 | ФСБЦ-2022, 01.7.12.05-0053, приказ Минстроя России от 18.05.2022 г. № 378/пр | Геополотно нетканое полиэфирное, иглопробивное, поверхностная плотность 200 г/м2 | 1327 | 1005 | м2 | м2 | 1 | 0 | 577899087 | 0.23 | 31.22 | 0 | 0 | 0 | 28.13 | 0 | 0 | 0 | 1.11 | 1 | 1 | 1 | 2 | 0 | 0 | 0 | 1 | 0 | 0.23 |  | 0 | 2 | 89966561 | 1 | 0 | 18 | 1 | 0 | 0 | 0 | 0 | 0 | 0 | 0 | 6.4699 | 0 | 0 | 0 | 0 | 0 | 1 | 6.4699 | 0 | 0 | 0 | 0 | 0 | 1 |  | 0 | 0 | 0.0345 | 31.22 | 28.13 | 1.11 | 6.47 | 0 | 1.08 | 0 | 0 | 0 | 1.08 | 0 |  | 0 |  | 0
31 | 94104265 | 89966537 | 87307667 | 1 | 1 | 1 | 3 | 04.1.02.05-0128 | ФСБЦ-2022 доп.14, 04.1.02.05-0128, приказ Минстроя России от 19.05.2025 г. № 299/пр | Смеси бетонные тяжелого бетона (БСТ) на щебне из гравия, класс В12,5, F(1)100, W4 | 1339 | 1007 | м3 | м3 | 1 | 0 | 740660255 | 1.015 | 6056.81 | 0 | 0 | 0 | 6056.81 | 0 | 0 | 0 | 1 | 1 | 1 | 1 | -2 | 0 | 0 | 1 | 0 | 0 | 1.015 |  | 0 | 1 | -1 | 0 | 0 |  | 0 | 0 | 0 | 0 | 0 | 0 | 0 | 0 | 0 | 0 | 0 | 0 | 0 | 0 | 0 | 0 | 0 | 0 | 0 | 0 | 0 | 0 |  | 0 | 0 | 0.15225 | 6056.81 | 6056.81 | 1 | 6147.66 | 0 | 922.15 | 0 | 0 | 0 | 922.15 | 1 |  | 0 |  | 0
31 | 94104265 | 89966537 | 87312047 | 1 | 1 | 1 | 3 | 08.1.02.17-0091 | ФСБЦ-2022, 08.1.02.17-0091, приказ Минстроя России от 18.05.2022 г. № 378/пр | Сетка стальная сварная из арматурной проволоки без покрытия, диаметр проволоки 4 мм размер ячейки 100х100 мм | 1327 | 1005 | м2 | м2 | 1 | 0 | -1004543746 | 6.8627 | 96.25 | 0 | 0 | 0 | 93.45 | 0 | 0 | 0 | 1.03 | 1 | 1 | 1 | 2 | 0 | 0 | 0 | 0 | 0 | 6.8627 |  | 0 | 1 | -1 | 0 | 0 |  | 0 | 0 | 0 | 0 | 0 | 0 | 0 | 0 | 0 | 0 | 0 | 0 | 0 | 0 | 0 | 0 | 0 | 0 | 0 | 0 | 0 | 0 |  | 0 | 0 | 1.0294 | 96.25 | 93.45 | 1.03 | 641.32 | 0 | 99.08 | 0 | 0 | 0 | 99.08 | 0 |  | 0 |  | 0
31 | 94104265 | 89966537 | 87312812 | 1 | 1 | 1 | 3 | 08.3.03.06-0001 | ФСБЦ-2022, 08.3.03.06-0001, приказ Минстроя России от 18.05.2022 г. № 378/пр | Проволока вязальная | 1346 | 1009 | кг | кг | 1 | 0 | -1683712354 | 0.3 | 69.77 | 0 | 0 | 0 | 83.06 | 0 | 0 | 0 | 0.84 | 1 | 1 | 1 | 2 | 0 | 0 | 0 | 1 | 0 | 0.3 |  | 0 | 2 | 89966564 | 1 | 0 | 21 | 1 | 0 | 0 | 0 | 0 | 0 | 0 | 0 | 24.918 | 0 | 0 | 0 | 0 | 0 | 1 | 24.918 | 0 | 0 | 0 | 0 | 0 | 1 |  | 0 | 0 | 0.045 | 69.77 | 83.06 | 0.84 | 24.92 | 0 | 3.14 | 0 | 0 | 0 | 3.14 | 0 |  | 0 |  | 0
31 | 94104265 | 89966537 | 87315000 | 1 | 1 | 1 | 3 | 11.1.03.01-0063 | ФСБЦ-2022 доп.2, 11.1.03.01-0063, приказ Минстроя России от 26.08.2022 г. № 703/пр | Бруски обрезные хвойных пород (ель, сосна), естественной влажности, длина 2-6,5 м, ширина 20-90 мм, толщина 20-90 мм, сорт III | 1339 | 1007 | м3 | м3 | 1 | 0 | 1562942180 | 0.018 | 13856.67 | 0 | 0 | 0 | 16496.03 | 0 | 0 | 0 | 0.84 | 1 | 1 | 1 | 2 | 0 | 0 | 0 | 1 | 0 | 0.018 |  | 0 | 2 | 89966566 | 1 | 0 | 23 | 1 | 0 | 0 | 0 | 0 | 0 | 0 | 0 | 296.9285 | 0 | 0 | 0 | 0 | 0 | 1 | 296.9285 | 0 | 0 | 0 | 0 | 0 | 1 |  | 0 | 0 | 0.0027 | 13856.67 | 16496.03 | 0.84 | 296.93 | 0 | 37.41 | 0 | 0 | 0 | 37.41 | 0 |  | 0 |  | 0
31 | 94104265 | 89966537 | 87315020 | 1 | 1 | 1 | 3 | 11.1.03.05-0064 | ФСБЦ-2022, 11.1.03.05-0064, приказ Минстроя России от 18.05.2022 г. № 378/пр | Доска необрезная хвойных пород, естественной влажности, длина 2-6,5 м, ширина 100-250, толщина 30-50 мм, сорт II | 1339 | 1007 | м3 | м3 | 1 | 0 | 194416042 | 0.086667 | 10199.25 | 0 | 0 | 0 | 7555 | 0 | 0 | 0 | 1.35 | 1 | 1 | 1 | 2 | 0 | 0 | 0 | 0 | 0 | 0.086667 |  | 0 | 1 | -1 | 0 | 0 |  | 0 | 0 | 0 | 0 | 0 | 0 | 0 | 0 | 0 | 0 | 0 | 0 | 0 | 0 | 0 | 0 | 0 | 0 | 0 | 0 | 0 | 0 |  | 0 | 0 | 0.013 | 10199.25 | 7555 | 1.35 | 654.77 | 0 | 132.59 | 0 | 0 | 0 | 132.59 | 0 |  | 0 |  | 0
31 | 94104265 | 89966537 | 87315053 | 1 | 1 | 1 | 3 | 11.1.03.06-0079 | ФСБЦ-2022 доп.4, 11.1.03.06-0079, приказ Минстроя России от 27.12.2022 г. № 1133/пр | Доска обрезная хвойных пород, естественной влажности, длина 2-6,5 м, ширина 100-250 мм, толщина 44-50 мм, сорт III | 1339 | 1007 | м3 | м3 | 1 | 0 | -2132912994 | 0.138 | 9972.45 | 0 | 0 | 0 | 5764.42 | 0 | 0 | 0 | 1.73 | 1 | 1 | 1 | 2 | 0 | 0 | 0 | 1 | 0 | 0.138 |  | 0 | 2 | 89966567 | 1 | 0 | 24 | 1 | 0 | 0 | 0 | 0 | 0 | 0 | 0 | 795.49 | 0 | 0 | 0 | 0 | 0 | 1 | 795.49 | 0 | 0 | 0 | 0 | 0 | 1 |  | 0 | 0 | 0.0207 | 9972.45 | 5764.42 | 1.73 | 795.49 | 0 | 206.43 | 0 | 0 | 0 | 206.43 | 0 |  | 0 |  | 0
35 | 94104265 | 89946893 | 87229765 | 117 | 1 | 1 | 1 | 1-100-35 |  | Средний разряд работы 3,5 | 1191 | 1013 | чел.-ч. | чел.-ч. | 1 | 0 | -715079457 | 118 | 0 | 0 | 0 | 690.16 | 0 | 0 | 0 | 690.16 | 1 | 1 | 1 | 1 | -2 | 0 | 0 | 1 | 1 | 0 | 118 |  | 1 | 2 | 89946894 | 2 | 131072 | 25 | 1 | 0 | 0 | 0 | 0 | 0 | 0 | 0 | 0 | 0 | 0 | 81438.88 | 118 | 0 | 1 | 0 | 0 | 0 | 81438.88 | 118 | 0 | 1 | 48.86 | 0.0708 | 0 | 0.0708 | 690.16 | 690.16 | 1 | 81438.88 | 0 | 0 | 0 | 0 | 48.86 | 48.86 | 1 |  | 0 |  | 0
35 | 94104265 | 89946893 | 87229949 | 117 | 1 | 1 | 1 | 4-100-00 |  | Затраты труда машинистов | 1191 | 1013 | чел.-ч. | чел.-ч. | 1 | 0 | -1417349443 | 0.5 | 0 | 0 | 0 | 0 | 0 | 0 | 0 | 0 | 1 | 1 | 1 | 1 | -2 | 0 | 0 | 1 | 1 | 0 | 0.5 |  | 2 | 2 | 89946895 | 1 | 0 | 26 | 1 | 0 | 0 | 0 | 0 | 0 | 0 | 0 | 0 | 0 | 0 | 0 | 0 | 0 | 0 | 0 | 0 | 0 | 0 | 0 | 0 | 0 |  | 0 | 0 | 0.0003 | 0 | 0 | 1 | 0 | 0 | 0 | 0 | 0 | 0 | 0 | 0 |  | 0 |  | 0
35 | 94104265 | 89946893 | 87236438 | 1 | 1 | 1 | 2 | 91.05.05-015 | ФСЭМ-2022, 91.05.05-015, приказ Минстроя России от 18.05.2022 г. № 378/пр | Краны на автомобильном ходу, грузоподъемность 16 т | 1368 | 1011 | маш.-ч | маш.-ч | 1 | 0 | 639918019 | 0.22 | 0 | 1585.56 | 982.04 | 0 | 0 | 1585.56 | 982.04 | 0 | 1 | 1 | 1 | 1 | -2 | 0 | 0 | 1 | 1 | 0 | 0.22 |  | 1 | 2 | 89946896 | 2 | 98304 | 27 | 1 | 0 | 0 | 0 | 0 | 0 | 0 | 0 | 0 | 348.8232 | 216.0488 | 0 | 0 | 0.22 | 1 | 0 | 348.8232 | 216.0488 | 0 | 0 | 0.22 | 1 |  | 0 | 0.000132 | 0.000132 | 1585.56 | 1585.56 | 1 | 348.82 | 216.05 | 0 | 0.21 | 0.13 | 0 | 0.34 | 1 | 4-100-060 | 6 | чел.-ч. | 1
35 | 94104265 | 89946893 | 87237333 | 1 | 1 | 1 | 2 | 91.14.02-001 | ФСЭМ-2022 доп.7, 91.14.02-001, приказ Минстроя России от 02.08.2023 г. № 551/пр | Автомобили бортовые, грузоподъемность до 5 т | 1368 | 1011 | маш.-ч | маш.-ч | 1 | 0 | -849950259 | 0.28 | 0 | 544.92 | 731.08 | 0 | 0 | 544.92 | 731.08 | 0 | 1 | 1 | 1 | 1 | -2 | 0 | 0 | 1 | 1 | 0 | 0.28 |  | 1 | 2 | 89946897 | 2 | 98304 | 28 | 1 | 0 | 0 | 0 | 0 | 0 | 0 | 0 | 0 | 152.5776 | 204.7024 | 0 | 0 | 0.28 | 1 | 0 | 152.5776 | 204.7024 | 0 | 0 | 0.28 | 1 |  | 0 | 0.000168 | 0.000168 | 544.92 | 544.92 | 1 | 152.58 | 204.7 | 0 | 0.09 | 0.12 | 0 | 0.21 | 1 | 4-100-040 | 4 | чел.-ч. | 1
35 | 94104265 | 89946893 | 87237529 | 1 | 1 | 1 | 2 | 91.17.04-233 | ФСЭМ-2022, 91.17.04-233, приказ Минстроя России от 18.05.2022 г. № 378/пр | Аппараты сварочные для ручной дуговой сварки, сварочный ток до 350 А | 1368 | 1011 | маш.-ч | маш.-ч | 1 | 0 | 303316554 | 1.49 | 0 | 32.24 | 0 | 0 | 0 | 32.24 | 0 | 0 | 1 | 1 | 1 | 1 | -2 | 0 | 0 | 1 | 1 | 0 | 1.49 |  | 1 | 2 | 89946898 | 2 | 32768 | 29 | 1 | 0 | 0 | 0 | 0 | 0 | 0 | 0 | 0 | 48.0376 | 0 | 0 | 0 | 0 | 1 | 0 | 48.0376 | 0 | 0 | 0 | 0 | 1 |  | 0 | 0 | 0.000894 | 32.24 | 32.24 | 1 | 48.04 | 0 | 0 | 0.03 | 0 | 0 | 0.03 | 1 |  | 0 |  | 0
35 | 94104265 | 89946893 | 87304844 | 1 | 1 | 1 | 3 | 01.7.11.07-0227 | ФСБЦ-2022, 01.7.11.07-0227, приказ Минстроя России от 18.05.2022 г. № 378/пр | Электроды сварочные для сварки низколегированных и углеродистых сталей УОНИ 13/45, Э42А, диаметр 4-5 мм | 1346 | 1009 | кг | кг | 1 | 0 | -163259778 | 2 | 119.84 | 0 | 0 | 0 | 155.63 | 0 | 0 | 0 | 0.77 | 1 | 1 | 1 | 2 | 0 | 0 | 1 | 1 | 0 | 2 |  | 0 | 2 | 89946899 | 1 | 0 | 30 | 1 | 0 | 0 | 0 | 0 | 0 | 0 | 0 | 311.26 | 0 | 0 | 0 | 0 | 0 | 1 | 311.26 | 0 | 0 | 0 | 0 | 0 | 1 |  | 0 | 0 | 0.0012 | 119.84 | 155.63 | 0.77 | 311.26 | 0 | 0.14 | 0 | 0 | 0 | 0.14 | 0 |  | 0 |  | 0
35 | 94104265 | 89946893 | 87310747 | 1 | 1 | 1 | 3 | 07.2.07.02-0001 | ФСБЦ-2022, 07.2.07.02-0001, приказ Минстроя России от 18.05.2022 г. № 378/пр | Кондуктор инвентарный металлический | 1371 | 1013 | ШТ | ШТ | 1 | 0 | -1820715776 | 0.01 | 78100.17 | 0 | 0 | 0 | 61015.76 | 0 | 0 | 0 | 1.28 | 1 | 1 | 1 | 2 | 0 | 0 | 1 | 1 | 0 | 0.01 |  | 0 | 2 | 89946900 | 1 | 0 | 31 | 1 | 0 | 0 | 0 | 0 | 0 | 0 | 0 | 610.1576 | 0 | 0 | 0 | 0 | 0 | 1 | 610.1576 | 0 | 0 | 0 | 0 | 0 | 1 |  | 0 | 0 | 6e-06 | 78100.17 | 61015.76 | 1.28 | 610.16 | 0 | 0.47 | 0 | 0 | 0 | 0.47 | 0 |  | 0 |  | 0
35 | 94104265 | 89946893 | 87313298 | 1 | 1 | 1 | 3 | 08.4.01.01-0025 | ФСБЦ-2022 доп.2, 08.4.01.01-0025, приказ Минстроя России от 26.08.2022 г. № 703/пр | Болты анкерные фундаментные стальные в комплекте с двумя гайками М12 и шайбами М12, тип 1, диаметр М12 | 1348 | 1009 | т | т | 1000 | 0 | 1532513223 | 1 | 207047.78 | 0 | 0 | 0 | 191710.91 | 0 | 0 | 0 | 1.08 | 1 | 1 | 1 | 2 | 0 | 0 | 1 | 0 | 0 | 1 |  | 0 | 1 | -1 | 0 | 0 |  | 0 | 0 | 0 | 0 | 0 | 0 | 0 | 0 | 0 | 0 | 0 | 0 | 0 | 0 | 0 | 0 | 0 | 0 | 0 | 0 | 0 | 0 |  | 0 | 0 | 0.0006 | 207047.78 | 191710.91 | 1.08 | 191710.91 | 0 | 124.23 | 0 | 0 | 0 | 124.23 | 0 |  | 0 |  | 0
35 | 94104265 | 89946893 | 87313316 | 1 | 1 | 1 | 3 | 08.4.03.02-0002 | ФСБЦ-2022, 08.4.03.02-0002, приказ Минстроя России от 18.05.2022 г. № 378/пр | Сталь арматурная горячекатаная гладкая, класс A-I, диаметр 6-22 мм | 1348 | 1009 | т | т | 1000 | 0 | -1427343576 | 0.09 | 39346.92 | 0 | 0 | 0 | 39346.92 | 0 | 0 | 0 | 1 | 1 | 1 | 1 | -2 | 0 | 0 | 1 | 1 | 0 | 0.09 |  | 0 | 2 | 89946902 | 2 | 16384 | 33 | 1 | 0 | 0 | 0 | 0 | 0 | 0 | 0 | 3541.2228 | 0 | 0 | 0 | 0 | 0 | 1 | 3541.2228 | 0 | 0 | 0 | 0 | 0 | 1 |  | 0 | 0 | 5.4e-05 | 39346.92 | 39346.92 | 1 | 3541.22 | 0 | 2.12 | 0 | 0 | 0 | 2.12 | 1 |  | 0 |  | 0
37 | 94104265 | 89968131 | 87229807 | 117 | 1 | 1 | 1 | 1-100-49 |  | Средний разряд работы 4,9 | 1191 | 1013 | чел.-ч. | чел.-ч. | 1 | 0 | 303490689 | 24.3 | 0 | 0 | 0 | 829.28 | 0 | 0 | 0 | 829.28 | 1 | 1 | 1 | 1 | -2 | 0 | 0 | 0 | 1 | 0 | 24.3 |  | 1 | 2 | 89968132 | 2 | 131072 | 34 | 1 | 0 | 0 | 0 | 0 | 0 | 0 | 0 | 0 | 0 | 0 | 20151.504 | 24.3 | 0 | 1 | 0 | 0 | 0 | 20151.504 | 24.3 | 0 | 1 | 372.8 | 0.44955 | 0 | 0.44955 | 829.28 | 829.28 | 1 | 20151.5 | 0 | 0 | 0 | 0 | 372.8 | 372.8 | 1 |  | 0 |  | 0
37 | 94104265 | 89968131 | 87229949 | 117 | 1 | 1 | 1 | 4-100-00 |  | Затраты труда машинистов | 1191 | 1013 | чел.-ч. | чел.-ч. | 1 | 0 | -1417349443 | 0.43 | 0 | 0 | 0 | 0 | 0 | 0 | 0 | 0 | 1 | 1 | 1 | 1 | -2 | 0 | 0 | 0 | 1 | 0 | 0.43 |  | 2 | 2 | 89968133 | 1 | 0 | 35 | 1 | 0 | 0 | 0 | 0 | 0 | 0 | 0 | 0 | 0 | 0 | 0 | 0 | 0 | 0 | 0 | 0 | 0 | 0 | 0 | 0 | 0 |  | 0 | 0 | 0.007955 | 0 | 0 | 1 | 0 | 0 | 0 | 0 | 0 | 0 | 0 | 0 |  | 0 |  | 0
37 | 94104265 | 89968131 | 87236625 | 1 | 1 | 1 | 2 | 91.06.06-048 | ФСЭМ-2022, 91.06.06-048, приказ Минстроя России от 18.05.2022 г. № 378/пр | Подъемники одномачтовые, грузоподъемность до 500 кг, высота подъема 45 м | 1368 | 1011 | маш.-ч | маш.-ч | 1 | 0 | 945201097 | 0.18 | 0 | 58.59 | 649.24 | 0 | 0 | 37.32 | 649.24 | 0 | 1 | 1.57 | 1 | 1 | 2 | 0 | 0 | 0 | 1 | 0 | 0.18 |  | 1 | 2 | 89968134 | 2 | 65536 | 36 | 1 | 0 | 0 | 0 | 0 | 0 | 0 | 0 | 0 | 6.7176 | 116.8632 | 0 | 0 | 0.18 | 1 | 0 | 6.7176 | 116.8632 | 0 | 0 | 0.18 | 1 |  | 0 | 0.00333 | 0.00333 | 58.59 | 37.32 | 1.57 | 6.72 | 116.86 | 0 | 0.2 | 2.16 | 0 | 2.36 | 0 | 4-100-030 | 3 | чел.-ч. | 1
37 | 94104265 | 89968131 | 87236807 | 1 | 1 | 1 | 2 | 91.08.04-021 | ФСЭМ-2022, 91.08.04-021, приказ Минстроя России от 18.05.2022 г. № 378/пр | Котлы битумные передвижные электрические с центробежной мешалкой, объем загрузочной емкости 400 л | 1368 | 1011 | маш.-ч | маш.-ч | 1 | 0 | 1291464883 | 4.37 | 0 | 136.21 | 0 | 0 | 0 | 95.25 | 0 | 0 | 1 | 1.43 | 1 | 1 | 2 | 0 | 0 | 0 | 1 | 0 | 4.37 |  | 1 | 2 | 89968135 | 1 | 0 | 37 | 1 | 0 | 0 | 0 | 0 | 0 | 0 | 0 | 0 | 416.2425 | 0 | 0 | 0 | 0 | 1 | 0 | 416.2425 | 0 | 0 | 0 | 0 | 1 |  | 0 | 0 | 0.080845 | 136.21 | 95.25 | 1.43 | 416.24 | 0 | 0 | 11.01 | 0 | 0 | 11.01 | 0 |  | 0 |  | 0
37 | 94104265 | 89968131 | 87237333 | 1 | 1 | 1 | 2 | 91.14.02-001 | ФСЭМ-2022 доп.7, 91.14.02-001, приказ Минстроя России от 02.08.2023 г. № 551/пр | Автомобили бортовые, грузоподъемность до 5 т | 1368 | 1011 | маш.-ч | маш.-ч | 1 | 0 | -849950259 | 0.25 | 0 | 544.92 | 731.08 | 0 | 0 | 544.92 | 731.08 | 0 | 1 | 1 | 1 | 1 | -2 | 0 | 0 | 0 | 1 | 0 | 0.25 |  | 1 | 2 | 89968136 | 2 | 98304 | 38 | 1 | 0 | 0 | 0 | 0 | 0 | 0 | 0 | 0 | 136.23 | 182.77 | 0 | 0 | 0.25 | 1 | 0 | 136.23 | 182.77 | 0 | 0 | 0.25 | 1 |  | 0 | 0.004625 | 0.004625 | 544.92 | 544.92 | 1 | 136.23 | 182.77 | 0 | 2.52 | 3.38 | 0 | 5.9 | 1 | 4-100-040 | 4 | чел.-ч. | 1
37 | 94104265 | 89968131 | 87238073 | 1 | 1 | 1 | 2 | 91.21.22-421 | ФСЭМ-2022, 91.21.22-421, приказ Минстроя России от 18.05.2022 г. № 378/пр | Термосы 100 л | 1368 | 1011 | маш.-ч | маш.-ч | 1 | 0 | -832349376 | 1.5 | 0 | 32.3 | 0 | 0 | 0 | 26.26 | 0 | 0 | 1 | 1.23 | 1 | 1 | 2 | 0 | 0 | 0 | 1 | 0 | 1.5 |  | 1 | 2 | 89968137 | 1 | 0 | 39 | 1 | 0 | 0 | 0 | 0 | 0 | 0 | 0 | 0 | 39.39 | 0 | 0 | 0 | 0 | 1 | 0 | 39.39 | 0 | 0 | 0 | 0 | 1 |  | 0 | 0 | 0.02775 | 32.3 | 26.26 | 1.23 | 39.39 | 0 | 0 | 0.9 | 0 | 0 | 0.9 | 0 |  | 0 |  | 0
37 | 94104265 | 89968131 | 87301954 | 1 | 1 | 1 | 3 | 01.1.02.10-1022 | ФСБЦ-2022, 01.1.02.10-1022, приказ Минстроя России от 18.05.2022 г. № 378/пр | Хризотил (асбест хризотиловый), группа 6К, марки 6К-45, 6К-30, 6К-20, 6К-5 | 1348 | 1009 | т | т | 1000 | 0 | 192185020 | 0.008 | 25474.25 | 0 | 0 | 0 | 21588.35 | 0 | 0 | 0 | 1.18 | 1 | 1 | 1 | 2 | 0 | 0 | 0 | 1 | 0 | 0.008 |  | 0 | 2 | 89968138 | 1 | 0 | 40 | 1 | 0 | 0 | 0 | 0 | 0 | 0 | 0 | 172.7068 | 0 | 0 | 0 | 0 | 0 | 1 | 172.7068 | 0 | 0 | 0 | 0 | 0 | 1 |  | 0 | 0 | 0.000148 | 25474.25 | 21588.35 | 1.18 | 172.71 | 0 | 3.77 | 0 | 0 | 0 | 3.77 | 0 |  | 0 |  | 0
37 | 94104265 | 89968131 | 87301970 | 1 | 1 | 1 | 3 | 01.2.01.02-0052 | ФСБЦ-2022, 01.2.01.02-0052, приказ Минстроя России от 18.05.2022 г. № 378/пр | Битум нефтяной строительный БН-70/30 | 1348 | 1009 | т | т | 1000 | 0 | -1461371034 | 0.019 | 25697.86 | 0 | 0 | 0 | 25697.86 | 0 | 0 | 0 | 1 | 1 | 1 | 1 | -2 | 0 | 0 | 0 | 1 | 0 | 0.019 |  | 0 | 2 | 89968139 | 2 | 16384 | 41 | 1 | 0 | 0 | 0 | 0 | 0 | 0 | 0 | 488.2593 | 0 | 0 | 0 | 0 | 0 | 1 | 488.2593 | 0 | 0 | 0 | 0 | 0 | 1 |  | 0 | 0 | 0.0003515 | 25697.86 | 25697.86 | 1 | 488.26 | 0 | 9.03 | 0 | 0 | 0 | 9.03 | 1 |  | 0 |  | 0
37 | 94104265 | 89968131 | 87301971 | 1 | 1 | 1 | 3 | 01.2.01.02-0054 | ФСБЦ-2022, 01.2.01.02-0054, приказ Минстроя России от 18.05.2022 г. № 378/пр | Битум нефтяной строительный БН-90/10 | 1348 | 1009 | т | т | 1000 | 0 | -1084587922 | 0.157 | 20209.38 | 0 | 0 | 0 | 22965.21 | 0 | 0 | 0 | 0.88 | 1 | 1 | 1 | 2 | 0 | 0 | 0 | 1 | 0 | 0.157 |  | 0 | 2 | 89968140 | 2 | 16384 | 42 | 1 | 0 | 0 | 0 | 0 | 0 | 0 | 0 | 3605.538 | 0 | 0 | 0 | 0 | 0 | 1 | 3605.538 | 0 | 0 | 0 | 0 | 0 | 1 |  | 0 | 0 | 0.0029045 | 20209.38 | 22965.21 | 0.88 | 3605.54 | 0 | 58.7 | 0 | 0 | 0 | 58.7 | 0 |  | 0 |  | 0
37 | 94104265 | 89968131 | 87302033 | 1 | 1 | 1 | 3 | 01.3.01.01-0010 | ФСБЦ-2022 доп.6, 01.3.01.01-0010, приказ Минстроя России от 11.05.2023 г. № 335/пр | Бензин-растворитель | 1346 | 1009 | кг | кг | 1 | 0 | 1797972292 | 57 | 206.75 | 0 | 0 | 0 | 160.27 | 0 | 0 | 0 | 1.29 | 1 | 1 | 1 | 2 | 0 | 0 | 0 | 1 | 0 | 57 |  | 0 | 2 | 89968141 | 1 | 0 | 43 | 1 | 0 | 0 | 0 | 0 | 0 | 0 | 0 | 9135.39 | 0 | 0 | 0 | 0 | 0 | 1 | 9135.39 | 0 | 0 | 0 | 0 | 0 | 1 |  | 0 | 0 | 1.0545 | 206.75 | 160.27 | 1.29 | 9135.39 | 0 | 218.02 | 0 | 0 | 0 | 218.02 | 0 |  | 0 |  | 0
37 | 94104265 | 89968131 | 87304409 | 1 | 1 | 1 | 3 | 01.7.07.13-0001 | ФСБЦ-2022, 01.7.07.13-0001, приказ Минстроя России от 18.05.2022 г. № 378/пр | Мука андезитовая кислотоупорная, марка А | 1348 | 1009 | т | т | 1000 | 0 | 1537664666 | 0.125 | 21455.54 | 0 | 0 | 0 | 10415.31 | 0 | 0 | 0 | 2.06 | 1 | 1 | 1 | 2 | 0 | 0 | 0 | 1 | 0 | 0.125 |  | 0 | 2 | 89968142 | 1 | 0 | 44 | 1 | 0 | 0 | 0 | 0 | 0 | 0 | 0 | 1301.9137 | 0 | 0 | 0 | 0 | 0 | 1 | 1301.9137 | 0 | 0 | 0 | 0 | 0 | 1 |  | 0 | 0 | 0.0023125 | 21455.54 | 10415.31 | 2.06 | 1301.91 | 0 | 49.62 | 0 | 0 | 0 | 49.62 | 0 |  | 0 |  | 0
37 | 94104265 | 89968131 | 87306751 | 1 | 1 | 1 | 3 | 01.7.20.08-0051 | ФСБЦ-2022 доп.8, 01.7.20.08-0051, приказ Минстроя России от 14.11.2023 г. № 817/пр | Ветошь хлопчатобумажная цветная | 1346 | 1009 | кг | кг | 1 | 0 | -373327139 | 0.5 | 89.78 | 0 | 0 | 0 | 56.11 | 0 | 0 | 0 | 1.6 | 1 | 1 | 1 | 2 | 0 | 0 | 0 | 1 | 0 | 0.5 |  | 0 | 2 | 89968143 | 1 | 0 | 45 | 1 | 0 | 0 | 0 | 0 | 0 | 0 | 0 | 28.055 | 0 | 0 | 0 | 0 | 0 | 1 | 28.055 | 0 | 0 | 0 | 0 | 0 | 1 |  | 0 | 0 | 0.00925 | 89.78 | 56.11 | 1.6 | 28.06 | 0 | 0.83 | 0 | 0 | 0 | 0.83 | 0 |  | 0 |  | 0
38 | 94104265 | 89965270 | 37070495 | 117 | 1 | 1 | 1 | 1-100-32 |  | Средний разряд работы 3,2 | 1191 | 1013 | чел.-ч. | чел.-ч. | 1 | 0 | 1958912953 | 310.42 | 0 | 0 | 0 | 657.38 | 0 | 0 | 0 | 657.38 | 1 | 1 | 1 | 1 | -2 | 0 | 0 | 1 | 1 | 0 | 310.42 |  | 1 | 2 | 89965284 | 1 | 0 | 46 | 1 | 0 | 0 | 0 | 0 | 0 | 0 | 0 | 0 | 0 | 0 | 204063.8996 | 310.42 | 0 | 1 | 0 | 0 | 0 | 204063.8996 | 310.42 | 0 | 1 | 3775.18 | 5.7428 | 0 | 5.7428 | 657.38 | 657.38 | 1 | 204063.9 | 0 | 0 | 0 | 0 | 3775.18 | 3775.18 | 0 |  | 0 |  | 0
38 | 94104265 | 89965270 | 37064876 | 117 | 1 | 1 | 1 | 4-100-00 |  | Затраты труда машинистов | 1191 | 1013 | чел.-ч. | чел.-ч. | 1 | 0 | -1417349443 | 1.73 | 0 | 0 | 0 | 0 | 0 | 0 | 0 | 0 | 1 | 1 | 1 | 1 | -2 | 0 | 0 | 1 | 1 | 0 | 1.73 |  | 2 | 2 | 89965285 | 1 | 0 | 47 | 1 | 0 | 0 | 0 | 0 | 0 | 0 | 0 | 0 | 0 | 0 | 0 | 0 | 0 | 0 | 0 | 0 | 0 | 0 | 0 | 0 | 0 |  | 0 | 0 | 0.032005 | 0 | 0 | 1 | 0 | 0 | 0 | 0 | 0 | 0 | 0 | 0 |  | 0 |  | 0
38 | 94104265 | 89965270 | 87236385 | 1 | 1 | 1 | 2 | 91.05.01-016 | ФСЭМ-2022, 91.05.01-016, приказ Минстроя России от 18.05.2022 г. № 378/пр | Краны башенные, грузоподъемность 5 т | 1368 | 1011 | маш.-ч | маш.-ч | 1 | 0 | 1158292232 | 0.02 | 0 | 372.62 | 982.04 | 0 | 0 | 251.77 | 982.04 | 0 | 1 | 1.48 | 1 | 1 | 2 | 0 | 0 | 1 | 1 | 0 | 0.02 |  | 1 | 2 | 89965286 | 2 | 65536 | 48 | 1 | 0 | 0 | 0 | 0 | 0 | 0 | 0 | 0 | 5.0354 | 19.6408 | 0 | 0 | 0.02 | 1 | 0 | 5.0354 | 19.6408 | 0 | 0 | 0.02 | 1 |  | 0 | 0.00037 | 0.00037 | 372.62 | 251.77 | 1.48 | 5.04 | 19.64 | 0 | 0.14 | 0.36 | 0 | 0.5 | 0 | 4-100-060 | 6 | чел.-ч. | 1
38 | 94104265 | 89965270 | 87236438 | 1 | 1 | 1 | 2 | 91.05.05-015 | ФСЭМ-2022, 91.05.05-015, приказ Минстроя России от 18.05.2022 г. № 378/пр | Краны на автомобильном ходу, грузоподъемность 16 т | 1368 | 1011 | маш.-ч | маш.-ч | 1 | 0 | 639918019 | 0.01 | 0 | 1585.56 | 982.04 | 0 | 0 | 1585.56 | 982.04 | 0 | 1 | 1 | 1 | 1 | -2 | 0 | 0 | 1 | 1 | 0 | 0.01 |  | 1 | 2 | 89965287 | 2 | 98304 | 49 | 1 | 0 | 0 | 0 | 0 | 0 | 0 | 0 | 0 | 15.8556 | 9.8204 | 0 | 0 | 0.01 | 1 | 0 | 15.8556 | 9.8204 | 0 | 0 | 0.01 | 1 |  | 0 | 0.000185 | 0.000185 | 1585.56 | 1585.56 | 1 | 15.86 | 9.82 | 0 | 0.29 | 0.18 | 0 | 0.47 | 1 | 4-100-060 | 6 | чел.-ч. | 1
38 | 94104265 | 89965270 | 87236730 | 1 | 1 | 1 | 2 | 91.07.08-024 | ФСЭМ-2022, 91.07.08-024, приказ Минстроя России от 18.05.2022 г. № 378/пр | Растворосмесители передвижные, объем барабана 65 л | 1368 | 1011 | маш.-ч | маш.-ч | 1 | 0 | -903812129 | 1.69 | 0 | 3.81 | 649.24 | 0 | 0 | 2.31 | 649.24 | 0 | 1 | 1.65 | 1 | 1 | 2 | 0 | 0 | 1 | 1 | 0 | 1.69 |  | 1 | 2 | 89965288 | 2 | 65536 | 50 | 1 | 0 | 0 | 0 | 0 | 0 | 0 | 0 | 0 | 3.9039 | 1097.2156 | 0 | 0 | 1.69 | 1 | 0 | 3.9039 | 1097.2156 | 0 | 0 | 1.69 | 1 |  | 0 | 0.031265 | 0.031265 | 3.81 | 2.31 | 1.65 | 3.9 | 1097.22 | 0 | 0.12 | 20.3 | 0 | 20.42 | 0 | 4-100-030 | 3 | чел.-ч. | 1
38 | 94104265 | 89965270 | 87237333 | 1 | 1 | 1 | 2 | 91.14.02-001 | ФСЭМ-2022 доп.7, 91.14.02-001, приказ Минстроя России от 02.08.2023 г. № 551/пр | Автомобили бортовые, грузоподъемность до 5 т | 1368 | 1011 | маш.-ч | маш.-ч | 1 | 0 | -849950259 | 0.01 | 0 | 544.92 | 731.08 | 0 | 0 | 544.92 | 731.08 | 0 | 1 | 1 | 1 | 1 | -2 | 0 | 0 | 1 | 1 | 0 | 0.01 |  | 1 | 2 | 89965289 | 2 | 98304 | 51 | 1 | 0 | 0 | 0 | 0 | 0 | 0 | 0 | 0 | 5.4492 | 7.3108 | 0 | 0 | 0.01 | 1 | 0 | 5.4492 | 7.3108 | 0 | 0 | 0.01 | 1 |  | 0 | 0.000185 | 0.000185 | 544.92 | 544.92 | 1 | 5.45 | 7.31 | 0 | 0.1 | 0.14 | 0 | 0.24 | 1 | 4-100-040 | 4 | чел.-ч. | 1
38 | 94104265 | 89965270 | 87304091 | 1 | 1 | 1 | 3 | 01.7.03.01-0001 | ФСБЦ-2022, 01.7.03.01-0001, приказ Минстроя России от 18.05.2022 г. № 378/пр | Вода | 1339 | 1007 | м3 | м3 | 1 | 0 | 1964556667 | 0.44 | 54.64 | 0 | 0 | 0 | 35.71 | 0 | 0 | 0 | 1.53 | 1 | 1 | 1 | 2 | 0 | 0 | 0 | 1 | 0 | 0.44 |  | 0 | 2 | 89965290 | 1 | 0 | 52 | 1 | 0 | 0 | 0 | 0 | 0 | 0 | 0 | 15.7124 | 0 | 0 | 0 | 0 | 0 | 1 | 15.7124 | 0 | 0 | 0 | 0 | 0 | 1 |  | 0 | 0 | 0.00814 | 54.64 | 35.71 | 1.53 | 15.71 | 0 | 0.44 | 0 | 0 | 0 | 0.44 | 0 |  | 0 |  | 0
38 | 94104265 | 89965270 | 87304103 | 1 | 1 | 1 | 3 | 01.7.03.04-0001 | ФСБЦ-2022, 01.7.03.04-0001, приказ Минстроя России от 18.05.2022 г. № 378/пр | Электроэнергия | 1383 | 1013 | КВТ-Ч | КВТ-Ч | 1 | 0 | 1840299850 | 0.0325 | 6.92 | 0 | 0 | 0 | 6.92 | 0 | 0 | 0 | 1 | 1 | 1 | 1 | -2 | 0 | 0 | 0 | 1 | 0 | 0.0325 |  | 0 | 2 | 89965291 | 2 | 16384 | 53 | 1 | 0 | 0 | 0 | 0 | 0 | 0 | 0 | 0.2249 | 0 | 0 | 0 | 0 | 0 | 1 | 0.2249 | 0 | 0 | 0 | 0 | 0 | 1 |  | 0 | 0 | 0.0006013 | 6.92 | 6.92 | 1 | 0.22 | 0 | 0 | 0 | 0 | 0 | 0 | 1 |  | 0 |  | 0
38 | 94104265 | 89965270 | 87308126 | 1 | 1 | 1 | 3 | 04.3.02.09-0102 | ФСБЦ-2022, 04.3.02.09-0102, приказ Минстроя России от 18.05.2022 г. № 378/пр | Смеси сухие водостойкие для затирки межплиточных швов шириной 1-6 мм (различная цветовая гамма) | 1348 | 1009 | т | т | 1000 | 0 | 70029355 | 0.013 | 73889 | 0 | 0 | 0 | 73889 | 0 | 0 | 0 | 1 | 1 | 1 | 1 | -2 | 0 | 0 | 0 | 1 | 0 | 0.013 |  | 0 | 2 | 89965292 | 2 | 16384 | 54 | 1 | 0 | 0 | 0 | 0 | 0 | 0 | 0 | 960.557 | 0 | 0 | 0 | 0 | 0 | 1 | 960.557 | 0 | 0 | 0 | 0 | 0 | 1 |  | 0 | 0 | 0.0002405 | 73889 | 73889 | 1 | 960.56 | 0 | 17.77 | 0 | 0 | 0 | 17.77 | 1 |  | 0 |  | 0
38 | 94104265 | 89965270 | 87309902 | 1 | 1 | 1 | 3 | 06.2.05.03-0003 | ФСБЦ-2022, 06.2.05.03-0003, приказ Минстроя России от 18.05.2022 г. № 378/пр | Плитка керамогранитная, неполированная, многоцветная, толщина 9 мм | 1327 | 1005 | м2 | м2 | 1 | 0 | -917950727 | 102 | 908.39 | 0 | 0 | 0 | 908.39 | 0 | 0 | 0 | 1 | 1 | 1 | 1 | -2 | 0 | 0 | 1 | 0 | 0 | 102 |  | 0 | 1 | -1 | 0 | 0 |  | 0 | 0 | 0 | 0 | 0 | 0 | 0 | 0 | 0 | 0 | 0 | 0 | 0 | 0 | 0 | 0 | 0 | 0 | 0 | 0 | 0 | 0 |  | 0 | 0 | 1.887 | 908.39 | 908.39 | 1 | 92655.78 | 0 | 1714.13 | 0 | 0 | 0 | 1714.13 | 1 |  | 0 |  | 0
38 | 94104265 | 89965270 | 87315253 | 1 | 1 | 1 | 3 | 11.2.04.05-0001 | ФСБЦ-2022, 11.2.04.05-0001, приказ Минстроя России от 18.05.2022 г. № 378/пр | Рейка строганная сухая хвойных пород (ель, сосна), длина 2-3 м, размеры 8х18 мм | 1339 | 1007 | м3 | м3 | 1 | 0 | -492236760 | 0.01 | 40030.75 | 0 | 0 | 0 | 23139.16 | 0 | 0 | 0 | 1.73 | 1 | 1 | 1 | 2 | 0 | 0 | 1 | 0 | 0 | 0.01 |  | 0 | 1 | -1 | 0 | 0 |  | 0 | 0 | 0 | 0 | 0 | 0 | 0 | 0 | 0 | 0 | 0 | 0 | 0 | 0 | 0 | 0 | 0 | 0 | 0 | 0 | 0 | 0 |  | 0 | 0 | 0.000185 | 40030.75 | 23139.16 | 1.73 | 231.39 | 0 | 7.41 | 0 | 0 | 0 | 7.41 | 0 |  | 0 |  | 0
38 | 94104265 | 89965270 | 87322364 | 1 | 1 | 1 | 3 | 14.1.06.02-0002 | ФСБЦ-2022, 14.1.06.02-0002, приказ Минстроя России от 18.05.2022 г. № 378/пр | Клей монтажный сухой для внутренних и наружных работ на основе цементного вяжущего, для плитки | 1348 | 1009 | т | т | 1000 | 0 | 1044775536 | 1.2 | 34338.33 | 0 | 0 | 0 | 33998.35 | 0 | 0 | 0 | 1.01 | 1 | 1 | 1 | 2 | 0 | 0 | 1 | 0 | 0 | 1.2 |  | 0 | 1 | -1 | 0 | 0 |  | 0 | 0 | 0 | 0 | 0 | 0 | 0 | 0 | 0 | 0 | 0 | 0 | 0 | 0 | 0 | 0 | 0 | 0 | 0 | 0 | 0 | 0 |  | 0 | 0 | 0.0222 | 34338.33 | 33998.35 | 1.01 | 40798.02 | 0 | 762.31 | 0 | 0 | 0 | 762.31 | 0 |  | 0 |  | 0
38 | 94104265 | 89965270 | 87322786 | 1 | 1 | 1 | 3 | 14.4.01.21-0314 | ФСБЦ-2022, 14.4.01.21-0314, приказ Минстроя России от 18.05.2022 г. № 378/пр | Грунтовка с высокой степенью проникновения для укрепления бетонных поверхностей | 1346 | 1009 | кг | кг | 1 | 0 | -302696231 | 15.6682 | 1605.06 | 0 | 0 | 0 | 1284.05 | 0 | 0 | 0 | 1.25 | 1 | 1 | 1 | 2 | 1 | 0 | 1 | 0 | 0 | 15.6682 |  | 0 | 1 | -1 | 0 | 0 |  | 0 | 0 | 0 | 0 | 0 | 0 | 0 | 0 | 0 | 0 | 0 | 0 | 0 | 0 | 0 | 0 | 0 | 0 | 0 | 0 | 0 | 0 |  | 0 | 0 | 0.28986 | 1605.06 | 1284.05 | 1.25 | 20118.76 | 0 | 465.25 | 0 | 0 | 0 | 465.25 | 0 |  | 0 |  | 0
43 | 94104265 | 89965301 | 87229755 | 117 | 1 | 1 | 1 | 1-100-30 |  | Средний разряд работы 3,0 | 1191 | 1013 | чел.-ч. | чел.-ч. | 1 | 0 | -1833565283 | 16.64 | 0 | 0 | 0 | 649.24 | 0 | 0 | 0 | 649.24 | 1 | 1 | 1 | 1 | -2 | 0 | 0 | 1 | 1 | 0 | 16.64 |  | 1 | 2 | 89965302 | 2 | 131072 | 59 | 1 | 0 | 0 | 0 | 0 | 0 | 0 | 0 | 0 | 0 | 0 | 10803.3536 | 16.64 | 0 | 1 | 0 | 0 | 0 | 10803.3536 | 16.64 | 0 | 1 | 378.12 | 0.5824 | 0 | 0.5824 | 649.24 | 649.24 | 1 | 10803.35 | 0 | 0 | 0 | 0 | 378.12 | 378.12 | 1 |  | 0 |  | 0
43 | 94104265 | 89965301 | 87304103 | 1 | 1 | 1 | 3 | 01.7.03.04-0001 | ФСБЦ-2022, 01.7.03.04-0001, приказ Минстроя России от 18.05.2022 г. № 378/пр | Электроэнергия | 1383 | 1013 | КВТ-Ч | КВТ-Ч | 1 | 0 | 1840299850 | 6.876 | 6.92 | 0 | 0 | 0 | 6.92 | 0 | 0 | 0 | 1 | 1 | 1 | 1 | -2 | 0 | 0 | 1 | 1 | 0 | 6.876 |  | 0 | 2 | 89965303 | 2 | 16384 | 60 | 1 | 0 | 0 | 0 | 0 | 0 | 0 | 0 | 47.5819 | 0 | 0 | 0 | 0 | 0 | 1 | 47.5819 | 0 | 0 | 0 | 0 | 0 | 1 |  | 0 | 0 | 0.24066 | 6.92 | 6.92 | 1 | 47.58 | 0 | 1.67 | 0 | 0 | 0 | 1.67 | 1 |  | 0 |  | 0
43 | 94104265 | 89965301 | 87305971 | 1 | 1 | 1 | 3 | 01.7.15.14-0302 | ФСБЦ-2022 доп.12, 01.7.15.14-0302, приказ Минстроя России от 07.11.2024 г. № 747/пр | Шурупы самонарезающие стальные с полукруглой головкой и крестообразным шлицем, остроконечные, диаметр 3,5 мм, длина 35 мм | 1425 | 1013 | 100 ШТ | 100 ШТ | 1 | 0 | -57904496 | 6.7 | 116.41 | 0 | 0 | 0 | 88.86 | 0 | 0 | 0 | 1.31 | 1 | 1 | 1 | 2 | 0 | 0 | 1 | 1 | 0 | 6.7 |  | 0 | 2 | 89965304 | 1 | 0 | 61 | 1 | 0 | 0 | 0 | 0 | 0 | 0 | 0 | 595.362 | 0 | 0 | 0 | 0 | 0 | 1 | 595.362 | 0 | 0 | 0 | 0 | 0 | 1 |  | 0 | 0 | 0.2345 | 116.41 | 88.86 | 1.31 | 595.36 | 0 | 27.3 | 0 | 0 | 0 | 27.3 | 0 |  | 0 |  | 0
43 | 94104265 | 89965301 | 87313524 | 1 | 1 | 1 | 3 | 09.2.01.05-0096 | ФСБЦ-2022 доп.14, 09.2.01.05-0096, приказ Минстроя России от 19.05.2025 г. № 299/пр | Уголок противоскользящий, прим | 1301 | 1003 | м | м | 1 | 0 | 1688473548 | 105 | 471 | 0 | 0 | 0 | 290.74 | 0 | 0 | 0 | 1.62 | 1 | 1 | 1 | 2 | 0 | 0 | 0 | 0 | 0 | 105 |  | 0 | 1 | -1 | 0 | 0 |  | 0 | 0 | 0 | 0 | 0 | 0 | 0 | 0 | 0 | 0 | 0 | 0 | 0 | 0 | 0 | 0 | 0 | 0 | 0 | 0 | 0 | 0 |  | 0 | 0 | 3.675 | 471 | 290.74 | 1.62 | 30527.7 | 0 | 1730.93 | 0 | 0 | 0 | 1730.93 | 0 |  | 0 |  | 0
45 | 94104265 | 89966359 | 37070495 | 117 | 1 | 1 | 1 | 1-100-32 |  | Средний разряд работы 3,2 | 1191 | 1013 | чел.-ч. | чел.-ч. | 1 | 0 | 1958912953 | 171.2 | 0 | 0 | 0 | 657.38 | 0 | 0 | 0 | 657.38 | 1 | 1 | 1 | 1 | -2 | 0 | 0 | 0 | 1 | 0 | 171.2 |  | 1 | 2 | 89966367 | 1 | 0 | 63 | 1 | 0 | 0 | 0 | 0 | 0 | 0 | 0 | 0 | 0 | 0 | 112543.456 | 171.2 | 0 | 1 | 0 | 0 | 0 | 112543.456 | 171.2 | 0 | 1 | 10241.45 | 15.5792 | 0 | 15.5792 | 657.38 | 657.38 | 1 | 112543.46 | 0 | 0 | 0 | 0 | 10241.45 | 10241.45 | 0 |  | 0 |  | 0
45 | 94104265 | 89966359 | 37064876 | 117 | 1 | 1 | 1 | 4-100-00 |  | Затраты труда машинистов | 1191 | 1013 | чел.-ч. | чел.-ч. | 1 | 0 | -1417349443 | 1.32 | 0 | 0 | 0 | 0 | 0 | 0 | 0 | 0 | 1 | 1 | 1 | 1 | -2 | 0 | 0 | 0 | 1 | 0 | 1.32 |  | 2 | 2 | 89966368 | 1 | 0 | 64 | 1 | 0 | 0 | 0 | 0 | 0 | 0 | 0 | 0 | 0 | 0 | 0 | 0 | 0 | 0 | 0 | 0 | 0 | 0 | 0 | 0 | 0 |  | 0 | 0 | 0.12012 | 0 | 0 | 1 | 0 | 0 | 0 | 0 | 0 | 0 | 0 | 0 |  | 0 |  | 0
45 | 94104265 | 89966359 | 87236577 | 1 | 1 | 1 | 2 | 91.06.03-060 | ФСЭМ-2022, 91.06.03-060, приказ Минстроя России от 18.05.2022 г. № 378/пр | Лебедки электрические тяговым усилием до 5,79 кН (0,59 т) | 1368 | 1011 | маш.-ч | маш.-ч | 1 | 0 | 453228636 | 0.71 | 0 | 9.93 | 0 | 0 | 0 | 6.62 | 0 | 0 | 1 | 1.5 | 1 | 1 | 2 | 0 | 0 | 0 | 1 | 0 | 0.71 |  | 1 | 2 | 89966369 | 1 | 0 | 65 | 1 | 0 | 0 | 0 | 0 | 0 | 0 | 0 | 0 | 4.7002 | 0 | 0 | 0 | 0 | 1 | 0 | 4.7002 | 0 | 0 | 0 | 0 | 1 |  | 0 | 0 | 0.06461 | 9.93 | 6.62 | 1.5 | 4.7 | 0 | 0 | 0.64 | 0 | 0 | 0.64 | 0 |  | 0 |  | 0
45 | 94104265 | 89966359 | 87236608 | 1 | 1 | 1 | 2 | 91.06.05-060 | ФСЭМ-2022, 91.06.05-060, приказ Минстроя России от 18.05.2022 г. № 378/пр | Погрузчики одноковшовые универсальные фронтальные пневмоколесные, номинальная вместимость основного ковша 0,46 м3, грузоподъемность 1 т | 1368 | 1011 | маш.-ч | маш.-ч | 1 | 0 | -996617845 | 1.32 | 0 | 603.94 | 731.08 | 0 | 0 | 603.94 | 731.08 | 0 | 1 | 1 | 1 | 1 | -2 | 0 | 0 | 0 | 1 | 0 | 1.32 |  | 1 | 2 | 89966370 | 2 | 98304 | 66 | 1 | 0 | 0 | 0 | 0 | 0 | 0 | 0 | 0 | 797.2008 | 965.0256 | 0 | 0 | 1.32 | 1 | 0 | 797.2008 | 965.0256 | 0 | 0 | 1.32 | 1 |  | 0 | 0.12012 | 0.12012 | 603.94 | 603.94 | 1 | 797.2 | 965.03 | 0 | 72.55 | 87.82 | 0 | 160.37 | 1 | 4-100-040 | 4 | чел.-ч. | 1
45 | 94104265 | 89966359 | 87304091 | 1 | 1 | 1 | 3 | 01.7.03.01-0001 | ФСБЦ-2022, 01.7.03.01-0001, приказ Минстроя России от 18.05.2022 г. № 378/пр | Вода | 1339 | 1007 | м3 | м3 | 1 | 0 | 1964556667 | 0.35 | 54.64 | 0 | 0 | 0 | 35.71 | 0 | 0 | 0 | 1.53 | 1 | 1 | 1 | 2 | 0 | 0 | 0 | 1 | 0 | 0.35 |  | 0 | 2 | 89966371 | 1 | 0 | 67 | 1 | 0 | 0 | 0 | 0 | 0 | 0 | 0 | 12.4985 | 0 | 0 | 0 | 0 | 0 | 1 | 12.4985 | 0 | 0 | 0 | 0 | 0 | 1 |  | 0 | 0 | 0.03185 | 54.64 | 35.71 | 1.53 | 12.5 | 0 | 1.74 | 0 | 0 | 0 | 1.74 | 0 |  | 0 |  | 0
45 | 94104265 | 89966359 | 87308053 | 1 | 1 | 1 | 3 | 04.3.01.07-0025 | ФСБЦ-2022, 04.3.01.07-0025, приказ Минстроя России от 18.05.2022 г. № 378/пр | Раствор штукатурный, известковый, М100 | 1339 | 1007 | м3 | м3 | 1 | 0 | -155823422 | 2.2 | 4749.3 | 0 | 0 | 0 | 3392.36 | 0 | 0 | 0 | 1.4 | 1 | 1 | 1 | 2 | 0 | 0 | 0 | 1 | 0 | 2.2 |  | 0 | 2 | 89966372 | 1 | 0 | 68 | 1 | 0 | 0 | 0 | 0 | 0 | 0 | 0 | 7463.192 | 0 | 0 | 0 | 0 | 0 | 1 | 7463.192 | 0 | 0 | 0 | 0 | 0 | 1 |  | 0 | 0 | 0.2002 | 4749.3 | 3392.36 | 1.4 | 7463.19 | 0 | 950.81 | 0 | 0 | 0 | 950.81 | 0 |  | 0 |  | 0
45 | 94104265 | 89966359 | 87235788 | 117 | 1 | 1 | 3 | 999-9900 |  | Строительный мусор | 1348 | 1009 | т | т | 1000 | 0 | 2102561428 | 4.84 | 0 | 0 | 0 | 0 | 0 | 0 | 0 | 0 | 1 | 1 | 1 | 1 | -2 | 0 | 0 | 0 | 0 | 0 | 4.84 |  | 0 | 2 | 89966373 | 1 | 0 | 69 | 0 | 0 | 0 | 0 | 0 | 0 | 0 | 0 | 0 | 0 | 0 | 0 | 0 | 0 | 0 | 0 | 0 | 0 | 0 | 0 | 0 | 0 |  | 0 | 0 | 0.44044 | 0 | 0 | 1 | 0 | 0 | 0 | 0 | 0 | 0 | 0 | 0 |  | 0 |  | 0
47 | 94104265 | 89967447 | 87229757 | 117 | 1 | 1 | 1 | 1-100-31 |  | Средний разряд работы 3,1 | 1191 | 1013 | чел.-ч. | чел.-ч. | 1 | 0 | 1426738182 | 7.43 | 0 | 0 | 0 | 657.42 | 0 | 0 | 0 | 657.42 | 1 | 1 | 1 | 1 | -2 | 0 | 0 | 0 | 1 | 0 | 7.43 |  | 1 | 2 | 89967448 | 2 | 131072 | 70 | 1 | 0 | 0 | 0 | 0 | 0 | 0 | 0 | 0 | 0 | 0 | 4884.6306 | 7.43 | 0 | 1 | 0 | 0 | 0 | 4884.6306 | 7.43 | 0 | 1 | 444.5 | 0.67613 | 0 | 0.67613 | 657.42 | 657.42 | 1 | 4884.63 | 0 | 0 | 0 | 0 | 444.5 | 444.5 | 1 |  | 0 |  | 0
47 | 94104265 | 89967447 | 87229949 | 117 | 1 | 1 | 1 | 4-100-00 |  | Затраты труда машинистов | 1191 | 1013 | чел.-ч. | чел.-ч. | 1 | 0 | -1417349443 | 0.08 | 0 | 0 | 0 | 0 | 0 | 0 | 0 | 0 | 1 | 1 | 1 | 1 | -2 | 0 | 0 | 0 | 1 | 0 | 0.08 |  | 2 | 2 | 89967449 | 1 | 0 | 71 | 1 | 0 | 0 | 0 | 0 | 0 | 0 | 0 | 0 | 0 | 0 | 0 | 0 | 0 | 0 | 0 | 0 | 0 | 0 | 0 | 0 | 0 |  | 0 | 0 | 0.00728 | 0 | 0 | 1 | 0 | 0 | 0 | 0 | 0 | 0 | 0 | 0 |  | 0 |  | 0
47 | 94104265 | 89967447 | 87236577 | 1 | 1 | 1 | 2 | 91.06.03-060 | ФСЭМ-2022, 91.06.03-060, приказ Минстроя России от 18.05.2022 г. № 378/пр | Лебедки электрические тяговым усилием до 5,79 кН (0,59 т) | 1368 | 1011 | маш.-ч | маш.-ч | 1 | 0 | 453228636 | 0.09 | 0 | 9.93 | 0 | 0 | 0 | 6.62 | 0 | 0 | 1 | 1.5 | 1 | 1 | 2 | 0 | 0 | 0 | 1 | 0 | 0.09 |  | 1 | 2 | 89967450 | 1 | 0 | 72 | 1 | 0 | 0 | 0 | 0 | 0 | 0 | 0 | 0 | 0.5958 | 0 | 0 | 0 | 0 | 1 | 0 | 0.5958 | 0 | 0 | 0 | 0 | 1 |  | 0 | 0 | 0.00819 | 9.93 | 6.62 | 1.5 | 0.6 | 0 | 0 | 0.08 | 0 | 0 | 0.08 | 0 |  | 0 |  | 0
47 | 94104265 | 89967447 | 87237333 | 1 | 1 | 1 | 2 | 91.14.02-001 | ФСЭМ-2022 доп.7, 91.14.02-001, приказ Минстроя России от 02.08.2023 г. № 551/пр | Автомобили бортовые, грузоподъемность до 5 т | 1368 | 1011 | маш.-ч | маш.-ч | 1 | 0 | -849950259 | 0.08 | 0 | 544.92 | 731.08 | 0 | 0 | 544.92 | 731.08 | 0 | 1 | 1 | 1 | 1 | -2 | 0 | 0 | 0 | 1 | 0 | 0.08 |  | 1 | 2 | 89967451 | 2 | 98304 | 73 | 1 | 0 | 0 | 0 | 0 | 0 | 0 | 0 | 0 | 43.5936 | 58.4864 | 0 | 0 | 0.08 | 1 | 0 | 43.5936 | 58.4864 | 0 | 0 | 0.08 | 1 |  | 0 | 0.00728 | 0.00728 | 544.92 | 544.92 | 1 | 43.59 | 58.49 | 0 | 3.97 | 5.32 | 0 | 9.29 | 1 | 4-100-040 | 4 | чел.-ч. | 1
47 | 94104265 | 89967447 | 87237544 | 1 | 1 | 1 | 2 | 91.18.01-011 | ФСЭМ-2022 доп.3, 91.18.01-011, приказ Минстроя России от 26.10.2022 г. № 905/пр | Компрессоры поршневые передвижные с электродвигателем, давление до 0,6 МПа (6 атм), производительность до 0,83 м3/мин | 1368 | 1011 | маш.-ч | маш.-ч | 1 | 0 | 716025848 | 3.32 | 0 | 15.41 | 0 | 0 | 0 | 11.85 | 0 | 0 | 1 | 1.3 | 1 | 1 | 2 | 0 | 0 | 0 | 1 | 0 | 3.32 |  | 1 | 2 | 89967452 | 1 | 0 | 74 | 1 | 0 | 0 | 0 | 0 | 0 | 0 | 0 | 0 | 39.342 | 0 | 0 | 0 | 0 | 1 | 0 | 39.342 | 0 | 0 | 0 | 0 | 1 |  | 0 | 0 | 0.30212 | 15.41 | 11.85 | 1.3 | 39.34 | 0 | 0 | 4.66 | 0 | 0 | 4.66 | 0 |  | 0 |  | 0
47 | 94104265 | 89967447 | 87237890 | 1 | 1 | 1 | 2 | 91.21.01-012 | ФСЭМ-2022 доп.11, 91.21.01-012, приказ Минстроя России от 09.08.2024 г. № 524/пр | Агрегаты окрасочные высокого давления для окраски поверхностей конструкций, мощность 1 кВт | 1368 | 1011 | маш.-ч | маш.-ч | 1 | 0 | -132886196 | 6.65 | 0 | 5.79 | 0 | 0 | 0 | 4.52 | 0 | 0 | 1 | 1.28 | 1 | 1 | 2 | 0 | 0 | 0 | 1 | 0 | 6.65 |  | 1 | 2 | 89967453 | 1 | 0 | 75 | 1 | 0 | 0 | 0 | 0 | 0 | 0 | 0 | 0 | 30.058 | 0 | 0 | 0 | 0 | 1 | 0 | 30.058 | 0 | 0 | 0 | 0 | 1 |  | 0 | 0 | 0.60515 | 5.79 | 4.52 | 1.28 | 30.06 | 0 | 0 | 3.5 | 0 | 0 | 3.5 | 0 |  | 0 |  | 0
47 | 94104265 | 89967447 | 87306751 | 1 | 1 | 1 | 3 | 01.7.20.08-0051 | ФСБЦ-2022 доп.8, 01.7.20.08-0051, приказ Минстроя России от 14.11.2023 г. № 817/пр | Ветошь хлопчатобумажная цветная | 1346 | 1009 | кг | кг | 1 | 0 | -373327139 | 0.41 | 89.78 | 0 | 0 | 0 | 56.11 | 0 | 0 | 0 | 1.6 | 1 | 1 | 1 | 2 | 0 | 0 | 0 | 1 | 0 | 0.41 |  | 0 | 2 | 89967454 | 1 | 0 | 76 | 1 | 0 | 0 | 0 | 0 | 0 | 0 | 0 | 23.0051 | 0 | 0 | 0 | 0 | 0 | 1 | 23.0051 | 0 | 0 | 0 | 0 | 0 | 1 |  | 0 | 0 | 0.03731 | 89.78 | 56.11 | 1.6 | 23.01 | 0 | 3.35 | 0 | 0 | 0 | 3.35 | 0 |  | 0 |  | 0
47 | 94104265 | 89967447 | 87322814 | 1 | 1 | 1 | 3 | 14.4.02.07-0002 | ФСБЦ-2022 доп.13, 14.4.02.07-0002, приказ Минстроя России от 07.02.2025 г. № 69/пр | Эмаль ХВ-161 | 1348 | 1009 | т | т | 1000 | 0 | 1938102822 | 0.0323 | 130636.64 | 0 | 0 | 0 | 119850.13 | 0 | 0 | 0 | 1.09 | 1 | 1 | 1 | 2 | 0 | 0 | 1 | 0 | 0 | 0.0323 |  | 0 | 1 | -1 | 0 | 0 |  | 0 | 0 | 0 | 0 | 0 | 0 | 0 | 0 | 0 | 0 | 0 | 0 | 0 | 0 | 0 | 0 | 0 | 0 | 0 | 0 | 0 | 0 |  | 0 | 0 | 0.0029393 | 130636.64 | 119850.13 | 1.09 | 3871.16 | 0 | 383.98 | 0 | 0 | 0 | 383.98 | 0 |  | 0 |  | 0
47 | 94104265 | 89967447 | 87323217 | 1 | 1 | 1 | 3 | 14.5.09.11-0102 | ФСБЦ-2022, 14.5.09.11-0102, приказ Минстроя России от 18.05.2022 г. № 378/пр | Уайт-спирит | 1346 | 1009 | кг | кг | 1 | 0 | -939965935 | 1.1 | 87.26 | 0 | 0 | 0 | 60.6 | 0 | 0 | 0 | 1.44 | 1 | 1 | 1 | 2 | 0 | 0 | 0 | 1 | 0 | 1.1 |  | 0 | 2 | 89967456 | 1 | 0 | 78 | 1 | 0 | 0 | 0 | 0 | 0 | 0 | 0 | 66.66 | 0 | 0 | 0 | 0 | 0 | 1 | 66.66 | 0 | 0 | 0 | 0 | 0 | 1 |  | 0 | 0 | 0.1001 | 87.26 | 60.6 | 1.44 | 66.66 | 0 | 8.73 | 0 | 0 | 0 | 8.73 | 0 |  | 0 |  | 0
93 | 94104265 | 94188117 | 37069968 | 117 | 1 | 1 | 1 | 1-100-28 |  | Средний разряд работы 2,8 | 1191 | 1013 | чел.-ч. | чел.-ч. | 1 | 0 | -907905829 | 78.74 | 0 | 0 | 0 | 630.44 | 0 | 0 | 0 | 630.44 | 1 | 1 | 1 | 1 | -2 | 0 | 0 | 0 | 1 | 0 | 78.74 |  | 1 | 2 | 94188122 | 1 | 0 | 79 | 1 | 0 | 0 | 0 | 0 | 0 | 0 | 0 | 0 | 0 | 0 | 49640.8456 | 78.74 | 0 | 1 | 0 | 0 | 0 | 49640.8456 | 78.74 | 0 | 1 | 1265.84 | 2.0079 | 0 | 2.0079 | 630.44 | 630.44 | 1 | 49640.85 | 0 | 0 | 0 | 0 | 1265.84 | 1265.84 | 0 |  | 0 |  | 0
93 | 94104265 | 94188117 | 37064876 | 117 | 1 | 1 | 1 | 4-100-00 |  | Затраты труда машинистов | 1191 | 1013 | чел.-ч. | чел.-ч. | 1 | 0 | -1417349443 | 0.79 | 0 | 0 | 0 | 0 | 0 | 0 | 0 | 0 | 1 | 1 | 1 | 1 | -2 | 0 | 0 | 0 | 1 | 0 | 0.79 |  | 2 | 2 | 94188123 | 1 | 0 | 80 | 1 | 0 | 0 | 0 | 0 | 0 | 0 | 0 | 0 | 0 | 0 | 0 | 0 | 0 | 0 | 0 | 0 | 0 | 0 | 0 | 0 | 0 |  | 0 | 0 | 0.020145 | 0 | 0 | 1 | 0 | 0 | 0 | 0 | 0 | 0 | 0 | 0 |  | 0 |  | 0
93 | 94104265 | 94188117 | 87236625 | 1 | 1 | 1 | 2 | 91.06.06-048 | ФСЭМ-2022, 91.06.06-048, приказ Минстроя России от 18.05.2022 г. № 378/пр | Подъемники одномачтовые, грузоподъемность до 500 кг, высота подъема 45 м | 1368 | 1011 | маш.-ч | маш.-ч | 1 | 0 | 945201097 | 0.79 | 0 | 58.59 | 649.24 | 0 | 0 | 37.32 | 649.24 | 0 | 1 | 1.57 | 1 | 1 | 2 | 0 | 0 | 0 | 1 | 0 | 0.79 |  | 1 | 2 | 94188124 | 2 | 65536 | 81 | 1 | 0 | 0 | 0 | 0 | 0 | 0 | 0 | 0 | 29.4828 | 512.8996 | 0 | 0 | 0.79 | 1 | 0 | 29.4828 | 512.8996 | 0 | 0 | 0.79 | 1 |  | 0 | 0.020145 | 0.020145 | 58.59 | 37.32 | 1.57 | 29.48 | 512.9 | 0 | 1.18 | 13.08 | 0 | 14.26 | 0 | 4-100-030 | 3 | чел.-ч. | 1
93 | 94104265 | 94188117 | 87235788 | 117 | 1 | 1 | 3 | 999-9900 |  | Строительный мусор | 1348 | 1009 | т | т | 1000 | 0 | 2102561428 | 4.3 | 0 | 0 | 0 | 0 | 0 | 0 | 0 | 0 | 1 | 1 | 1 | 1 | -2 | 0 | 0 | 0 | 0 | 0 | 4.3 |  | 0 | 2 | 94188125 | 1 | 0 | 82 | 0 | 0 | 0 | 0 | 0 | 0 | 0 | 0 | 0 | 0 | 0 | 0 | 0 | 0 | 0 | 0 | 0 | 0 | 0 | 0 | 0 | 0 |  | 0 | 0 | 0.10965 | 0 | 0 | 1 | 0 | 0 | 0 | 0 | 0 | 0 | 0 | 0 |  | 0 |  | 0
95 | 94104265 | 94188127 | 37065248 | 117 | 1 | 1 | 1 | 1-100-30 |  | Средний разряд работы 3,0 | 1191 | 1013 | чел.-ч. | чел.-ч. | 1 | 0 | -1833565283 | 19.81 | 0 | 0 | 0 | 641.22 | 0 | 0 | 0 | 641.22 | 1 | 1 | 1 | 1 | -2 | 0 | 0 | 0 | 1 | 0 | 19.81 |  | 1 | 2 | 94188134 | 1 | 0 | 83 | 1 | 0 | 0 | 0 | 0 | 0 | 0 | 0 | 0 | 0 | 0 | 12702.5682 | 19.81 | 0 | 1 | 0 | 0 | 0 | 12702.5682 | 19.81 | 0 | 1 | 4858.73 | 7.5773 | 0 | 7.5773 | 641.22 | 641.22 | 1 | 12702.57 | 0 | 0 | 0 | 0 | 4858.73 | 4858.73 | 0 |  | 0 |  | 0
95 | 94104265 | 94188127 | 87237491 | 1 | 1 | 1 | 2 | 91.17.04-042 | ФСЭМ-2022, 91.17.04-042, приказ Минстроя России от 18.05.2022 г. № 378/пр | Аппараты для газовой сварки и резки | 1368 | 1011 | маш.-ч | маш.-ч | 1 | 0 | -880363394 | 2.36 | 0 | 5.35 | 0 | 0 | 0 | 4.35 | 0 | 0 | 1 | 1.23 | 1 | 1 | 2 | 0 | 0 | 0 | 1 | 0 | 2.36 |  | 1 | 2 | 94188135 | 1 | 0 | 84 | 1 | 0 | 0 | 0 | 0 | 0 | 0 | 0 | 0 | 10.266 | 0 | 0 | 0 | 0 | 1 | 0 | 10.266 | 0 | 0 | 0 | 0 | 1 |  | 0 | 0 | 0.9027 | 5.35 | 4.35 | 1.23 | 10.27 | 0 | 0 | 4.83 | 0 | 0 | 4.83 | 0 |  | 0 |  | 0
95 | 94104265 | 94188127 | 87237545 | 1 | 1 | 1 | 2 | 91.18.01-012 | ФСЭМ-2022 доп.17, 91.18.01-012, приказ Минстроя России от 17.02.2026 г. № 91/пр | Компрессоры винтовые передвижные с электродвигателем, давление до 0,6 МПа (6 атм), производительность до 3,5 м3/мин | 1368 | 1011 | маш.-ч | маш.-ч | 1 | 0 | -1543625212 | 8.15 | 0 | 91.39 | 0 | 0 | 0 | 67.2 | 0 | 0 | 1 | 1.36 | 1 | 1 | 2 | 0 | 0 | 0 | 1 | 0 | 8.15 |  | 1 | 2 | 94188136 | 1 | 0 | 85 | 1 | 0 | 0 | 0 | 0 | 0 | 0 | 0 | 0 | 547.68 | 0 | 0 | 0 | 0 | 1 | 0 | 547.68 | 0 | 0 | 0 | 0 | 1 |  | 0 | 0 | 3.1174 | 91.39 | 67.2 | 1.36 | 547.68 | 0 | 0 | 284.9 | 0 | 0 | 284.9 | 0 |  | 0 |  | 0
95 | 94104265 | 94188127 | 87237938 | 1 | 1 | 1 | 2 | 91.21.10-002 | ФСЭМ-2022, 91.21.10-002, приказ Минстроя России от 18.05.2022 г. № 378/пр | Молотки отбойные пневматические при работе от передвижных компрессоров | 1368 | 1011 | маш.-ч | маш.-ч | 1 | 0 | 584770812 | 16.3 | 0 | 3.44 | 0 | 0 | 0 | 2.11 | 0 | 0 | 1 | 1.63 | 1 | 1 | 2 | 0 | 0 | 0 | 1 | 0 | 16.3 |  | 1 | 2 | 94188137 | 2 | 32768 | 86 | 1 | 0 | 0 | 0 | 0 | 0 | 0 | 0 | 0 | 34.393 | 0 | 0 | 0 | 0 | 1 | 0 | 34.393 | 0 | 0 | 0 | 0 | 1 |  | 0 | 0 | 6.2348 | 3.44 | 2.11 | 1.63 | 34.39 | 0 | 0 | 21.45 | 0 | 0 | 21.45 | 0 |  | 0 |  | 0
95 | 94104265 | 94188127 | 87302091 | 1 | 1 | 1 | 3 | 01.3.02.03-0001 | ФСБЦ-2022, 01.3.02.03-0001, приказ Минстроя России от 18.05.2022 г. № 378/пр | Ацетилен газообразный технический | 1339 | 1007 | м3 | м3 | 1 | 0 | -1693431674 | 0.26 | 544.66 | 0 | 0 | 0 | 340.41 | 0 | 0 | 0 | 1.6 | 1 | 1 | 1 | 2 | 0 | 0 | 0 | 1 | 0 | 0.26 |  | 0 | 2 | 94188138 | 1 | 0 | 87 | 1 | 0 | 0 | 0 | 0 | 0 | 0 | 0 | 88.5066 | 0 | 0 | 0 | 0 | 0 | 1 | 88.5066 | 0 | 0 | 0 | 0 | 0 | 1 |  | 0 | 0 | 0.09945 | 544.66 | 340.41 | 1.6 | 88.51 | 0 | 54.17 | 0 | 0 | 0 | 54.17 | 0 |  | 0 |  | 0
95 | 94104265 | 94188127 | 87302107 | 1 | 1 | 1 | 3 | 01.3.02.08-0001 | ФСБЦ-2022 доп.3, 01.3.02.08-0001, приказ Минстроя России от 26.10.2022 г. № 905/пр | Кислород газообразный технический | 1339 | 1007 | м3 | м3 | 1 | 0 | -2058989610 | 2 | 98.59 | 0 | 0 | 0 | 114.64 | 0 | 0 | 0 | 0.86 | 1 | 1 | 1 | 2 | 0 | 0 | 0 | 1 | 0 | 2 |  | 0 | 2 | 94188139 | 1 | 0 | 88 | 1 | 0 | 0 | 0 | 0 | 0 | 0 | 0 | 229.28 | 0 | 0 | 0 | 0 | 0 | 1 | 229.28 | 0 | 0 | 0 | 0 | 0 | 1 |  | 0 | 0 | 0.765 | 98.59 | 114.64 | 0.86 | 229.28 | 0 | 75.42 | 0 | 0 | 0 | 75.42 | 0 |  | 0 |  | 0
96 | 94104265 | 94188140 | 37065248 | 117 | 1 | 1 | 1 | 1-100-30 |  | Средний разряд работы 3,0 | 1191 | 1013 | чел.-ч. | чел.-ч. | 1 | 0 | -1833565283 | 4.85 | 0 | 0 | 0 | 649.24 | 0 | 0 | 0 | 649.24 | 1 | 1 | 1 | 1 | -2 | 0 | 0 | 1 | 1 | 0 | 4.85 |  | 1 | 2 | 94188155 | 2 | 131072 | 89 | 1 | 0 | 0 | 0 | 0 | 0 | 0 | 0 | 0 | 0 | 0 | 3148.814 | 4.85 | 0 | 1 | 0 | 0 | 0 | 3148.814 | 4.85 | 0 | 1 | 1204.42 | 1.8551 | 0 | 1.8551 | 649.24 | 649.24 | 1 | 3148.81 | 0 | 0 | 0 | 0 | 1204.42 | 1204.42 | 1 |  | 0 |  | 0
96 | 94104265 | 94188140 | 37064876 | 117 | 1 | 1 | 1 | 4-100-00 |  | Затраты труда машинистов | 1191 | 1013 | чел.-ч. | чел.-ч. | 1 | 0 | -1417349443 | 0.12 | 0 | 0 | 0 | 0 | 0 | 0 | 0 | 0 | 1 | 1 | 1 | 1 | -2 | 0 | 0 | 1 | 1 | 0 | 0.12 |  | 2 | 2 | 94188156 | 1 | 0 | 90 | 1 | 0 | 0 | 0 | 0 | 0 | 0 | 0 | 0 | 0 | 0 | 0 | 0 | 0 | 0 | 0 | 0 | 0 | 0 | 0 | 0 | 0 |  | 0 | 0 | 0.0459 | 0 | 0 | 1 | 0 | 0 | 0 | 0 | 0 | 0 | 0 | 0 |  | 0 |  | 0
96 | 94104265 | 94188140 | 87236438 | 1 | 1 | 1 | 2 | 91.05.05-015 | ФСЭМ-2022, 91.05.05-015, приказ Минстроя России от 18.05.2022 г. № 378/пр | Краны на автомобильном ходу, грузоподъемность 16 т | 1368 | 1011 | маш.-ч | маш.-ч | 1 | 0 | 639918019 | 0.01 | 0 | 1585.56 | 982.04 | 0 | 0 | 1585.56 | 982.04 | 0 | 1 | 1 | 1 | 1 | -2 | 0 | 0 | 1 | 1 | 0 | 0.01 |  | 1 | 2 | 94188157 | 2 | 98304 | 91 | 1 | 0 | 0 | 0 | 0 | 0 | 0 | 0 | 0 | 15.8556 | 9.8204 | 0 | 0 | 0.01 | 1 | 0 | 15.8556 | 9.8204 | 0 | 0 | 0.01 | 1 |  | 0 | 0.003825 | 0.003825 | 1585.56 | 1585.56 | 1 | 15.86 | 9.82 | 0 | 6.06 | 3.76 | 0 | 9.82 | 1 | 4-100-060 | 6 | чел.-ч. | 1
96 | 94104265 | 94188140 | 87236694 | 1 | 1 | 1 | 2 | 91.07.04-001 | ФСЭМ-2022 доп.4, 91.07.04-001, приказ Минстроя России от 27.12.2022 г. № 1133/пр | Вибраторы глубинные | 1368 | 1011 | маш.-ч | маш.-ч | 1 | 0 | 169089501 | 0.17 | 0 | 12.44 | 0 | 0 | 0 | 10.37 | 0 | 0 | 1 | 1.2 | 1 | 1 | 2 | 0 | 0 | 1 | 1 | 0 | 0.17 |  | 1 | 2 | 94188158 | 1 | 0 | 92 | 1 | 0 | 0 | 0 | 0 | 0 | 0 | 0 | 0 | 1.7629 | 0 | 0 | 0 | 0 | 1 | 0 | 1.7629 | 0 | 0 | 0 | 0 | 1 |  | 0 | 0 | 0.065025 | 12.44 | 10.37 | 1.2 | 1.76 | 0 | 0 | 0.81 | 0 | 0 | 0.81 | 0 |  | 0 |  | 0
96 | 94104265 | 94188140 | 87236695 | 1 | 1 | 1 | 2 | 91.07.04-002 | ФСЭМ-2022 доп.4, 91.07.04-002, приказ Минстроя России от 27.12.2022 г. № 1133/пр | Вибраторы поверхностные | 1368 | 1011 | маш.-ч | маш.-ч | 1 | 0 | -521523170 | 0.1 | 0 | 12.47 | 0 | 0 | 0 | 8.54 | 0 | 0 | 1 | 1.46 | 1 | 1 | 2 | 0 | 0 | 1 | 1 | 0 | 0.1 |  | 1 | 2 | 94188159 | 1 | 0 | 93 | 1 | 0 | 0 | 0 | 0 | 0 | 0 | 0 | 0 | 0.854 | 0 | 0 | 0 | 0 | 1 | 0 | 0.854 | 0 | 0 | 0 | 0 | 1 |  | 0 | 0 | 0.03825 | 12.47 | 8.54 | 1.46 | 0.85 | 0 | 0 | 0.48 | 0 | 0 | 0.48 | 0 |  | 0 |  | 0
96 | 94104265 | 94188140 | 87237333 | 1 | 1 | 1 | 2 | 91.14.02-001 | ФСЭМ-2022 доп.7, 91.14.02-001, приказ Минстроя России от 02.08.2023 г. № 551/пр | Автомобили бортовые, грузоподъемность до 5 т | 1368 | 1011 | маш.-ч | маш.-ч | 1 | 0 | -849950259 | 0.11 | 0 | 544.92 | 731.08 | 0 | 0 | 544.92 | 731.08 | 0 | 1 | 1 | 1 | 1 | -2 | 0 | 0 | 1 | 1 | 0 | 0.11 |  | 1 | 2 | 94188160 | 2 | 98304 | 94 | 1 | 0 | 0 | 0 | 0 | 0 | 0 | 0 | 0 | 59.9412 | 80.4188 | 0 | 0 | 0.11 | 1 | 0 | 59.9412 | 80.4188 | 0 | 0 | 0.11 | 1 |  | 0 | 0.042075 | 0.042075 | 544.92 | 544.92 | 1 | 59.94 | 80.42 | 0 | 22.93 | 30.76 | 0 | 53.69 | 1 | 4-100-040 | 4 | чел.-ч. | 1
96 | 94104265 | 94188140 | 87304091 | 1 | 1 | 1 | 3 | 01.7.03.01-0001 | ФСБЦ-2022, 01.7.03.01-0001, приказ Минстроя России от 18.05.2022 г. № 378/пр | Вода | 1339 | 1007 | м3 | м3 | 1 | 0 | 1964556667 | 0.0084 | 54.64 | 0 | 0 | 0 | 35.71 | 0 | 0 | 0 | 1.53 | 1 | 1 | 1 | 2 | 0 | 0 | 1 | 1 | 0 | 0.0084 |  | 0 | 2 | 94188161 | 1 | 0 | 95 | 1 | 0 | 0 | 0 | 0 | 0 | 0 | 0 | 0.29996 | 0 | 0 | 0 | 0 | 0 | 1 | 0.29996 | 0 | 0 | 0 | 0 | 0 | 1 |  | 0 | 0 | 0.003213 | 54.64 | 35.71 | 1.53 | 0.3 | 0 | 0.18 | 0 | 0 | 0 | 0.18 | 0 |  | 0 |  | 0
96 | 94104265 | 94188140 | 87304887 | 1 | 1 | 1 | 3 | 01.7.12.05-0053 | ФСБЦ-2022, 01.7.12.05-0053, приказ Минстроя России от 18.05.2022 г. № 378/пр | Геополотно нетканое полиэфирное, иглопробивное, поверхностная плотность 200 г/м2 | 1327 | 1005 | м2 | м2 | 1 | 0 | 577899087 | 0.23 | 31.22 | 0 | 0 | 0 | 28.13 | 0 | 0 | 0 | 1.11 | 1 | 1 | 1 | 2 | 0 | 0 | 1 | 1 | 0 | 0.23 |  | 0 | 2 | 94188162 | 1 | 0 | 96 | 1 | 0 | 0 | 0 | 0 | 0 | 0 | 0 | 6.4699 | 0 | 0 | 0 | 0 | 0 | 1 | 6.4699 | 0 | 0 | 0 | 0 | 0 | 1 |  | 0 | 0 | 0.087975 | 31.22 | 28.13 | 1.11 | 6.47 | 0 | 2.75 | 0 | 0 | 0 | 2.75 | 0 |  | 0 |  | 0
96 | 94104265 | 94188140 | 87307667 | 1 | 1 | 1 | 3 | 04.1.02.05-0128 | ФСБЦ-2022 доп.14, 04.1.02.05-0128, приказ Минстроя России от 19.05.2025 г. № 299/пр | Смеси бетонные тяжелого бетона (БСТ) на щебне из гравия, класс В12,5, F(1)100, W4 | 1339 | 1007 | м3 | м3 | 1 | 0 | 740660255 | 1.015 | 6056.81 | 0 | 0 | 0 | 6056.81 | 0 | 0 | 0 | 1 | 1 | 1 | 1 | -2 | 0 | 0 | 1 | 0 | 0 | 1.015 |  | 0 | 1 | -1 | 0 | 0 |  | 0 | 0 | 0 | 0 | 0 | 0 | 0 | 0 | 0 | 0 | 0 | 0 | 0 | 0 | 0 | 0 | 0 | 0 | 0 | 0 | 0 | 0 |  | 0 | 0 | 0.38824 | 6056.81 | 6056.81 | 1 | 6147.66 | 0 | 2351.48 | 0 | 0 | 0 | 2351.48 | 1 |  | 0 |  | 0
96 | 94104265 | 94188140 | 87312047 | 1 | 1 | 1 | 3 | 08.1.02.17-0091 | ФСБЦ-2022, 08.1.02.17-0091, приказ Минстроя России от 18.05.2022 г. № 378/пр | Сетка стальная сварная из арматурной проволоки без покрытия, диаметр проволоки 4 мм размер ячейки 100х100 мм | 1327 | 1005 | м2 | м2 | 1 | 0 | -1004543746 | 6.8627 | 96.25 | 0 | 0 | 0 | 93.45 | 0 | 0 | 0 | 1.03 | 1 | 1 | 1 | 2 | 0 | 0 | 1 | 0 | 0 | 6.8627 |  | 0 | 1 | -1 | 0 | 0 |  | 0 | 0 | 0 | 0 | 0 | 0 | 0 | 0 | 0 | 0 | 0 | 0 | 0 | 0 | 0 | 0 | 0 | 0 | 0 | 0 | 0 | 0 |  | 0 | 0 | 2.625 | 96.25 | 93.45 | 1.03 | 641.32 | 0 | 252.66 | 0 | 0 | 0 | 252.66 | 0 |  | 0 |  | 0
96 | 94104265 | 94188140 | 87312812 | 1 | 1 | 1 | 3 | 08.3.03.06-0001 | ФСБЦ-2022, 08.3.03.06-0001, приказ Минстроя России от 18.05.2022 г. № 378/пр | Проволока вязальная | 1346 | 1009 | кг | кг | 1 | 0 | -1683712354 | 0.3 | 69.77 | 0 | 0 | 0 | 83.06 | 0 | 0 | 0 | 0.84 | 1 | 1 | 1 | 2 | 0 | 0 | 1 | 1 | 0 | 0.3 |  | 0 | 2 | 94188165 | 1 | 0 | 99 | 1 | 0 | 0 | 0 | 0 | 0 | 0 | 0 | 24.918 | 0 | 0 | 0 | 0 | 0 | 1 | 24.918 | 0 | 0 | 0 | 0 | 0 | 1 |  | 0 | 0 | 0.11475 | 69.77 | 83.06 | 0.84 | 24.92 | 0 | 8.01 | 0 | 0 | 0 | 8.01 | 0 |  | 0 |  | 0
96 | 94104265 | 94188140 | 87315000 | 1 | 1 | 1 | 3 | 11.1.03.01-0063 | ФСБЦ-2022 доп.2, 11.1.03.01-0063, приказ Минстроя России от 26.08.2022 г. № 703/пр | Бруски обрезные хвойных пород (ель, сосна), естественной влажности, длина 2-6,5 м, ширина 20-90 мм, толщина 20-90 мм, сорт III | 1339 | 1007 | м3 | м3 | 1 | 0 | 1562942180 | 0.018 | 13856.67 | 0 | 0 | 0 | 16496.03 | 0 | 0 | 0 | 0.84 | 1 | 1 | 1 | 2 | 0 | 0 | 1 | 1 | 0 | 0.018 |  | 0 | 2 | 94188167 | 1 | 0 | 101 | 1 | 0 | 0 | 0 | 0 | 0 | 0 | 0 | 296.9285 | 0 | 0 | 0 | 0 | 0 | 1 | 296.9285 | 0 | 0 | 0 | 0 | 0 | 1 |  | 0 | 0 | 0.006885 | 13856.67 | 16496.03 | 0.84 | 296.93 | 0 | 95.4 | 0 | 0 | 0 | 95.4 | 0 |  | 0 |  | 0
96 | 94104265 | 94188140 | 87315020 | 1 | 1 | 1 | 3 | 11.1.03.05-0064 | ФСБЦ-2022, 11.1.03.05-0064, приказ Минстроя России от 18.05.2022 г. № 378/пр | Доска необрезная хвойных пород, естественной влажности, длина 2-6,5 м, ширина 100-250, толщина 30-50 мм, сорт II | 1339 | 1007 | м3 | м3 | 1 | 0 | 194416042 | 0.046013 | 10199.25 | 0 | 0 | 0 | 7555 | 0 | 0 | 0 | 1.35 | 1 | 1 | 1 | 2 | 0 | 0 | 1 | 0 | 0 | 0.046013 |  | 0 | 1 | -1 | 0 | 0 |  | 0 | 0 | 0 | 0 | 0 | 0 | 0 | 0 | 0 | 0 | 0 | 0 | 0 | 0 | 0 | 0 | 0 | 0 | 0 | 0 | 0 | 0 |  | 0 | 0 | 0.0176 | 10199.25 | 7555 | 1.35 | 347.63 | 0 | 179.51 | 0 | 0 | 0 | 179.51 | 0 |  | 0 |  | 0
96 | 94104265 | 94188140 | 87315053 | 1 | 1 | 1 | 3 | 11.1.03.06-0079 | ФСБЦ-2022 доп.4, 11.1.03.06-0079, приказ Минстроя России от 27.12.2022 г. № 1133/пр | Доска обрезная хвойных пород, естественной влажности, длина 2-6,5 м, ширина 100-250 мм, толщина 44-50 мм, сорт III | 1339 | 1007 | м3 | м3 | 1 | 0 | -2132912994 | 0.138 | 9972.45 | 0 | 0 | 0 | 5764.42 | 0 | 0 | 0 | 1.73 | 1 | 1 | 1 | 2 | 0 | 0 | 1 | 1 | 0 | 0.138 |  | 0 | 2 | 94188168 | 1 | 0 | 102 | 1 | 0 | 0 | 0 | 0 | 0 | 0 | 0 | 795.49 | 0 | 0 | 0 | 0 | 0 | 1 | 795.49 | 0 | 0 | 0 | 0 | 0 | 1 |  | 0 | 0 | 0.052785 | 9972.45 | 5764.42 | 1.73 | 795.49 | 0 | 526.4 | 0 | 0 | 0 | 526.4 | 0 |  | 0 |  | 0
100 | 94104265 | 94188172 | 37064928 | 117 | 1 | 1 | 1 | 1-100-35 |  | Средний разряд работы 3,5 | 1191 | 1013 | чел.-ч. | чел.-ч. | 1 | 0 | -715079457 | 118 | 0 | 0 | 0 | 681.63 | 0 | 0 | 0 | 681.63 | 1 | 1 | 1 | 1 | -2 | 0 | 0 | 1 | 1 | 0 | 118 |  | 1 | 2 | 94188182 | 1 | 0 | 103 | 1 | 0 | 0 | 0 | 0 | 0 | 0 | 0 | 0 | 0 | 0 | 80432.34 | 118 | 0 | 1 | 0 | 0 | 0 | 80432.34 | 118 | 0 | 1 | 64.35 | 0.0944 | 0 | 0.0944 | 681.63 | 681.63 | 1 | 80432.34 | 0 | 0 | 0 | 0 | 64.35 | 64.35 | 0 |  | 0 |  | 0
100 | 94104265 | 94188172 | 37064876 | 117 | 1 | 1 | 1 | 4-100-00 |  | Затраты труда машинистов | 1191 | 1013 | чел.-ч. | чел.-ч. | 1 | 0 | -1417349443 | 0.5 | 0 | 0 | 0 | 0 | 0 | 0 | 0 | 0 | 1 | 1 | 1 | 1 | -2 | 0 | 0 | 1 | 1 | 0 | 0.5 |  | 2 | 2 | 94188183 | 1 | 0 | 104 | 1 | 0 | 0 | 0 | 0 | 0 | 0 | 0 | 0 | 0 | 0 | 0 | 0 | 0 | 0 | 0 | 0 | 0 | 0 | 0 | 0 | 0 |  | 0 | 0 | 0.0004 | 0 | 0 | 1 | 0 | 0 | 0 | 0 | 0 | 0 | 0 | 0 |  | 0 |  | 0
100 | 94104265 | 94188172 | 87236438 | 1 | 1 | 1 | 2 | 91.05.05-015 | ФСЭМ-2022, 91.05.05-015, приказ Минстроя России от 18.05.2022 г. № 378/пр | Краны на автомобильном ходу, грузоподъемность 16 т | 1368 | 1011 | маш.-ч | маш.-ч | 1 | 0 | 639918019 | 0.22 | 0 | 1585.56 | 982.04 | 0 | 0 | 1585.56 | 982.04 | 0 | 1 | 1 | 1 | 1 | -2 | 0 | 0 | 1 | 1 | 0 | 0.22 |  | 1 | 2 | 94188184 | 2 | 98304 | 105 | 1 | 0 | 0 | 0 | 0 | 0 | 0 | 0 | 0 | 348.8232 | 216.0488 | 0 | 0 | 0.22 | 1 | 0 | 348.8232 | 216.0488 | 0 | 0 | 0.22 | 1 |  | 0 | 0.000176 | 0.000176 | 1585.56 | 1585.56 | 1 | 348.82 | 216.05 | 0 | 0.28 | 0.17 | 0 | 0.45 | 1 | 4-100-060 | 6 | чел.-ч. | 1
100 | 94104265 | 94188172 | 87237333 | 1 | 1 | 1 | 2 | 91.14.02-001 | ФСЭМ-2022 доп.7, 91.14.02-001, приказ Минстроя России от 02.08.2023 г. № 551/пр | Автомобили бортовые, грузоподъемность до 5 т | 1368 | 1011 | маш.-ч | маш.-ч | 1 | 0 | -849950259 | 0.28 | 0 | 544.92 | 731.08 | 0 | 0 | 544.92 | 731.08 | 0 | 1 | 1 | 1 | 1 | -2 | 0 | 0 | 1 | 1 | 0 | 0.28 |  | 1 | 2 | 94188185 | 2 | 98304 | 106 | 1 | 0 | 0 | 0 | 0 | 0 | 0 | 0 | 0 | 152.5776 | 204.7024 | 0 | 0 | 0.28 | 1 | 0 | 152.5776 | 204.7024 | 0 | 0 | 0.28 | 1 |  | 0 | 0.000224 | 0.000224 | 544.92 | 544.92 | 1 | 152.58 | 204.7 | 0 | 0.12 | 0.16 | 0 | 0.28 | 1 | 4-100-040 | 4 | чел.-ч. | 1
100 | 94104265 | 94188172 | 87237529 | 1 | 1 | 1 | 2 | 91.17.04-233 | ФСЭМ-2022, 91.17.04-233, приказ Минстроя России от 18.05.2022 г. № 378/пр | Аппараты сварочные для ручной дуговой сварки, сварочный ток до 350 А | 1368 | 1011 | маш.-ч | маш.-ч | 1 | 0 | 303316554 | 1.49 | 0 | 32.24 | 0 | 0 | 0 | 32.24 | 0 | 0 | 1 | 1 | 1 | 1 | -2 | 0 | 0 | 1 | 1 | 0 | 1.49 |  | 1 | 2 | 94188186 | 2 | 32768 | 107 | 1 | 0 | 0 | 0 | 0 | 0 | 0 | 0 | 0 | 48.0376 | 0 | 0 | 0 | 0 | 1 | 0 | 48.0376 | 0 | 0 | 0 | 0 | 1 |  | 0 | 0 | 0.001192 | 32.24 | 32.24 | 1 | 48.04 | 0 | 0 | 0.04 | 0 | 0 | 0.04 | 1 |  | 0 |  | 0
100 | 94104265 | 94188172 | 87304844 | 1 | 1 | 1 | 3 | 01.7.11.07-0227 | ФСБЦ-2022, 01.7.11.07-0227, приказ Минстроя России от 18.05.2022 г. № 378/пр | Электроды сварочные для сварки низколегированных и углеродистых сталей УОНИ 13/45, Э42А, диаметр 4-5 мм | 1346 | 1009 | кг | кг | 1 | 0 | -163259778 | 2 | 119.84 | 0 | 0 | 0 | 155.63 | 0 | 0 | 0 | 0.77 | 1 | 1 | 1 | 2 | 0 | 0 | 0 | 1 | 0 | 2 |  | 0 | 2 | 94188187 | 1 | 0 | 108 | 1 | 0 | 0 | 0 | 0 | 0 | 0 | 0 | 311.26 | 0 | 0 | 0 | 0 | 0 | 1 | 311.26 | 0 | 0 | 0 | 0 | 0 | 1 |  | 0 | 0 | 0.0016 | 119.84 | 155.63 | 0.77 | 311.26 | 0 | 0.19 | 0 | 0 | 0 | 0.19 | 0 |  | 0 |  | 0
100 | 94104265 | 94188172 | 87310747 | 1 | 1 | 1 | 3 | 07.2.07.02-0001 | ФСБЦ-2022, 07.2.07.02-0001, приказ Минстроя России от 18.05.2022 г. № 378/пр | Кондуктор инвентарный металлический | 1371 | 1013 | ШТ | ШТ | 1 | 0 | -1820715776 | 0.01 | 78100.17 | 0 | 0 | 0 | 61015.76 | 0 | 0 | 0 | 1.28 | 1 | 1 | 1 | 2 | 0 | 0 | 0 | 1 | 0 | 0.01 |  | 0 | 2 | 94188188 | 1 | 0 | 109 | 1 | 0 | 0 | 0 | 0 | 0 | 0 | 0 | 610.1576 | 0 | 0 | 0 | 0 | 0 | 1 | 610.1576 | 0 | 0 | 0 | 0 | 0 | 1 |  | 0 | 0 | 8e-06 | 78100.17 | 61015.76 | 1.28 | 610.16 | 0 | 0.62 | 0 | 0 | 0 | 0.62 | 0 |  | 0 |  | 0
100 | 94104265 | 94188172 | 87313298 | 1 | 1 | 1 | 3 | 08.4.01.01-0025 | ФСБЦ-2022 доп.2, 08.4.01.01-0025, приказ Минстроя России от 26.08.2022 г. № 703/пр | Болты анкерные фундаментные стальные в комплекте с двумя гайками М12 и шайбами М12, тип 1, диаметр М12 | 1348 | 1009 | т | т | 1000 | 0 | 1532513223 | 1 | 207047.78 | 0 | 0 | 0 | 191710.91 | 0 | 0 | 0 | 1.08 | 1 | 1 | 1 | 2 | 0 | 0 | 1 | 0 | 0 | 1 |  | 0 | 1 | -1 | 0 | 0 |  | 0 | 0 | 0 | 0 | 0 | 0 | 0 | 0 | 0 | 0 | 0 | 0 | 0 | 0 | 0 | 0 | 0 | 0 | 0 | 0 | 0 | 0 |  | 0 | 0 | 0.0008 | 207047.78 | 191710.91 | 1.08 | 191710.91 | 0 | 165.64 | 0 | 0 | 0 | 165.64 | 0 |  | 0 |  | 0
100 | 94104265 | 94188172 | 87313316 | 1 | 1 | 1 | 3 | 08.4.03.02-0002 | ФСБЦ-2022, 08.4.03.02-0002, приказ Минстроя России от 18.05.2022 г. № 378/пр | Сталь арматурная горячекатаная гладкая, класс A-I, диаметр 6-22 мм | 1348 | 1009 | т | т | 1000 | 0 | -1427343576 | 0.09 | 39346.92 | 0 | 0 | 0 | 39346.92 | 0 | 0 | 0 | 1 | 1 | 1 | 1 | -2 | 0 | 0 | 0 | 1 | 0 | 0.09 |  | 0 | 2 | 94188190 | 2 | 16384 | 111 | 1 | 0 | 0 | 0 | 0 | 0 | 0 | 0 | 3541.2228 | 0 | 0 | 0 | 0 | 0 | 1 | 3541.2228 | 0 | 0 | 0 | 0 | 0 | 1 |  | 0 | 0 | 7.2e-05 | 39346.92 | 39346.92 | 1 | 3541.22 | 0 | 2.83 | 0 | 0 | 0 | 2.83 | 1 |  | 0 |  | 0
102 | 94104265 | 94188192 | 37070176 | 117 | 1 | 1 | 1 | 1-100-49 |  | Средний разряд работы 4,9 | 1191 | 1013 | чел.-ч. | чел.-ч. | 1 | 0 | 303490689 | 24.3 | 0 | 0 | 0 | 819.04 | 0 | 0 | 0 | 819.04 | 1 | 1 | 1 | 1 | -2 | 0 | 0 | 0 | 1 | 0 | 24.3 |  | 1 | 2 | 94188205 | 1 | 0 | 112 | 1 | 0 | 0 | 0 | 0 | 0 | 0 | 0 | 0 | 0 | 0 | 19902.672 | 24.3 | 0 | 1 | 0 | 0 | 0 | 19902.672 | 24.3 | 0 | 1 | 647.83 | 0.79097 | 0 | 0.79097 | 819.04 | 819.04 | 1 | 19902.67 | 0 | 0 | 0 | 0 | 647.83 | 647.83 | 0 |  | 0 |  | 0
102 | 94104265 | 94188192 | 37064876 | 117 | 1 | 1 | 1 | 4-100-00 |  | Затраты труда машинистов | 1191 | 1013 | чел.-ч. | чел.-ч. | 1 | 0 | -1417349443 | 0.43 | 0 | 0 | 0 | 0 | 0 | 0 | 0 | 0 | 1 | 1 | 1 | 1 | -2 | 0 | 0 | 0 | 1 | 0 | 0.43 |  | 2 | 2 | 94188206 | 1 | 0 | 113 | 1 | 0 | 0 | 0 | 0 | 0 | 0 | 0 | 0 | 0 | 0 | 0 | 0 | 0 | 0 | 0 | 0 | 0 | 0 | 0 | 0 | 0 |  | 0 | 0 | 0.013997 | 0 | 0 | 1 | 0 | 0 | 0 | 0 | 0 | 0 | 0 | 0 |  | 0 |  | 0
102 | 94104265 | 94188192 | 87236625 | 1 | 1 | 1 | 2 | 91.06.06-048 | ФСЭМ-2022, 91.06.06-048, приказ Минстроя России от 18.05.2022 г. № 378/пр | Подъемники одномачтовые, грузоподъемность до 500 кг, высота подъема 45 м | 1368 | 1011 | маш.-ч | маш.-ч | 1 | 0 | 945201097 | 0.18 | 0 | 58.59 | 649.24 | 0 | 0 | 37.32 | 649.24 | 0 | 1 | 1.57 | 1 | 1 | 2 | 0 | 0 | 0 | 1 | 0 | 0.18 |  | 1 | 2 | 94188207 | 2 | 65536 | 114 | 1 | 0 | 0 | 0 | 0 | 0 | 0 | 0 | 0 | 6.7176 | 116.8632 | 0 | 0 | 0.18 | 1 | 0 | 6.7176 | 116.8632 | 0 | 0 | 0.18 | 1 |  | 0 | 0.005859 | 0.005859 | 58.59 | 37.32 | 1.57 | 6.72 | 116.86 | 0 | 0.34 | 3.8 | 0 | 4.14 | 0 | 4-100-030 | 3 | чел.-ч. | 1
102 | 94104265 | 94188192 | 87236807 | 1 | 1 | 1 | 2 | 91.08.04-021 | ФСЭМ-2022, 91.08.04-021, приказ Минстроя России от 18.05.2022 г. № 378/пр | Котлы битумные передвижные электрические с центробежной мешалкой, объем загрузочной емкости 400 л | 1368 | 1011 | маш.-ч | маш.-ч | 1 | 0 | 1291464883 | 4.37 | 0 | 136.21 | 0 | 0 | 0 | 95.25 | 0 | 0 | 1 | 1.43 | 1 | 1 | 2 | 0 | 0 | 0 | 1 | 0 | 4.37 |  | 1 | 2 | 94188208 | 1 | 0 | 115 | 1 | 0 | 0 | 0 | 0 | 0 | 0 | 0 | 0 | 416.2425 | 0 | 0 | 0 | 0 | 1 | 0 | 416.2425 | 0 | 0 | 0 | 0 | 1 |  | 0 | 0 | 0.14224 | 136.21 | 95.25 | 1.43 | 416.24 | 0 | 0 | 19.37 | 0 | 0 | 19.37 | 0 |  | 0 |  | 0
102 | 94104265 | 94188192 | 87237333 | 1 | 1 | 1 | 2 | 91.14.02-001 | ФСЭМ-2022 доп.7, 91.14.02-001, приказ Минстроя России от 02.08.2023 г. № 551/пр | Автомобили бортовые, грузоподъемность до 5 т | 1368 | 1011 | маш.-ч | маш.-ч | 1 | 0 | -849950259 | 0.25 | 0 | 544.92 | 731.08 | 0 | 0 | 544.92 | 731.08 | 0 | 1 | 1 | 1 | 1 | -2 | 0 | 0 | 0 | 1 | 0 | 0.25 |  | 1 | 2 | 94188209 | 2 | 98304 | 116 | 1 | 0 | 0 | 0 | 0 | 0 | 0 | 0 | 0 | 136.23 | 182.77 | 0 | 0 | 0.25 | 1 | 0 | 136.23 | 182.77 | 0 | 0 | 0.25 | 1 |  | 0 | 0.0081375 | 0.0081375 | 544.92 | 544.92 | 1 | 136.23 | 182.77 | 0 | 4.43 | 5.95 | 0 | 10.38 | 1 | 4-100-040 | 4 | чел.-ч. | 1
102 | 94104265 | 94188192 | 87238073 | 1 | 1 | 1 | 2 | 91.21.22-421 | ФСЭМ-2022, 91.21.22-421, приказ Минстроя России от 18.05.2022 г. № 378/пр | Термосы 100 л | 1368 | 1011 | маш.-ч | маш.-ч | 1 | 0 | -832349376 | 1.5 | 0 | 32.3 | 0 | 0 | 0 | 26.26 | 0 | 0 | 1 | 1.23 | 1 | 1 | 2 | 0 | 0 | 0 | 1 | 0 | 1.5 |  | 1 | 2 | 94188210 | 1 | 0 | 117 | 1 | 0 | 0 | 0 | 0 | 0 | 0 | 0 | 0 | 39.39 | 0 | 0 | 0 | 0 | 1 | 0 | 39.39 | 0 | 0 | 0 | 0 | 1 |  | 0 | 0 | 0.048825 | 32.3 | 26.26 | 1.23 | 39.39 | 0 | 0 | 1.58 | 0 | 0 | 1.58 | 0 |  | 0 |  | 0
102 | 94104265 | 94188192 | 87301954 | 1 | 1 | 1 | 3 | 01.1.02.10-1022 | ФСБЦ-2022, 01.1.02.10-1022, приказ Минстроя России от 18.05.2022 г. № 378/пр | Хризотил (асбест хризотиловый), группа 6К, марки 6К-45, 6К-30, 6К-20, 6К-5 | 1348 | 1009 | т | т | 1000 | 0 | 192185020 | 0.008 | 25474.25 | 0 | 0 | 0 | 21588.35 | 0 | 0 | 0 | 1.18 | 1 | 1 | 1 | 2 | 0 | 0 | 0 | 1 | 0 | 0.008 |  | 0 | 2 | 94188211 | 1 | 0 | 118 | 1 | 0 | 0 | 0 | 0 | 0 | 0 | 0 | 172.7068 | 0 | 0 | 0 | 0 | 0 | 1 | 172.7068 | 0 | 0 | 0 | 0 | 0 | 1 |  | 0 | 0 | 0.0002604 | 25474.25 | 21588.35 | 1.18 | 172.71 | 0 | 6.63 | 0 | 0 | 0 | 6.63 | 0 |  | 0 |  | 0
102 | 94104265 | 94188192 | 87301970 | 1 | 1 | 1 | 3 | 01.2.01.02-0052 | ФСБЦ-2022, 01.2.01.02-0052, приказ Минстроя России от 18.05.2022 г. № 378/пр | Битум нефтяной строительный БН-70/30 | 1348 | 1009 | т | т | 1000 | 0 | -1461371034 | 0.019 | 25697.86 | 0 | 0 | 0 | 25697.86 | 0 | 0 | 0 | 1 | 1 | 1 | 1 | -2 | 0 | 0 | 0 | 1 | 0 | 0.019 |  | 0 | 2 | 94188212 | 2 | 16384 | 119 | 1 | 0 | 0 | 0 | 0 | 0 | 0 | 0 | 488.2593 | 0 | 0 | 0 | 0 | 0 | 1 | 488.2593 | 0 | 0 | 0 | 0 | 0 | 1 |  | 0 | 0 | 0.0006185 | 25697.86 | 25697.86 | 1 | 488.26 | 0 | 15.89 | 0 | 0 | 0 | 15.89 | 1 |  | 0 |  | 0
102 | 94104265 | 94188192 | 87301971 | 1 | 1 | 1 | 3 | 01.2.01.02-0054 | ФСБЦ-2022, 01.2.01.02-0054, приказ Минстроя России от 18.05.2022 г. № 378/пр | Битум нефтяной строительный БН-90/10 | 1348 | 1009 | т | т | 1000 | 0 | -1084587922 | 0.157 | 20209.38 | 0 | 0 | 0 | 22965.21 | 0 | 0 | 0 | 0.88 | 1 | 1 | 1 | 2 | 0 | 0 | 0 | 1 | 0 | 0.157 |  | 0 | 2 | 94188213 | 2 | 16384 | 120 | 1 | 0 | 0 | 0 | 0 | 0 | 0 | 0 | 3605.538 | 0 | 0 | 0 | 0 | 0 | 1 | 3605.538 | 0 | 0 | 0 | 0 | 0 | 1 |  | 0 | 0 | 0.0051104 | 20209.38 | 22965.21 | 0.88 | 3605.54 | 0 | 103.28 | 0 | 0 | 0 | 103.28 | 0 |  | 0 |  | 0
102 | 94104265 | 94188192 | 87302033 | 1 | 1 | 1 | 3 | 01.3.01.01-0010 | ФСБЦ-2022 доп.6, 01.3.01.01-0010, приказ Минстроя России от 11.05.2023 г. № 335/пр | Бензин-растворитель | 1346 | 1009 | кг | кг | 1 | 0 | 1797972292 | 57 | 206.75 | 0 | 0 | 0 | 160.27 | 0 | 0 | 0 | 1.29 | 1 | 1 | 1 | 2 | 0 | 0 | 0 | 1 | 0 | 57 |  | 0 | 2 | 94188214 | 1 | 0 | 121 | 1 | 0 | 0 | 0 | 0 | 0 | 0 | 0 | 9135.39 | 0 | 0 | 0 | 0 | 0 | 1 | 9135.39 | 0 | 0 | 0 | 0 | 0 | 1 |  | 0 | 0 | 1.8554 | 206.75 | 160.27 | 1.29 | 9135.39 | 0 | 383.59 | 0 | 0 | 0 | 383.59 | 0 |  | 0 |  | 0
102 | 94104265 | 94188192 | 87304409 | 1 | 1 | 1 | 3 | 01.7.07.13-0001 | ФСБЦ-2022, 01.7.07.13-0001, приказ Минстроя России от 18.05.2022 г. № 378/пр | Мука андезитовая кислотоупорная, марка А | 1348 | 1009 | т | т | 1000 | 0 | 1537664666 | 0.125 | 21455.54 | 0 | 0 | 0 | 10415.31 | 0 | 0 | 0 | 2.06 | 1 | 1 | 1 | 2 | 0 | 0 | 0 | 1 | 0 | 0.125 |  | 0 | 2 | 94188215 | 1 | 0 | 122 | 1 | 0 | 0 | 0 | 0 | 0 | 0 | 0 | 1301.9137 | 0 | 0 | 0 | 0 | 0 | 1 | 1301.9137 | 0 | 0 | 0 | 0 | 0 | 1 |  | 0 | 0 | 0.0040688 | 21455.54 | 10415.31 | 2.06 | 1301.91 | 0 | 87.3 | 0 | 0 | 0 | 87.3 | 0 |  | 0 |  | 0
102 | 94104265 | 94188192 | 87306751 | 1 | 1 | 1 | 3 | 01.7.20.08-0051 | ФСБЦ-2022 доп.8, 01.7.20.08-0051, приказ Минстроя России от 14.11.2023 г. № 817/пр | Ветошь хлопчатобумажная цветная | 1346 | 1009 | кг | кг | 1 | 0 | -373327139 | 0.5 | 89.78 | 0 | 0 | 0 | 56.11 | 0 | 0 | 0 | 1.6 | 1 | 1 | 1 | 2 | 0 | 0 | 0 | 1 | 0 | 0.5 |  | 0 | 2 | 94188216 | 1 | 0 | 123 | 1 | 0 | 0 | 0 | 0 | 0 | 0 | 0 | 28.055 | 0 | 0 | 0 | 0 | 0 | 1 | 28.055 | 0 | 0 | 0 | 0 | 0 | 1 |  | 0 | 0 | 0.016275 | 89.78 | 56.11 | 1.6 | 28.06 | 0 | 1.46 | 0 | 0 | 0 | 1.46 | 0 |  | 0 |  | 0
103 | 94104265 | 94188217 | 37070495 | 117 | 1 | 1 | 1 | 1-100-32 |  | Средний разряд работы 3,2 | 1191 | 1013 | чел.-ч. | чел.-ч. | 1 | 0 | 1958912953 | 310.42 | 0 | 0 | 0 | 665.61 | 0 | 0 | 0 | 665.61 | 1 | 1 | 1 | 1 | -2 | 0 | 0 | 1 | 1 | 0 | 310.42 |  | 1 | 2 | 94188231 | 2 | 131072 | 124 | 1 | 0 | 0 | 0 | 0 | 0 | 0 | 0 | 0 | 0 | 0 | 206618.6562 | 310.42 | 0 | 1 | 0 | 0 | 0 | 206618.6562 | 310.42 | 0 | 1 | 6725.44 | 10.1042 | 0 | 10.1042 | 665.61 | 665.61 | 1 | 206618.66 | 0 | 0 | 0 | 0 | 6725.44 | 6725.44 | 1 |  | 0 |  | 0
103 | 94104265 | 94188217 | 37064876 | 117 | 1 | 1 | 1 | 4-100-00 |  | Затраты труда машинистов | 1191 | 1013 | чел.-ч. | чел.-ч. | 1 | 0 | -1417349443 | 1.73 | 0 | 0 | 0 | 0 | 0 | 0 | 0 | 0 | 1 | 1 | 1 | 1 | -2 | 0 | 0 | 1 | 1 | 0 | 1.73 |  | 2 | 2 | 94188232 | 1 | 0 | 125 | 1 | 0 | 0 | 0 | 0 | 0 | 0 | 0 | 0 | 0 | 0 | 0 | 0 | 0 | 0 | 0 | 0 | 0 | 0 | 0 | 0 | 0 |  | 0 | 0 | 0.056312 | 0 | 0 | 1 | 0 | 0 | 0 | 0 | 0 | 0 | 0 | 0 |  | 0 |  | 0
103 | 94104265 | 94188217 | 87236385 | 1 | 1 | 1 | 2 | 91.05.01-016 | ФСЭМ-2022, 91.05.01-016, приказ Минстроя России от 18.05.2022 г. № 378/пр | Краны башенные, грузоподъемность 5 т | 1368 | 1011 | маш.-ч | маш.-ч | 1 | 0 | 1158292232 | 0.02 | 0 | 372.62 | 982.04 | 0 | 0 | 251.77 | 982.04 | 0 | 1 | 1.48 | 1 | 1 | 2 | 0 | 0 | 1 | 1 | 0 | 0.02 |  | 1 | 2 | 94188233 | 2 | 65536 | 126 | 1 | 0 | 0 | 0 | 0 | 0 | 0 | 0 | 0 | 5.0354 | 19.6408 | 0 | 0 | 0.02 | 1 | 0 | 5.0354 | 19.6408 | 0 | 0 | 0.02 | 1 |  | 0 | 0.000651 | 0.000651 | 372.62 | 251.77 | 1.48 | 5.04 | 19.64 | 0 | 0.24 | 0.64 | 0 | 0.88 | 0 | 4-100-060 | 6 | чел.-ч. | 1
103 | 94104265 | 94188217 | 87236438 | 1 | 1 | 1 | 2 | 91.05.05-015 | ФСЭМ-2022, 91.05.05-015, приказ Минстроя России от 18.05.2022 г. № 378/пр | Краны на автомобильном ходу, грузоподъемность 16 т | 1368 | 1011 | маш.-ч | маш.-ч | 1 | 0 | 639918019 | 0.01 | 0 | 1585.56 | 982.04 | 0 | 0 | 1585.56 | 982.04 | 0 | 1 | 1 | 1 | 1 | -2 | 0 | 0 | 1 | 1 | 0 | 0.01 |  | 1 | 2 | 94188234 | 2 | 98304 | 127 | 1 | 0 | 0 | 0 | 0 | 0 | 0 | 0 | 0 | 15.8556 | 9.8204 | 0 | 0 | 0.01 | 1 | 0 | 15.8556 | 9.8204 | 0 | 0 | 0.01 | 1 |  | 0 | 0.0003255 | 0.0003255 | 1585.56 | 1585.56 | 1 | 15.86 | 9.82 | 0 | 0.52 | 0.32 | 0 | 0.84 | 1 | 4-100-060 | 6 | чел.-ч. | 1
103 | 94104265 | 94188217 | 87236730 | 1 | 1 | 1 | 2 | 91.07.08-024 | ФСЭМ-2022, 91.07.08-024, приказ Минстроя России от 18.05.2022 г. № 378/пр | Растворосмесители передвижные, объем барабана 65 л | 1368 | 1011 | маш.-ч | маш.-ч | 1 | 0 | -903812129 | 1.69 | 0 | 3.81 | 649.24 | 0 | 0 | 2.31 | 649.24 | 0 | 1 | 1.65 | 1 | 1 | 2 | 0 | 0 | 1 | 1 | 0 | 1.69 |  | 1 | 2 | 94188235 | 2 | 65536 | 128 | 1 | 0 | 0 | 0 | 0 | 0 | 0 | 0 | 0 | 3.9039 | 1097.2156 | 0 | 0 | 1.69 | 1 | 0 | 3.9039 | 1097.2156 | 0 | 0 | 1.69 | 1 |  | 0 | 0.05501 | 0.05501 | 3.81 | 2.31 | 1.65 | 3.9 | 1097.22 | 0 | 0.21 | 35.71 | 0 | 35.92 | 0 | 4-100-030 | 3 | чел.-ч. | 1
103 | 94104265 | 94188217 | 87237333 | 1 | 1 | 1 | 2 | 91.14.02-001 | ФСЭМ-2022 доп.7, 91.14.02-001, приказ Минстроя России от 02.08.2023 г. № 551/пр | Автомобили бортовые, грузоподъемность до 5 т | 1368 | 1011 | маш.-ч | маш.-ч | 1 | 0 | -849950259 | 0.01 | 0 | 544.92 | 731.08 | 0 | 0 | 544.92 | 731.08 | 0 | 1 | 1 | 1 | 1 | -2 | 0 | 0 | 1 | 1 | 0 | 0.01 |  | 1 | 2 | 94188236 | 2 | 98304 | 129 | 1 | 0 | 0 | 0 | 0 | 0 | 0 | 0 | 0 | 5.4492 | 7.3108 | 0 | 0 | 0.01 | 1 | 0 | 5.4492 | 7.3108 | 0 | 0 | 0.01 | 1 |  | 0 | 0.0003255 | 0.0003255 | 544.92 | 544.92 | 1 | 5.45 | 7.31 | 0 | 0.18 | 0.24 | 0 | 0.42 | 1 | 4-100-040 | 4 | чел.-ч. | 1
103 | 94104265 | 94188217 | 87304091 | 1 | 1 | 1 | 3 | 01.7.03.01-0001 | ФСБЦ-2022, 01.7.03.01-0001, приказ Минстроя России от 18.05.2022 г. № 378/пр | Вода | 1339 | 1007 | м3 | м3 | 1 | 0 | 1964556667 | 0.44 | 54.64 | 0 | 0 | 0 | 35.71 | 0 | 0 | 0 | 1.53 | 1 | 1 | 1 | 2 | 0 | 0 | 1 | 1 | 0 | 0.44 |  | 0 | 2 | 94188237 | 1 | 0 | 130 | 1 | 0 | 0 | 0 | 0 | 0 | 0 | 0 | 15.7124 | 0 | 0 | 0 | 0 | 0 | 1 | 15.7124 | 0 | 0 | 0 | 0 | 0 | 1 |  | 0 | 0 | 0.014322 | 54.64 | 35.71 | 1.53 | 15.71 | 0 | 0.78 | 0 | 0 | 0 | 0.78 | 0 |  | 0 |  | 0
103 | 94104265 | 94188217 | 87304103 | 1 | 1 | 1 | 3 | 01.7.03.04-0001 | ФСБЦ-2022, 01.7.03.04-0001, приказ Минстроя России от 18.05.2022 г. № 378/пр | Электроэнергия | 1383 | 1013 | КВТ-Ч | КВТ-Ч | 1 | 0 | 1840299850 | 0.0325 | 6.92 | 0 | 0 | 0 | 6.92 | 0 | 0 | 0 | 1 | 1 | 1 | 1 | -2 | 0 | 0 | 1 | 1 | 0 | 0.0325 |  | 0 | 2 | 94188238 | 2 | 16384 | 131 | 1 | 0 | 0 | 0 | 0 | 0 | 0 | 0 | 0.2249 | 0 | 0 | 0 | 0 | 0 | 1 | 0.2249 | 0 | 0 | 0 | 0 | 0 | 1 |  | 0 | 0 | 0.0010579 | 6.92 | 6.92 | 1 | 0.22 | 0 | 0.01 | 0 | 0 | 0 | 0.01 | 1 |  | 0 |  | 0
103 | 94104265 | 94188217 | 87308126 | 1 | 1 | 1 | 3 | 04.3.02.09-0102 | ФСБЦ-2022, 04.3.02.09-0102, приказ Минстроя России от 18.05.2022 г. № 378/пр | Смеси сухие водостойкие для затирки межплиточных швов шириной 1-6 мм (различная цветовая гамма) | 1348 | 1009 | т | т | 1000 | 0 | 70029355 | 0.013 | 73889 | 0 | 0 | 0 | 73889 | 0 | 0 | 0 | 1 | 1 | 1 | 1 | -2 | 0 | 0 | 1 | 1 | 0 | 0.013 |  | 0 | 2 | 94188239 | 2 | 16384 | 132 | 1 | 0 | 0 | 0 | 0 | 0 | 0 | 0 | 960.557 | 0 | 0 | 0 | 0 | 0 | 1 | 960.557 | 0 | 0 | 0 | 0 | 0 | 1 |  | 0 | 0 | 0.0004232 | 73889 | 73889 | 1 | 960.56 | 0 | 31.27 | 0 | 0 | 0 | 31.27 | 1 |  | 0 |  | 0
103 | 94104265 | 94188217 | 87309902 | 1 | 1 | 1 | 3 | 06.2.05.03-0003 | ФСБЦ-2022, 06.2.05.03-0003, приказ Минстроя России от 18.05.2022 г. № 378/пр | Плитка керамогранитная, неполированная, многоцветная, толщина 9 мм | 1327 | 1005 | м2 | м2 | 1 | 0 | -917950727 | 102 | 908.39 | 0 | 0 | 0 | 908.39 | 0 | 0 | 0 | 1 | 1 | 1 | 1 | -2 | 0 | 0 | 1 | 0 | 0 | 102 |  | 0 | 1 | -1 | 0 | 0 |  | 0 | 0 | 0 | 0 | 0 | 0 | 0 | 0 | 0 | 0 | 0 | 0 | 0 | 0 | 0 | 0 | 0 | 0 | 0 | 0 | 0 | 0 |  | 0 | 0 | 3.3201 | 908.39 | 908.39 | 1 | 92655.78 | 0 | 3015.95 | 0 | 0 | 0 | 3015.95 | 1 |  | 0 |  | 0
103 | 94104265 | 94188217 | 87315253 | 1 | 1 | 1 | 3 | 11.2.04.05-0001 | ФСБЦ-2022, 11.2.04.05-0001, приказ Минстроя России от 18.05.2022 г. № 378/пр | Рейка строганная сухая хвойных пород (ель, сосна), длина 2-3 м, размеры 8х18 мм | 1339 | 1007 | м3 | м3 | 1 | 0 | -492236760 | 0.01 | 40030.75 | 0 | 0 | 0 | 23139.16 | 0 | 0 | 0 | 1.73 | 1 | 1 | 1 | 2 | 0 | 0 | 1 | 0 | 0 | 0.01 |  | 0 | 1 | -1 | 0 | 0 |  | 0 | 0 | 0 | 0 | 0 | 0 | 0 | 0 | 0 | 0 | 0 | 0 | 0 | 0 | 0 | 0 | 0 | 0 | 0 | 0 | 0 | 0 |  | 0 | 0 | 0.0003255 | 40030.75 | 23139.16 | 1.73 | 231.39 | 0 | 13.03 | 0 | 0 | 0 | 13.03 | 0 |  | 0 |  | 0
103 | 94104265 | 94188217 | 87322364 | 1 | 1 | 1 | 3 | 14.1.06.02-0002 | ФСБЦ-2022, 14.1.06.02-0002, приказ Минстроя России от 18.05.2022 г. № 378/пр | Клей монтажный сухой для внутренних и наружных работ на основе цементного вяжущего, для плитки | 1348 | 1009 | т | т | 1000 | 0 | 1044775536 | 1.2 | 34338.33 | 0 | 0 | 0 | 33998.35 | 0 | 0 | 0 | 1.01 | 1 | 1 | 1 | 2 | 0 | 0 | 1 | 0 | 0 | 1.2 |  | 0 | 1 | -1 | 0 | 0 |  | 0 | 0 | 0 | 0 | 0 | 0 | 0 | 0 | 0 | 0 | 0 | 0 | 0 | 0 | 0 | 0 | 0 | 0 | 0 | 0 | 0 | 0 |  | 0 | 0 | 0.03906 | 34338.33 | 33998.35 | 1.01 | 40798.02 | 0 | 1341.26 | 0 | 0 | 0 | 1341.26 | 0 |  | 0 |  | 0
103 | 94104265 | 94188217 | 87322786 | 1 | 1 | 1 | 3 | 14.4.01.21-0314 | ФСБЦ-2022, 14.4.01.21-0314, приказ Минстроя России от 18.05.2022 г. № 378/пр | Грунтовка с высокой степенью проникновения для укрепления бетонных поверхностей | 1346 | 1009 | кг | кг | 1 | 0 | -302696231 | 15.6682 | 1605.06 | 0 | 0 | 0 | 1284.05 | 0 | 0 | 0 | 1.25 | 1 | 1 | 1 | 2 | 1 | 0 | 1 | 0 | 0 | 15.6682 |  | 0 | 1 | -1 | 0 | 0 |  | 0 | 0 | 0 | 0 | 0 | 0 | 0 | 0 | 0 | 0 | 0 | 0 | 0 | 0 | 0 | 0 | 0 | 0 | 0 | 0 | 0 | 0 |  | 0 | 0 | 0.51 | 1605.06 | 1284.05 | 1.25 | 20118.76 | 0 | 818.58 | 0 | 0 | 0 | 818.58 | 0 |  | 0 |  | 0
108 | 94104265 | 94188248 | 37065248 | 117 | 1 | 1 | 1 | 1-100-30 |  | Средний разряд работы 3,0 | 1191 | 1013 | чел.-ч. | чел.-ч. | 1 | 0 | -1833565283 | 16.64 | 0 | 0 | 0 | 641.22 | 0 | 0 | 0 | 641.22 | 1 | 1 | 1 | 1 | -2 | 0 | 0 | 1 | 1 | 0 | 16.64 |  | 1 | 2 | 94188253 | 1 | 0 | 137 | 1 | 0 | 0 | 0 | 0 | 0 | 0 | 0 | 0 | 0 | 0 | 10669.9008 | 16.64 | 0 | 1 | 0 | 0 | 0 | 10669.9008 | 16.64 | 0 | 1 | 501.49 | 0.78208 | 0 | 0.78208 | 641.22 | 641.22 | 1 | 10669.9 | 0 | 0 | 0 | 0 | 501.49 | 501.49 | 0 |  | 0 |  | 0
108 | 94104265 | 94188248 | 87304103 | 1 | 1 | 1 | 3 | 01.7.03.04-0001 | ФСБЦ-2022, 01.7.03.04-0001, приказ Минстроя России от 18.05.2022 г. № 378/пр | Электроэнергия | 1383 | 1013 | КВТ-Ч | КВТ-Ч | 1 | 0 | 1840299850 | 6.876 | 6.92 | 0 | 0 | 0 | 6.92 | 0 | 0 | 0 | 1 | 1 | 1 | 1 | -2 | 0 | 0 | 1 | 1 | 0 | 6.876 |  | 0 | 2 | 94188254 | 2 | 16384 | 138 | 1 | 0 | 0 | 0 | 0 | 0 | 0 | 0 | 47.5819 | 0 | 0 | 0 | 0 | 0 | 1 | 47.5819 | 0 | 0 | 0 | 0 | 0 | 1 |  | 0 | 0 | 0.32317 | 6.92 | 6.92 | 1 | 47.58 | 0 | 2.24 | 0 | 0 | 0 | 2.24 | 1 |  | 0 |  | 0
108 | 94104265 | 94188248 | 87305971 | 1 | 1 | 1 | 3 | 01.7.15.14-0302 | ФСБЦ-2022 доп.12, 01.7.15.14-0302, приказ Минстроя России от 07.11.2024 г. № 747/пр | Шурупы самонарезающие стальные с полукруглой головкой и крестообразным шлицем, остроконечные, диаметр 3,5 мм, длина 35 мм | 1425 | 1013 | 100 ШТ | 100 ШТ | 1 | 0 | -57904496 | 6.7 | 116.41 | 0 | 0 | 0 | 88.86 | 0 | 0 | 0 | 1.31 | 1 | 1 | 1 | 2 | 0 | 0 | 1 | 1 | 0 | 6.7 |  | 0 | 2 | 94188255 | 1 | 0 | 139 | 1 | 0 | 0 | 0 | 0 | 0 | 0 | 0 | 595.362 | 0 | 0 | 0 | 0 | 0 | 1 | 595.362 | 0 | 0 | 0 | 0 | 0 | 1 |  | 0 | 0 | 0.3149 | 116.41 | 88.86 | 1.31 | 595.36 | 0 | 36.66 | 0 | 0 | 0 | 36.66 | 0 |  | 0 |  | 0
108 | 94104265 | 94188248 | 87313524 | 1 | 1 | 1 | 3 | 09.2.01.05-0096 | ФСБЦ-2022 доп.14, 09.2.01.05-0096, приказ Минстроя России от 19.05.2025 г. № 299/пр | Уголок противоскользящий, прим | 1301 | 1003 | м | м | 1 | 0 | 1688473548 | 105 | 471 | 0 | 0 | 0 | 290.74 | 0 | 0 | 0 | 1.62 | 1 | 1 | 1 | 2 | 0 | 0 | 1 | 0 | 0 | 105 |  | 0 | 1 | -1 | 0 | 0 |  | 0 | 0 | 0 | 0 | 0 | 0 | 0 | 0 | 0 | 0 | 0 | 0 | 0 | 0 | 0 | 0 | 0 | 0 | 0 | 0 | 0 | 0 |  | 0 | 0 | 4.935 | 471 | 290.74 | 1.62 | 30527.7 | 0 | 2324.39 | 0 | 0 | 0 | 2324.39 | 0 |  | 0 |  | 0
145 | 94104265 | 94189557 | 87229757 | 117 | 1 | 1 | 1 | 1-100-31 |  | Средний разряд работы 3,1 | 1191 | 1013 | чел.-ч. | чел.-ч. | 1 | 0 | 1426738182 | 26.3 | 0 | 0 | 0 | 657.42 | 0 | 0 | 0 | 657.42 | 1 | 1 | 1 | 1 | -2 | 0 | 0 | 0 | 1 | 0 | 26.3 |  | 1 | 2 | 94189558 | 1 | 0 | 141 | 1 | 0 | 0 | 0 | 0 | 0 | 0 | 0 | 0 | 0 | 0 | 17290.146 | 26.3 | 0 | 1 | 0 | 0 | 0 | 17290.146 | 26.3 | 0 | 1 | 3474.28 | 5.2847 | 0 | 5.2847 | 657.42 | 657.42 | 1 | 17290.15 | 0 | 0 | 0 | 0 | 3474.28 | 3474.28 | 1 |  | 0 |  | 0
145 | 94104265 | 94189557 | 87229949 | 117 | 1 | 1 | 1 | 4-100-00 |  | Затраты труда машинистов | 1191 | 1013 | чел.-ч. | чел.-ч. | 1 | 0 | -1417349443 | 0.16 | 0 | 0 | 0 | 0 | 0 | 0 | 0 | 0 | 1 | 1 | 1 | 1 | -2 | 0 | 0 | 0 | 1 | 0 | 0.16 |  | 2 | 2 | 94189559 | 1 | 0 | 142 | 1 | 0 | 0 | 0 | 0 | 0 | 0 | 0 | 0 | 0 | 0 | 0 | 0 | 0 | 0 | 0 | 0 | 0 | 0 | 0 | 0 | 0 |  | 0 | 0 | 0.03215 | 0 | 0 | 1 | 0 | 0 | 0 | 0 | 0 | 0 | 0 | 0 |  | 0 |  | 0
145 | 94104265 | 94189557 | 87236625 | 1 | 1 | 1 | 2 | 91.06.06-048 | ФСЭМ-2022, 91.06.06-048, приказ Минстроя России от 18.05.2022 г. № 378/пр | Подъемники одномачтовые, грузоподъемность до 500 кг, высота подъема 45 м | 1368 | 1011 | маш.-ч | маш.-ч | 1 | 0 | 945201097 | 0.1 | 0 | 58.59 | 649.24 | 0 | 0 | 37.32 | 649.24 | 0 | 1 | 1.57 | 1 | 1 | 2 | 0 | 0 | 0 | 1 | 0 | 0.1 |  | 1 | 2 | 94189560 | 1 | 0 | 143 | 1 | 0 | 0 | 0 | 0 | 0 | 0 | 0 | 0 | 3.732 | 64.924 | 0 | 0 | 0.1 | 1 | 0 | 3.732 | 64.924 | 0 | 0 | 0.1 | 1 |  | 0 | 0.020094 | 0.020094 | 58.59 | 37.32 | 1.57 | 3.73 | 64.92 | 0 | 1.18 | 13.05 | 0 | 14.23 | 0 | 4-100-030 | 3 | чел.-ч. | 1
145 | 94104265 | 94189557 | 87237333 | 1 | 1 | 1 | 2 | 91.14.02-001 | ФСЭМ-2022 доп.7, 91.14.02-001, приказ Минстроя России от 02.08.2023 г. № 551/пр | Автомобили бортовые, грузоподъемность до 5 т | 1368 | 1011 | маш.-ч | маш.-ч | 1 | 0 | -849950259 | 0.06 | 0 | 544.92 | 731.08 | 0 | 0 | 544.92 | 731.08 | 0 | 1 | 1 | 1 | 1 | -2 | 0 | 0 | 0 | 1 | 0 | 0.06 |  | 1 | 2 | 94189561 | 1 | 0 | 144 | 1 | 0 | 0 | 0 | 0 | 0 | 0 | 0 | 0 | 32.6952 | 43.8648 | 0 | 0 | 0.06 | 1 | 0 | 32.6952 | 43.8648 | 0 | 0 | 0.06 | 1 |  | 0 | 0.012056 | 0.012056 | 544.92 | 544.92 | 1 | 32.7 | 43.86 | 0 | 6.57 | 8.81 | 0 | 15.38 | 1 | 4-100-040 | 4 | чел.-ч. | 1
145 | 94104265 | 94189557 | 87304091 | 1 | 1 | 1 | 3 | 01.7.03.01-0001 | ФСБЦ-2022, 01.7.03.01-0001, приказ Минстроя России от 18.05.2022 г. № 378/пр | Вода | 1339 | 1007 | м3 | м3 | 1 | 0 | 1964556667 | 0.4 | 54.64 | 0 | 0 | 0 | 35.71 | 0 | 0 | 0 | 1.53 | 1 | 1 | 1 | 2 | 0 | 0 | 0 | 1 | 0 | 0.4 |  | 0 | 2 | 94189562 | 1 | 0 | 145 | 1 | 0 | 0 | 0 | 0 | 0 | 0 | 0 | 14.284 | 0 | 0 | 0 | 0 | 0 | 1 | 14.284 | 0 | 0 | 0 | 0 | 0 | 1 |  | 0 | 0 | 0.080376 | 54.64 | 35.71 | 1.53 | 14.28 | 0 | 4.39 | 0 | 0 | 0 | 4.39 | 0 |  | 0 |  | 0
145 | 94104265 | 94189557 | 87304388 | 1 | 1 | 1 | 3 | 01.7.07.08-0003 | ФСБЦ-2022 доп.8, 01.7.07.08-0003, приказ Минстроя России от 14.11.2023 г. № 817/пр | Мыло хозяйственное твердое 72 % | 1371 | 1013 | ШТ | ШТ | 1 | 0 | 1145730244 | 3.2 | 25.1 | 0 | 0 | 0 | 18.59 | 0 | 0 | 0 | 1.35 | 1 | 1 | 1 | 2 | 0 | 0 | 0 | 1 | 0 | 3.2 |  | 0 | 2 | 94189563 | 1 | 0 | 146 | 1 | 0 | 0 | 0 | 0 | 0 | 0 | 0 | 59.488 | 0 | 0 | 0 | 0 | 0 | 1 | 59.488 | 0 | 0 | 0 | 0 | 0 | 1 |  | 0 | 0 | 0.64301 | 25.1 | 18.59 | 1.35 | 59.49 | 0 | 16.14 | 0 | 0 | 0 | 16.14 | 0 |  | 0 |  | 0
145 | 94104265 | 94189557 | 87304588 | 1 | 1 | 1 | 3 | 01.7.08.04-0003 | ФСБЦ-2022, 01.7.08.04-0003, приказ Минстроя России от 18.05.2022 г. № 378/пр | Мел природный молотый | 1348 | 1009 | т | т | 1000 | 0 | 601473952 | 0.012 | 4882.84 | 0 | 0 | 0 | 3616.92 | 0 | 0 | 0 | 1.35 | 1 | 1 | 1 | 2 | 0 | 0 | 0 | 1 | 0 | 0.012 |  | 0 | 2 | 94189564 | 1 | 0 | 147 | 1 | 0 | 0 | 0 | 0 | 0 | 0 | 0 | 43.403 | 0 | 0 | 0 | 0 | 0 | 1 | 43.403 | 0 | 0 | 0 | 0 | 0 | 1 |  | 0 | 0 | 0.0024113 | 4882.84 | 3616.92 | 1.35 | 43.4 | 0 | 11.77 | 0 | 0 | 0 | 11.77 | 0 |  | 0 |  | 0
145 | 94104265 | 94189557 | 87304694 | 1 | 1 | 1 | 3 | 01.7.10.17-0141 | ФСБЦ-2022, 01.7.10.17-0141, приказ Минстроя России от 18.05.2022 г. № 378/пр | Пемза | 1346 | 1009 | кг | кг | 1 | 0 | -2122839911 | 2.64 | 3385.29 | 0 | 0 | 0 | 2507.62 | 0 | 0 | 0 | 1.35 | 1 | 1 | 1 | 2 | 0 | 0 | 0 | 1 | 0 | 2.64 |  | 0 | 2 | 94189565 | 1 | 0 | 148 | 1 | 0 | 0 | 0 | 0 | 0 | 0 | 0 | 6620.1168 | 0 | 0 | 0 | 0 | 0 | 1 | 6620.1168 | 0 | 0 | 0 | 0 | 0 | 1 |  | 0 | 0 | 0.53048 | 3385.29 | 2507.62 | 1.35 | 6620.12 | 0 | 1795.83 | 0 | 0 | 0 | 1795.83 | 0 |  | 0 |  | 0
145 | 94104265 | 94189557 | 87306387 | 1 | 1 | 1 | 3 | 01.7.17.11-0011 | ФСБЦ-2022, 01.7.17.11-0011, приказ Минстроя России от 18.05.2022 г. № 378/пр | Шкурка шлифовальная двухслойная с зернистостью 40-25 | 1327 | 1005 | м2 | м2 | 1 | 0 | 10451617 | 0.8 | 717.44 | 0 | 0 | 0 | 531.44 | 0 | 0 | 0 | 1.35 | 1 | 1 | 1 | 2 | 0 | 0 | 0 | 1 | 0 | 0.8 |  | 0 | 2 | 94189566 | 1 | 0 | 149 | 1 | 0 | 0 | 0 | 0 | 0 | 0 | 0 | 425.152 | 0 | 0 | 0 | 0 | 0 | 1 | 425.152 | 0 | 0 | 0 | 0 | 0 | 1 |  | 0 | 0 | 0.16075 | 717.44 | 531.44 | 1.35 | 425.15 | 0 | 115.33 | 0 | 0 | 0 | 115.33 | 0 |  | 0 |  | 0
145 | 94104265 | 94189557 | 87322323 | 1 | 1 | 1 | 3 | 14.1.03.01-0001 | ФСБЦ-2022 доп.17, 14.1.03.01-0001, приказ Минстроя России от 17.02.2026 г. № 91/пр | Клей сухой на основе карбоксиметилцеллюлозы для всех типов обоев, расход 0,004 кг/м2 | 1346 | 1009 | кг | кг | 1 | 0 | -2105053205 | 2.43 | 100.45 | 0 | 0 | 0 | 93.01 | 0 | 0 | 0 | 1.08 | 1 | 1 | 1 | 2 | 0 | 0 | 0 | 1 | 0 | 2.43 |  | 0 | 2 | 94189567 | 1 | 0 | 150 | 1 | 0 | 0 | 0 | 0 | 0 | 0 | 0 | 226.0143 | 0 | 0 | 0 | 0 | 0 | 1 | 226.0143 | 0 | 0 | 0 | 0 | 0 | 1 |  | 0 | 0 | 0.48828 | 100.45 | 93.01 | 1.08 | 226.01 | 0 | 49.05 | 0 | 0 | 0 | 49.05 | 0 |  | 0 |  | 0
145 | 94104265 | 94189557 | 90250719 | 1 | 1 | 1 | 3 | 14.3.02.01-0362 | ФСБЦ-2022, 14.3.02.01-0362, приказ Минстроя России от 18.05.2022 г. № 378/пр | Краска водно-дисперсионная акрилатная ВД-АК-104 | 1348 | 1009 | т | т | 1000 | 0 | 88817008 | 0.067 | 153414.73 | 0 | 0 | 0 | 87665.56 | 0 | 0 | 0 | 1.75 | 1 | 1 | 1 | 0 | 0 | 0 | 1 | 0 | 0 | 0.067 |  | 0 | 1 | -1 | 0 | 0 |  | 0 | 0 | 0 | 0 | 0 | 0 | 0 | 0 | 0 | 0 | 0 | 0 | 0 | 0 | 0 | 0 | 0 | 0 | 0 | 0 | 0 | 0 |  | 0 | 0 | 0.013463 | 153414.73 | 87665.56 | 1.75 | 5873.59 | 0 | 2065.42 | 0 | 0 | 0 | 2065.42 | 0 |  | 0 |  | 0
145 | 94104265 | 94189557 | 87323233 | 1 | 1 | 1 | 3 | 14.5.11.01-0001 | ФСБЦ-2022, 14.5.11.01-0001, приказ Минстроя России от 18.05.2022 г. № 378/пр | Шпатлевка клеевая | 1348 | 1009 | т | т | 1000 | 0 | -1798942978 | 0.0064 | 36342.63 | 0 | 0 | 0 | 25237.94 | 0 | 0 | 0 | 1.44 | 1 | 1 | 1 | 2 | 0 | 0 | 0 | 1 | 0 | 0.0064 |  | 0 | 2 | 94189569 | 1 | 0 | 152 | 1 | 0 | 0 | 0 | 0 | 0 | 0 | 0 | 161.5228 | 0 | 0 | 0 | 0 | 0 | 1 | 161.5228 | 0 | 0 | 0 | 0 | 0 | 1 |  | 0 | 0 | 0.001286 | 36342.63 | 25237.94 | 1.44 | 161.52 | 0 | 46.74 | 0 | 0 | 0 | 46.74 | 0 |  | 0 |  | 0
147 | 94104265 | 94189579 | 90155048 | 118 | 1 | 1 | 1 | 1-100-28 |  | Средний разряд работы 2,8 | 1191 | 1013 | чел.-ч. | чел.-ч. | 1 | 0 | -907905829 | 78.74 | 0 | 0 | 0 | 638.33 | 0 | 0 | 0 | 638.33 | 1 | 1 | 1 | 1 | -2 | 0 | 0 | 0 | 1 | 0 | 78.74 |  | 1 | 2 | 94189580 | 1 | 0 | 153 | 1 | 0 | 0 | 0 | 0 | 0 | 0 | 0 | 0 | 0 | 0 | 50262.1042 | 78.74 | 0 | 1 | 0 | 0 | 0 | 50262.1042 | 78.74 | 0 | 1 | 1592.3 | 2.4945 | 0 | 2.4945 | 638.33 | 638.33 | 1 | 50262.1 | 0 | 0 | 0 | 0 | 1592.3 | 1592.3 | 1 |  | 0 |  | 0
147 | 94104265 | 94189579 | 90155259 | 118 | 1 | 1 | 1 | 4-100-00 |  | Затраты труда машинистов | 1191 | 1013 | чел.-ч. | чел.-ч. | 1 | 0 | -1417349443 | 0.79 | 0 | 0 | 0 | 0 | 0 | 0 | 0 | 0 | 1 | 1 | 1 | 1 | -2 | 0 | 0 | 0 | 1 | 0 | 0.79 |  | 2 | 2 | 94189581 | 1 | 0 | 154 | 1 | 0 | 0 | 0 | 0 | 0 | 0 | 0 | 0 | 0 | 0 | 0 | 0 | 0 | 0 | 0 | 0 | 0 | 0 | 0 | 0 | 0 |  | 0 | 0 | 0.025027 | 0 | 0 | 1 | 0 | 0 | 0 | 0 | 0 | 0 | 0 | 0 |  | 0 |  | 0
147 | 94104265 | 94189579 | 90281903 | 1 | 1 | 1 | 2 | 91.06.06-048 | ФСЭМ-2022, 91.06.06-048, приказ Минстроя России от 18.05.2022 г. № 378/пр | Подъемники одномачтовые, грузоподъемность до 500 кг, высота подъема 45 м | 1368 | 1011 | маш.-ч | маш.-ч | 1 | 0 | -566469117 | 0.79 | 0 | 58.59 | 649.24 | 0 | 0 | 37.32 | 649.24 | 0 | 1 | 1.57 | 1 | 1 | 2 | 0 | 0 | 0 | 1 | 0 | 0.79 |  | 1 | 2 | 94189582 | 1 | 0 | 155 | 1 | 0 | 0 | 0 | 0 | 0 | 0 | 0 | 0 | 29.4828 | 512.8996 | 0 | 0 | 0.79 | 1 | 0 | 29.4828 | 512.8996 | 0 | 0 | 0.79 | 1 |  | 0 | 0.025027 | 0.025027 | 58.59 | 37.32 | 1.57 | 29.48 | 512.9 | 0 | 1.47 | 16.25 | 0 | 17.72 | 0 | 4-100-030 | 3 | чел.-ч. | 1
147 | 94104265 | 94189579 | 90161318 | 118 | 1 | 1 | 3 | 999-9900 |  | Строительный мусор | 1348 | 1009 | т | т | 1000 | 0 | 2102561428 | 4.3 | 0 | 0 | 0 | 0 | 0 | 0 | 0 | 0 | 1 | 1 | 1 | 1 | 0 | 0 | 0 | 0 | 0 | 0 | 4.3 |  | 0 | 2 | 94189583 | 1 | 0 | 156 | 0 | 0 | 0 | 0 | 0 | 0 | 0 | 0 | 0 | 0 | 0 | 0 | 0 | 0 | 0 | 0 | 0 | 0 | 0 | 0 | 0 | 0 |  | 0 | 0 | 0.13622 | 0 | 0 | 1 | 0 | 0 | 0 | 0 | 0 | 0 | 0 | 0 |  | 0 |  | 0
149 | 94104265 | 94189784 | 90155018 | 118 | 1 | 1 | 1 | 1-100-20 |  | Средний разряд работы 2,0 | 1191 | 1013 | чел.-ч. | чел.-ч. | 1 | 0 | 370475345 | 16.08 | 0 | 0 | 0 | 594.68 | 0 | 0 | 0 | 594.68 | 1 | 1 | 1 | 1 | -2 | 0 | 0 | 0 | 1 | 0 | 16.08 |  | 1 | 2 | 94189785 | 1 | 0 | 157 | 1 | 0 | 0 | 0 | 0 | 0 | 0 | 0 | 0 | 0 | 0 | 9562.4544 | 16.08 | 0 | 1 | 0 | 0 | 0 | 9562.4544 | 16.08 | 0 | 1 | 2008.12 | 3.3768 | 0 | 3.3768 | 594.68 | 594.68 | 1 | 9562.45 | 0 | 0 | 0 | 0 | 2008.12 | 2008.12 | 1 |  | 0 |  | 0
149 | 94104265 | 94189784 | 90155259 | 118 | 1 | 1 | 1 | 4-100-00 |  | Затраты труда машинистов | 1191 | 1013 | чел.-ч. | чел.-ч. | 1 | 0 | -1417349443 | 0.01 | 0 | 0 | 0 | 0 | 0 | 0 | 0 | 0 | 1 | 1 | 1 | 1 | -2 | 0 | 0 | 0 | 1 | 0 | 0.01 |  | 2 | 2 | 94189786 | 1 | 0 | 158 | 1 | 0 | 0 | 0 | 0 | 0 | 0 | 0 | 0 | 0 | 0 | 0 | 0 | 0 | 0 | 0 | 0 | 0 | 0 | 0 | 0 | 0 |  | 0 | 0 | 0.0021 | 0 | 0 | 1 | 0 | 0 | 0 | 0 | 0 | 0 | 0 | 0 |  | 0 |  | 0
149 | 94104265 | 94189784 | 90281903 | 1 | 1 | 1 | 2 | 91.06.06-048 | ФСЭМ-2022, 91.06.06-048, приказ Минстроя России от 18.05.2022 г. № 378/пр | Подъемники одномачтовые, грузоподъемность до 500 кг, высота подъема 45 м | 1368 | 1011 | маш.-ч | маш.-ч | 1 | 0 | -566469117 | 0.014 | 0 | 58.59 | 649.24 | 0 | 0 | 37.32 | 649.24 | 0 | 1 | 1.57 | 1 | 1 | 2 | 0 | 0 | 0 | 1 | 0 | 0.014 |  | 1 | 2 | 94189787 | 1 | 0 | 159 | 1 | 0 | 0 | 0 | 0 | 0 | 0 | 0 | 0 | 0.52248 | 9.0894 | 0 | 0 | 0.014 | 1 | 0 | 0.52248 | 9.0894 | 0 | 0 | 0.014 | 1 |  | 0 | 0.00294 | 0.00294 | 58.59 | 37.32 | 1.57 | 0.52 | 9.09 | 0 | 0.17 | 1.91 | 0 | 2.08 | 0 | 4-100-030 | 3 | чел.-ч. | 1
149 | 94104265 | 94189784 | 90161318 | 118 | 1 | 1 | 3 | 999-9900 |  | Строительный мусор | 1348 | 1009 | т | т | 1000 | 0 | 2102561428 | 0.12 | 0 | 0 | 0 | 0 | 0 | 0 | 0 | 0 | 1 | 1 | 1 | 1 | 0 | 0 | 0 | 0 | 0 | 0 | 0.12 |  | 0 | 2 | 94189788 | 1 | 0 | 160 | 0 | 0 | 0 | 0 | 0 | 0 | 0 | 0 | 0 | 0 | 0 | 0 | 0 | 0 | 0 | 0 | 0 | 0 | 0 | 0 | 0 | 0 |  | 0 | 0 | 0.0252 | 0 | 0 | 1 | 0 | 0 | 0 | 0 | 0 | 0 | 0 | 0 |  | 0 |  | 0
151 | 94104265 | 94189676 | 87229759 | 117 | 1 | 1 | 1 | 1-100-32 |  | Средний разряд работы 3,2 | 1191 | 1013 | чел.-ч. | чел.-ч. | 1 | 0 | 1958912953 | 356.983 | 0 | 0 | 0 | 665.61 | 0 | 0 | 0 | 665.61 | 1 | 1 | 1 | 1 | -2 | 0 | 0 | 1 | 1 | 0 | 310.42 | *1,15 | 1 | 2 | 94189677 | 1 | 0 | 161 | 1 | 0 | 0 | 0 | 0 | 0 | 0 | 0 | 0 | 0 | 0 | 206618.6562 | 310.42 | 0 | 1 | 0 | 0 | 0 | 237611.4546 | 356.983 | 0 | 1 | 6545.68 | 11.3092 | 0 | 11.3092 | 665.61 | 665.61 | 1 | 237611.459 | 0 | 0 | 0 | 0 | 7527.53 | 7527.53 | 1 |  | 0 |  | 0
151 | 94104265 | 94189676 | 87229949 | 117 | 1 | 1 | 1 | 4-100-00 |  | Затраты труда машинистов | 1191 | 1013 | чел.-ч. | чел.-ч. | 1 | 0 | -1417349443 | 2.1625 | 0 | 0 | 0 | 0 | 0 | 0 | 0 | 0 | 1 | 1 | 1 | 1 | -2 | 0 | 0 | 1 | 1 | 0 | 1.73 | *1,25 | 2 | 2 | 94189678 | 1 | 0 | 162 | 1 | 0 | 0 | 0 | 0 | 0 | 0 | 0 | 0 | 0 | 0 | 0 | 0 | 0 | 0 | 0 | 0 | 0 | 0 | 0 | 0 | 0 |  | 0 | 0 | 0.068508 | 0 | 0 | 1 | 0 | 0 | 0 | 0 | 0 | 0 | 0 | 0 |  | 0 |  | 0
151 | 94104265 | 94189676 | 87236385 | 1 | 1 | 1 | 2 | 91.05.01-016 | ФСЭМ-2022, 91.05.01-016, приказ Минстроя России от 18.05.2022 г. № 378/пр | Краны башенные, грузоподъемность 5 т | 1368 | 1011 | маш.-ч | маш.-ч | 1 | 0 | 1158292232 | 0.025 | 0 | 372.62 | 982.04 | 0 | 0 | 251.77 | 982.04 | 0 | 1 | 1.48 | 1 | 1 | 2 | 0 | 0 | 1 | 1 | 0 | 0.02 | *1,25 | 1 | 2 | 94189679 | 1 | 0 | 163 | 1 | 0 | 0 | 0 | 0 | 0 | 0 | 0 | 0 | 5.0354 | 19.6408 | 0 | 0 | 0.02 | 1 | 0 | 6.2943 | 24.551 | 0 | 0 | 0.025 | 1 |  | 0 | 0.000792 | 0.000792 | 372.62 | 251.77 | 1.48 | 6.3 | 24.55 | 0 | 0.3 | 0.78 | 0 | 1.08 | 0 | 4-100-060 | 6 | чел.-ч. | 1
151 | 94104265 | 94189676 | 87236438 | 1 | 1 | 1 | 2 | 91.05.05-015 | ФСЭМ-2022, 91.05.05-015, приказ Минстроя России от 18.05.2022 г. № 378/пр | Краны на автомобильном ходу, грузоподъемность 16 т | 1368 | 1011 | маш.-ч | маш.-ч | 1 | 0 | 639918019 | 0.0125 | 0 | 1585.56 | 982.04 | 0 | 0 | 1585.56 | 982.04 | 0 | 1 | 1 | 1 | 1 | -2 | 0 | 0 | 1 | 1 | 0 | 0.01 | *1,25 | 1 | 2 | 94189680 | 1 | 0 | 164 | 1 | 0 | 0 | 0 | 0 | 0 | 0 | 0 | 0 | 15.8556 | 9.8204 | 0 | 0 | 0.01 | 1 | 0 | 19.8195 | 12.2755 | 0 | 0 | 0.0125 | 1 |  | 0 | 0.000396 | 0.000396 | 1585.56 | 1585.56 | 1 | 19.825 | 12.275 | 0 | 0.63 | 0.39 | 0 | 1.02 | 1 | 4-100-060 | 6 | чел.-ч. | 1
151 | 94104265 | 94189676 | 87236730 | 1 | 1 | 1 | 2 | 91.07.08-024 | ФСЭМ-2022, 91.07.08-024, приказ Минстроя России от 18.05.2022 г. № 378/пр | Растворосмесители передвижные, объем барабана 65 л | 1368 | 1011 | маш.-ч | маш.-ч | 1 | 0 | -903812129 | 2.1125 | 0 | 3.81 | 649.24 | 0 | 0 | 2.31 | 649.24 | 0 | 1 | 1.65 | 1 | 1 | 2 | 0 | 0 | 1 | 1 | 0 | 1.69 | *1,25 | 1 | 2 | 94189681 | 1 | 0 | 165 | 1 | 0 | 0 | 0 | 0 | 0 | 0 | 0 | 0 | 3.9039 | 1097.2156 | 0 | 0 | 1.69 | 1 | 0 | 4.8799 | 1371.5195 | 0 | 0 | 2.1125 | 1 |  | 0 | 0.066924 | 0.066924 | 3.81 | 2.31 | 1.65 | 4.875 | 1371.525 | 0 | 0.25 | 43.45 | 0 | 43.7 | 0 | 4-100-030 | 3 | чел.-ч. | 1
151 | 94104265 | 94189676 | 87237333 | 1 | 1 | 1 | 2 | 91.14.02-001 | ФСЭМ-2022 доп.7, 91.14.02-001, приказ Минстроя России от 02.08.2023 г. № 551/пр | Автомобили бортовые, грузоподъемность до 5 т | 1368 | 1011 | маш.-ч | маш.-ч | 1 | 0 | -849950259 | 0.0125 | 0 | 544.92 | 731.08 | 0 | 0 | 544.92 | 731.08 | 0 | 1 | 1 | 1 | 1 | -2 | 0 | 0 | 1 | 1 | 0 | 0.01 | *1,25 | 1 | 2 | 94189682 | 1 | 0 | 166 | 1 | 0 | 0 | 0 | 0 | 0 | 0 | 0 | 0 | 5.4492 | 7.3108 | 0 | 0 | 0.01 | 1 | 0 | 6.8115 | 9.1385 | 0 | 0 | 0.0125 | 1 |  | 0 | 0.000396 | 0.000396 | 544.92 | 544.92 | 1 | 6.8125 | 9.1375 | 0 | 0.22 | 0.29 | 0 | 0.51 | 1 | 4-100-040 | 4 | чел.-ч. | 1
151 | 94104265 | 94189676 | 87304091 | 1 | 1 | 1 | 3 | 01.7.03.01-0001 | ФСБЦ-2022, 01.7.03.01-0001, приказ Минстроя России от 18.05.2022 г. № 378/пр | Вода | 1339 | 1007 | м3 | м3 | 1 | 0 | 1964556667 | 0.44 | 54.64 | 0 | 0 | 0 | 35.71 | 0 | 0 | 0 | 1.53 | 1 | 1 | 1 | 2 | 0 | 0 | 0 | 1 | 0 | 0.44 |  | 0 | 2 | 94189683 | 1 | 0 | 167 | 1 | 0 | 0 | 0 | 0 | 0 | 0 | 0 | 15.7124 | 0 | 0 | 0 | 0 | 0 | 1 | 15.7124 | 0 | 0 | 0 | 0 | 0 | 1 |  | 0 | 0 | 0.013939 | 54.64 | 35.71 | 1.53 | 15.71 | 0 | 0.76 | 0 | 0 | 0 | 0.76 | 0 |  | 0 |  | 0
151 | 94104265 | 94189676 | 87304103 | 1 | 1 | 1 | 3 | 01.7.03.04-0001 | ФСБЦ-2022, 01.7.03.04-0001, приказ Минстроя России от 18.05.2022 г. № 378/пр | Электроэнергия | 1383 | 1013 | КВТ-Ч | КВТ-Ч | 1 | 0 | 1840299850 | 0.0325 | 6.92 | 0 | 0 | 0 | 6.92 | 0 | 0 | 0 | 1 | 1 | 1 | 1 | -2 | 0 | 0 | 0 | 1 | 0 | 0.0325 |  | 0 | 2 | 94189684 | 1 | 0 | 168 | 1 | 0 | 0 | 0 | 0 | 0 | 0 | 0 | 0.2249 | 0 | 0 | 0 | 0 | 0 | 1 | 0.2249 | 0 | 0 | 0 | 0 | 0 | 1 |  | 0 | 0 | 0.0010296 | 6.92 | 6.92 | 1 | 0.22 | 0 | 0.01 | 0 | 0 | 0 | 0.01 | 1 |  | 0 |  | 0
151 | 94104265 | 94189676 | 87308126 | 1 | 1 | 1 | 3 | 04.3.02.09-0102 | ФСБЦ-2022, 04.3.02.09-0102, приказ Минстроя России от 18.05.2022 г. № 378/пр | Смеси сухие водостойкие для затирки межплиточных швов шириной 1-6 мм (различная цветовая гамма) | 1348 | 1009 | т | т | 1000 | 0 | 70029355 | 0.013 | 73889 | 0 | 0 | 0 | 73889 | 0 | 0 | 0 | 1 | 1 | 1 | 1 | -2 | 0 | 0 | 0 | 1 | 0 | 0.013 |  | 0 | 2 | 94189685 | 1 | 0 | 169 | 1 | 0 | 0 | 0 | 0 | 0 | 0 | 0 | 960.557 | 0 | 0 | 0 | 0 | 0 | 1 | 960.557 | 0 | 0 | 0 | 0 | 0 | 1 |  | 0 | 0 | 0.0004118 | 73889 | 73889 | 1 | 960.56 | 0 | 30.43 | 0 | 0 | 0 | 30.43 | 1 |  | 0 |  | 0
151 | 94104265 | 94189676 | 90237620 | 1 | 1 | 1 | 3 | 06.2.05.03-0003 | ФСБЦ-2022, 06.2.05.03-0003, приказ Минстроя России от 18.05.2022 г. № 378/пр | Плитка керамогранитная, неполированная, многоцветная, толщина 9 мм | 1327 | 1005 | м2 | м2 | 1 | 0 | -1611852378 | 102 | 908.39 | 0 | 0 | 0 | 908.39 | 0 | 0 | 0 | 1 | 1 | 1 | 1 | 0 | 0 | 0 | 1 | 0 | 0 | 102 |  | 0 | 1 | -1 | 0 | 0 |  | 0 | 0 | 0 | 0 | 0 | 0 | 0 | 0 | 0 | 0 | 0 | 0 | 0 | 0 | 0 | 0 | 0 | 0 | 0 | 0 | 0 | 0 |  | 0 | 0 | 3.2314 | 908.39 | 908.39 | 1 | 92655.78 | 0 | 2935.34 | 0 | 0 | 0 | 2935.34 | 1 |  | 0 |  | 0
151 | 94104265 | 94189676 | 90242966 | 1 | 1 | 1 | 3 | 11.2.04.05-0001 | ФСБЦ-2022, 11.2.04.05-0001, приказ Минстроя России от 18.05.2022 г. № 378/пр | Рейка строганная сухая хвойных пород (ель, сосна), длина 2-3 м, размеры 8х18 мм | 1339 | 1007 | м3 | м3 | 1 | 0 | 201633308 | 0.01 | 40030.75 | 0 | 0 | 0 | 23139.16 | 0 | 0 | 0 | 1.73 | 1 | 1 | 1 | 0 | 0 | 0 | 1 | 0 | 0 | 0.01 |  | 0 | 1 | -1 | 0 | 0 |  | 0 | 0 | 0 | 0 | 0 | 0 | 0 | 0 | 0 | 0 | 0 | 0 | 0 | 0 | 0 | 0 | 0 | 0 | 0 | 0 | 0 | 0 |  | 0 | 0 | 0.0003168 | 40030.75 | 23139.16 | 1.73 | 231.39 | 0 | 12.68 | 0 | 0 | 0 | 12.68 | 0 |  | 0 |  | 0
151 | 94104265 | 94189676 | 90250403 | 1 | 1 | 1 | 3 | 14.1.06.02-0011 | ФСБЦ-2022, 14.1.06.02-0011, приказ Минстроя России от 18.05.2022 г. № 378/пр | Клей монтажный сухой для внутренних и наружных работ на основе цементного вяжущего, для плитки, керамогранита, мозаики, камня | 1348 | 1009 | т | т | 1000 | 0 | 1538372289 | 1.2 | 36398.73 | 0 | 0 | 0 | 36038.35 | 0 | 0 | 0 | 1.01 | 1 | 1 | 1 | 0 | 0 | 0 | 1 | 0 | 0 | 1.2 |  | 0 | 1 | -1 | 0 | 0 |  | 0 | 0 | 0 | 0 | 0 | 0 | 0 | 0 | 0 | 0 | 0 | 0 | 0 | 0 | 0 | 0 | 0 | 0 | 0 | 0 | 0 | 0 |  | 0 | 0 | 0.038016 | 36398.73 | 36038.35 | 1.01 | 43246.02 | 0 | 1383.73 | 0 | 0 | 0 | 1383.73 | 0 |  | 0 |  | 0
151 | 94104265 | 94189676 | 87233684 | 117 | 1 | 1 | 3 | 14.4.01.21 |  | Грунтовка | 1348 | 1009 | т | т | 1000 | 0 | -1212923053 | 0 | 0 | 0 | 0 | 0 | 0 | 0 | 0 | 0 | 1 | 1 | 1 | 1 | 0 | 1 | 0 | 1 | 0 | 0 | 0 |  | 0 | 2 | 94189689 | 1 | 0 | 173 | 0 | 0 | 0 | 0 | 0 | 0 | 0 | 0 | 0 | 0 | 0 | 0 | 0 | 0 | 0 | 0 | 0 | 0 | 0 | 0 | 0 | 0 |  | 0 | 0 | 0 | 0 | 0 | 1 | 0 | 0 | 0 | 0 | 0 | 0 | 0 | 0 |  | 0 |  | 0
156 | 94104265 | 94190003 | 87229773 | 117 | 1 | 1 | 1 | 1-100-38 |  | Средний разряд работы 3,8 | 1191 | 1013 | чел.-ч. | чел.-ч. | 1 | 0 | 44848675 | 33.8215 | 0 | 0 | 0 | 714.71 | 0 | 0 | 0 | 714.71 | 1 | 1 | 1 | 1 | -2 | 0 | 0 | 1 | 1 | 0 | 29.41 | *1,15 | 1 | 2 | 94190004 | 1 | 0 | 174 | 1 | 0 | 0 | 0 | 0 | 0 | 0 | 0 | 0 | 0 | 0 | 21019.6211 | 29.41 | 0 | 1 | 0 | 0 | 0 | 24172.5643 | 33.8215 | 0 | 1 | 4414.12 | 7.1025 | 0 | 7.1025 | 714.71 | 714.71 | 1 | 24172.563 | 0 | 0 | 0 | 0 | 5076.24 | 5076.24 | 1 |  | 0 |  | 0
156 | 94104265 | 94190003 | 87229949 | 117 | 1 | 1 | 1 | 4-100-00 |  | Затраты труда машинистов | 1191 | 1013 | чел.-ч. | чел.-ч. | 1 | 0 | -1417349443 | 0.3875 | 0 | 0 | 0 | 0 | 0 | 0 | 0 | 0 | 1 | 1 | 1 | 1 | -2 | 0 | 0 | 1 | 1 | 0 | 0.31 | *1,25 | 2 | 2 | 94190005 | 1 | 0 | 175 | 1 | 0 | 0 | 0 | 0 | 0 | 0 | 0 | 0 | 0 | 0 | 0 | 0 | 0 | 0 | 0 | 0 | 0 | 0 | 0 | 0 | 0 |  | 0 | 0 | 0.081375 | 0 | 0 | 1 | 0 | 0 | 0 | 0 | 0 | 0 | 0 | 0 |  | 0 |  | 0
156 | 94104265 | 94190003 | 87236625 | 1 | 1 | 1 | 2 | 91.06.06-048 | ФСЭМ-2022, 91.06.06-048, приказ Минстроя России от 18.05.2022 г. № 378/пр | Подъемники одномачтовые, грузоподъемность до 500 кг, высота подъема 45 м | 1368 | 1011 | маш.-ч | маш.-ч | 1 | 0 | 945201097 | 0.0125 | 0 | 58.59 | 649.24 | 0 | 0 | 37.32 | 649.24 | 0 | 1 | 1.57 | 1 | 1 | 2 | 0 | 0 | 1 | 1 | 0 | 0.01 | *1,25 | 1 | 2 | 94190006 | 1 | 0 | 176 | 1 | 0 | 0 | 0 | 0 | 0 | 0 | 0 | 0 | 0.3732 | 6.4924 | 0 | 0 | 0.01 | 1 | 0 | 0.4665 | 8.1155 | 0 | 0 | 0.0125 | 1 |  | 0 | 0.002625 | 0.002625 | 58.59 | 37.32 | 1.57 | 0.4625 | 8.1125 | 0 | 0.15 | 1.7 | 0 | 1.85 | 0 | 4-100-030 | 3 | чел.-ч. | 1
156 | 94104265 | 94190003 | 87237333 | 1 | 1 | 1 | 2 | 91.14.02-001 | ФСЭМ-2022 доп.7, 91.14.02-001, приказ Минстроя России от 02.08.2023 г. № 551/пр | Автомобили бортовые, грузоподъемность до 5 т | 1368 | 1011 | маш.-ч | маш.-ч | 1 | 0 | -849950259 | 0.375 | 0 | 544.92 | 731.08 | 0 | 0 | 544.92 | 731.08 | 0 | 1 | 1 | 1 | 1 | -2 | 0 | 0 | 1 | 1 | 0 | 0.3 | *1,25 | 1 | 2 | 94190007 | 1 | 0 | 177 | 1 | 0 | 0 | 0 | 0 | 0 | 0 | 0 | 0 | 163.476 | 219.324 | 0 | 0 | 0.3 | 1 | 0 | 204.345 | 274.155 | 0 | 0 | 0.375 | 1 |  | 0 | 0.07875 | 0.07875 | 544.92 | 544.92 | 1 | 204.35 | 274.15 | 0 | 42.91 | 57.57 | 0 | 100.48 | 1 | 4-100-040 | 4 | чел.-ч. | 1
156 | 94104265 | 94190003 | 87304091 | 1 | 1 | 1 | 3 | 01.7.03.01-0001 | ФСБЦ-2022, 01.7.03.01-0001, приказ Минстроя России от 18.05.2022 г. № 378/пр | Вода | 1339 | 1007 | м3 | м3 | 1 | 0 | 1964556667 | 0.01 | 54.64 | 0 | 0 | 0 | 35.71 | 0 | 0 | 0 | 1.53 | 1 | 1 | 1 | 2 | 0 | 0 | 0 | 1 | 0 | 0.01 |  | 0 | 2 | 94190008 | 1 | 0 | 178 | 1 | 0 | 0 | 0 | 0 | 0 | 0 | 0 | 0.3571 | 0 | 0 | 0 | 0 | 0 | 1 | 0.3571 | 0 | 0 | 0 | 0 | 0 | 1 |  | 0 | 0 | 0.0021 | 54.64 | 35.71 | 1.53 | 0.36 | 0 | 0.11 | 0 | 0 | 0 | 0.11 | 0 |  | 0 |  | 0
156 | 94104265 | 94190003 | 87304103 | 1 | 1 | 1 | 3 | 01.7.03.04-0001 | ФСБЦ-2022, 01.7.03.04-0001, приказ Минстроя России от 18.05.2022 г. № 378/пр | Электроэнергия | 1383 | 1013 | КВТ-Ч | КВТ-Ч | 1 | 0 | 1840299850 | 0.09 | 6.92 | 0 | 0 | 0 | 6.92 | 0 | 0 | 0 | 1 | 1 | 1 | 1 | -2 | 0 | 0 | 0 | 1 | 0 | 0.09 |  | 0 | 2 | 94190009 | 1 | 0 | 179 | 1 | 0 | 0 | 0 | 0 | 0 | 0 | 0 | 0.6228 | 0 | 0 | 0 | 0 | 0 | 1 | 0.6228 | 0 | 0 | 0 | 0 | 0 | 1 |  | 0 | 0 | 0.0189 | 6.92 | 6.92 | 1 | 0.62 | 0 | 0.13 | 0 | 0 | 0 | 0.13 | 1 |  | 0 |  | 0
156 | 94104265 | 94190003 | 90235842 | 1 | 1 | 1 | 3 | 04.3.02.09-0102 | ФСБЦ-2022, 04.3.02.09-0102, приказ Минстроя России от 18.05.2022 г. № 378/пр | Смеси сухие водостойкие для затирки межплиточных швов шириной 1-6 мм (различная цветовая гамма) | 1348 | 1009 | т | т | 1000 | 0 | 2083233302 | 0.01 | 73889 | 0 | 0 | 0 | 73889 | 0 | 0 | 0 | 1 | 1 | 1 | 1 | 0 | 0 | 0 | 1 | 0 | 0 | 0.01 |  | 0 | 1 | -1 | 0 | 0 |  | 0 | 0 | 0 | 0 | 0 | 0 | 0 | 0 | 0 | 0 | 0 | 0 | 0 | 0 | 0 | 0 | 0 | 0 | 0 | 0 | 0 | 0 |  | 0 | 0 | 0.0021 | 73889 | 73889 | 1 | 738.89 | 0 | 155.17 | 0 | 0 | 0 | 155.17 | 1 |  | 0 |  | 0
156 | 94104265 | 94190003 | 90237620 | 1 | 1 | 1 | 3 | 06.2.05.03-0003 | ФСБЦ-2022, 06.2.05.03-0003, приказ Минстроя России от 18.05.2022 г. № 378/пр | Плитка керамогранитная, неполированная, многоцветная, толщина 9 мм | 1327 | 1005 | м2 | м2 | 1 | 0 | -1611852378 | 10.2 | 908.39 | 0 | 0 | 0 | 908.39 | 0 | 0 | 0 | 1 | 1 | 1 | 1 | 0 | 0 | 0 | 1 | 0 | 0 | 10.2 |  | 0 | 1 | -1 | 0 | 0 |  | 0 | 0 | 0 | 0 | 0 | 0 | 0 | 0 | 0 | 0 | 0 | 0 | 0 | 0 | 0 | 0 | 0 | 0 | 0 | 0 | 0 | 0 |  | 0 | 0 | 2.142 | 908.39 | 908.39 | 1 | 9265.58 | 0 | 1945.77 | 0 | 0 | 0 | 1945.77 | 1 |  | 0 |  | 0
156 | 94104265 | 94190003 | 90250403 | 1 | 1 | 1 | 3 | 14.1.06.02-0011 | ФСБЦ-2022, 14.1.06.02-0011, приказ Минстроя России от 18.05.2022 г. № 378/пр | Клей монтажный сухой для внутренних и наружных работ на основе цементного вяжущего, для плитки, керамогранита, мозаики, камня | 1348 | 1009 | т | т | 1000 | 0 | 1538372289 | 0.04 | 36398.73 | 0 | 0 | 0 | 36038.35 | 0 | 0 | 0 | 1.01 | 1 | 1 | 1 | 0 | 0 | 0 | 1 | 0 | 0 | 0.04 |  | 0 | 1 | -1 | 0 | 0 |  | 0 | 0 | 0 | 0 | 0 | 0 | 0 | 0 | 0 | 0 | 0 | 0 | 0 | 0 | 0 | 0 | 0 | 0 | 0 | 0 | 0 | 0 |  | 0 | 0 | 0.0084 | 36398.73 | 36038.35 | 1.01 | 1441.53 | 0 | 305.75 | 0 | 0 | 0 | 305.75 | 0 |  | 0 |  | 0
195 | 94104265 | 94189758 | 37069580 | 117 | 1 | 1 | 1 | 1-100-31 |  | Средний разряд работы 3,1 | 1191 | 1013 | чел.-ч. | чел.-ч. | 1 | 0 | 1426738182 | 26.3 | 0 | 0 | 0 | 657.42 | 0 | 0 | 0 | 657.42 | 1 | 1 | 1 | 1 | -2 | 0 | 0 | 0 | 1 | 0 | 26.3 |  | 1 | 2 | 94189771 | 1 | 0 | 183 | 1 | 0 | 0 | 0 | 0 | 0 | 0 | 0 | 0 | 0 | 0 | 17290.146 | 26.3 | 0 | 1 | 0 | 0 | 0 | 17290.146 | 26.3 | 0 | 1 | 13253.93 | 20.1605 | 0 | 20.1605 | 657.42 | 657.42 | 1 | 17290.15 | 0 | 0 | 0 | 0 | 13253.93 | 13253.93 | 1 |  | 0 |  | 0
195 | 94104265 | 94189758 | 37064876 | 117 | 1 | 1 | 1 | 4-100-00 |  | Затраты труда машинистов | 1191 | 1013 | чел.-ч. | чел.-ч. | 1 | 0 | -1417349443 | 0.16 | 0 | 0 | 0 | 0 | 0 | 0 | 0 | 0 | 1 | 1 | 1 | 1 | -2 | 0 | 0 | 0 | 1 | 0 | 0.16 |  | 2 | 2 | 94189772 | 1 | 0 | 184 | 1 | 0 | 0 | 0 | 0 | 0 | 0 | 0 | 0 | 0 | 0 | 0 | 0 | 0 | 0 | 0 | 0 | 0 | 0 | 0 | 0 | 0 |  | 0 | 0 | 0.12265 | 0 | 0 | 1 | 0 | 0 | 0 | 0 | 0 | 0 | 0 | 0 |  | 0 |  | 0
195 | 94104265 | 94189758 | 87236625 | 1 | 1 | 1 | 2 | 91.06.06-048 | ФСЭМ-2022, 91.06.06-048, приказ Минстроя России от 18.05.2022 г. № 378/пр | Подъемники одномачтовые, грузоподъемность до 500 кг, высота подъема 45 м | 1368 | 1011 | маш.-ч | маш.-ч | 1 | 0 | 945201097 | 0.1 | 0 | 58.59 | 649.24 | 0 | 0 | 37.32 | 649.24 | 0 | 1 | 1.57 | 1 | 1 | 2 | 0 | 0 | 0 | 1 | 0 | 0.1 |  | 1 | 2 | 94189773 | 1 | 0 | 185 | 1 | 0 | 0 | 0 | 0 | 0 | 0 | 0 | 0 | 3.732 | 64.924 | 0 | 0 | 0.1 | 1 | 0 | 3.732 | 64.924 | 0 | 0 | 0.1 | 1 |  | 0 | 0.076656 | 0.076656 | 58.59 | 37.32 | 1.57 | 3.73 | 64.92 | 0 | 4.49 | 49.77 | 0 | 54.26 | 0 | 4-100-030 | 3 | чел.-ч. | 1
195 | 94104265 | 94189758 | 87237333 | 1 | 1 | 1 | 2 | 91.14.02-001 | ФСЭМ-2022 доп.7, 91.14.02-001, приказ Минстроя России от 02.08.2023 г. № 551/пр | Автомобили бортовые, грузоподъемность до 5 т | 1368 | 1011 | маш.-ч | маш.-ч | 1 | 0 | -849950259 | 0.06 | 0 | 544.92 | 731.08 | 0 | 0 | 544.92 | 731.08 | 0 | 1 | 1 | 1 | 1 | -2 | 0 | 0 | 0 | 1 | 0 | 0.06 |  | 1 | 2 | 94189774 | 1 | 0 | 186 | 1 | 0 | 0 | 0 | 0 | 0 | 0 | 0 | 0 | 32.6952 | 43.8648 | 0 | 0 | 0.06 | 1 | 0 | 32.6952 | 43.8648 | 0 | 0 | 0.06 | 1 |  | 0 | 0.045994 | 0.045994 | 544.92 | 544.92 | 1 | 32.7 | 43.86 | 0 | 25.06 | 33.63 | 0 | 58.69 | 1 | 4-100-040 | 4 | чел.-ч. | 1
195 | 94104265 | 94189758 | 87304091 | 1 | 1 | 1 | 3 | 01.7.03.01-0001 | ФСБЦ-2022, 01.7.03.01-0001, приказ Минстроя России от 18.05.2022 г. № 378/пр | Вода | 1339 | 1007 | м3 | м3 | 1 | 0 | 1964556667 | 0.4 | 54.64 | 0 | 0 | 0 | 35.71 | 0 | 0 | 0 | 1.53 | 1 | 1 | 1 | 2 | 0 | 0 | 0 | 1 | 0 | 0.4 |  | 0 | 2 | 94189775 | 1 | 0 | 187 | 1 | 0 | 0 | 0 | 0 | 0 | 0 | 0 | 14.284 | 0 | 0 | 0 | 0 | 0 | 1 | 14.284 | 0 | 0 | 0 | 0 | 0 | 1 |  | 0 | 0 | 0.30662 | 54.64 | 35.71 | 1.53 | 14.28 | 0 | 16.75 | 0 | 0 | 0 | 16.75 | 0 |  | 0 |  | 0
195 | 94104265 | 94189758 | 87304388 | 1 | 1 | 1 | 3 | 01.7.07.08-0003 | ФСБЦ-2022 доп.8, 01.7.07.08-0003, приказ Минстроя России от 14.11.2023 г. № 817/пр | Мыло хозяйственное твердое 72 % | 1371 | 1013 | ШТ | ШТ | 1 | 0 | 1145730244 | 3.2 | 25.1 | 0 | 0 | 0 | 18.59 | 0 | 0 | 0 | 1.35 | 1 | 1 | 1 | 2 | 0 | 0 | 0 | 1 | 0 | 3.2 |  | 0 | 2 | 94189776 | 1 | 0 | 188 | 1 | 0 | 0 | 0 | 0 | 0 | 0 | 0 | 59.488 | 0 | 0 | 0 | 0 | 0 | 1 | 59.488 | 0 | 0 | 0 | 0 | 0 | 1 |  | 0 | 0 | 2.453 | 25.1 | 18.59 | 1.35 | 59.49 | 0 | 61.57 | 0 | 0 | 0 | 61.57 | 0 |  | 0 |  | 0
195 | 94104265 | 94189758 | 87304588 | 1 | 1 | 1 | 3 | 01.7.08.04-0003 | ФСБЦ-2022, 01.7.08.04-0003, приказ Минстроя России от 18.05.2022 г. № 378/пр | Мел природный молотый | 1348 | 1009 | т | т | 1000 | 0 | 601473952 | 0.012 | 4882.84 | 0 | 0 | 0 | 3616.92 | 0 | 0 | 0 | 1.35 | 1 | 1 | 1 | 2 | 0 | 0 | 0 | 1 | 0 | 0.012 |  | 0 | 2 | 94189777 | 1 | 0 | 189 | 1 | 0 | 0 | 0 | 0 | 0 | 0 | 0 | 43.403 | 0 | 0 | 0 | 0 | 0 | 1 | 43.403 | 0 | 0 | 0 | 0 | 0 | 1 |  | 0 | 0 | 0.0091987 | 4882.84 | 3616.92 | 1.35 | 43.4 | 0 | 44.92 | 0 | 0 | 0 | 44.92 | 0 |  | 0 |  | 0
195 | 94104265 | 94189758 | 87304694 | 1 | 1 | 1 | 3 | 01.7.10.17-0141 | ФСБЦ-2022, 01.7.10.17-0141, приказ Минстроя России от 18.05.2022 г. № 378/пр | Пемза | 1346 | 1009 | кг | кг | 1 | 0 | -2122839911 | 2.64 | 3385.29 | 0 | 0 | 0 | 2507.62 | 0 | 0 | 0 | 1.35 | 1 | 1 | 1 | 2 | 0 | 0 | 0 | 1 | 0 | 2.64 |  | 0 | 2 | 94189778 | 1 | 0 | 190 | 1 | 0 | 0 | 0 | 0 | 0 | 0 | 0 | 6620.1168 | 0 | 0 | 0 | 0 | 0 | 1 | 6620.1168 | 0 | 0 | 0 | 0 | 0 | 1 |  | 0 | 0 | 2.0237 | 3385.29 | 2507.62 | 1.35 | 6620.12 | 0 | 6850.87 | 0 | 0 | 0 | 6850.87 | 0 |  | 0 |  | 0
195 | 94104265 | 94189758 | 87306387 | 1 | 1 | 1 | 3 | 01.7.17.11-0011 | ФСБЦ-2022, 01.7.17.11-0011, приказ Минстроя России от 18.05.2022 г. № 378/пр | Шкурка шлифовальная двухслойная с зернистостью 40-25 | 1327 | 1005 | м2 | м2 | 1 | 0 | 10451617 | 0.8 | 717.44 | 0 | 0 | 0 | 531.44 | 0 | 0 | 0 | 1.35 | 1 | 1 | 1 | 2 | 0 | 0 | 0 | 1 | 0 | 0.8 |  | 0 | 2 | 94189779 | 1 | 0 | 191 | 1 | 0 | 0 | 0 | 0 | 0 | 0 | 0 | 425.152 | 0 | 0 | 0 | 0 | 0 | 1 | 425.152 | 0 | 0 | 0 | 0 | 0 | 1 |  | 0 | 0 | 0.61325 | 717.44 | 531.44 | 1.35 | 425.15 | 0 | 439.97 | 0 | 0 | 0 | 439.97 | 0 |  | 0 |  | 0
195 | 94104265 | 94189758 | 87322323 | 1 | 1 | 1 | 3 | 14.1.03.01-0001 | ФСБЦ-2022 доп.17, 14.1.03.01-0001, приказ Минстроя России от 17.02.2026 г. № 91/пр | Клей сухой на основе карбоксиметилцеллюлозы для всех типов обоев, расход 0,004 кг/м2 | 1346 | 1009 | кг | кг | 1 | 0 | -2105053205 | 2.43 | 100.45 | 0 | 0 | 0 | 93.01 | 0 | 0 | 0 | 1.08 | 1 | 1 | 1 | 2 | 0 | 0 | 0 | 1 | 0 | 2.43 |  | 0 | 2 | 94189780 | 1 | 0 | 192 | 1 | 0 | 0 | 0 | 0 | 0 | 0 | 0 | 226.0143 | 0 | 0 | 0 | 0 | 0 | 1 | 226.0143 | 0 | 0 | 0 | 0 | 0 | 1 |  | 0 | 0 | 1.8627 | 100.45 | 93.01 | 1.08 | 226.01 | 0 | 187.11 | 0 | 0 | 0 | 187.11 | 0 |  | 0 |  | 0
195 | 94104265 | 94189758 | 90250719 | 1 | 1 | 1 | 3 | 14.3.02.01-0362 | ФСБЦ-2022, 14.3.02.01-0362, приказ Минстроя России от 18.05.2022 г. № 378/пр | Краска водно-дисперсионная акрилатная ВД-АК-104 | 1348 | 1009 | т | т | 1000 | 0 | 88817008 | 0.067 | 153414.73 | 0 | 0 | 0 | 87665.56 | 0 | 0 | 0 | 1.75 | 1 | 1 | 1 | 0 | 0 | 0 | 1 | 0 | 0 | 0.067 |  | 0 | 1 | -1 | 0 | 0 |  | 0 | 0 | 0 | 0 | 0 | 0 | 0 | 0 | 0 | 0 | 0 | 0 | 0 | 0 | 0 | 0 | 0 | 0 | 0 | 0 | 0 | 0 |  | 0 | 0 | 0.05136 | 153414.73 | 87665.56 | 1.75 | 5873.59 | 0 | 7879.3 | 0 | 0 | 0 | 7879.3 | 0 |  | 0 |  | 0
195 | 94104265 | 94189758 | 87323233 | 1 | 1 | 1 | 3 | 14.5.11.01-0001 | ФСБЦ-2022, 14.5.11.01-0001, приказ Минстроя России от 18.05.2022 г. № 378/пр | Шпатлевка клеевая | 1348 | 1009 | т | т | 1000 | 0 | -1798942978 | 0.0064 | 36342.63 | 0 | 0 | 0 | 25237.94 | 0 | 0 | 0 | 1.44 | 1 | 1 | 1 | 2 | 0 | 0 | 0 | 1 | 0 | 0.0064 |  | 0 | 2 | 94189782 | 1 | 0 | 194 | 1 | 0 | 0 | 0 | 0 | 0 | 0 | 0 | 161.5228 | 0 | 0 | 0 | 0 | 0 | 1 | 161.5228 | 0 | 0 | 0 | 0 | 0 | 1 |  | 0 | 0 | 0.004906 | 36342.63 | 25237.94 | 1.44 | 161.52 | 0 | 178.3 | 0 | 0 | 0 | 178.3 | 0 |  | 0 |  | 0
197 | 94104265 | 94190022 | 37064998 | 118 | 1 | 1 | 1 | 1-100-20 |  | Средний разряд работы 2,0 | 1191 | 1013 | чел.-ч. | чел.-ч. | 1 | 0 | 370475345 | 16.08 | 0 | 0 | 0 | 594.68 | 0 | 0 | 0 | 594.68 | 1 | 1 | 1 | 1 | -2 | 0 | 0 | 0 | 1 | 0 | 16.08 |  | 1 | 2 | 94190027 | 1 | 0 | 195 | 1 | 0 | 0 | 0 | 0 | 0 | 0 | 0 | 0 | 0 | 0 | 9562.4544 | 16.08 | 0 | 1 | 0 | 0 | 0 | 9562.4544 | 16.08 | 0 | 1 | 956.25 | 1.608 | 0 | 1.608 | 594.68 | 594.68 | 1 | 9562.45 | 0 | 0 | 0 | 0 | 956.25 | 956.25 | 1 |  | 0 |  | 0
197 | 94104265 | 94190022 | 37064876 | 118 | 1 | 1 | 1 | 4-100-00 |  | Затраты труда машинистов | 1191 | 1013 | чел.-ч. | чел.-ч. | 1 | 0 | -1417349443 | 0.01 | 0 | 0 | 0 | 0 | 0 | 0 | 0 | 0 | 1 | 1 | 1 | 1 | -2 | 0 | 0 | 0 | 1 | 0 | 0.01 |  | 2 | 2 | 94190028 | 1 | 0 | 196 | 1 | 0 | 0 | 0 | 0 | 0 | 0 | 0 | 0 | 0 | 0 | 0 | 0 | 0 | 0 | 0 | 0 | 0 | 0 | 0 | 0 | 0 |  | 0 | 0 | 0.001 | 0 | 0 | 1 | 0 | 0 | 0 | 0 | 0 | 0 | 0 | 0 |  | 0 |  | 0
197 | 94104265 | 94190022 | 90281903 | 1 | 1 | 1 | 2 | 91.06.06-048 | ФСЭМ-2022, 91.06.06-048, приказ Минстроя России от 18.05.2022 г. № 378/пр | Подъемники одномачтовые, грузоподъемность до 500 кг, высота подъема 45 м | 1368 | 1011 | маш.-ч | маш.-ч | 1 | 0 | -566469117 | 0.014 | 0 | 58.59 | 649.24 | 0 | 0 | 37.32 | 649.24 | 0 | 1 | 1.57 | 1 | 1 | 2 | 0 | 0 | 0 | 1 | 0 | 0.014 |  | 1 | 2 | 94190029 | 1 | 0 | 197 | 1 | 0 | 0 | 0 | 0 | 0 | 0 | 0 | 0 | 0.52248 | 9.0894 | 0 | 0 | 0.014 | 1 | 0 | 0.52248 | 9.0894 | 0 | 0 | 0.014 | 1 |  | 0 | 0.0014 | 0.0014 | 58.59 | 37.32 | 1.57 | 0.52 | 9.09 | 0 | 0.08 | 0.91 | 0 | 0.99 | 0 | 4-100-030 | 3 | чел.-ч. | 1
197 | 94104265 | 94190022 | 90161318 | 118 | 1 | 1 | 3 | 999-9900 |  | Строительный мусор | 1348 | 1009 | т | т | 1000 | 0 | 2102561428 | 0.12 | 0 | 0 | 0 | 0 | 0 | 0 | 0 | 0 | 1 | 1 | 1 | 1 | 0 | 0 | 0 | 0 | 0 | 0 | 0.12 |  | 0 | 2 | 94190030 | 1 | 0 | 198 | 0 | 0 | 0 | 0 | 0 | 0 | 0 | 0 | 0 | 0 | 0 | 0 | 0 | 0 | 0 | 0 | 0 | 0 | 0 | 0 | 0 | 0 |  | 0 | 0 | 0.012 | 0 | 0 | 1 | 0 | 0 | 0 | 0 | 0 | 0 | 0 | 0 |  | 0 |  | 0
199 | 94104265 | 94190032 | 37064878 | 117 | 1 | 1 | 1 | 1-100-38 |  | Средний разряд работы 3,8 | 1191 | 1013 | чел.-ч. | чел.-ч. | 1 | 0 | 44848675 | 33.8215 | 0 | 0 | 0 | 714.71 | 0 | 0 | 0 | 714.71 | 1 | 1 | 1 | 1 | -2 | 0 | 0 | 1 | 1 | 0 | 29.41 | *1,15 | 1 | 2 | 94190042 | 1 | 0 | 199 | 1 | 0 | 0 | 0 | 0 | 0 | 0 | 0 | 0 | 0 | 0 | 21019.6211 | 29.41 | 0 | 1 | 0 | 0 | 0 | 24172.5643 | 33.8215 | 0 | 1 | 2101.96 | 3.3822 | 0 | 3.3822 | 714.71 | 714.71 | 1 | 24172.563 | 0 | 0 | 0 | 0 | 2417.26 | 2417.26 | 1 |  | 0 |  | 0
199 | 94104265 | 94190032 | 37064876 | 117 | 1 | 1 | 1 | 4-100-00 |  | Затраты труда машинистов | 1191 | 1013 | чел.-ч. | чел.-ч. | 1 | 0 | -1417349443 | 0.3875 | 0 | 0 | 0 | 0 | 0 | 0 | 0 | 0 | 1 | 1 | 1 | 1 | -2 | 0 | 0 | 1 | 1 | 0 | 0.31 | *1,25 | 2 | 2 | 94190043 | 1 | 0 | 200 | 1 | 0 | 0 | 0 | 0 | 0 | 0 | 0 | 0 | 0 | 0 | 0 | 0 | 0 | 0 | 0 | 0 | 0 | 0 | 0 | 0 | 0 |  | 0 | 0 | 0.03875 | 0 | 0 | 1 | 0 | 0 | 0 | 0 | 0 | 0 | 0 | 0 |  | 0 |  | 0
199 | 94104265 | 94190032 | 87236625 | 1 | 1 | 1 | 2 | 91.06.06-048 | ФСЭМ-2022, 91.06.06-048, приказ Минстроя России от 18.05.2022 г. № 378/пр | Подъемники одномачтовые, грузоподъемность до 500 кг, высота подъема 45 м | 1368 | 1011 | маш.-ч | маш.-ч | 1 | 0 | 945201097 | 0.0125 | 0 | 58.59 | 649.24 | 0 | 0 | 37.32 | 649.24 | 0 | 1 | 1.57 | 1 | 1 | 2 | 0 | 0 | 1 | 1 | 0 | 0.01 | *1,25 | 1 | 2 | 94190044 | 1 | 0 | 201 | 1 | 0 | 0 | 0 | 0 | 0 | 0 | 0 | 0 | 0.3732 | 6.4924 | 0 | 0 | 0.01 | 1 | 0 | 0.4665 | 8.1155 | 0 | 0 | 0.0125 | 1 |  | 0 | 0.00125 | 0.00125 | 58.59 | 37.32 | 1.57 | 0.4625 | 8.1125 | 0 | 0.07 | 0.81 | 0 | 0.88 | 0 | 4-100-030 | 3 | чел.-ч. | 1
199 | 94104265 | 94190032 | 87237333 | 1 | 1 | 1 | 2 | 91.14.02-001 | ФСЭМ-2022 доп.7, 91.14.02-001, приказ Минстроя России от 02.08.2023 г. № 551/пр | Автомобили бортовые, грузоподъемность до 5 т | 1368 | 1011 | маш.-ч | маш.-ч | 1 | 0 | -849950259 | 0.375 | 0 | 544.92 | 731.08 | 0 | 0 | 544.92 | 731.08 | 0 | 1 | 1 | 1 | 1 | -2 | 0 | 0 | 1 | 1 | 0 | 0.3 | *1,25 | 1 | 2 | 94190045 | 1 | 0 | 202 | 1 | 0 | 0 | 0 | 0 | 0 | 0 | 0 | 0 | 163.476 | 219.324 | 0 | 0 | 0.3 | 1 | 0 | 204.345 | 274.155 | 0 | 0 | 0.375 | 1 |  | 0 | 0.0375 | 0.0375 | 544.92 | 544.92 | 1 | 204.35 | 274.15 | 0 | 20.43 | 27.42 | 0 | 47.85 | 1 | 4-100-040 | 4 | чел.-ч. | 1
199 | 94104265 | 94190032 | 87304091 | 1 | 1 | 1 | 3 | 01.7.03.01-0001 | ФСБЦ-2022, 01.7.03.01-0001, приказ Минстроя России от 18.05.2022 г. № 378/пр | Вода | 1339 | 1007 | м3 | м3 | 1 | 0 | 1964556667 | 0.01 | 54.64 | 0 | 0 | 0 | 35.71 | 0 | 0 | 0 | 1.53 | 1 | 1 | 1 | 2 | 0 | 0 | 0 | 1 | 0 | 0.01 |  | 0 | 2 | 94190046 | 1 | 0 | 203 | 1 | 0 | 0 | 0 | 0 | 0 | 0 | 0 | 0.3571 | 0 | 0 | 0 | 0 | 0 | 1 | 0.3571 | 0 | 0 | 0 | 0 | 0 | 1 |  | 0 | 0 | 0.001 | 54.64 | 35.71 | 1.53 | 0.36 | 0 | 0.05 | 0 | 0 | 0 | 0.05 | 0 |  | 0 |  | 0
199 | 94104265 | 94190032 | 87304103 | 1 | 1 | 1 | 3 | 01.7.03.04-0001 | ФСБЦ-2022, 01.7.03.04-0001, приказ Минстроя России от 18.05.2022 г. № 378/пр | Электроэнергия | 1383 | 1013 | КВТ-Ч | КВТ-Ч | 1 | 0 | 1840299850 | 0.09 | 6.92 | 0 | 0 | 0 | 6.92 | 0 | 0 | 0 | 1 | 1 | 1 | 1 | -2 | 0 | 0 | 0 | 1 | 0 | 0.09 |  | 0 | 2 | 94190047 | 1 | 0 | 204 | 1 | 0 | 0 | 0 | 0 | 0 | 0 | 0 | 0.6228 | 0 | 0 | 0 | 0 | 0 | 1 | 0.6228 | 0 | 0 | 0 | 0 | 0 | 1 |  | 0 | 0 | 0.009 | 6.92 | 6.92 | 1 | 0.62 | 0 | 0.06 | 0 | 0 | 0 | 0.06 | 1 |  | 0 |  | 0
199 | 94104265 | 94190032 | 90235842 | 1 | 1 | 1 | 3 | 04.3.02.09-0102 | ФСБЦ-2022, 04.3.02.09-0102, приказ Минстроя России от 18.05.2022 г. № 378/пр | Смеси сухие водостойкие для затирки межплиточных швов шириной 1-6 мм (различная цветовая гамма) | 1348 | 1009 | т | т | 1000 | 0 | 2083233302 | 0.01 | 73889 | 0 | 0 | 0 | 73889 | 0 | 0 | 0 | 1 | 1 | 1 | 1 | 0 | 0 | 0 | 1 | 0 | 0 | 0.01 |  | 0 | 1 | -1 | 0 | 0 |  | 0 | 0 | 0 | 0 | 0 | 0 | 0 | 0 | 0 | 0 | 0 | 0 | 0 | 0 | 0 | 0 | 0 | 0 | 0 | 0 | 0 | 0 |  | 0 | 0 | 0.001 | 73889 | 73889 | 1 | 738.89 | 0 | 73.89 | 0 | 0 | 0 | 73.89 | 1 |  | 0 |  | 0
199 | 94104265 | 94190032 | 90237620 | 1 | 1 | 1 | 3 | 06.2.05.03-0003 | ФСБЦ-2022, 06.2.05.03-0003, приказ Минстроя России от 18.05.2022 г. № 378/пр | Плитка керамогранитная, неполированная, многоцветная, толщина 9 мм | 1327 | 1005 | м2 | м2 | 1 | 0 | -1611852378 | 10.2 | 908.39 | 0 | 0 | 0 | 908.39 | 0 | 0 | 0 | 1 | 1 | 1 | 1 | 0 | 0 | 0 | 1 | 0 | 0 | 10.2 |  | 0 | 1 | -1 | 0 | 0 |  | 0 | 0 | 0 | 0 | 0 | 0 | 0 | 0 | 0 | 0 | 0 | 0 | 0 | 0 | 0 | 0 | 0 | 0 | 0 | 0 | 0 | 0 |  | 0 | 0 | 1.02 | 908.39 | 908.39 | 1 | 9265.58 | 0 | 926.56 | 0 | 0 | 0 | 926.56 | 1 |  | 0 |  | 0
199 | 94104265 | 94190032 | 90250403 | 1 | 1 | 1 | 3 | 14.1.06.02-0011 | ФСБЦ-2022, 14.1.06.02-0011, приказ Минстроя России от 18.05.2022 г. № 378/пр | Клей монтажный сухой для внутренних и наружных работ на основе цементного вяжущего, для плитки, керамогранита, мозаики, камня | 1348 | 1009 | т | т | 1000 | 0 | 1538372289 | 0.04 | 36398.73 | 0 | 0 | 0 | 36038.35 | 0 | 0 | 0 | 1.01 | 1 | 1 | 1 | 0 | 0 | 0 | 1 | 0 | 0 | 0.04 |  | 0 | 1 | -1 | 0 | 0 |  | 0 | 0 | 0 | 0 | 0 | 0 | 0 | 0 | 0 | 0 | 0 | 0 | 0 | 0 | 0 | 0 | 0 | 0 | 0 | 0 | 0 | 0 |  | 0 | 0 | 0.004 | 36398.73 | 36038.35 | 1.01 | 1441.53 | 0 | 145.59 | 0 | 0 | 0 | 145.59 | 0 |  | 0 |  | 0
203 | 94104265 | 94190061 | 87229755 | 117 | 1 | 1 | 1 | 1-100-30 |  | Средний разряд работы 3,0 | 1191 | 1013 | чел.-ч. | чел.-ч. | 1 | 0 | -1833565283 | 19.136 | 0 | 0 | 0 | 649.24 | 0 | 0 | 0 | 649.24 | 1 | 1 | 1 | 1 | -2 | 0 | 0 | 1 | 1 | 0 | 16.64 | *1,15 | 1 | 2 | 94190062 | 1 | 0 | 208 | 1 | 0 | 0 | 0 | 0 | 0 | 0 | 0 | 0 | 0 | 0 | 10803.3536 | 16.64 | 0 | 1 | 0 | 0 | 0 | 12423.8566 | 19.136 | 0 | 1 | 540.17 | 0.9568 | 0 | 0.9568 | 649.24 | 649.24 | 1 | 12423.8525 | 0 | 0 | 0 | 0 | 621.19 | 621.19 | 1 |  | 0 |  | 0
203 | 94104265 | 94190061 | 87304103 | 1 | 1 | 1 | 3 | 01.7.03.04-0001 | ФСБЦ-2022, 01.7.03.04-0001, приказ Минстроя России от 18.05.2022 г. № 378/пр | Электроэнергия | 1383 | 1013 | КВТ-Ч | КВТ-Ч | 1 | 0 | 1840299850 | 6.876 | 6.92 | 0 | 0 | 0 | 6.92 | 0 | 0 | 0 | 1 | 1 | 1 | 1 | -2 | 0 | 0 | 0 | 1 | 0 | 6.876 |  | 0 | 2 | 94190063 | 1 | 0 | 209 | 1 | 0 | 0 | 0 | 0 | 0 | 0 | 0 | 47.5819 | 0 | 0 | 0 | 0 | 0 | 1 | 47.5819 | 0 | 0 | 0 | 0 | 0 | 1 |  | 0 | 0 | 0.3438 | 6.92 | 6.92 | 1 | 47.58 | 0 | 2.38 | 0 | 0 | 0 | 2.38 | 1 |  | 0 |  | 0
203 | 94104265 | 94190061 | 87305971 | 1 | 1 | 1 | 3 | 01.7.15.14-0302 | ФСБЦ-2022 доп.12, 01.7.15.14-0302, приказ Минстроя России от 07.11.2024 г. № 747/пр | Шурупы самонарезающие стальные с полукруглой головкой и крестообразным шлицем, остроконечные, диаметр 3,5 мм, длина 35 мм | 1425 | 1013 | 100 ШТ | 100 ШТ | 1 | 0 | -57904496 | 6.7 | 116.41 | 0 | 0 | 0 | 88.86 | 0 | 0 | 0 | 1.31 | 1 | 1 | 1 | 2 | 0 | 0 | 0 | 1 | 0 | 6.7 |  | 0 | 2 | 94190064 | 1 | 0 | 210 | 1 | 0 | 0 | 0 | 0 | 0 | 0 | 0 | 595.362 | 0 | 0 | 0 | 0 | 0 | 1 | 595.362 | 0 | 0 | 0 | 0 | 0 | 1 |  | 0 | 0 | 0.335 | 116.41 | 88.86 | 1.31 | 595.36 | 0 | 39 | 0 | 0 | 0 | 39 | 0 |  | 0 |  | 0
203 | 94104265 | 94190061 | 90241780 | 1 | 1 | 1 | 3 | 09.2.03.02-0023 | ФСБЦ-2022, 09.2.03.02-0023, приказ Минстроя России от 18.05.2022 г. № 378/пр | Профиль стыкоперекрывающий из алюминиевых сплавов (порожки) с покрытием, ширина 60 мм, длина 0,9 м | 1371 | 1013 | ШТ | ШТ | 1 | 0 | 168275142 | 100 | 219.99 | 0 | 0 | 0 | 198.19 | 0 | 0 | 0 | 1.11 | 1 | 1 | 1 | 0 | 0 | 0 | 1 | 0 | 0 | 100 |  | 0 | 1 | -1 | 0 | 0 |  | 0 | 0 | 0 | 0 | 0 | 0 | 0 | 0 | 0 | 0 | 0 | 0 | 0 | 0 | 0 | 0 | 0 | 0 | 0 | 0 | 0 | 0 |  | 0 | 0 | 5 | 219.99 | 198.19 | 1.11 | 19819 | 0 | 1099.95 | 0 | 0 | 0 | 1099.95 | 0 |  | 0 |  | 0
307 | 94104265 | 94191231 | 37064998 | 118 | 1 | 1 | 1 | 1-100-20 |  | Средний разряд работы 2,0 | 1191 | 1013 | чел.-ч. | чел.-ч. | 1 | 0 | 370475345 | 3.77 | 0 | 0 | 0 | 594.68 | 0 | 0 | 0 | 594.68 | 1 | 1 | 1 | 1 | -2 | 0 | 0 | 0 | 1 | 0 | 3.77 |  | 1 | 2 | 94191234 | 1 | 0 | 212 | 1 | 0 | 0 | 0 | 0 | 0 | 0 | 0 | 0 | 0 | 0 | 2241.9436 | 3.77 | 0 | 1 | 0 | 0 | 0 | 2241.9436 | 3.77 | 0 | 1 | 470.81 | 0.7917 | 0 | 0.7917 | 594.68 | 594.68 | 1 | 2241.94 | 0 | 0 | 0 | 0 | 470.81 | 470.81 | 1 |  | 0 |  | 0
307 | 94104265 | 94191231 | 90161318 | 118 | 1 | 1 | 3 | 999-9900 |  | Строительный мусор | 1348 | 1009 | т | т | 1000 | 0 | 2102561428 | 0.11 | 0 | 0 | 0 | 0 | 0 | 0 | 0 | 0 | 1 | 1 | 1 | 1 | 0 | 0 | 0 | 0 | 0 | 0 | 0.11 |  | 0 | 2 | 94191235 | 1 | 0 | 213 | 0 | 0 | 0 | 0 | 0 | 0 | 0 | 0 | 0 | 0 | 0 | 0 | 0 | 0 | 0 | 0 | 0 | 0 | 0 | 0 | 0 | 0 |  | 0 | 0 | 0.0231 | 0 | 0 | 1 | 0 | 0 | 0 | 0 | 0 | 0 | 0 | 0 |  | 0 |  | 0
309 | 94104265 | 94190314 | 87229715 | 117 | 1 | 1 | 1 | 1-100-20 |  | Средний разряд работы 2,0 | 1191 | 1013 | чел.-ч. | чел.-ч. | 1 | 0 | 370475345 | 14.9 | 0 | 0 | 0 | 594.68 | 0 | 0 | 0 | 594.68 | 1 | 1 | 1 | 1 | -2 | 0 | 0 | 0 | 1 | 0 | 14.9 |  | 1 | 2 | 94190315 | 1 | 0 | 214 | 1 | 0 | 0 | 0 | 0 | 0 | 0 | 0 | 0 | 0 | 0 | 8860.732 | 14.9 | 0 | 1 | 0 | 0 | 0 | 8860.732 | 14.9 | 0 | 1 | 2658.22 | 4.47 | 0 | 4.47 | 594.68 | 594.68 | 1 | 8860.73 | 0 | 0 | 0 | 0 | 2658.22 | 2658.22 | 1 |  | 0 |  | 0
309 | 94104265 | 94190314 | 87235788 | 117 | 1 | 1 | 3 | 999-9900 |  | Строительный мусор | 1348 | 1009 | т | т | 1000 | 0 | 2102561428 | 1.92 | 0 | 0 | 0 | 0 | 0 | 0 | 0 | 0 | 1 | 1 | 1 | 1 | 0 | 0 | 0 | 0 | 0 | 0 | 1.92 |  | 0 | 2 | 94190316 | 1 | 0 | 215 | 0 | 0 | 0 | 0 | 0 | 0 | 0 | 0 | 0 | 0 | 0 | 0 | 0 | 0 | 0 | 0 | 0 | 0 | 0 | 0 | 0 | 0 |  | 0 | 0 | 0.576 | 0 | 0 | 1 | 0 | 0 | 0 | 0 | 0 | 0 | 0 | 0 |  | 0 |  | 0
311 | 94104265 | 94191218 | 87229737 | 117 | 1 | 1 | 1 | 1-100-25 |  | Средний разряд работы 2,5 | 1191 | 1013 | чел.-ч. | чел.-ч. | 1 | 0 | -1991603921 | 36.5585 | 0 | 0 | 0 | 621.96 | 0 | 0 | 0 | 621.96 | 1 | 1 | 1 | 1 | -2 | 0 | 0 | 1 | 1 | 0 | 31.79 | *1,15 | 1 | 2 | 94191219 | 1 | 0 | 216 | 1 | 0 | 0 | 0 | 0 | 0 | 0 | 0 | 0 | 0 | 0 | 19772.1084 | 31.79 | 0 | 1 | 0 | 0 | 0 | 22737.9247 | 36.5585 | 0 | 1 | 5931.63 | 10.9675 | 0 | 10.9675 | 621.96 | 621.96 | 1 | 22737.9265 | 0 | 0 | 0 | 0 | 6821.38 | 6821.38 | 1 |  | 0 |  | 0
311 | 94104265 | 94191218 | 87229949 | 117 | 1 | 1 | 1 | 4-100-00 |  | Затраты труда машинистов | 1191 | 1013 | чел.-ч. | чел.-ч. | 1 | 0 | -1417349443 | 8.975 | 0 | 0 | 0 | 0 | 0 | 0 | 0 | 0 | 1 | 1 | 1 | 1 | -2 | 0 | 0 | 1 | 1 | 0 | 7.18 | *1,25 | 2 | 2 | 94191220 | 1 | 0 | 217 | 1 | 0 | 0 | 0 | 0 | 0 | 0 | 0 | 0 | 0 | 0 | 0 | 0 | 0 | 0 | 0 | 0 | 0 | 0 | 0 | 0 | 0 |  | 0 | 0 | 2.6925 | 0 | 0 | 1 | 0 | 0 | 0 | 0 | 0 | 0 | 0 | 0 |  | 0 |  | 0
311 | 94104265 | 94191218 | 87236625 | 1 | 1 | 1 | 2 | 91.06.06-048 | ФСЭМ-2022, 91.06.06-048, приказ Минстроя России от 18.05.2022 г. № 378/пр | Подъемники одномачтовые, грузоподъемность до 500 кг, высота подъема 45 м | 1368 | 1011 | маш.-ч | маш.-ч | 1 | 0 | 945201097 | 0.1625 | 0 | 58.59 | 649.24 | 0 | 0 | 37.32 | 649.24 | 0 | 1 | 1.57 | 1 | 1 | 2 | 0 | 0 | 1 | 1 | 0 | 0.13 | *1,25 | 1 | 2 | 94191221 | 1 | 0 | 218 | 1 | 0 | 0 | 0 | 0 | 0 | 0 | 0 | 0 | 4.8516 | 84.4012 | 0 | 0 | 0.13 | 1 | 0 | 6.0645 | 105.5015 | 0 | 0 | 0.1625 | 1 |  | 0 | 0.04875 | 0.04875 | 58.59 | 37.32 | 1.57 | 6.0625 | 105.5 | 0 | 2.86 | 31.65 | 0 | 34.51 | 0 | 4-100-030 | 3 | чел.-ч. | 1
311 | 94104265 | 94191218 | 87237333 | 1 | 1 | 1 | 2 | 91.14.02-001 | ФСЭМ-2022 доп.7, 91.14.02-001, приказ Минстроя России от 02.08.2023 г. № 551/пр | Автомобили бортовые, грузоподъемность до 5 т | 1368 | 1011 | маш.-ч | маш.-ч | 1 | 0 | -849950259 | 0.4375 | 0 | 544.92 | 731.08 | 0 | 0 | 544.92 | 731.08 | 0 | 1 | 1 | 1 | 1 | -2 | 0 | 0 | 1 | 1 | 0 | 0.35 | *1,25 | 1 | 2 | 94191222 | 1 | 0 | 219 | 1 | 0 | 0 | 0 | 0 | 0 | 0 | 0 | 0 | 190.722 | 255.878 | 0 | 0 | 0.35 | 1 | 0 | 238.4025 | 319.8475 | 0 | 0 | 0.4375 | 1 |  | 0 | 0.13125 | 0.13125 | 544.92 | 544.92 | 1 | 238.4 | 319.85 | 0 | 71.52 | 95.95 | 0 | 167.47 | 1 | 4-100-040 | 4 | чел.-ч. | 1
311 | 94104265 | 94191218 | 87237541 | 1 | 1 | 1 | 2 | 91.18.01-007 | ФСЭМ-2022 доп.13, 91.18.01-007, приказ Минстроя России от 07.02.2025 г. № 69/пр | Компрессоры винтовые передвижные с двигателем внутреннего сгорания, давление до 0,7 МПа (7 атм), производительность до 5,4 м3/мин | 1368 | 1011 | маш.-ч | маш.-ч | 1 | 0 | 1282244495 | 8.375 | 0 | 378.6 | 731.08 | 0 | 0 | 378.6 | 731.08 | 0 | 1 | 1 | 1 | 1 | -2 | 0 | 0 | 1 | 1 | 0 | 6.7 | *1,25 | 1 | 2 | 94191223 | 1 | 0 | 220 | 1 | 0 | 0 | 0 | 0 | 0 | 0 | 0 | 0 | 2536.62 | 4898.236 | 0 | 0 | 6.7 | 1 | 0 | 3170.775 | 6122.795 | 0 | 0 | 8.375 | 1 |  | 0 | 2.5125 | 2.5125 | 378.6 | 378.6 | 1 | 3170.775 | 6122.8 | 0 | 951.23 | 1836.84 | 0 | 2788.07 | 1 | 4-100-040 | 4 | чел.-ч. | 1
311 | 94104265 | 94191218 | 87304103 | 1 | 1 | 1 | 3 | 01.7.03.04-0001 | ФСБЦ-2022, 01.7.03.04-0001, приказ Минстроя России от 18.05.2022 г. № 378/пр | Электроэнергия | 1383 | 1013 | КВТ-Ч | КВТ-Ч | 1 | 0 | 1840299850 | 10.12 | 6.92 | 0 | 0 | 0 | 6.92 | 0 | 0 | 0 | 1 | 1 | 1 | 1 | -2 | 0 | 0 | 0 | 1 | 0 | 10.12 |  | 0 | 2 | 94191224 | 1 | 0 | 221 | 1 | 0 | 0 | 0 | 0 | 0 | 0 | 0 | 70.0304 | 0 | 0 | 0 | 0 | 0 | 1 | 70.0304 | 0 | 0 | 0 | 0 | 0 | 1 |  | 0 | 0 | 3.036 | 6.92 | 6.92 | 1 | 70.03 | 0 | 21.01 | 0 | 0 | 0 | 21.01 | 1 |  | 0 |  | 0
311 | 94104265 | 94191218 | 87305949 | 1 | 1 | 1 | 3 | 01.7.15.14-0163 | ФСБЦ-2022 доп.2, 01.7.15.14-0163, приказ Минстроя России от 26.08.2022 г. № 703/пр | Шурупы самонарезающие стальные с полукруглой головкой и прямым шлицем, остроконечные, диаметр 3,5 мм, длина 30-35 мм | 1346 | 1009 | кг | кг | 1 | 0 | 1199624369 | 1.8 | 150.52 | 0 | 0 | 0 | 114.9 | 0 | 0 | 0 | 1.31 | 1 | 1 | 1 | 2 | 0 | 0 | 0 | 1 | 0 | 1.8 |  | 0 | 2 | 94191225 | 1 | 0 | 222 | 1 | 0 | 0 | 0 | 0 | 0 | 0 | 0 | 206.82 | 0 | 0 | 0 | 0 | 0 | 1 | 206.82 | 0 | 0 | 0 | 0 | 0 | 1 |  | 0 | 0 | 0.54 | 150.52 | 114.9 | 1.31 | 206.82 | 0 | 81.28 | 0 | 0 | 0 | 81.28 | 0 |  | 0 |  | 0
311 | 94104265 | 94191218 | 90243156 | 1 | 1 | 1 | 3 | 11.2.11.04-0050 | ФСБЦ-2022 доп.7, 11.2.11.04-0050, приказ Минстроя России от 02.08.2023 г. № 551/пр | Фанера с наружными слоями из шпона березы, марка ФК, сорт II/IV, шлифованная, толщина 9-10 мм | 1339 | 1007 | м3 | м3 | 1 | 0 | 1778385901 | 1.116 | 32815.35 | 0 | 0 | 0 | 32815.35 | 0 | 0 | 0 | 1 | 1 | 1 | 1 | 0 | 0 | 0 | 1 | 0 | 0 | 1.116 |  | 0 | 1 | -1 | 0 | 0 |  | 0 | 0 | 0 | 0 | 0 | 0 | 0 | 0 | 0 | 0 | 0 | 0 | 0 | 0 | 0 | 0 | 0 | 0 | 0 | 0 | 0 | 0 |  | 0 | 0 | 0.3348 | 32815.35 | 32815.35 | 1 | 36621.93 | 0 | 10986.58 | 0 | 0 | 0 | 10986.58 | 1 |  | 0 |  | 0
311 | 94104265 | 94191218 | 87315443 | 1 | 1 | 1 | 3 | 11.2.11.04-0052 | ФСБЦ-2022 доп.7, 11.2.11.04-0052, приказ Минстроя России от 02.08.2023 г. № 551/пр | Фанера с наружными слоями из шпона березы, марка ФК, сорт II/IV, шлифованная, толщина 12-15 мм | 1339 | 1007 | м3 | м3 | 1 | 0 | 229585250 | 0 | 30892.33 | 0 | 0 | 0 | 30892.33 | 0 | 0 | 0 | 1 | 1 | 1 | 1 | -2 | 0 | 0 | 0 | 1 | 0 | 1.24 | *0 | 0 | 2 | 94191226 | 1 | 2048 | 223 | 1 | 0 | 0 | 0 | 0 | 0 | 0 | 0 | 38306.4892 | 0 | 0 | 0 | 0 | 0 | 1 | 0 | 0 | 0 | 0 | 0 | 0 | 0 |  | 0 | 0 | 0 | 30892.33 | 30892.33 | 1 | 0 | 0 | 0 | 0 | 0 | 0 | 0 | 1 |  | 0 |  | 0
313 | 94104265 | 94192461 | 37065248 | 116 | 1 | 1 | 1 | 1-100-30 |  | Средний разряд работы 3,0 | 1191 | 1013 | чел.-ч. | чел.-ч. | 1 | 0 | -1833565283 | 25.9325 | 0 | 0 | 0 | 649.24 | 0 | 0 | 0 | 649.24 | 1 | 1 | 1 | 1 | -2 | 0 | 0 | 1 | 1 | 0 | 22.55 | *1,15 | 1 | 2 | 94192468 | 1 | 0 | 224 | 1 | 0 | 0 | 0 | 0 | 0 | 0 | 0 | 0 | 0 | 0 | 14640.362 | 22.55 | 0 | 1 | 0 | 0 | 0 | 16836.4163 | 25.9325 | 0 | 1 | 4392.11 | 7.7797 | 0 | 7.7797 | 649.24 | 649.24 | 1 | 16836.414 | 0 | 0 | 0 | 0 | 5050.92 | 5050.92 | 1 |  | 0 |  | 0
313 | 94104265 | 94192461 | 37064876 | 116 | 1 | 1 | 1 | 4-100-00 |  | Затраты труда машинистов | 1191 | 1013 | чел.-ч. | чел.-ч. | 1 | 0 | -1417349443 | 0.125 | 0 | 0 | 0 | 0 | 0 | 0 | 0 | 0 | 1 | 1 | 1 | 1 | -2 | 0 | 0 | 1 | 1 | 0 | 0.1 | *1,25 | 2 | 2 | 94192469 | 1 | 0 | 225 | 1 | 0 | 0 | 0 | 0 | 0 | 0 | 0 | 0 | 0 | 0 | 0 | 0 | 0 | 0 | 0 | 0 | 0 | 0 | 0 | 0 | 0 |  | 0 | 0 | 0.0375 | 0 | 0 | 1 | 0 | 0 | 0 | 0 | 0 | 0 | 0 | 0 |  | 0 |  | 0
313 | 94104265 | 94192461 | 84464742 | 1 | 1 | 1 | 2 | 91.14.02-001 | ФСЭМ-2022 доп.7, 91.14.02-001, приказ Минстроя России от 02.08.2023 г. № 551/пр | Автомобили бортовые, грузоподъемность до 5 т | 1368 | 1011 | маш.-ч | маш.-ч | 1 | 0 | -950105757 | 0.125 | 0 | 544.92 | 731.08 | 0 | 0 | 544.92 | 731.08 | 0 | 1 | 1 | 1 | 1 | -2 | 0 | 0 | 1 | 1 | 0 | 0.1 | *1,25 | 1 | 2 | 94192470 | 1 | 0 | 226 | 1 | 0 | 0 | 0 | 0 | 0 | 0 | 0 | 0 | 54.492 | 73.108 | 0 | 0 | 0.1 | 1 | 0 | 68.115 | 91.385 | 0 | 0 | 0.125 | 1 |  | 0 | 0.0375 | 0.0375 | 544.92 | 544.92 | 1 | 68.1125 | 91.3875 | 0 | 20.43 | 27.42 | 0 | 47.85 | 1 | 4-100-040 | 4 | чел.-ч. | 1
313 | 94104265 | 94192461 | 84414641 | 1 | 1 | 1 | 3 | 01.7.03.04-0001 | ФСБЦ-2022, 01.7.03.04-0001, приказ Минстроя России от 18.05.2022 г. № 378/пр | Электроэнергия | 1383 | 1013 | КВТ-Ч | КВТ-Ч | 1 | 0 | -1504342657 | 0.581 | 6.92 | 0 | 0 | 0 | 6.92 | 0 | 0 | 0 | 1 | 1 | 1 | 1 | -2 | 0 | 0 | 1 | 1 | 0 | 0.581 |  | 0 | 2 | 94192471 | 1 | 0 | 227 | 1 | 0 | 0 | 0 | 0 | 0 | 0 | 0 | 4.0205 | 0 | 0 | 0 | 0 | 0 | 1 | 4.0205 | 0 | 0 | 0 | 0 | 0 | 1 |  | 0 | 0 | 0.1743 | 6.92 | 6.92 | 1 | 4.02 | 0 | 1.21 | 0 | 0 | 0 | 1.21 | 1 |  | 0 |  | 0
313 | 94104265 | 94192461 | 84426339 | 1 | 1 | 1 | 3 | 11.3.03.08-0004 | ФСБЦ-2022, 11.3.03.08-0004, приказ Минстроя России от 18.05.2022 г. № 378/пр | Подложка из вспененного полиэтилена под паркет и ламинат, толщина 2 мм | 1330 | 1005 | 10 м2 | 10 м2 | 10 | 0 | -685612171 | 10.5 | 157.12 | 0 | 0 | 0 | 108.36 | 0 | 0 | 0 | 1.45 | 1 | 1 | 1 | 2 | 0 | 0 | 1 | 1 | 0 | 10.5 |  | 0 | 2 | 94192473 | 1 | 0 | 229 | 1 | 0 | 0 | 0 | 0 | 0 | 0 | 0 | 1137.78 | 0 | 0 | 0 | 0 | 0 | 1 | 1137.78 | 0 | 0 | 0 | 0 | 0 | 1 |  | 0 | 0 | 3.15 | 157.12 | 108.36 | 1.45 | 1137.78 | 0 | 494.93 | 0 | 0 | 0 | 494.93 | 0 |  | 0 |  | 0
313 | 94104265 | 94192461 | 0 | 0 | 1 | 1 | 3 | ТЦ_59.00.00.00_50_5003052454_07.07.2026_02_1.1 | ТЦ_59.00.00.00_50_5003052454_07.07.2026_02_1.1 | Кварцвинил | 1327 | 1005 | м2 | м2 | 1 | 0 | 2028736237 | 102.5 | 2195.08 | 0 | 0 | 0 | 2195.08 | 0 | 0 | 0 | 1 | 1 | 1 | 1 | 0 | 0 | 0 | 1 | 0 | 0 | 102.5 |  | 0 | 1 | -1 | 0 | 0 |  | 0 | 0 | 0 | 0 | 0 | 0 | 0 | 0 | 0 | 0 | 0 | 0 | 0 | 0 | 0 | 0 | 0 | 0 | 0 | 0 | 0 | 0 |  | 0 | 0 | 30.75 | 2195.08 | 2195.08 | 1 | 224995.7 | 0 | 67498.71 | 0 | 0 | 0 | 67498.71 | 0 |  | 0 |  | 0
315 | 94104265 | 94192475 | 90155086 | 118 | 1 | 1 | 1 | 1-100-41 |  | Средний разряд работы 4,1 | 1191 | 1013 | чел.-ч. | чел.-ч. | 1 | 0 | 174150515 | 10.3615 | 0 | 0 | 0 | 741.99 | 0 | 0 | 0 | 741.99 | 1 | 1 | 1 | 1 | -2 | 0 | 0 | 1 | 1 | 0 | 9.01 | *1,15 | 1 | 2 | 94192641 | 1 | 0 | 230 | 1 | 0 | 0 | 0 | 0 | 0 | 0 | 0 | 0 | 0 | 0 | 6685.3299 | 9.01 | 0 | 1 | 0 | 0 | 0 | 7688.1294 | 10.3615 | 0 | 1 | 1403.92 | 2.1759 | 0 | 2.1759 | 741.99 | 741.99 | 1 | 7688.1295 | 0 | 0 | 0 | 0 | 1614.51 | 1614.51 | 1 |  | 0 |  | 0
315 | 94104265 | 94192475 | 90155259 | 118 | 1 | 1 | 1 | 4-100-00 |  | Затраты труда машинистов | 1191 | 1013 | чел.-ч. | чел.-ч. | 1 | 0 | -1417349443 | 0.05 | 0 | 0 | 0 | 0 | 0 | 0 | 0 | 0 | 1 | 1 | 1 | 1 | -2 | 0 | 0 | 1 | 1 | 0 | 0.04 | *1,25 | 2 | 2 | 94192642 | 1 | 0 | 231 | 1 | 0 | 0 | 0 | 0 | 0 | 0 | 0 | 0 | 0 | 0 | 0 | 0 | 0 | 0 | 0 | 0 | 0 | 0 | 0 | 0 | 0 |  | 0 | 0 | 0.0105 | 0 | 0 | 1 | 0 | 0 | 0 | 0 | 0 | 0 | 0 | 0 |  | 0 |  | 0
315 | 94104265 | 94192475 | 90281903 | 1 | 1 | 1 | 2 | 91.06.06-048 | ФСЭМ-2022, 91.06.06-048, приказ Минстроя России от 18.05.2022 г. № 378/пр | Подъемники одномачтовые, грузоподъемность до 500 кг, высота подъема 45 м | 1368 | 1011 | маш.-ч | маш.-ч | 1 | 0 | -566469117 | 0.00625 | 0 | 58.59 | 649.24 | 0 | 0 | 37.32 | 649.24 | 0 | 1 | 1.57 | 1 | 1 | 2 | 0 | 0 | 1 | 1 | 0 | 0.005 | *1,25 | 1 | 2 | 94192643 | 1 | 0 | 232 | 1 | 0 | 0 | 0 | 0 | 0 | 0 | 0 | 0 | 0.1866 | 3.2462 | 0 | 0 | 0.005 | 1 | 0 | 0.23325 | 4.0578 | 0 | 0 | 0.00625 | 1 |  | 0 | 0.0013125 | 0.0013125 | 58.59 | 37.32 | 1.57 | 0.2375 | 4.0625 | 0 | 0.08 | 0.85 | 0 | 0.93 | 0 | 4-100-030 | 3 | чел.-ч. | 1
315 | 94104265 | 94192475 | 90282618 | 1 | 1 | 1 | 2 | 91.14.02-001 | ФСЭМ-2022 доп.7, 91.14.02-001, приказ Минстроя России от 02.08.2023 г. № 551/пр | Автомобили бортовые, грузоподъемность до 5 т | 1368 | 1011 | маш.-ч | маш.-ч | 1 | 0 | -312038840 | 0.0375 | 0 | 544.92 | 731.08 | 0 | 0 | 544.92 | 731.08 | 0 | 1 | 1 | 1 | 1 | -2 | 0 | 0 | 1 | 1 | 0 | 0.03 | *1,25 | 1 | 2 | 94192644 | 1 | 0 | 233 | 1 | 0 | 0 | 0 | 0 | 0 | 0 | 0 | 0 | 16.3476 | 21.9324 | 0 | 0 | 0.03 | 1 | 0 | 20.4345 | 27.4155 | 0 | 0 | 0.0375 | 1 |  | 0 | 0.007875 | 0.007875 | 544.92 | 544.92 | 1 | 20.4375 | 27.4125 | 0 | 4.29 | 5.76 | 0 | 10.05 | 1 | 4-100-040 | 4 | чел.-ч. | 1
315 | 94104265 | 94192475 | 90251084 | 1 | 1 | 1 | 3 | 14.5.04.03-0104 | ФСБЦ-2022, 14.5.04.03-0104, приказ Минстроя России от 18.05.2022 г. № 378/пр | Мастика клеящая каучуковая КН-2 | 1346 | 1009 | кг | кг | 1 | 0 | -352993051 | 5.15 | 199.57 | 0 | 0 | 0 | 113.39 | 0 | 0 | 0 | 1.76 | 1 | 1 | 1 | 2 | 0 | 0 | 1 | 1 | 0 | 5.15 |  | 0 | 2 | 94192646 | 1 | 0 | 235 | 1 | 0 | 0 | 0 | 0 | 0 | 0 | 0 | 583.9585 | 0 | 0 | 0 | 0 | 0 | 1 | 583.9585 | 0 | 0 | 0 | 0 | 0 | 1 |  | 0 | 0 | 1.0815 | 199.57 | 113.39 | 1.76 | 583.96 | 0 | 215.83 | 0 | 0 | 0 | 215.83 | 0 |  | 0 |  | 0
315 | 94104265 | 94192475 | 0 | 0 | 1 | 1 | 3 | ТЦ_59.00.00.00_77_7709980962_08.07.2026_02_2.1 | ТЦ_{Код КСР}_77_7709980962_08.07.2026_02_2.1 | Плинтус МДФ | 3442 | 1013 | МП | МП | 1 | 0 | -635467084 | 101 | 978.5 | 0 | 0 | 0 | 978.5 | 0 | 0 | 0 | 1 | 1 | 1 | 1 | 0 | 0 | 0 | 1 | 0 | 0 | 101 |  | 0 | 1 | -1 | 0 | 0 |  | 0 | 0 | 0 | 0 | 0 | 0 | 0 | 0 | 0 | 0 | 0 | 0 | 0 | 0 | 0 | 0 | 0 | 0 | 0 | 0 | 0 | 0 |  | 0 | 0 | 21.21 | 978.5 | 978.5 | 1 | 98828.5 | 0 | 20753.99 | 0 | 0 | 0 | 20753.99 | 0 |  | 0 |  | 0
354 | 94104265 | 94238526 | 87229801 | 117 | 1 | 1 | 1 | 1-100-47 |  | Средний разряд работы 4,7 | 1191 | 1013 | чел.-ч. | чел.-ч. | 1 | 0 | 1521243167 | 62.91 | 0 | 0 | 0 | 807.46 | 0 | 0 | 0 | 807.46 | 1 | 1 | 1 | 1 | -2 | 0 | 0 | 0 | 1 | 0 | 62.91 |  | 1 | 2 | 94238527 | 1 | 0 | 236 | 1 | 0 | 0 | 0 | 0 | 0 | 0 | 0 | 0 | 0 | 0 | 50797.3086 | 62.91 | 0 | 1 | 0 | 0 | 0 | 50797.3086 | 62.91 | 0 | 1 | 11175.41 | 13.8402 | 0 | 13.8402 | 807.46 | 807.46 | 1 | 50797.31 | 0 | 0 | 0 | 0 | 11175.41 | 11175.41 | 1 |  | 0 |  | 0
354 | 94104265 | 94238526 | 87229949 | 117 | 1 | 1 | 1 | 4-100-00 |  | Затраты труда машинистов | 1191 | 1013 | чел.-ч. | чел.-ч. | 1 | 0 | -1417349443 | 6.21 | 0 | 0 | 0 | 0 | 0 | 0 | 0 | 0 | 1 | 1 | 1 | 1 | -2 | 0 | 0 | 0 | 1 | 0 | 6.21 |  | 2 | 2 | 94238528 | 1 | 0 | 237 | 1 | 0 | 0 | 0 | 0 | 0 | 0 | 0 | 0 | 0 | 0 | 0 | 0 | 0 | 0 | 0 | 0 | 0 | 0 | 0 | 0 | 0 |  | 0 | 0 | 1.3662 | 0 | 0 | 1 | 0 | 0 | 0 | 0 | 0 | 0 | 0 | 0 |  | 0 |  | 0
354 | 94104265 | 94238526 | 87236625 | 1 | 1 | 1 | 2 | 91.06.06-048 | ФСЭМ-2022, 91.06.06-048, приказ Минстроя России от 18.05.2022 г. № 378/пр | Подъемники одномачтовые, грузоподъемность до 500 кг, высота подъема 45 м | 1368 | 1011 | маш.-ч | маш.-ч | 1 | 0 | 945201097 | 0.57 | 0 | 58.59 | 649.24 | 0 | 0 | 37.32 | 649.24 | 0 | 1 | 1.57 | 1 | 1 | 2 | 0 | 0 | 0 | 1 | 0 | 0.57 |  | 1 | 2 | 94238529 | 1 | 0 | 238 | 1 | 0 | 0 | 0 | 0 | 0 | 0 | 0 | 0 | 21.2724 | 370.0668 | 0 | 0 | 0.57 | 1 | 0 | 21.2724 | 370.0668 | 0 | 0 | 0.57 | 1 |  | 0 | 0.1254 | 0.1254 | 58.59 | 37.32 | 1.57 | 21.27 | 370.07 | 0 | 7.35 | 81.41 | 0 | 88.76 | 0 | 4-100-030 | 3 | чел.-ч. | 1
354 | 94104265 | 94238526 | 87236730 | 1 | 1 | 1 | 2 | 91.07.08-024 | ФСЭМ-2022, 91.07.08-024, приказ Минстроя России от 18.05.2022 г. № 378/пр | Растворосмесители передвижные, объем барабана 65 л | 1368 | 1011 | маш.-ч | маш.-ч | 1 | 0 | -903812129 | 5.64 | 0 | 3.81 | 649.24 | 0 | 0 | 2.31 | 649.24 | 0 | 1 | 1.65 | 1 | 1 | 2 | 0 | 0 | 0 | 1 | 0 | 5.64 |  | 1 | 2 | 94238530 | 1 | 0 | 239 | 1 | 0 | 0 | 0 | 0 | 0 | 0 | 0 | 0 | 13.0284 | 3661.7136 | 0 | 0 | 5.64 | 1 | 0 | 13.0284 | 3661.7136 | 0 | 0 | 5.64 | 1 |  | 0 | 1.2408 | 1.2408 | 3.81 | 2.31 | 1.65 | 13.03 | 3661.71 | 0 | 4.73 | 805.58 | 0 | 810.31 | 0 | 4-100-030 | 3 | чел.-ч. | 1
354 | 94104265 | 94238526 | 87304091 | 1 | 1 | 1 | 3 | 01.7.03.01-0001 | ФСБЦ-2022, 01.7.03.01-0001, приказ Минстроя России от 18.05.2022 г. № 378/пр | Вода | 1339 | 1007 | м3 | м3 | 1 | 0 | 1964556667 | 0.41 | 54.64 | 0 | 0 | 0 | 35.71 | 0 | 0 | 0 | 1.53 | 1 | 1 | 1 | 2 | 0 | 0 | 0 | 1 | 0 | 0.41 |  | 0 | 2 | 94238531 | 1 | 0 | 240 | 1 | 0 | 0 | 0 | 0 | 0 | 0 | 0 | 14.6411 | 0 | 0 | 0 | 0 | 0 | 1 | 14.6411 | 0 | 0 | 0 | 0 | 0 | 1 |  | 0 | 0 | 0.0902 | 54.64 | 35.71 | 1.53 | 14.64 | 0 | 4.93 | 0 | 0 | 0 | 4.93 | 0 |  | 0 |  | 0
354 | 94104265 | 94238526 | 87306387 | 1 | 1 | 1 | 3 | 01.7.17.11-0011 | ФСБЦ-2022, 01.7.17.11-0011, приказ Минстроя России от 18.05.2022 г. № 378/пр | Шкурка шлифовальная двухслойная с зернистостью 40-25 | 1327 | 1005 | м2 | м2 | 1 | 0 | 10451617 | 2 | 717.44 | 0 | 0 | 0 | 531.44 | 0 | 0 | 0 | 1.35 | 1 | 1 | 1 | 2 | 0 | 0 | 0 | 1 | 0 | 2 |  | 0 | 2 | 94238532 | 1 | 0 | 241 | 1 | 0 | 0 | 0 | 0 | 0 | 0 | 0 | 1062.88 | 0 | 0 | 0 | 0 | 0 | 1 | 1062.88 | 0 | 0 | 0 | 0 | 0 | 1 |  | 0 | 0 | 0.44 | 717.44 | 531.44 | 1.35 | 1062.88 | 0 | 315.67 | 0 | 0 | 0 | 315.67 | 0 |  | 0 |  | 0
354 | 94104265 | 94238526 | 90235885 | 1 | 1 | 1 | 3 | 04.3.02.09-1015 | ФСБЦ-2022, 04.3.02.09-1015, приказ Минстроя России от 18.05.2022 г. № 378/пр | Смеси сухие штукатурно-клеевые на цементной основе для наружных и внутренних работ, фракции 1,5 мм | 1346 | 1009 | кг | кг | 1 | 0 | -576634648 | 540 | 28.74 | 0 | 0 | 0 | 19.16 | 0 | 0 | 0 | 1.5 | 1 | 1 | 1 | 0 | 0 | 0 | 1 | 0 | 0 | 540 |  | 0 | 1 | -1 | 0 | 0 |  | 0 | 0 | 0 | 0 | 0 | 0 | 0 | 0 | 0 | 0 | 0 | 0 | 0 | 0 | 0 | 0 | 0 | 0 | 0 | 0 | 0 | 0 |  | 0 | 0 | 118.8 | 28.74 | 19.16 | 1.5 | 10346.4 | 0 | 3414.31 | 0 | 0 | 0 | 3414.31 | 0 |  | 0 |  | 0
354 | 94104265 | 94238526 | 87322628 | 1 | 1 | 1 | 3 | 14.2.06.06-0011 | ФСБЦ-2022, 14.2.06.06-0011, приказ Минстроя России от 18.05.2022 г. № 378/пр | Латекс СКС-65 ГП | 1348 | 1009 | т | т | 1000 | 0 | 1433137339 | 0.01 | 408660.8 | 0 | 0 | 0 | 215084.63 | 0 | 0 | 0 | 1.9 | 1 | 1 | 1 | 2 | 0 | 0 | 0 | 1 | 0 | 0.01 |  | 0 | 2 | 94238534 | 1 | 0 | 243 | 1 | 0 | 0 | 0 | 0 | 0 | 0 | 0 | 2150.8463 | 0 | 0 | 0 | 0 | 0 | 1 | 2150.8463 | 0 | 0 | 0 | 0 | 0 | 1 |  | 0 | 0 | 0.0022 | 408660.8 | 215084.63 | 1.9 | 2150.85 | 0 | 899.05 | 0 | 0 | 0 | 899.05 | 0 |  | 0 |  | 0
356 | 94104265 | 94238910 | 87229757 | 117 | 1 | 1 | 1 | 1-100-31 |  | Средний разряд работы 3,1 | 1191 | 1013 | чел.-ч. | чел.-ч. | 1 | 0 | 1426738182 | 11.6 | 0 | 0 | 0 | 657.42 | 0 | 0 | 0 | 657.42 | 1 | 1 | 1 | 1 | -2 | 0 | 0 | 0 | 1 | 0 | 11.6 |  | 1 | 2 | 94238911 | 1 | 0 | 244 | 1 | 0 | 0 | 0 | 0 | 0 | 0 | 0 | 0 | 0 | 0 | 7626.072 | 11.6 | 0 | 1 | 0 | 0 | 0 | 7626.072 | 11.6 | 0 | 1 | 1677.74 | 2.552 | 0 | 2.552 | 657.42 | 657.42 | 1 | 7626.07 | 0 | 0 | 0 | 0 | 1677.74 | 1677.74 | 1 |  | 0 |  | 0
356 | 94104265 | 94238910 | 87229949 | 117 | 1 | 1 | 1 | 4-100-00 |  | Затраты труда машинистов | 1191 | 1013 | чел.-ч. | чел.-ч. | 1 | 0 | -1417349443 | 0.08 | 0 | 0 | 0 | 0 | 0 | 0 | 0 | 0 | 1 | 1 | 1 | 1 | -2 | 0 | 0 | 0 | 1 | 0 | 0.08 |  | 2 | 2 | 94238912 | 1 | 0 | 245 | 1 | 0 | 0 | 0 | 0 | 0 | 0 | 0 | 0 | 0 | 0 | 0 | 0 | 0 | 0 | 0 | 0 | 0 | 0 | 0 | 0 | 0 |  | 0 | 0 | 0.0176 | 0 | 0 | 1 | 0 | 0 | 0 | 0 | 0 | 0 | 0 | 0 |  | 0 |  | 0
356 | 94104265 | 94238910 | 87236577 | 1 | 1 | 1 | 2 | 91.06.03-060 | ФСЭМ-2022, 91.06.03-060, приказ Минстроя России от 18.05.2022 г. № 378/пр | Лебедки электрические тяговым усилием до 5,79 кН (0,59 т) | 1368 | 1011 | маш.-ч | маш.-ч | 1 | 0 | 453228636 | 0.09 | 0 | 9.93 | 0 | 0 | 0 | 6.62 | 0 | 0 | 1 | 1.5 | 1 | 1 | 2 | 0 | 0 | 0 | 1 | 0 | 0.09 |  | 1 | 2 | 94238913 | 1 | 0 | 246 | 1 | 0 | 0 | 0 | 0 | 0 | 0 | 0 | 0 | 0.5958 | 0 | 0 | 0 | 0 | 1 | 0 | 0.5958 | 0 | 0 | 0 | 0 | 1 |  | 0 | 0 | 0.0198 | 9.93 | 6.62 | 1.5 | 0.6 | 0 | 0 | 0.2 | 0 | 0 | 0.2 | 0 |  | 0 |  | 0
356 | 94104265 | 94238910 | 87237333 | 1 | 1 | 1 | 2 | 91.14.02-001 | ФСЭМ-2022 доп.7, 91.14.02-001, приказ Минстроя России от 02.08.2023 г. № 551/пр | Автомобили бортовые, грузоподъемность до 5 т | 1368 | 1011 | маш.-ч | маш.-ч | 1 | 0 | -849950259 | 0.08 | 0 | 544.92 | 731.08 | 0 | 0 | 544.92 | 731.08 | 0 | 1 | 1 | 1 | 1 | -2 | 0 | 0 | 0 | 1 | 0 | 0.08 |  | 1 | 2 | 94238914 | 1 | 0 | 247 | 1 | 0 | 0 | 0 | 0 | 0 | 0 | 0 | 0 | 43.5936 | 58.4864 | 0 | 0 | 0.08 | 1 | 0 | 43.5936 | 58.4864 | 0 | 0 | 0.08 | 1 |  | 0 | 0.0176 | 0.0176 | 544.92 | 544.92 | 1 | 43.59 | 58.49 | 0 | 9.59 | 12.87 | 0 | 22.46 | 1 | 4-100-040 | 4 | чел.-ч. | 1
356 | 94104265 | 94238910 | 87237544 | 1 | 1 | 1 | 2 | 91.18.01-011 | ФСЭМ-2022 доп.3, 91.18.01-011, приказ Минстроя России от 26.10.2022 г. № 905/пр | Компрессоры поршневые передвижные с электродвигателем, давление до 0,6 МПа (6 атм), производительность до 0,83 м3/мин | 1368 | 1011 | маш.-ч | маш.-ч | 1 | 0 | 716025848 | 5.2 | 0 | 15.41 | 0 | 0 | 0 | 11.85 | 0 | 0 | 1 | 1.3 | 1 | 1 | 2 | 0 | 0 | 0 | 1 | 0 | 5.2 |  | 1 | 2 | 94238915 | 1 | 0 | 248 | 1 | 0 | 0 | 0 | 0 | 0 | 0 | 0 | 0 | 61.62 | 0 | 0 | 0 | 0 | 1 | 0 | 61.62 | 0 | 0 | 0 | 0 | 1 |  | 0 | 0 | 1.144 | 15.41 | 11.85 | 1.3 | 61.62 | 0 | 0 | 17.63 | 0 | 0 | 17.63 | 0 |  | 0 |  | 0
356 | 94104265 | 94238910 | 87237890 | 1 | 1 | 1 | 2 | 91.21.01-012 | ФСЭМ-2022 доп.11, 91.21.01-012, приказ Минстроя России от 09.08.2024 г. № 524/пр | Агрегаты окрасочные высокого давления для окраски поверхностей конструкций, мощность 1 кВт | 1368 | 1011 | маш.-ч | маш.-ч | 1 | 0 | -132886196 | 10.4 | 0 | 5.79 | 0 | 0 | 0 | 4.52 | 0 | 0 | 1 | 1.28 | 1 | 1 | 2 | 0 | 0 | 0 | 1 | 0 | 10.4 |  | 1 | 2 | 94238916 | 1 | 0 | 249 | 1 | 0 | 0 | 0 | 0 | 0 | 0 | 0 | 0 | 47.008 | 0 | 0 | 0 | 0 | 1 | 0 | 47.008 | 0 | 0 | 0 | 0 | 1 |  | 0 | 0 | 2.288 | 5.79 | 4.52 | 1.28 | 47.01 | 0 | 0 | 13.25 | 0 | 0 | 13.25 | 0 |  | 0 |  | 0
356 | 94104265 | 94238910 | 87306751 | 1 | 1 | 1 | 3 | 01.7.20.08-0051 | ФСБЦ-2022 доп.8, 01.7.20.08-0051, приказ Минстроя России от 14.11.2023 г. № 817/пр | Ветошь хлопчатобумажная цветная | 1346 | 1009 | кг | кг | 1 | 0 | -373327139 | 0.41 | 89.78 | 0 | 0 | 0 | 56.11 | 0 | 0 | 0 | 1.6 | 1 | 1 | 1 | 2 | 0 | 0 | 0 | 1 | 0 | 0.41 |  | 0 | 2 | 94238917 | 1 | 0 | 250 | 1 | 0 | 0 | 0 | 0 | 0 | 0 | 0 | 23.0051 | 0 | 0 | 0 | 0 | 0 | 1 | 23.0051 | 0 | 0 | 0 | 0 | 0 | 1 |  | 0 | 0 | 0.0902 | 89.78 | 56.11 | 1.6 | 23.01 | 0 | 8.1 | 0 | 0 | 0 | 8.1 | 0 |  | 0 |  | 0
356 | 94104265 | 94238910 | 90250859 | 1 | 1 | 1 | 3 | 14.4.02.07-0002 | ФСБЦ-2022 доп.13, 14.4.02.07-0002, приказ Минстроя России от 07.02.2025 г. № 69/пр | Эмаль ХВ-161 | 1348 | 1009 | т | т | 1000 | 0 | -1162192685 | 0.0538 | 130636.64 | 0 | 0 | 0 | 119850.13 | 0 | 0 | 0 | 1.09 | 1 | 1 | 1 | 0 | 0 | 0 | 1 | 0 | 0 | 0.0538 |  | 0 | 1 | -1 | 0 | 0 |  | 0 | 0 | 0 | 0 | 0 | 0 | 0 | 0 | 0 | 0 | 0 | 0 | 0 | 0 | 0 | 0 | 0 | 0 | 0 | 0 | 0 | 0 |  | 0 | 0 | 0.011836 | 130636.64 | 119850.13 | 1.09 | 6447.94 | 0 | 1546.22 | 0 | 0 | 0 | 1546.22 | 0 |  | 0 |  | 0
356 | 94104265 | 94238910 | 87323217 | 1 | 1 | 1 | 3 | 14.5.09.11-0102 | ФСБЦ-2022, 14.5.09.11-0102, приказ Минстроя России от 18.05.2022 г. № 378/пр | Уайт-спирит | 1346 | 1009 | кг | кг | 1 | 0 | -939965935 | 1.6 | 87.26 | 0 | 0 | 0 | 60.6 | 0 | 0 | 0 | 1.44 | 1 | 1 | 1 | 2 | 0 | 0 | 0 | 1 | 0 | 1.6 |  | 0 | 2 | 94238919 | 1 | 0 | 252 | 1 | 0 | 0 | 0 | 0 | 0 | 0 | 0 | 96.96 | 0 | 0 | 0 | 0 | 0 | 1 | 96.96 | 0 | 0 | 0 | 0 | 0 | 1 |  | 0 | 0 | 0.352 | 87.26 | 60.6 | 1.44 | 96.96 | 0 | 30.72 | 0 | 0 | 0 | 30.72 | 0 |  | 0 |  | 0
358 | 94104265 | 94238966 | 87229761 | 117 | 1 | 1 | 1 | 1-100-33 |  | Средний разряд работы 3,3 | 1191 | 1013 | чел.-ч. | чел.-ч. | 1 | 0 | 32079103 | 142.65 | 0 | 0 | 0 | 673.79 | 0 | 0 | 0 | 673.79 | 1 | 1 | 1 | 1 | -2 | 0 | 0 | 0 | 1 | 0 | 142.65 |  | 1 | 2 | 94238967 | 1 | 0 | 253 | 1 | 0 | 0 | 0 | 0 | 0 | 0 | 0 | 0 | 0 | 0 | 96116.1435 | 142.65 | 0 | 1 | 0 | 0 | 0 | 96116.1435 | 142.65 | 0 | 1 | 23548.46 | 34.9492 | 0 | 34.9492 | 673.79 | 673.79 | 1 | 96116.14 | 0 | 0 | 0 | 0 | 23548.46 | 23548.46 | 1 |  | 0 |  | 0
358 | 94104265 | 94238966 | 87229949 | 117 | 1 | 1 | 1 | 4-100-00 |  | Затраты труда машинистов | 1191 | 1013 | чел.-ч. | чел.-ч. | 1 | 0 | -1417349443 | 1.67 | 0 | 0 | 0 | 0 | 0 | 0 | 0 | 0 | 1 | 1 | 1 | 1 | -2 | 0 | 0 | 0 | 1 | 0 | 1.67 |  | 2 | 2 | 94238968 | 1 | 0 | 254 | 1 | 0 | 0 | 0 | 0 | 0 | 0 | 0 | 0 | 0 | 0 | 0 | 0 | 0 | 0 | 0 | 0 | 0 | 0 | 0 | 0 | 0 |  | 0 | 0 | 0.40915 | 0 | 0 | 1 | 0 | 0 | 0 | 0 | 0 | 0 | 0 | 0 |  | 0 |  | 0
358 | 94104265 | 94238966 | 87236608 | 1 | 1 | 1 | 2 | 91.06.05-060 | ФСЭМ-2022, 91.06.05-060, приказ Минстроя России от 18.05.2022 г. № 378/пр | Погрузчики одноковшовые универсальные фронтальные пневмоколесные, номинальная вместимость основного ковша 0,46 м3, грузоподъемность 1 т | 1368 | 1011 | маш.-ч | маш.-ч | 1 | 0 | -996617845 | 1 | 0 | 603.94 | 731.08 | 0 | 0 | 603.94 | 731.08 | 0 | 1 | 1 | 1 | 1 | -2 | 0 | 0 | 0 | 1 | 0 | 1 |  | 1 | 2 | 94238969 | 1 | 0 | 255 | 1 | 0 | 0 | 0 | 0 | 0 | 0 | 0 | 0 | 603.94 | 731.08 | 0 | 0 | 1 | 1 | 0 | 603.94 | 731.08 | 0 | 0 | 1 | 1 |  | 0 | 0.245 | 0.245 | 603.94 | 603.94 | 1 | 603.94 | 731.08 | 0 | 147.97 | 179.11 | 0 | 327.08 | 1 | 4-100-040 | 4 | чел.-ч. | 1
358 | 94104265 | 94238966 | 87236625 | 1 | 1 | 1 | 2 | 91.06.06-048 | ФСЭМ-2022, 91.06.06-048, приказ Минстроя России от 18.05.2022 г. № 378/пр | Подъемники одномачтовые, грузоподъемность до 500 кг, высота подъема 45 м | 1368 | 1011 | маш.-ч | маш.-ч | 1 | 0 | 945201097 | 0.67 | 0 | 58.59 | 649.24 | 0 | 0 | 37.32 | 649.24 | 0 | 1 | 1.57 | 1 | 1 | 2 | 0 | 0 | 0 | 1 | 0 | 0.67 |  | 1 | 2 | 94238970 | 1 | 0 | 256 | 1 | 0 | 0 | 0 | 0 | 0 | 0 | 0 | 0 | 25.0044 | 434.9908 | 0 | 0 | 0.67 | 1 | 0 | 25.0044 | 434.9908 | 0 | 0 | 0.67 | 1 |  | 0 | 0.16415 | 0.16415 | 58.59 | 37.32 | 1.57 | 25 | 434.99 | 0 | 9.62 | 106.57 | 0 | 116.19 | 0 | 4-100-030 | 3 | чел.-ч. | 1
358 | 94104265 | 94238966 | 87304091 | 1 | 1 | 1 | 3 | 01.7.03.01-0001 | ФСБЦ-2022, 01.7.03.01-0001, приказ Минстроя России от 18.05.2022 г. № 378/пр | Вода | 1339 | 1007 | м3 | м3 | 1 | 0 | 1964556667 | 0.35 | 54.64 | 0 | 0 | 0 | 35.71 | 0 | 0 | 0 | 1.53 | 1 | 1 | 1 | 2 | 0 | 0 | 0 | 1 | 0 | 0.35 |  | 0 | 2 | 94238971 | 1 | 0 | 257 | 1 | 0 | 0 | 0 | 0 | 0 | 0 | 0 | 12.4985 | 0 | 0 | 0 | 0 | 0 | 1 | 12.4985 | 0 | 0 | 0 | 0 | 0 | 1 |  | 0 | 0 | 0.08575 | 54.64 | 35.71 | 1.53 | 12.5 | 0 | 4.69 | 0 | 0 | 0 | 4.69 | 0 |  | 0 |  | 0
358 | 94104265 | 94238966 | 87308053 | 1 | 1 | 1 | 3 | 04.3.01.07-0025 | ФСБЦ-2022, 04.3.01.07-0025, приказ Минстроя России от 18.05.2022 г. № 378/пр | Раствор штукатурный, известковый, М100 | 1339 | 1007 | м3 | м3 | 1 | 0 | -155823422 | 2.2 | 4749.3 | 0 | 0 | 0 | 3392.36 | 0 | 0 | 0 | 1.4 | 1 | 1 | 1 | 2 | 0 | 0 | 0 | 1 | 0 | 2.2 |  | 0 | 2 | 94238972 | 1 | 0 | 258 | 1 | 0 | 0 | 0 | 0 | 0 | 0 | 0 | 7463.192 | 0 | 0 | 0 | 0 | 0 | 1 | 7463.192 | 0 | 0 | 0 | 0 | 0 | 1 |  | 0 | 0 | 0.539 | 4749.3 | 3392.36 | 1.4 | 7463.19 | 0 | 2559.87 | 0 | 0 | 0 | 2559.87 | 0 |  | 0 |  | 0
358 | 94104265 | 94238966 | 87235788 | 117 | 1 | 1 | 3 | 999-9900 |  | Строительный мусор | 1348 | 1009 | т | т | 1000 | 0 | 2102561428 | 3.38 | 0 | 0 | 0 | 0 | 0 | 0 | 0 | 0 | 1 | 1 | 1 | 1 | 0 | 0 | 0 | 0 | 0 | 0 | 3.38 |  | 0 | 2 | 94238973 | 1 | 0 | 259 | 0 | 0 | 0 | 0 | 0 | 0 | 0 | 0 | 0 | 0 | 0 | 0 | 0 | 0 | 0 | 0 | 0 | 0 | 0 | 0 | 0 | 0 |  | 0 | 0 | 0.8281 | 0 | 0 | 1 | 0 | 0 | 0 | 0 | 0 | 0 | 0 | 0 |  | 0 |  | 0
360 | 94104265 | 94238993 | 37069580 | 117 | 1 | 1 | 1 | 1-100-31 |  | Средний разряд работы 3,1 | 1191 | 1013 | чел.-ч. | чел.-ч. | 1 | 0 | 1426738182 | 18.9 | 0 | 0 | 0 | 657.42 | 0 | 0 | 0 | 657.42 | 1 | 1 | 1 | 1 | -2 | 0 | 0 | 0 | 1 | 0 | 18.9 |  | 1 | 2 | 94239006 | 1 | 0 | 260 | 1 | 0 | 0 | 0 | 0 | 0 | 0 | 0 | 0 | 0 | 0 | 12425.238 | 18.9 | 0 | 1 | 0 | 0 | 0 | 12425.238 | 18.9 | 0 | 1 | 3044.18 | 4.6305 | 0 | 4.6305 | 657.42 | 657.42 | 1 | 12425.24 | 0 | 0 | 0 | 0 | 3044.18 | 3044.18 | 1 |  | 0 |  | 0
360 | 94104265 | 94238993 | 37064876 | 117 | 1 | 1 | 1 | 4-100-00 |  | Затраты труда машинистов | 1191 | 1013 | чел.-ч. | чел.-ч. | 1 | 0 | -1417349443 | 0.16 | 0 | 0 | 0 | 0 | 0 | 0 | 0 | 0 | 1 | 1 | 1 | 1 | -2 | 0 | 0 | 0 | 1 | 0 | 0.16 |  | 2 | 2 | 94239007 | 1 | 0 | 261 | 1 | 0 | 0 | 0 | 0 | 0 | 0 | 0 | 0 | 0 | 0 | 0 | 0 | 0 | 0 | 0 | 0 | 0 | 0 | 0 | 0 | 0 |  | 0 | 0 | 0.0392 | 0 | 0 | 1 | 0 | 0 | 0 | 0 | 0 | 0 | 0 | 0 |  | 0 |  | 0
360 | 94104265 | 94238993 | 87236625 | 1 | 1 | 1 | 2 | 91.06.06-048 | ФСЭМ-2022, 91.06.06-048, приказ Минстроя России от 18.05.2022 г. № 378/пр | Подъемники одномачтовые, грузоподъемность до 500 кг, высота подъема 45 м | 1368 | 1011 | маш.-ч | маш.-ч | 1 | 0 | 945201097 | 0.1 | 0 | 58.59 | 649.24 | 0 | 0 | 37.32 | 649.24 | 0 | 1 | 1.57 | 1 | 1 | 2 | 0 | 0 | 0 | 1 | 0 | 0.1 |  | 1 | 2 | 94239008 | 1 | 0 | 262 | 1 | 0 | 0 | 0 | 0 | 0 | 0 | 0 | 0 | 3.732 | 64.924 | 0 | 0 | 0.1 | 1 | 0 | 3.732 | 64.924 | 0 | 0 | 0.1 | 1 |  | 0 | 0.0245 | 0.0245 | 58.59 | 37.32 | 1.57 | 3.73 | 64.92 | 0 | 1.44 | 15.91 | 0 | 17.35 | 0 | 4-100-030 | 3 | чел.-ч. | 1
360 | 94104265 | 94238993 | 87237333 | 1 | 1 | 1 | 2 | 91.14.02-001 | ФСЭМ-2022 доп.7, 91.14.02-001, приказ Минстроя России от 02.08.2023 г. № 551/пр | Автомобили бортовые, грузоподъемность до 5 т | 1368 | 1011 | маш.-ч | маш.-ч | 1 | 0 | -849950259 | 0.06 | 0 | 544.92 | 731.08 | 0 | 0 | 544.92 | 731.08 | 0 | 1 | 1 | 1 | 1 | -2 | 0 | 0 | 0 | 1 | 0 | 0.06 |  | 1 | 2 | 94239009 | 1 | 0 | 263 | 1 | 0 | 0 | 0 | 0 | 0 | 0 | 0 | 0 | 32.6952 | 43.8648 | 0 | 0 | 0.06 | 1 | 0 | 32.6952 | 43.8648 | 0 | 0 | 0.06 | 1 |  | 0 | 0.0147 | 0.0147 | 544.92 | 544.92 | 1 | 32.7 | 43.86 | 0 | 8.01 | 10.75 | 0 | 18.76 | 1 | 4-100-040 | 4 | чел.-ч. | 1
360 | 94104265 | 94238993 | 87304091 | 1 | 1 | 1 | 3 | 01.7.03.01-0001 | ФСБЦ-2022, 01.7.03.01-0001, приказ Минстроя России от 18.05.2022 г. № 378/пр | Вода | 1339 | 1007 | м3 | м3 | 1 | 0 | 1964556667 | 0.34 | 54.64 | 0 | 0 | 0 | 35.71 | 0 | 0 | 0 | 1.53 | 1 | 1 | 1 | 2 | 0 | 0 | 0 | 1 | 0 | 0.34 |  | 0 | 2 | 94239010 | 1 | 0 | 264 | 1 | 0 | 0 | 0 | 0 | 0 | 0 | 0 | 12.1414 | 0 | 0 | 0 | 0 | 0 | 1 | 12.1414 | 0 | 0 | 0 | 0 | 0 | 1 |  | 0 | 0 | 0.0833 | 54.64 | 35.71 | 1.53 | 12.14 | 0 | 4.55 | 0 | 0 | 0 | 4.55 | 0 |  | 0 |  | 0
360 | 94104265 | 94238993 | 87304388 | 1 | 1 | 1 | 3 | 01.7.07.08-0003 | ФСБЦ-2022 доп.8, 01.7.07.08-0003, приказ Минстроя России от 14.11.2023 г. № 817/пр | Мыло хозяйственное твердое 72 % | 1371 | 1013 | ШТ | ШТ | 1 | 0 | 1145730244 | 2.4 | 25.1 | 0 | 0 | 0 | 18.59 | 0 | 0 | 0 | 1.35 | 1 | 1 | 1 | 2 | 0 | 0 | 0 | 1 | 0 | 2.4 |  | 0 | 2 | 94239011 | 1 | 0 | 265 | 1 | 0 | 0 | 0 | 0 | 0 | 0 | 0 | 44.616 | 0 | 0 | 0 | 0 | 0 | 1 | 44.616 | 0 | 0 | 0 | 0 | 0 | 1 |  | 0 | 0 | 0.588 | 25.1 | 18.59 | 1.35 | 44.62 | 0 | 14.76 | 0 | 0 | 0 | 14.76 | 0 |  | 0 |  | 0
360 | 94104265 | 94238993 | 87304588 | 1 | 1 | 1 | 3 | 01.7.08.04-0003 | ФСБЦ-2022, 01.7.08.04-0003, приказ Минстроя России от 18.05.2022 г. № 378/пр | Мел природный молотый | 1348 | 1009 | т | т | 1000 | 0 | 601473952 | 0.0041 | 4882.84 | 0 | 0 | 0 | 3616.92 | 0 | 0 | 0 | 1.35 | 1 | 1 | 1 | 2 | 0 | 0 | 0 | 1 | 0 | 0.0041 |  | 0 | 2 | 94239012 | 1 | 0 | 266 | 1 | 0 | 0 | 0 | 0 | 0 | 0 | 0 | 14.8294 | 0 | 0 | 0 | 0 | 0 | 1 | 14.8294 | 0 | 0 | 0 | 0 | 0 | 1 |  | 0 | 0 | 0.0010045 | 4882.84 | 3616.92 | 1.35 | 14.83 | 0 | 4.9 | 0 | 0 | 0 | 4.9 | 0 |  | 0 |  | 0
360 | 94104265 | 94238993 | 87304694 | 1 | 1 | 1 | 3 | 01.7.10.17-0141 | ФСБЦ-2022, 01.7.10.17-0141, приказ Минстроя России от 18.05.2022 г. № 378/пр | Пемза | 1346 | 1009 | кг | кг | 1 | 0 | -2122839911 | 2.64 | 3385.29 | 0 | 0 | 0 | 2507.62 | 0 | 0 | 0 | 1.35 | 1 | 1 | 1 | 2 | 0 | 0 | 0 | 1 | 0 | 2.64 |  | 0 | 2 | 94239013 | 1 | 0 | 267 | 1 | 0 | 0 | 0 | 0 | 0 | 0 | 0 | 6620.1168 | 0 | 0 | 0 | 0 | 0 | 1 | 6620.1168 | 0 | 0 | 0 | 0 | 0 | 1 |  | 0 | 0 | 0.6468 | 3385.29 | 2507.62 | 1.35 | 6620.12 | 0 | 2189.61 | 0 | 0 | 0 | 2189.61 | 0 |  | 0 |  | 0
360 | 94104265 | 94238993 | 87306387 | 1 | 1 | 1 | 3 | 01.7.17.11-0011 | ФСБЦ-2022, 01.7.17.11-0011, приказ Минстроя России от 18.05.2022 г. № 378/пр | Шкурка шлифовальная двухслойная с зернистостью 40-25 | 1327 | 1005 | м2 | м2 | 1 | 0 | 10451617 | 0.8 | 717.44 | 0 | 0 | 0 | 531.44 | 0 | 0 | 0 | 1.35 | 1 | 1 | 1 | 2 | 0 | 0 | 0 | 1 | 0 | 0.8 |  | 0 | 2 | 94239014 | 1 | 0 | 268 | 1 | 0 | 0 | 0 | 0 | 0 | 0 | 0 | 425.152 | 0 | 0 | 0 | 0 | 0 | 1 | 425.152 | 0 | 0 | 0 | 0 | 0 | 1 |  | 0 | 0 | 0.196 | 717.44 | 531.44 | 1.35 | 425.15 | 0 | 140.62 | 0 | 0 | 0 | 140.62 | 0 |  | 0 |  | 0
360 | 94104265 | 94238993 | 87322323 | 1 | 1 | 1 | 3 | 14.1.03.01-0001 | ФСБЦ-2022 доп.17, 14.1.03.01-0001, приказ Минстроя России от 17.02.2026 г. № 91/пр | Клей сухой на основе карбоксиметилцеллюлозы для всех типов обоев, расход 0,004 кг/м2 | 1346 | 1009 | кг | кг | 1 | 0 | -2105053205 | 1.43 | 100.45 | 0 | 0 | 0 | 93.01 | 0 | 0 | 0 | 1.08 | 1 | 1 | 1 | 2 | 0 | 0 | 0 | 1 | 0 | 1.43 |  | 0 | 2 | 94239015 | 1 | 0 | 269 | 1 | 0 | 0 | 0 | 0 | 0 | 0 | 0 | 133.0043 | 0 | 0 | 0 | 0 | 0 | 1 | 133.0043 | 0 | 0 | 0 | 0 | 0 | 1 |  | 0 | 0 | 0.35035 | 100.45 | 93.01 | 1.08 | 133 | 0 | 35.19 | 0 | 0 | 0 | 35.19 | 0 |  | 0 |  | 0
360 | 94104265 | 94238993 | 90250715 | 1 | 1 | 1 | 3 | 14.3.02.01-0111 | ФСБЦ-2022, 14.3.02.01-0111, приказ Минстроя России от 18.05.2022 г. № 378/пр | Краска водно-дисперсионная акрилатная ВД-АК-101 | 1348 | 1009 | т | т | 1000 | 0 | -1675905325 | 0.063 | 91465.19 | 0 | 0 | 0 | 52265.82 | 0 | 0 | 0 | 1.75 | 1 | 1 | 1 | 0 | 0 | 0 | 1 | 0 | 0 | 0.063 |  | 0 | 1 | -1 | 0 | 0 |  | 0 | 0 | 0 | 0 | 0 | 0 | 0 | 0 | 0 | 0 | 0 | 0 | 0 | 0 | 0 | 0 | 0 | 0 | 0 | 0 | 0 | 0 |  | 0 | 0 | 0.015435 | 91465.19 | 52265.82 | 1.75 | 3292.75 | 0 | 1411.77 | 0 | 0 | 0 | 1411.77 | 0 |  | 0 |  | 0
360 | 94104265 | 94238993 | 87323233 | 1 | 1 | 1 | 3 | 14.5.11.01-0001 | ФСБЦ-2022, 14.5.11.01-0001, приказ Минстроя России от 18.05.2022 г. № 378/пр | Шпатлевка клеевая | 1348 | 1009 | т | т | 1000 | 0 | -1798942978 | 0.0051 | 36342.63 | 0 | 0 | 0 | 25237.94 | 0 | 0 | 0 | 1.44 | 1 | 1 | 1 | 2 | 0 | 0 | 0 | 1 | 0 | 0.0051 |  | 0 | 2 | 94239017 | 1 | 0 | 271 | 1 | 0 | 0 | 0 | 0 | 0 | 0 | 0 | 128.7135 | 0 | 0 | 0 | 0 | 0 | 1 | 128.7135 | 0 | 0 | 0 | 0 | 0 | 1 |  | 0 | 0 | 0.0012495 | 36342.63 | 25237.94 | 1.44 | 128.71 | 0 | 45.41 | 0 | 0 | 0 | 45.41 | 0 |  | 0 |  | 0

## EtalonRes
28 | 89966402 | 89966397 | 37069968 | 117 | 1 | 1 | 1 | 1-100-28 |  | Средний разряд работы 2,8 | 1191 | 1013 | чел.-ч. | чел.-ч. | 1 | 78.74 | 0 | 0 | 0 | 630.44 | 0 | 1 | 1 |  | 78.74 | 2 | 89966398 | 1 | 0 | 0 | 0 | 0 | 0 | 0 | 0 | 0
28 | 89966403 | 89966397 | 37064876 | 117 | 1 | 1 | 1 | 4-100-00 |  | Затраты труда машинистов | 1191 | 1013 | чел.-ч. | чел.-ч. | 1 | 0.79 | 0 | 0 | 0 | 0 | 0 | 1 | 2 |  | 0.79 | 2 | 89966399 | 2 | 0 | 0 | 0 | 0 | 0 | 0 | 0 | 0
28 | 89966404 | 89966397 | 87236625 | 1 | 1 | 1 | 2 | 91.06.06-048 | ФСЭМ-2022, 91.06.06-048, приказ Минстроя России от 18.05.2022 г. № 378/пр | Подъемники одномачтовые, грузоподъемность до 500 кг, высота подъема 45 м | 1368 | 1011 | маш.-ч | маш.-ч | 1 | 0.79 | 0 | 37.32 | 641.22 | 0 | 0 | 1 | 0 |  | 0.79 | 2 | 89966400 | 3 | 0 | 0 | 0 | 0 | 0 | 0 | 0 | 0
28 | 89966405 | 89966397 | 87235788 | 117 | 1 | 1 | 3 | 999-9900 |  | Строительный мусор | 1348 | 1009 | т | т | 1000 | 4.3 | 0 | 0 | 0 | 0 | 0 | 0 | 0 |  | 4.3 | 2 | 89966401 | 4 | 0 | 0 | 0 | 0 | 0 | 0 | 0 | 0
30 | 89966484 | 89966483 | 87229755 | 117 | 1 | 1 | 1 | 1-100-30 |  | Средний разряд работы 3,0 | 1191 | 1013 | чел.-ч. | чел.-ч. | 1 | 19.81 | 0 | 0 | 0 | 641.22 | 0 | 1 | 1 |  | 19.81 | 2 | 89966484 | 5 | 0 | 0 | 0 | 0 | 0 | 0 | 0 | 0
30 | 89966485 | 89966483 | 87237491 | 1 | 1 | 1 | 2 | 91.17.04-042 | ФСЭМ-2022, 91.17.04-042, приказ Минстроя России от 18.05.2022 г. № 378/пр | Аппараты для газовой сварки и резки | 1368 | 1011 | маш.-ч | маш.-ч | 1 | 2.36 | 0 | 4.35 | 0 | 0 | 0 | 1 | 0 |  | 2.36 | 2 | 89966485 | 6 | 0 | 0 | 0 | 0 | 0 | 0 | 0 | 0
30 | 89966486 | 89966483 | 87237545 | 1 | 1 | 1 | 2 | 91.18.01-012 | ФСЭМ-2022 доп.17, 91.18.01-012, приказ Минстроя России от 17.02.2026 г. № 91/пр | Компрессоры винтовые передвижные с электродвигателем, давление до 0,6 МПа (6 атм), производительность до 3,5 м3/мин | 1368 | 1011 | маш.-ч | маш.-ч | 1 | 8.15 | 0 | 67.2 | 0 | 0 | 0 | 1 | 0 |  | 8.15 | 2 | 89966486 | 7 | 0 | 0 | 0 | 0 | 0 | 0 | 0 | 0
30 | 89966487 | 89966483 | 87237938 | 1 | 1 | 1 | 2 | 91.21.10-002 | ФСЭМ-2022, 91.21.10-002, приказ Минстроя России от 18.05.2022 г. № 378/пр | Молотки отбойные пневматические при работе от передвижных компрессоров | 1368 | 1011 | маш.-ч | маш.-ч | 1 | 16.3 | 0 | 3.1 | 0 | 0 | 0 | 1 | 0 |  | 16.3 | 2 | 89966487 | 8 | 0 | 0 | 0 | 0 | 0 | 0 | 0 | 0
30 | 89966488 | 89966483 | 87302091 | 1 | 1 | 1 | 3 | 01.3.02.03-0001 | ФСБЦ-2022, 01.3.02.03-0001, приказ Минстроя России от 18.05.2022 г. № 378/пр | Ацетилен газообразный технический | 1339 | 1007 | м3 | м3 | 1 | 0.26 | 340.41 | 0 | 0 | 0 | 0 | 1 | 0 |  | 0.26 | 2 | 89966488 | 9 | 0 | 0 | 0 | 0 | 0 | 0 | 0 | 0
30 | 89966489 | 89966483 | 87302107 | 1 | 1 | 1 | 3 | 01.3.02.08-0001 | ФСБЦ-2022 доп.3, 01.3.02.08-0001, приказ Минстроя России от 26.10.2022 г. № 905/пр | Кислород газообразный технический | 1339 | 1007 | м3 | м3 | 1 | 2 | 114.64 | 0 | 0 | 0 | 0 | 1 | 0 |  | 2 | 2 | 89966489 | 10 | 0 | 0 | 0 | 0 | 0 | 0 | 0 | 0
31 | 89966554 | 89966537 | 37065248 | 117 | 1 | 1 | 1 | 1-100-30 |  | Средний разряд работы 3,0 | 1191 | 1013 | чел.-ч. | чел.-ч. | 1 | 4.85 | 0 | 0 | 0 | 641.22 | 0 | 1 | 1 |  | 4.85 | 2 | 89966538 | 11 | 0 | 0 | 0 | 0 | 0 | 0 | 0 | 0
31 | 89966555 | 89966537 | 37064876 | 117 | 1 | 1 | 1 | 4-100-00 |  | Затраты труда машинистов | 1191 | 1013 | чел.-ч. | чел.-ч. | 1 | 0.12 | 0 | 0 | 0 | 0 | 0 | 1 | 2 |  | 0.12 | 2 | 89966539 | 12 | 0 | 0 | 0 | 0 | 0 | 0 | 0 | 0
31 | 89966556 | 89966537 | 87236438 | 1 | 1 | 1 | 2 | 91.05.05-015 | ФСЭМ-2022, 91.05.05-015, приказ Минстроя России от 18.05.2022 г. № 378/пр | Краны на автомобильном ходу, грузоподъемность 16 т | 1368 | 1011 | маш.-ч | маш.-ч | 1 | 0.01 | 0 | 1629.55 | 969.91 | 0 | 0 | 1 | 0 |  | 0.01 | 2 | 89966540 | 13 | 0 | 0 | 0 | 0 | 0 | 0 | 0 | 0
31 | 89966557 | 89966537 | 87236694 | 1 | 1 | 1 | 2 | 91.07.04-001 | ФСЭМ-2022 доп.4, 91.07.04-001, приказ Минстроя России от 27.12.2022 г. № 1133/пр | Вибраторы глубинные | 1368 | 1011 | маш.-ч | маш.-ч | 1 | 0.17 | 0 | 10.37 | 0 | 0 | 0 | 1 | 0 |  | 0.17 | 2 | 89966541 | 14 | 0 | 0 | 0 | 0 | 0 | 0 | 0 | 0
31 | 89966558 | 89966537 | 87236695 | 1 | 1 | 1 | 2 | 91.07.04-002 | ФСЭМ-2022 доп.4, 91.07.04-002, приказ Минстроя России от 27.12.2022 г. № 1133/пр | Вибраторы поверхностные | 1368 | 1011 | маш.-ч | маш.-ч | 1 | 0.1 | 0 | 8.54 | 0 | 0 | 0 | 1 | 0 |  | 0.1 | 2 | 89966542 | 15 | 0 | 0 | 0 | 0 | 0 | 0 | 0 | 0
31 | 89966559 | 89966537 | 87237333 | 1 | 1 | 1 | 2 | 91.14.02-001 | ФСЭМ-2022 доп.7, 91.14.02-001, приказ Минстроя России от 02.08.2023 г. № 551/пр | Автомобили бортовые, грузоподъемность до 5 т | 1368 | 1011 | маш.-ч | маш.-ч | 1 | 0.11 | 0 | 643.29 | 722.05 | 0 | 0 | 1 | 0 |  | 0.11 | 2 | 89966543 | 16 | 0 | 0 | 0 | 0 | 0 | 0 | 0 | 0
31 | 89966560 | 89966537 | 87304091 | 1 | 1 | 1 | 3 | 01.7.03.01-0001 | ФСБЦ-2022, 01.7.03.01-0001, приказ Минстроя России от 18.05.2022 г. № 378/пр | Вода | 1339 | 1007 | м3 | м3 | 1 | 0.0084 | 35.71 | 0 | 0 | 0 | 0 | 1 | 0 |  | 0.0084 | 2 | 89966544 | 17 | 0 | 0 | 0 | 0 | 0 | 0 | 0 | 0
31 | 89966561 | 89966537 | 87304887 | 1 | 1 | 1 | 3 | 01.7.12.05-0053 | ФСБЦ-2022, 01.7.12.05-0053, приказ Минстроя России от 18.05.2022 г. № 378/пр | Геополотно нетканое полиэфирное, иглопробивное, поверхностная плотность 200 г/м2 | 1327 | 1005 | м2 | м2 | 1 | 0.23 | 28.13 | 0 | 0 | 0 | 0 | 1 | 0 |  | 0.23 | 2 | 89966545 | 18 | 0 | 0 | 0 | 0 | 0 | 0 | 0 | 0
31 | 89966562 | 89966537 | 87230657 | 117 | 1 | 1 | 3 | 01.7.16.04 |  | Опалубка инвентарная (амортизация) | 1377 | 1013 | КОМПЛ | КОМПЛ | 1 | 0 | 0 | 0 | 0 | 0 | 1 | 0 | 0 |  | 0 | 3 | -1 |  | 0 | 0 | 0 | 0 | 0 | 0 | 0 | 0
31 | 89966563 | 89966537 | 87231094 | 117 | 1 | 1 | 3 | 04.1.02.05 |  | Смеси бетонные тяжелого бетона | 1339 | 1007 | м3 | м3 | 1 | 1.015 | 0 | 0 | 0 | 0 | 0 | 0 | 0 |  | 1.015 | 3 | -1 |  | 0 | 0 | 0 | 0 | 0 | 0 | 0 | 0
31 | 89966564 | 89966537 | 87312812 | 1 | 1 | 1 | 3 | 08.3.03.06-0001 | ФСБЦ-2022, 08.3.03.06-0001, приказ Минстроя России от 18.05.2022 г. № 378/пр | Проволока вязальная | 1346 | 1009 | кг | кг | 1 | 0.3 | 83.06 | 0 | 0 | 0 | 0 | 1 | 0 |  | 0.3 | 2 | 89966549 | 21 | 0 | 0 | 0 | 0 | 0 | 0 | 0 | 0
31 | 89966565 | 89966537 | 87232638 | 117 | 1 | 1 | 3 | 08.4.03.03 |  | Заготовки арматурные | 1348 | 1009 | т | т | 1000 | 0.03 | 0 | 0 | 0 | 0 | 0 | 0 | 0 |  | 0.03 | 3 | -1 |  | 0 | 0 | 0 | 0 | 0 | 0 | 0 | 0
31 | 89966566 | 89966537 | 87315000 | 1 | 1 | 1 | 3 | 11.1.03.01-0063 | ФСБЦ-2022 доп.2, 11.1.03.01-0063, приказ Минстроя России от 26.08.2022 г. № 703/пр | Бруски обрезные хвойных пород (ель, сосна), естественной влажности, длина 2-6,5 м, ширина 20-90 мм, толщина 20-90 мм, сорт III | 1339 | 1007 | м3 | м3 | 1 | 0.018 | 16496.03 | 0 | 0 | 0 | 0 | 1 | 0 |  | 0.018 | 2 | 89966551 | 22 | 0 | 0 | 0 | 0 | 0 | 0 | 0 | 0
31 | 89966567 | 89966537 | 87315053 | 1 | 1 | 1 | 3 | 11.1.03.06-0079 | ФСБЦ-2022 доп.4, 11.1.03.06-0079, приказ Минстроя России от 27.12.2022 г. № 1133/пр | Доска обрезная хвойных пород, естественной влажности, длина 2-6,5 м, ширина 100-250 мм, толщина 44-50 мм, сорт III | 1339 | 1007 | м3 | м3 | 1 | 0.138 | 5764.42 | 0 | 0 | 0 | 0 | 1 | 0 |  | 0.138 | 2 | 89966553 | 24 | 0 | 0 | 0 | 0 | 0 | 0 | 0 | 0
35 | 89946894 | 89946893 | 87229765 | 117 | 1 | 1 | 1 | 1-100-35 |  | Средний разряд работы 3,5 | 1191 | 1013 | чел.-ч. | чел.-ч. | 1 | 118 | 0 | 0 | 0 | 681.63 | 0 | 1 | 1 |  | 118 | 2 | 89946894 | 25 | 0 | 0 | 0 | 0 | 0 | 0 | 0 | 0
35 | 89946895 | 89946893 | 87229949 | 117 | 1 | 1 | 1 | 4-100-00 |  | Затраты труда машинистов | 1191 | 1013 | чел.-ч. | чел.-ч. | 1 | 0.5 | 0 | 0 | 0 | 0 | 0 | 1 | 2 |  | 0.5 | 2 | 89946895 | 26 | 0 | 0 | 0 | 0 | 0 | 0 | 0 | 0
35 | 89946896 | 89946893 | 87236438 | 1 | 1 | 1 | 2 | 91.05.05-015 | ФСЭМ-2022, 91.05.05-015, приказ Минстроя России от 18.05.2022 г. № 378/пр | Краны на автомобильном ходу, грузоподъемность 16 т | 1368 | 1011 | маш.-ч | маш.-ч | 1 | 0.22 | 0 | 1629.55 | 969.91 | 0 | 0 | 1 | 0 |  | 0.22 | 2 | 89946896 | 27 | 0 | 0 | 0 | 0 | 0 | 0 | 0 | 0
35 | 89946897 | 89946893 | 87237333 | 1 | 1 | 1 | 2 | 91.14.02-001 | ФСЭМ-2022 доп.7, 91.14.02-001, приказ Минстроя России от 02.08.2023 г. № 551/пр | Автомобили бортовые, грузоподъемность до 5 т | 1368 | 1011 | маш.-ч | маш.-ч | 1 | 0.28 | 0 | 643.29 | 722.05 | 0 | 0 | 1 | 0 |  | 0.28 | 2 | 89946897 | 28 | 0 | 0 | 0 | 0 | 0 | 0 | 0 | 0
35 | 89946898 | 89946893 | 87237529 | 1 | 1 | 1 | 2 | 91.17.04-233 | ФСЭМ-2022, 91.17.04-233, приказ Минстроя России от 18.05.2022 г. № 378/пр | Аппараты сварочные для ручной дуговой сварки, сварочный ток до 350 А | 1368 | 1011 | маш.-ч | маш.-ч | 1 | 1.49 | 0 | 32.26 | 0 | 0 | 0 | 1 | 0 |  | 1.49 | 2 | 89946898 | 29 | 0 | 0 | 0 | 0 | 0 | 0 | 0 | 0
35 | 89946899 | 89946893 | 87304844 | 1 | 1 | 1 | 3 | 01.7.11.07-0227 | ФСБЦ-2022, 01.7.11.07-0227, приказ Минстроя России от 18.05.2022 г. № 378/пр | Электроды сварочные для сварки низколегированных и углеродистых сталей УОНИ 13/45, Э42А, диаметр 4-5 мм | 1346 | 1009 | кг | кг | 1 | 2 | 155.63 | 0 | 0 | 0 | 0 | 1 | 0 |  | 2 | 2 | 89946899 | 30 | 0 | 0 | 0 | 0 | 0 | 0 | 0 | 0
35 | 89946900 | 89946893 | 87310747 | 1 | 1 | 1 | 3 | 07.2.07.02-0001 | ФСБЦ-2022, 07.2.07.02-0001, приказ Минстроя России от 18.05.2022 г. № 378/пр | Кондуктор инвентарный металлический | 1371 | 1013 | ШТ | ШТ | 1 | 0.01 | 61015.76 | 0 | 0 | 0 | 0 | 1 | 0 |  | 0.01 | 2 | 89946900 | 31 | 0 | 0 | 0 | 0 | 0 | 0 | 0 | 0
35 | 89946901 | 89946893 | 87232581 | 117 | 1 | 1 | 3 | 08.4.01.01 |  | Анкеры стальные фундаментные | 1348 | 1009 | т | т | 1000 | 1 | 0 | 0 | 0 | 0 | 0 | 0 | 0 |  | 1 | 3 | -1 |  | 0 | 0 | 0 | 0 | 0 | 0 | 0 | 0
35 | 89946902 | 89946893 | 87313316 | 1 | 1 | 1 | 3 | 08.4.03.02-0002 | ФСБЦ-2022, 08.4.03.02-0002, приказ Минстроя России от 18.05.2022 г. № 378/пр | Сталь арматурная горячекатаная гладкая, класс A-I, диаметр 6-22 мм | 1348 | 1009 | т | т | 1000 | 0.09 | 42458.05 | 0 | 0 | 0 | 0 | 1 | 0 |  | 0.09 | 2 | 89946902 | 33 | 0 | 0 | 0 | 0 | 0 | 0 | 0 | 0
37 | 89968132 | 89968131 | 87229807 | 117 | 1 | 1 | 1 | 1-100-49 |  | Средний разряд работы 4,9 | 1191 | 1013 | чел.-ч. | чел.-ч. | 1 | 24.3 | 0 | 0 | 0 | 819.04 | 0 | 1 | 1 |  | 24.3 | 2 | 89968132 | 34 | 0 | 0 | 0 | 0 | 0 | 0 | 0 | 0
37 | 89968133 | 89968131 | 87229949 | 117 | 1 | 1 | 1 | 4-100-00 |  | Затраты труда машинистов | 1191 | 1013 | чел.-ч. | чел.-ч. | 1 | 0.43 | 0 | 0 | 0 | 0 | 0 | 1 | 2 |  | 0.43 | 2 | 89968133 | 35 | 0 | 0 | 0 | 0 | 0 | 0 | 0 | 0
37 | 89968134 | 89968131 | 87236625 | 1 | 1 | 1 | 2 | 91.06.06-048 | ФСЭМ-2022, 91.06.06-048, приказ Минстроя России от 18.05.2022 г. № 378/пр | Подъемники одномачтовые, грузоподъемность до 500 кг, высота подъема 45 м | 1368 | 1011 | маш.-ч | маш.-ч | 1 | 0.18 | 0 | 37.32 | 641.22 | 0 | 0 | 1 | 0 |  | 0.18 | 2 | 89968134 | 36 | 0 | 0 | 0 | 0 | 0 | 0 | 0 | 0
37 | 89968135 | 89968131 | 87236807 | 1 | 1 | 1 | 2 | 91.08.04-021 | ФСЭМ-2022, 91.08.04-021, приказ Минстроя России от 18.05.2022 г. № 378/пр | Котлы битумные передвижные электрические с центробежной мешалкой, объем загрузочной емкости 400 л | 1368 | 1011 | маш.-ч | маш.-ч | 1 | 4.37 | 0 | 95.25 | 0 | 0 | 0 | 1 | 0 |  | 4.37 | 2 | 89968135 | 37 | 0 | 0 | 0 | 0 | 0 | 0 | 0 | 0
37 | 89968136 | 89968131 | 87237333 | 1 | 1 | 1 | 2 | 91.14.02-001 | ФСЭМ-2022 доп.7, 91.14.02-001, приказ Минстроя России от 02.08.2023 г. № 551/пр | Автомобили бортовые, грузоподъемность до 5 т | 1368 | 1011 | маш.-ч | маш.-ч | 1 | 0.25 | 0 | 643.29 | 722.05 | 0 | 0 | 1 | 0 |  | 0.25 | 2 | 89968136 | 38 | 0 | 0 | 0 | 0 | 0 | 0 | 0 | 0
37 | 89968137 | 89968131 | 87238073 | 1 | 1 | 1 | 2 | 91.21.22-421 | ФСЭМ-2022, 91.21.22-421, приказ Минстроя России от 18.05.2022 г. № 378/пр | Термосы 100 л | 1368 | 1011 | маш.-ч | маш.-ч | 1 | 1.5 | 0 | 26.26 | 0 | 0 | 0 | 1 | 0 |  | 1.5 | 2 | 89968137 | 39 | 0 | 0 | 0 | 0 | 0 | 0 | 0 | 0
37 | 89968138 | 89968131 | 87301954 | 1 | 1 | 1 | 3 | 01.1.02.10-1022 | ФСБЦ-2022, 01.1.02.10-1022, приказ Минстроя России от 18.05.2022 г. № 378/пр | Хризотил (асбест хризотиловый), группа 6К, марки 6К-45, 6К-30, 6К-20, 6К-5 | 1348 | 1009 | т | т | 1000 | 0.008 | 21588.35 | 0 | 0 | 0 | 0 | 1 | 0 |  | 0.008 | 2 | 89968138 | 40 | 0 | 0 | 0 | 0 | 0 | 0 | 0 | 0
37 | 89968139 | 89968131 | 87301970 | 1 | 1 | 1 | 3 | 01.2.01.02-0052 | ФСБЦ-2022, 01.2.01.02-0052, приказ Минстроя России от 18.05.2022 г. № 378/пр | Битум нефтяной строительный БН-70/30 | 1348 | 1009 | т | т | 1000 | 0.019 | 27150.54 | 0 | 0 | 0 | 0 | 1 | 0 |  | 0.019 | 2 | 89968139 | 41 | 0 | 0 | 0 | 0 | 0 | 0 | 0 | 0
37 | 89968140 | 89968131 | 87301971 | 1 | 1 | 1 | 3 | 01.2.01.02-0054 | ФСБЦ-2022, 01.2.01.02-0054, приказ Минстроя России от 18.05.2022 г. № 378/пр | Битум нефтяной строительный БН-90/10 | 1348 | 1009 | т | т | 1000 | 0.157 | 27071.99 | 0 | 0 | 0 | 0 | 1 | 0 |  | 0.157 | 2 | 89968140 | 42 | 0 | 0 | 0 | 0 | 0 | 0 | 0 | 0
37 | 89968141 | 89968131 | 87302033 | 1 | 1 | 1 | 3 | 01.3.01.01-0010 | ФСБЦ-2022 доп.6, 01.3.01.01-0010, приказ Минстроя России от 11.05.2023 г. № 335/пр | Бензин-растворитель | 1346 | 1009 | кг | кг | 1 | 57 | 160.27 | 0 | 0 | 0 | 0 | 1 | 0 |  | 57 | 2 | 89968141 | 43 | 0 | 0 | 0 | 0 | 0 | 0 | 0 | 0
37 | 89968142 | 89968131 | 87304409 | 1 | 1 | 1 | 3 | 01.7.07.13-0001 | ФСБЦ-2022, 01.7.07.13-0001, приказ Минстроя России от 18.05.2022 г. № 378/пр | Мука андезитовая кислотоупорная, марка А | 1348 | 1009 | т | т | 1000 | 0.125 | 10415.31 | 0 | 0 | 0 | 0 | 1 | 0 |  | 0.125 | 2 | 89968142 | 44 | 0 | 0 | 0 | 0 | 0 | 0 | 0 | 0
37 | 89968143 | 89968131 | 87306751 | 1 | 1 | 1 | 3 | 01.7.20.08-0051 | ФСБЦ-2022 доп.8, 01.7.20.08-0051, приказ Минстроя России от 14.11.2023 г. № 817/пр | Ветошь хлопчатобумажная цветная | 1346 | 1009 | кг | кг | 1 | 0.5 | 56.11 | 0 | 0 | 0 | 0 | 1 | 0 |  | 0.5 | 2 | 89968143 | 45 | 0 | 0 | 0 | 0 | 0 | 0 | 0 | 0
38 | 89965284 | 89965270 | 37070495 | 117 | 1 | 1 | 1 | 1-100-32 |  | Средний разряд работы 3,2 | 1191 | 1013 | чел.-ч. | чел.-ч. | 1 | 310.42 | 0 | 0 | 0 | 657.38 | 0 | 1 | 1 |  | 310.42 | 2 | 89965271 | 46 | 0 | 0 | 0 | 0 | 0 | 0 | 0 | 0
38 | 89965285 | 89965270 | 37064876 | 117 | 1 | 1 | 1 | 4-100-00 |  | Затраты труда машинистов | 1191 | 1013 | чел.-ч. | чел.-ч. | 1 | 1.73 | 0 | 0 | 0 | 0 | 0 | 1 | 2 |  | 1.73 | 2 | 89965272 | 47 | 0 | 0 | 0 | 0 | 0 | 0 | 0 | 0
38 | 89965286 | 89965270 | 87236385 | 1 | 1 | 1 | 2 | 91.05.01-016 | ФСЭМ-2022, 91.05.01-016, приказ Минстроя России от 18.05.2022 г. № 378/пр | Краны башенные, грузоподъемность 5 т | 1368 | 1011 | маш.-ч | маш.-ч | 1 | 0.02 | 0 | 251.77 | 969.91 | 0 | 0 | 1 | 0 |  | 0.02 | 2 | 89965273 | 48 | 0 | 0 | 0 | 0 | 0 | 0 | 0 | 0
38 | 89965287 | 89965270 | 87236438 | 1 | 1 | 1 | 2 | 91.05.05-015 | ФСЭМ-2022, 91.05.05-015, приказ Минстроя России от 18.05.2022 г. № 378/пр | Краны на автомобильном ходу, грузоподъемность 16 т | 1368 | 1011 | маш.-ч | маш.-ч | 1 | 0.01 | 0 | 1629.55 | 969.91 | 0 | 0 | 1 | 0 |  | 0.01 | 2 | 89965274 | 49 | 0 | 0 | 0 | 0 | 0 | 0 | 0 | 0
38 | 89965288 | 89965270 | 87236730 | 1 | 1 | 1 | 2 | 91.07.08-024 | ФСЭМ-2022, 91.07.08-024, приказ Минстроя России от 18.05.2022 г. № 378/пр | Растворосмесители передвижные, объем барабана 65 л | 1368 | 1011 | маш.-ч | маш.-ч | 1 | 1.69 | 0 | 2.31 | 641.22 | 0 | 0 | 1 | 0 |  | 1.69 | 2 | 89965275 | 50 | 0 | 0 | 0 | 0 | 0 | 0 | 0 | 0
38 | 89965289 | 89965270 | 87237333 | 1 | 1 | 1 | 2 | 91.14.02-001 | ФСЭМ-2022 доп.7, 91.14.02-001, приказ Минстроя России от 02.08.2023 г. № 551/пр | Автомобили бортовые, грузоподъемность до 5 т | 1368 | 1011 | маш.-ч | маш.-ч | 1 | 0.01 | 0 | 643.29 | 722.05 | 0 | 0 | 1 | 0 |  | 0.01 | 2 | 89965276 | 51 | 0 | 0 | 0 | 0 | 0 | 0 | 0 | 0
38 | 89965290 | 89965270 | 87304091 | 1 | 1 | 1 | 3 | 01.7.03.01-0001 | ФСБЦ-2022, 01.7.03.01-0001, приказ Минстроя России от 18.05.2022 г. № 378/пр | Вода | 1339 | 1007 | м3 | м3 | 1 | 0.44 | 35.71 | 0 | 0 | 0 | 0 | 1 | 0 |  | 0.44 | 2 | 89965277 | 52 | 0 | 0 | 0 | 0 | 0 | 0 | 0 | 0
38 | 89965291 | 89965270 | 87304103 | 1 | 1 | 1 | 3 | 01.7.03.04-0001 | ФСБЦ-2022, 01.7.03.04-0001, приказ Минстроя России от 18.05.2022 г. № 378/пр | Электроэнергия | 1383 | 1013 | КВТ-Ч | КВТ-Ч | 1 | 0.0325 | 6.78 | 0 | 0 | 0 | 0 | 1 | 0 |  | 0.0325 | 2 | 89965278 | 53 | 0 | 0 | 0 | 0 | 0 | 0 | 0 | 0
38 | 89965292 | 89965270 | 87308126 | 1 | 1 | 1 | 3 | 04.3.02.09-0102 | ФСБЦ-2022, 04.3.02.09-0102, приказ Минстроя России от 18.05.2022 г. № 378/пр | Смеси сухие водостойкие для затирки межплиточных швов шириной 1-6 мм (различная цветовая гамма) | 1348 | 1009 | т | т | 1000 | 0.013 | 72092.39 | 0 | 0 | 0 | 0 | 1 | 0 |  | 0.013 | 2 | 89965279 | 54 | 0 | 0 | 0 | 0 | 0 | 0 | 0 | 0
38 | 89965293 | 89965270 | 87231917 | 117 | 1 | 1 | 3 | 06.2.05.03 |  | Плиты керамогранитные 400х400 мм | 1327 | 1005 | м2 | м2 | 1 | 102 | 0 | 0 | 0 | 0 | 0 | 0 | 0 |  | 102 | 3 | -1 |  | 0 | 0 | 0 | 0 | 0 | 0 | 0 | 0
38 | 89965294 | 89965270 | 87232912 | 117 | 1 | 1 | 3 | 11.2.04.05 |  | Рейки деревянные | 1339 | 1007 | м3 | м3 | 1 | 0.01 | 0 | 0 | 0 | 0 | 0 | 0 | 0 |  | 0.01 | 3 | -1 |  | 0 | 0 | 0 | 0 | 0 | 0 | 0 | 0
38 | 89965295 | 89965270 | 87233517 | 117 | 1 | 1 | 3 | 14.1.06.02 |  | Клей для облицовочных работ (сухая смесь) | 1348 | 1009 | т | т | 1000 | 1.2 | 0 | 0 | 0 | 0 | 0 | 0 | 0 |  | 1.2 | 3 | -1 |  | 0 | 0 | 0 | 0 | 0 | 0 | 0 | 0
38 | 89965296 | 89965270 | 87233684 | 117 | 1 | 1 | 3 | 14.4.01.21 |  | Грунтовка | 1348 | 1009 | т | т | 1000 | 0 | 0 | 0 | 0 | 0 | 1 | 0 | 0 |  | 0 | 3 | -1 |  | 0 | 0 | 0 | 0 | 0 | 0 | 0 | 0
43 | 89965302 | 89965301 | 87229755 | 117 | 1 | 1 | 1 | 1-100-30 |  | Средний разряд работы 3,0 | 1191 | 1013 | чел.-ч. | чел.-ч. | 1 | 16.64 | 0 | 0 | 0 | 641.22 | 0 | 1 | 1 |  | 16.64 | 2 | 89965302 | 59 | 0 | 0 | 0 | 0 | 0 | 0 | 0 | 0
43 | 89965303 | 89965301 | 87304103 | 1 | 1 | 1 | 3 | 01.7.03.04-0001 | ФСБЦ-2022, 01.7.03.04-0001, приказ Минстроя России от 18.05.2022 г. № 378/пр | Электроэнергия | 1383 | 1013 | КВТ-Ч | КВТ-Ч | 1 | 6.876 | 6.78 | 0 | 0 | 0 | 0 | 1 | 0 |  | 6.876 | 2 | 89965303 | 60 | 0 | 0 | 0 | 0 | 0 | 0 | 0 | 0
43 | 89965304 | 89965301 | 87305971 | 1 | 1 | 1 | 3 | 01.7.15.14-0302 | ФСБЦ-2022 доп.12, 01.7.15.14-0302, приказ Минстроя России от 07.11.2024 г. № 747/пр | Шурупы самонарезающие стальные с полукруглой головкой и крестообразным шлицем, остроконечные, диаметр 3,5 мм, длина 35 мм | 1425 | 1013 | 100 ШТ | 100 ШТ | 1 | 6.7 | 88.86 | 0 | 0 | 0 | 0 | 1 | 0 |  | 6.7 | 2 | 89965304 | 61 | 0 | 0 | 0 | 0 | 0 | 0 | 0 | 0
43 | 89965305 | 89965301 | 87232701 | 117 | 1 | 1 | 3 | 09.2.03.02 |  | Профили стыкоперекрывающие из алюминиевых сплавов (порожки) с покрытием | 1301 | 1003 | м | м | 1 | 105 | 0 | 0 | 0 | 0 | 0 | 0 | 0 |  | 105 | 3 | -1 |  | 0 | 0 | 0 | 0 | 0 | 0 | 0 | 0
45 | 89966367 | 89966359 | 37070495 | 117 | 1 | 1 | 1 | 1-100-32 |  | Средний разряд работы 3,2 | 1191 | 1013 | чел.-ч. | чел.-ч. | 1 | 171.2 | 0 | 0 | 0 | 657.38 | 0 | 1 | 1 |  | 171.2 | 2 | 89966360 | 63 | 0 | 0 | 0 | 0 | 0 | 0 | 0 | 0
45 | 89966368 | 89966359 | 37064876 | 117 | 1 | 1 | 1 | 4-100-00 |  | Затраты труда машинистов | 1191 | 1013 | чел.-ч. | чел.-ч. | 1 | 1.32 | 0 | 0 | 0 | 0 | 0 | 1 | 2 |  | 1.32 | 2 | 89966361 | 64 | 0 | 0 | 0 | 0 | 0 | 0 | 0 | 0
45 | 89966369 | 89966359 | 87236577 | 1 | 1 | 1 | 2 | 91.06.03-060 | ФСЭМ-2022, 91.06.03-060, приказ Минстроя России от 18.05.2022 г. № 378/пр | Лебедки электрические тяговым усилием до 5,79 кН (0,59 т) | 1368 | 1011 | маш.-ч | маш.-ч | 1 | 0.71 | 0 | 6.62 | 0 | 0 | 0 | 1 | 0 |  | 0.71 | 2 | 89966362 | 65 | 0 | 0 | 0 | 0 | 0 | 0 | 0 | 0
45 | 89966370 | 89966359 | 87236608 | 1 | 1 | 1 | 2 | 91.06.05-060 | ФСЭМ-2022, 91.06.05-060, приказ Минстроя России от 18.05.2022 г. № 378/пр | Погрузчики одноковшовые универсальные фронтальные пневмоколесные, номинальная вместимость основного ковша 0,46 м3, грузоподъемность 1 т | 1368 | 1011 | маш.-ч | маш.-ч | 1 | 1.32 | 0 | 671.67 | 722.05 | 0 | 0 | 1 | 0 |  | 1.32 | 2 | 89966363 | 66 | 0 | 0 | 0 | 0 | 0 | 0 | 0 | 0
45 | 89966371 | 89966359 | 87304091 | 1 | 1 | 1 | 3 | 01.7.03.01-0001 | ФСБЦ-2022, 01.7.03.01-0001, приказ Минстроя России от 18.05.2022 г. № 378/пр | Вода | 1339 | 1007 | м3 | м3 | 1 | 0.35 | 35.71 | 0 | 0 | 0 | 0 | 1 | 0 |  | 0.35 | 2 | 89966364 | 67 | 0 | 0 | 0 | 0 | 0 | 0 | 0 | 0
45 | 89966372 | 89966359 | 87308053 | 1 | 1 | 1 | 3 | 04.3.01.07-0025 | ФСБЦ-2022, 04.3.01.07-0025, приказ Минстроя России от 18.05.2022 г. № 378/пр | Раствор штукатурный, известковый, М100 | 1339 | 1007 | м3 | м3 | 1 | 2.2 | 3392.36 | 0 | 0 | 0 | 0 | 1 | 0 |  | 2.2 | 2 | 89966365 | 68 | 0 | 0 | 0 | 0 | 0 | 0 | 0 | 0
45 | 89966373 | 89966359 | 87235788 | 117 | 1 | 1 | 3 | 999-9900 |  | Строительный мусор | 1348 | 1009 | т | т | 1000 | 4.84 | 0 | 0 | 0 | 0 | 0 | 0 | 0 |  | 4.84 | 2 | 89966366 | 69 | 0 | 0 | 0 | 0 | 0 | 0 | 0 | 0
47 | 89967448 | 89967447 | 87229757 | 117 | 1 | 1 | 1 | 1-100-31 |  | Средний разряд работы 3,1 | 1191 | 1013 | чел.-ч. | чел.-ч. | 1 | 7.43 | 0 | 0 | 0 | 649.3 | 0 | 1 | 1 |  | 7.43 | 2 | 89967448 | 70 | 0 | 0 | 0 | 0 | 0 | 0 | 0 | 0
47 | 89967449 | 89967447 | 87229949 | 117 | 1 | 1 | 1 | 4-100-00 |  | Затраты труда машинистов | 1191 | 1013 | чел.-ч. | чел.-ч. | 1 | 0.08 | 0 | 0 | 0 | 0 | 0 | 1 | 2 |  | 0.08 | 2 | 89967449 | 71 | 0 | 0 | 0 | 0 | 0 | 0 | 0 | 0
47 | 89967450 | 89967447 | 87236577 | 1 | 1 | 1 | 2 | 91.06.03-060 | ФСЭМ-2022, 91.06.03-060, приказ Минстроя России от 18.05.2022 г. № 378/пр | Лебедки электрические тяговым усилием до 5,79 кН (0,59 т) | 1368 | 1011 | маш.-ч | маш.-ч | 1 | 0.09 | 0 | 6.62 | 0 | 0 | 0 | 1 | 0 |  | 0.09 | 2 | 89967450 | 72 | 0 | 0 | 0 | 0 | 0 | 0 | 0 | 0
47 | 89967451 | 89967447 | 87237333 | 1 | 1 | 1 | 2 | 91.14.02-001 | ФСЭМ-2022 доп.7, 91.14.02-001, приказ Минстроя России от 02.08.2023 г. № 551/пр | Автомобили бортовые, грузоподъемность до 5 т | 1368 | 1011 | маш.-ч | маш.-ч | 1 | 0.08 | 0 | 643.29 | 722.05 | 0 | 0 | 1 | 0 |  | 0.08 | 2 | 89967451 | 73 | 0 | 0 | 0 | 0 | 0 | 0 | 0 | 0
47 | 89967452 | 89967447 | 87237544 | 1 | 1 | 1 | 2 | 91.18.01-011 | ФСЭМ-2022 доп.3, 91.18.01-011, приказ Минстроя России от 26.10.2022 г. № 905/пр | Компрессоры поршневые передвижные с электродвигателем, давление до 0,6 МПа (6 атм), производительность до 0,83 м3/мин | 1368 | 1011 | маш.-ч | маш.-ч | 1 | 3.32 | 0 | 11.85 | 0 | 0 | 0 | 1 | 0 |  | 3.32 | 2 | 89967452 | 74 | 0 | 0 | 0 | 0 | 0 | 0 | 0 | 0
47 | 89967453 | 89967447 | 87237890 | 1 | 1 | 1 | 2 | 91.21.01-012 | ФСЭМ-2022 доп.11, 91.21.01-012, приказ Минстроя России от 09.08.2024 г. № 524/пр | Агрегаты окрасочные высокого давления для окраски поверхностей конструкций, мощность 1 кВт | 1368 | 1011 | маш.-ч | маш.-ч | 1 | 6.65 | 0 | 4.52 | 0 | 0 | 0 | 1 | 0 |  | 6.65 | 2 | 89967453 | 75 | 0 | 0 | 0 | 0 | 0 | 0 | 0 | 0
47 | 89967454 | 89967447 | 87306751 | 1 | 1 | 1 | 3 | 01.7.20.08-0051 | ФСБЦ-2022 доп.8, 01.7.20.08-0051, приказ Минстроя России от 14.11.2023 г. № 817/пр | Ветошь хлопчатобумажная цветная | 1346 | 1009 | кг | кг | 1 | 0.41 | 56.11 | 0 | 0 | 0 | 0 | 1 | 0 |  | 0.41 | 2 | 89967454 | 76 | 0 | 0 | 0 | 0 | 0 | 0 | 0 | 0
47 | 89967455 | 89967447 | 87233697 | 117 | 1 | 1 | 3 | 14.4.02.07 |  | Краски перхлорвиниловые | 1348 | 1009 | т | т | 1000 | 0.0323 | 0 | 0 | 0 | 0 | 0 | 0 | 0 |  | 0.0323 | 3 | -1 |  | 0 | 0 | 0 | 0 | 0 | 0 | 0 | 0
47 | 89967456 | 89967447 | 87323217 | 1 | 1 | 1 | 3 | 14.5.09.11-0102 | ФСБЦ-2022, 14.5.09.11-0102, приказ Минстроя России от 18.05.2022 г. № 378/пр | Уайт-спирит | 1346 | 1009 | кг | кг | 1 | 1.1 | 60.6 | 0 | 0 | 0 | 0 | 1 | 0 |  | 1.1 | 2 | 89967456 | 78 | 0 | 0 | 0 | 0 | 0 | 0 | 0 | 0
93 | 94188122 | 94188117 | 37069968 | 117 | 1 | 1 | 1 | 1-100-28 |  | Средний разряд работы 2,8 | 1191 | 1013 | чел.-ч. | чел.-ч. | 1 | 78.74 | 0 | 0 | 0 | 630.44 | 0 | 1 | 1 |  | 78.74 | 2 | 94188118 | 79 | 0 | 0 | 0 | 0 | 0 | 0 | 0 | 0
93 | 94188123 | 94188117 | 37064876 | 117 | 1 | 1 | 1 | 4-100-00 |  | Затраты труда машинистов | 1191 | 1013 | чел.-ч. | чел.-ч. | 1 | 0.79 | 0 | 0 | 0 | 0 | 0 | 1 | 2 |  | 0.79 | 2 | 94188119 | 80 | 0 | 0 | 0 | 0 | 0 | 0 | 0 | 0
93 | 94188124 | 94188117 | 87236625 | 1 | 1 | 1 | 2 | 91.06.06-048 | ФСЭМ-2022, 91.06.06-048, приказ Минстроя России от 18.05.2022 г. № 378/пр | Подъемники одномачтовые, грузоподъемность до 500 кг, высота подъема 45 м | 1368 | 1011 | маш.-ч | маш.-ч | 1 | 0.79 | 0 | 37.32 | 641.22 | 0 | 0 | 1 | 0 |  | 0.79 | 2 | 94188120 | 81 | 0 | 0 | 0 | 0 | 0 | 0 | 0 | 0
93 | 94188125 | 94188117 | 87235788 | 117 | 1 | 1 | 3 | 999-9900 |  | Строительный мусор | 1348 | 1009 | т | т | 1000 | 4.3 | 0 | 0 | 0 | 0 | 0 | 0 | 0 |  | 4.3 | 2 | 94188121 | 82 | 0 | 0 | 0 | 0 | 0 | 0 | 0 | 0
95 | 94188134 | 94188127 | 37065248 | 117 | 1 | 1 | 1 | 1-100-30 |  | Средний разряд работы 3,0 | 1191 | 1013 | чел.-ч. | чел.-ч. | 1 | 19.81 | 0 | 0 | 0 | 641.22 | 0 | 1 | 1 |  | 19.81 | 2 | 94188128 | 83 | 0 | 0 | 0 | 0 | 0 | 0 | 0 | 0
95 | 94188135 | 94188127 | 87237491 | 1 | 1 | 1 | 2 | 91.17.04-042 | ФСЭМ-2022, 91.17.04-042, приказ Минстроя России от 18.05.2022 г. № 378/пр | Аппараты для газовой сварки и резки | 1368 | 1011 | маш.-ч | маш.-ч | 1 | 2.36 | 0 | 4.35 | 0 | 0 | 0 | 1 | 0 |  | 2.36 | 2 | 94188129 | 84 | 0 | 0 | 0 | 0 | 0 | 0 | 0 | 0
95 | 94188136 | 94188127 | 87237545 | 1 | 1 | 1 | 2 | 91.18.01-012 | ФСЭМ-2022 доп.17, 91.18.01-012, приказ Минстроя России от 17.02.2026 г. № 91/пр | Компрессоры винтовые передвижные с электродвигателем, давление до 0,6 МПа (6 атм), производительность до 3,5 м3/мин | 1368 | 1011 | маш.-ч | маш.-ч | 1 | 8.15 | 0 | 67.2 | 0 | 0 | 0 | 1 | 0 |  | 8.15 | 2 | 94188130 | 85 | 0 | 0 | 0 | 0 | 0 | 0 | 0 | 0
95 | 94188137 | 94188127 | 87237938 | 1 | 1 | 1 | 2 | 91.21.10-002 | ФСЭМ-2022, 91.21.10-002, приказ Минстроя России от 18.05.2022 г. № 378/пр | Молотки отбойные пневматические при работе от передвижных компрессоров | 1368 | 1011 | маш.-ч | маш.-ч | 1 | 16.3 | 0 | 3.1 | 0 | 0 | 0 | 1 | 0 |  | 16.3 | 2 | 94188131 | 86 | 0 | 0 | 0 | 0 | 0 | 0 | 0 | 0
95 | 94188138 | 94188127 | 87302091 | 1 | 1 | 1 | 3 | 01.3.02.03-0001 | ФСБЦ-2022, 01.3.02.03-0001, приказ Минстроя России от 18.05.2022 г. № 378/пр | Ацетилен газообразный технический | 1339 | 1007 | м3 | м3 | 1 | 0.26 | 340.41 | 0 | 0 | 0 | 0 | 1 | 0 |  | 0.26 | 2 | 94188132 | 87 | 0 | 0 | 0 | 0 | 0 | 0 | 0 | 0
95 | 94188139 | 94188127 | 87302107 | 1 | 1 | 1 | 3 | 01.3.02.08-0001 | ФСБЦ-2022 доп.3, 01.3.02.08-0001, приказ Минстроя России от 26.10.2022 г. № 905/пр | Кислород газообразный технический | 1339 | 1007 | м3 | м3 | 1 | 2 | 114.64 | 0 | 0 | 0 | 0 | 1 | 0 |  | 2 | 2 | 94188133 | 88 | 0 | 0 | 0 | 0 | 0 | 0 | 0 | 0
96 | 94188155 | 94188140 | 37065248 | 117 | 1 | 1 | 1 | 1-100-30 |  | Средний разряд работы 3,0 | 1191 | 1013 | чел.-ч. | чел.-ч. | 1 | 4.85 | 0 | 0 | 0 | 641.22 | 0 | 1 | 1 |  | 4.85 | 2 | 94188141 | 89 | 0 | 0 | 0 | 0 | 0 | 0 | 0 | 0
96 | 94188156 | 94188140 | 37064876 | 117 | 1 | 1 | 1 | 4-100-00 |  | Затраты труда машинистов | 1191 | 1013 | чел.-ч. | чел.-ч. | 1 | 0.12 | 0 | 0 | 0 | 0 | 0 | 1 | 2 |  | 0.12 | 2 | 94188142 | 90 | 0 | 0 | 0 | 0 | 0 | 0 | 0 | 0
96 | 94188157 | 94188140 | 87236438 | 1 | 1 | 1 | 2 | 91.05.05-015 | ФСЭМ-2022, 91.05.05-015, приказ Минстроя России от 18.05.2022 г. № 378/пр | Краны на автомобильном ходу, грузоподъемность 16 т | 1368 | 1011 | маш.-ч | маш.-ч | 1 | 0.01 | 0 | 1629.55 | 969.91 | 0 | 0 | 1 | 0 |  | 0.01 | 2 | 94188143 | 91 | 0 | 0 | 0 | 0 | 0 | 0 | 0 | 0
96 | 94188158 | 94188140 | 87236694 | 1 | 1 | 1 | 2 | 91.07.04-001 | ФСЭМ-2022 доп.4, 91.07.04-001, приказ Минстроя России от 27.12.2022 г. № 1133/пр | Вибраторы глубинные | 1368 | 1011 | маш.-ч | маш.-ч | 1 | 0.17 | 0 | 10.37 | 0 | 0 | 0 | 1 | 0 |  | 0.17 | 2 | 94188144 | 92 | 0 | 0 | 0 | 0 | 0 | 0 | 0 | 0
96 | 94188159 | 94188140 | 87236695 | 1 | 1 | 1 | 2 | 91.07.04-002 | ФСЭМ-2022 доп.4, 91.07.04-002, приказ Минстроя России от 27.12.2022 г. № 1133/пр | Вибраторы поверхностные | 1368 | 1011 | маш.-ч | маш.-ч | 1 | 0.1 | 0 | 8.54 | 0 | 0 | 0 | 1 | 0 |  | 0.1 | 2 | 94188145 | 93 | 0 | 0 | 0 | 0 | 0 | 0 | 0 | 0
96 | 94188160 | 94188140 | 87237333 | 1 | 1 | 1 | 2 | 91.14.02-001 | ФСЭМ-2022 доп.7, 91.14.02-001, приказ Минстроя России от 02.08.2023 г. № 551/пр | Автомобили бортовые, грузоподъемность до 5 т | 1368 | 1011 | маш.-ч | маш.-ч | 1 | 0.11 | 0 | 643.29 | 722.05 | 0 | 0 | 1 | 0 |  | 0.11 | 2 | 94188146 | 94 | 0 | 0 | 0 | 0 | 0 | 0 | 0 | 0
96 | 94188161 | 94188140 | 87304091 | 1 | 1 | 1 | 3 | 01.7.03.01-0001 | ФСБЦ-2022, 01.7.03.01-0001, приказ Минстроя России от 18.05.2022 г. № 378/пр | Вода | 1339 | 1007 | м3 | м3 | 1 | 0.0084 | 35.71 | 0 | 0 | 0 | 0 | 1 | 0 |  | 0.0084 | 2 | 94188147 | 95 | 0 | 0 | 0 | 0 | 0 | 0 | 0 | 0
96 | 94188162 | 94188140 | 87304887 | 1 | 1 | 1 | 3 | 01.7.12.05-0053 | ФСБЦ-2022, 01.7.12.05-0053, приказ Минстроя России от 18.05.2022 г. № 378/пр | Геополотно нетканое полиэфирное, иглопробивное, поверхностная плотность 200 г/м2 | 1327 | 1005 | м2 | м2 | 1 | 0.23 | 28.13 | 0 | 0 | 0 | 0 | 1 | 0 |  | 0.23 | 2 | 94188148 | 96 | 0 | 0 | 0 | 0 | 0 | 0 | 0 | 0
96 | 94188163 | 94188140 | 87230657 | 117 | 1 | 1 | 3 | 01.7.16.04 |  | Опалубка инвентарная (амортизация) | 1377 | 1013 | КОМПЛ | КОМПЛ | 1 | 0 | 0 | 0 | 0 | 0 | 1 | 0 | 0 |  | 0 | 3 | -1 |  | 0 | 0 | 0 | 0 | 0 | 0 | 0 | 0
96 | 94188164 | 94188140 | 87231094 | 117 | 1 | 1 | 3 | 04.1.02.05 |  | Смеси бетонные тяжелого бетона | 1339 | 1007 | м3 | м3 | 1 | 1.015 | 0 | 0 | 0 | 0 | 0 | 0 | 0 |  | 1.015 | 3 | -1 |  | 0 | 0 | 0 | 0 | 0 | 0 | 0 | 0
96 | 94188165 | 94188140 | 87312812 | 1 | 1 | 1 | 3 | 08.3.03.06-0001 | ФСБЦ-2022, 08.3.03.06-0001, приказ Минстроя России от 18.05.2022 г. № 378/пр | Проволока вязальная | 1346 | 1009 | кг | кг | 1 | 0.3 | 83.06 | 0 | 0 | 0 | 0 | 1 | 0 |  | 0.3 | 2 | 94188151 | 99 | 0 | 0 | 0 | 0 | 0 | 0 | 0 | 0
96 | 94188166 | 94188140 | 87232638 | 117 | 1 | 1 | 3 | 08.4.03.03 |  | Заготовки арматурные | 1348 | 1009 | т | т | 1000 | 0.03 | 0 | 0 | 0 | 0 | 0 | 0 | 0 |  | 0.03 | 3 | -1 |  | 0 | 0 | 0 | 0 | 0 | 0 | 0 | 0
96 | 94188167 | 94188140 | 87315000 | 1 | 1 | 1 | 3 | 11.1.03.01-0063 | ФСБЦ-2022 доп.2, 11.1.03.01-0063, приказ Минстроя России от 26.08.2022 г. № 703/пр | Бруски обрезные хвойных пород (ель, сосна), естественной влажности, длина 2-6,5 м, ширина 20-90 мм, толщина 20-90 мм, сорт III | 1339 | 1007 | м3 | м3 | 1 | 0.018 | 16496.03 | 0 | 0 | 0 | 0 | 1 | 0 |  | 0.018 | 2 | 94188152 | 100 | 0 | 0 | 0 | 0 | 0 | 0 | 0 | 0
96 | 94188168 | 94188140 | 87315053 | 1 | 1 | 1 | 3 | 11.1.03.06-0079 | ФСБЦ-2022 доп.4, 11.1.03.06-0079, приказ Минстроя России от 27.12.2022 г. № 1133/пр | Доска обрезная хвойных пород, естественной влажности, длина 2-6,5 м, ширина 100-250 мм, толщина 44-50 мм, сорт III | 1339 | 1007 | м3 | м3 | 1 | 0.138 | 5764.42 | 0 | 0 | 0 | 0 | 1 | 0 |  | 0.138 | 2 | 94188154 | 102 | 0 | 0 | 0 | 0 | 0 | 0 | 0 | 0
100 | 94188182 | 94188172 | 37064928 | 117 | 1 | 1 | 1 | 1-100-35 |  | Средний разряд работы 3,5 | 1191 | 1013 | чел.-ч. | чел.-ч. | 1 | 118 | 0 | 0 | 0 | 681.63 | 0 | 1 | 1 |  | 118 | 2 | 94188173 | 103 | 0 | 0 | 0 | 0 | 0 | 0 | 0 | 0
100 | 94188183 | 94188172 | 37064876 | 117 | 1 | 1 | 1 | 4-100-00 |  | Затраты труда машинистов | 1191 | 1013 | чел.-ч. | чел.-ч. | 1 | 0.5 | 0 | 0 | 0 | 0 | 0 | 1 | 2 |  | 0.5 | 2 | 94188174 | 104 | 0 | 0 | 0 | 0 | 0 | 0 | 0 | 0
100 | 94188184 | 94188172 | 87236438 | 1 | 1 | 1 | 2 | 91.05.05-015 | ФСЭМ-2022, 91.05.05-015, приказ Минстроя России от 18.05.2022 г. № 378/пр | Краны на автомобильном ходу, грузоподъемность 16 т | 1368 | 1011 | маш.-ч | маш.-ч | 1 | 0.22 | 0 | 1629.55 | 969.91 | 0 | 0 | 1 | 0 |  | 0.22 | 2 | 94188175 | 105 | 0 | 0 | 0 | 0 | 0 | 0 | 0 | 0
100 | 94188185 | 94188172 | 87237333 | 1 | 1 | 1 | 2 | 91.14.02-001 | ФСЭМ-2022 доп.7, 91.14.02-001, приказ Минстроя России от 02.08.2023 г. № 551/пр | Автомобили бортовые, грузоподъемность до 5 т | 1368 | 1011 | маш.-ч | маш.-ч | 1 | 0.28 | 0 | 643.29 | 722.05 | 0 | 0 | 1 | 0 |  | 0.28 | 2 | 94188176 | 106 | 0 | 0 | 0 | 0 | 0 | 0 | 0 | 0
100 | 94188186 | 94188172 | 87237529 | 1 | 1 | 1 | 2 | 91.17.04-233 | ФСЭМ-2022, 91.17.04-233, приказ Минстроя России от 18.05.2022 г. № 378/пр | Аппараты сварочные для ручной дуговой сварки, сварочный ток до 350 А | 1368 | 1011 | маш.-ч | маш.-ч | 1 | 1.49 | 0 | 32.26 | 0 | 0 | 0 | 1 | 0 |  | 1.49 | 2 | 94188177 | 107 | 0 | 0 | 0 | 0 | 0 | 0 | 0 | 0
100 | 94188187 | 94188172 | 87304844 | 1 | 1 | 1 | 3 | 01.7.11.07-0227 | ФСБЦ-2022, 01.7.11.07-0227, приказ Минстроя России от 18.05.2022 г. № 378/пр | Электроды сварочные для сварки низколегированных и углеродистых сталей УОНИ 13/45, Э42А, диаметр 4-5 мм | 1346 | 1009 | кг | кг | 1 | 2 | 155.63 | 0 | 0 | 0 | 0 | 1 | 0 |  | 2 | 2 | 94188178 | 108 | 0 | 0 | 0 | 0 | 0 | 0 | 0 | 0
100 | 94188188 | 94188172 | 87310747 | 1 | 1 | 1 | 3 | 07.2.07.02-0001 | ФСБЦ-2022, 07.2.07.02-0001, приказ Минстроя России от 18.05.2022 г. № 378/пр | Кондуктор инвентарный металлический | 1371 | 1013 | ШТ | ШТ | 1 | 0.01 | 61015.76 | 0 | 0 | 0 | 0 | 1 | 0 |  | 0.01 | 2 | 94188179 | 109 | 0 | 0 | 0 | 0 | 0 | 0 | 0 | 0
100 | 94188189 | 94188172 | 87232581 | 117 | 1 | 1 | 3 | 08.4.01.01 |  | Анкеры стальные фундаментные | 1348 | 1009 | т | т | 1000 | 1 | 0 | 0 | 0 | 0 | 0 | 0 | 0 |  | 1 | 3 | -1 |  | 0 | 0 | 0 | 0 | 0 | 0 | 0 | 0
100 | 94188190 | 94188172 | 87313316 | 1 | 1 | 1 | 3 | 08.4.03.02-0002 | ФСБЦ-2022, 08.4.03.02-0002, приказ Минстроя России от 18.05.2022 г. № 378/пр | Сталь арматурная горячекатаная гладкая, класс A-I, диаметр 6-22 мм | 1348 | 1009 | т | т | 1000 | 0.09 | 42458.05 | 0 | 0 | 0 | 0 | 1 | 0 |  | 0.09 | 2 | 94188181 | 111 | 0 | 0 | 0 | 0 | 0 | 0 | 0 | 0
102 | 94188205 | 94188192 | 37070176 | 117 | 1 | 1 | 1 | 1-100-49 |  | Средний разряд работы 4,9 | 1191 | 1013 | чел.-ч. | чел.-ч. | 1 | 24.3 | 0 | 0 | 0 | 819.04 | 0 | 1 | 1 |  | 24.3 | 2 | 94188193 | 112 | 0 | 0 | 0 | 0 | 0 | 0 | 0 | 0
102 | 94188206 | 94188192 | 37064876 | 117 | 1 | 1 | 1 | 4-100-00 |  | Затраты труда машинистов | 1191 | 1013 | чел.-ч. | чел.-ч. | 1 | 0.43 | 0 | 0 | 0 | 0 | 0 | 1 | 2 |  | 0.43 | 2 | 94188194 | 113 | 0 | 0 | 0 | 0 | 0 | 0 | 0 | 0
102 | 94188207 | 94188192 | 87236625 | 1 | 1 | 1 | 2 | 91.06.06-048 | ФСЭМ-2022, 91.06.06-048, приказ Минстроя России от 18.05.2022 г. № 378/пр | Подъемники одномачтовые, грузоподъемность до 500 кг, высота подъема 45 м | 1368 | 1011 | маш.-ч | маш.-ч | 1 | 0.18 | 0 | 37.32 | 641.22 | 0 | 0 | 1 | 0 |  | 0.18 | 2 | 94188195 | 114 | 0 | 0 | 0 | 0 | 0 | 0 | 0 | 0
102 | 94188208 | 94188192 | 87236807 | 1 | 1 | 1 | 2 | 91.08.04-021 | ФСЭМ-2022, 91.08.04-021, приказ Минстроя России от 18.05.2022 г. № 378/пр | Котлы битумные передвижные электрические с центробежной мешалкой, объем загрузочной емкости 400 л | 1368 | 1011 | маш.-ч | маш.-ч | 1 | 4.37 | 0 | 95.25 | 0 | 0 | 0 | 1 | 0 |  | 4.37 | 2 | 94188196 | 115 | 0 | 0 | 0 | 0 | 0 | 0 | 0 | 0
102 | 94188209 | 94188192 | 87237333 | 1 | 1 | 1 | 2 | 91.14.02-001 | ФСЭМ-2022 доп.7, 91.14.02-001, приказ Минстроя России от 02.08.2023 г. № 551/пр | Автомобили бортовые, грузоподъемность до 5 т | 1368 | 1011 | маш.-ч | маш.-ч | 1 | 0.25 | 0 | 643.29 | 722.05 | 0 | 0 | 1 | 0 |  | 0.25 | 2 | 94188197 | 116 | 0 | 0 | 0 | 0 | 0 | 0 | 0 | 0
102 | 94188210 | 94188192 | 87238073 | 1 | 1 | 1 | 2 | 91.21.22-421 | ФСЭМ-2022, 91.21.22-421, приказ Минстроя России от 18.05.2022 г. № 378/пр | Термосы 100 л | 1368 | 1011 | маш.-ч | маш.-ч | 1 | 1.5 | 0 | 26.26 | 0 | 0 | 0 | 1 | 0 |  | 1.5 | 2 | 94188198 | 117 | 0 | 0 | 0 | 0 | 0 | 0 | 0 | 0
102 | 94188211 | 94188192 | 87301954 | 1 | 1 | 1 | 3 | 01.1.02.10-1022 | ФСБЦ-2022, 01.1.02.10-1022, приказ Минстроя России от 18.05.2022 г. № 378/пр | Хризотил (асбест хризотиловый), группа 6К, марки 6К-45, 6К-30, 6К-20, 6К-5 | 1348 | 1009 | т | т | 1000 | 0.008 | 21588.35 | 0 | 0 | 0 | 0 | 1 | 0 |  | 0.008 | 2 | 94188199 | 118 | 0 | 0 | 0 | 0 | 0 | 0 | 0 | 0
102 | 94188212 | 94188192 | 87301970 | 1 | 1 | 1 | 3 | 01.2.01.02-0052 | ФСБЦ-2022, 01.2.01.02-0052, приказ Минстроя России от 18.05.2022 г. № 378/пр | Битум нефтяной строительный БН-70/30 | 1348 | 1009 | т | т | 1000 | 0.019 | 27150.54 | 0 | 0 | 0 | 0 | 1 | 0 |  | 0.019 | 2 | 94188200 | 119 | 0 | 0 | 0 | 0 | 0 | 0 | 0 | 0
102 | 94188213 | 94188192 | 87301971 | 1 | 1 | 1 | 3 | 01.2.01.02-0054 | ФСБЦ-2022, 01.2.01.02-0054, приказ Минстроя России от 18.05.2022 г. № 378/пр | Битум нефтяной строительный БН-90/10 | 1348 | 1009 | т | т | 1000 | 0.157 | 27071.99 | 0 | 0 | 0 | 0 | 1 | 0 |  | 0.157 | 2 | 94188201 | 120 | 0 | 0 | 0 | 0 | 0 | 0 | 0 | 0
102 | 94188214 | 94188192 | 87302033 | 1 | 1 | 1 | 3 | 01.3.01.01-0010 | ФСБЦ-2022 доп.6, 01.3.01.01-0010, приказ Минстроя России от 11.05.2023 г. № 335/пр | Бензин-растворитель | 1346 | 1009 | кг | кг | 1 | 57 | 160.27 | 0 | 0 | 0 | 0 | 1 | 0 |  | 57 | 2 | 94188202 | 121 | 0 | 0 | 0 | 0 | 0 | 0 | 0 | 0
102 | 94188215 | 94188192 | 87304409 | 1 | 1 | 1 | 3 | 01.7.07.13-0001 | ФСБЦ-2022, 01.7.07.13-0001, приказ Минстроя России от 18.05.2022 г. № 378/пр | Мука андезитовая кислотоупорная, марка А | 1348 | 1009 | т | т | 1000 | 0.125 | 10415.31 | 0 | 0 | 0 | 0 | 1 | 0 |  | 0.125 | 2 | 94188203 | 122 | 0 | 0 | 0 | 0 | 0 | 0 | 0 | 0
102 | 94188216 | 94188192 | 87306751 | 1 | 1 | 1 | 3 | 01.7.20.08-0051 | ФСБЦ-2022 доп.8, 01.7.20.08-0051, приказ Минстроя России от 14.11.2023 г. № 817/пр | Ветошь хлопчатобумажная цветная | 1346 | 1009 | кг | кг | 1 | 0.5 | 56.11 | 0 | 0 | 0 | 0 | 1 | 0 |  | 0.5 | 2 | 94188204 | 123 | 0 | 0 | 0 | 0 | 0 | 0 | 0 | 0
103 | 94188231 | 94188217 | 37070495 | 117 | 1 | 1 | 1 | 1-100-32 |  | Средний разряд работы 3,2 | 1191 | 1013 | чел.-ч. | чел.-ч. | 1 | 310.42 | 0 | 0 | 0 | 657.38 | 0 | 1 | 1 |  | 310.42 | 2 | 94188218 | 124 | 0 | 0 | 0 | 0 | 0 | 0 | 0 | 0
103 | 94188232 | 94188217 | 37064876 | 117 | 1 | 1 | 1 | 4-100-00 |  | Затраты труда машинистов | 1191 | 1013 | чел.-ч. | чел.-ч. | 1 | 1.73 | 0 | 0 | 0 | 0 | 0 | 1 | 2 |  | 1.73 | 2 | 94188219 | 125 | 0 | 0 | 0 | 0 | 0 | 0 | 0 | 0
103 | 94188233 | 94188217 | 87236385 | 1 | 1 | 1 | 2 | 91.05.01-016 | ФСЭМ-2022, 91.05.01-016, приказ Минстроя России от 18.05.2022 г. № 378/пр | Краны башенные, грузоподъемность 5 т | 1368 | 1011 | маш.-ч | маш.-ч | 1 | 0.02 | 0 | 251.77 | 969.91 | 0 | 0 | 1 | 0 |  | 0.02 | 2 | 94188220 | 126 | 0 | 0 | 0 | 0 | 0 | 0 | 0 | 0
103 | 94188234 | 94188217 | 87236438 | 1 | 1 | 1 | 2 | 91.05.05-015 | ФСЭМ-2022, 91.05.05-015, приказ Минстроя России от 18.05.2022 г. № 378/пр | Краны на автомобильном ходу, грузоподъемность 16 т | 1368 | 1011 | маш.-ч | маш.-ч | 1 | 0.01 | 0 | 1629.55 | 969.91 | 0 | 0 | 1 | 0 |  | 0.01 | 2 | 94188221 | 127 | 0 | 0 | 0 | 0 | 0 | 0 | 0 | 0
103 | 94188235 | 94188217 | 87236730 | 1 | 1 | 1 | 2 | 91.07.08-024 | ФСЭМ-2022, 91.07.08-024, приказ Минстроя России от 18.05.2022 г. № 378/пр | Растворосмесители передвижные, объем барабана 65 л | 1368 | 1011 | маш.-ч | маш.-ч | 1 | 1.69 | 0 | 2.31 | 641.22 | 0 | 0 | 1 | 0 |  | 1.69 | 2 | 94188222 | 128 | 0 | 0 | 0 | 0 | 0 | 0 | 0 | 0
103 | 94188236 | 94188217 | 87237333 | 1 | 1 | 1 | 2 | 91.14.02-001 | ФСЭМ-2022 доп.7, 91.14.02-001, приказ Минстроя России от 02.08.2023 г. № 551/пр | Автомобили бортовые, грузоподъемность до 5 т | 1368 | 1011 | маш.-ч | маш.-ч | 1 | 0.01 | 0 | 643.29 | 722.05 | 0 | 0 | 1 | 0 |  | 0.01 | 2 | 94188223 | 129 | 0 | 0 | 0 | 0 | 0 | 0 | 0 | 0
103 | 94188237 | 94188217 | 87304091 | 1 | 1 | 1 | 3 | 01.7.03.01-0001 | ФСБЦ-2022, 01.7.03.01-0001, приказ Минстроя России от 18.05.2022 г. № 378/пр | Вода | 1339 | 1007 | м3 | м3 | 1 | 0.44 | 35.71 | 0 | 0 | 0 | 0 | 1 | 0 |  | 0.44 | 2 | 94188224 | 130 | 0 | 0 | 0 | 0 | 0 | 0 | 0 | 0
103 | 94188238 | 94188217 | 87304103 | 1 | 1 | 1 | 3 | 01.7.03.04-0001 | ФСБЦ-2022, 01.7.03.04-0001, приказ Минстроя России от 18.05.2022 г. № 378/пр | Электроэнергия | 1383 | 1013 | КВТ-Ч | КВТ-Ч | 1 | 0.0325 | 6.78 | 0 | 0 | 0 | 0 | 1 | 0 |  | 0.0325 | 2 | 94188225 | 131 | 0 | 0 | 0 | 0 | 0 | 0 | 0 | 0
103 | 94188239 | 94188217 | 87308126 | 1 | 1 | 1 | 3 | 04.3.02.09-0102 | ФСБЦ-2022, 04.3.02.09-0102, приказ Минстроя России от 18.05.2022 г. № 378/пр | Смеси сухие водостойкие для затирки межплиточных швов шириной 1-6 мм (различная цветовая гамма) | 1348 | 1009 | т | т | 1000 | 0.013 | 72092.39 | 0 | 0 | 0 | 0 | 1 | 0 |  | 0.013 | 2 | 94188226 | 132 | 0 | 0 | 0 | 0 | 0 | 0 | 0 | 0
103 | 94188240 | 94188217 | 87231917 | 117 | 1 | 1 | 3 | 06.2.05.03 |  | Плиты керамогранитные 400х400 мм | 1327 | 1005 | м2 | м2 | 1 | 102 | 0 | 0 | 0 | 0 | 0 | 0 | 0 |  | 102 | 3 | -1 |  | 0 | 0 | 0 | 0 | 0 | 0 | 0 | 0
103 | 94188241 | 94188217 | 87232912 | 117 | 1 | 1 | 3 | 11.2.04.05 |  | Рейки деревянные | 1339 | 1007 | м3 | м3 | 1 | 0.01 | 0 | 0 | 0 | 0 | 0 | 0 | 0 |  | 0.01 | 3 | -1 |  | 0 | 0 | 0 | 0 | 0 | 0 | 0 | 0
103 | 94188242 | 94188217 | 87233517 | 117 | 1 | 1 | 3 | 14.1.06.02 |  | Клей для облицовочных работ (сухая смесь) | 1348 | 1009 | т | т | 1000 | 1.2 | 0 | 0 | 0 | 0 | 0 | 0 | 0 |  | 1.2 | 3 | -1 |  | 0 | 0 | 0 | 0 | 0 | 0 | 0 | 0
103 | 94188243 | 94188217 | 87233684 | 117 | 1 | 1 | 3 | 14.4.01.21 |  | Грунтовка | 1348 | 1009 | т | т | 1000 | 0 | 0 | 0 | 0 | 0 | 1 | 0 | 0 |  | 0 | 3 | -1 |  | 0 | 0 | 0 | 0 | 0 | 0 | 0 | 0
108 | 94188253 | 94188248 | 37065248 | 117 | 1 | 1 | 1 | 1-100-30 |  | Средний разряд работы 3,0 | 1191 | 1013 | чел.-ч. | чел.-ч. | 1 | 16.64 | 0 | 0 | 0 | 641.22 | 0 | 1 | 1 |  | 16.64 | 2 | 94188249 | 137 | 0 | 0 | 0 | 0 | 0 | 0 | 0 | 0
108 | 94188254 | 94188248 | 87304103 | 1 | 1 | 1 | 3 | 01.7.03.04-0001 | ФСБЦ-2022, 01.7.03.04-0001, приказ Минстроя России от 18.05.2022 г. № 378/пр | Электроэнергия | 1383 | 1013 | КВТ-Ч | КВТ-Ч | 1 | 6.876 | 6.78 | 0 | 0 | 0 | 0 | 1 | 0 |  | 6.876 | 2 | 94188250 | 138 | 0 | 0 | 0 | 0 | 0 | 0 | 0 | 0
108 | 94188255 | 94188248 | 87305971 | 1 | 1 | 1 | 3 | 01.7.15.14-0302 | ФСБЦ-2022 доп.12, 01.7.15.14-0302, приказ Минстроя России от 07.11.2024 г. № 747/пр | Шурупы самонарезающие стальные с полукруглой головкой и крестообразным шлицем, остроконечные, диаметр 3,5 мм, длина 35 мм | 1425 | 1013 | 100 ШТ | 100 ШТ | 1 | 6.7 | 88.86 | 0 | 0 | 0 | 0 | 1 | 0 |  | 6.7 | 2 | 94188251 | 139 | 0 | 0 | 0 | 0 | 0 | 0 | 0 | 0
108 | 94188256 | 94188248 | 87232701 | 117 | 1 | 1 | 3 | 09.2.03.02 |  | Профили стыкоперекрывающие из алюминиевых сплавов (порожки) с покрытием | 1301 | 1003 | м | м | 1 | 105 | 0 | 0 | 0 | 0 | 0 | 0 | 0 |  | 105 | 3 | -1 |  | 0 | 0 | 0 | 0 | 0 | 0 | 0 | 0
145 | 94189558 | 94189557 | 87229757 | 117 | 1 | 1 | 1 | 1-100-31 |  | Средний разряд работы 3,1 | 1191 | 1013 | чел.-ч. | чел.-ч. | 1 | 26.3 | 0 | 0 | 0 | 657.42 | 0 | 1 | 1 |  | 26.3 | 2 | 94189558 | 141 | 0 | 0 | 0 | 0 | 0 | 0 | 0 | 0
145 | 94189559 | 94189557 | 87229949 | 117 | 1 | 1 | 1 | 4-100-00 |  | Затраты труда машинистов | 1191 | 1013 | чел.-ч. | чел.-ч. | 1 | 0.16 | 0 | 0 | 0 | 0 | 0 | 1 | 2 |  | 0.16 | 2 | 94189559 | 142 | 0 | 0 | 0 | 0 | 0 | 0 | 0 | 0
145 | 94189560 | 94189557 | 87236625 | 1 | 1 | 1 | 2 | 91.06.06-048 | ФСЭМ-2022, 91.06.06-048, приказ Минстроя России от 18.05.2022 г. № 378/пр | Подъемники одномачтовые, грузоподъемность до 500 кг, высота подъема 45 м | 1368 | 1011 | маш.-ч | маш.-ч | 1 | 0.1 | 0 | 37.32 | 649.24 | 0 | 0 | 1 | 0 |  | 0.1 | 2 | 94189560 | 143 | 0 | 0 | 0 | 0 | 0 | 0 | 0 | 0
145 | 94189561 | 94189557 | 87237333 | 1 | 1 | 1 | 2 | 91.14.02-001 | ФСЭМ-2022 доп.7, 91.14.02-001, приказ Минстроя России от 02.08.2023 г. № 551/пр | Автомобили бортовые, грузоподъемность до 5 т | 1368 | 1011 | маш.-ч | маш.-ч | 1 | 0.06 | 0 | 544.92 | 731.08 | 0 | 0 | 1 | 0 |  | 0.06 | 2 | 94189561 | 144 | 0 | 0 | 0 | 0 | 0 | 0 | 0 | 0
145 | 94189562 | 94189557 | 87304091 | 1 | 1 | 1 | 3 | 01.7.03.01-0001 | ФСБЦ-2022, 01.7.03.01-0001, приказ Минстроя России от 18.05.2022 г. № 378/пр | Вода | 1339 | 1007 | м3 | м3 | 1 | 0.4 | 35.71 | 0 | 0 | 0 | 0 | 1 | 0 |  | 0.4 | 2 | 94189562 | 145 | 0 | 0 | 0 | 0 | 0 | 0 | 0 | 0
145 | 94189563 | 94189557 | 87304388 | 1 | 1 | 1 | 3 | 01.7.07.08-0003 | ФСБЦ-2022 доп.8, 01.7.07.08-0003, приказ Минстроя России от 14.11.2023 г. № 817/пр | Мыло хозяйственное твердое 72 % | 1371 | 1013 | ШТ | ШТ | 1 | 3.2 | 18.59 | 0 | 0 | 0 | 0 | 1 | 0 |  | 3.2 | 2 | 94189563 | 146 | 0 | 0 | 0 | 0 | 0 | 0 | 0 | 0
145 | 94189564 | 94189557 | 87304588 | 1 | 1 | 1 | 3 | 01.7.08.04-0003 | ФСБЦ-2022, 01.7.08.04-0003, приказ Минстроя России от 18.05.2022 г. № 378/пр | Мел природный молотый | 1348 | 1009 | т | т | 1000 | 0.012 | 3616.92 | 0 | 0 | 0 | 0 | 1 | 0 |  | 0.012 | 2 | 94189564 | 147 | 0 | 0 | 0 | 0 | 0 | 0 | 0 | 0
145 | 94189565 | 94189557 | 87304694 | 1 | 1 | 1 | 3 | 01.7.10.17-0141 | ФСБЦ-2022, 01.7.10.17-0141, приказ Минстроя России от 18.05.2022 г. № 378/пр | Пемза | 1346 | 1009 | кг | кг | 1 | 2.64 | 2507.62 | 0 | 0 | 0 | 0 | 1 | 0 |  | 2.64 | 2 | 94189565 | 148 | 0 | 0 | 0 | 0 | 0 | 0 | 0 | 0
145 | 94189566 | 94189557 | 87306387 | 1 | 1 | 1 | 3 | 01.7.17.11-0011 | ФСБЦ-2022, 01.7.17.11-0011, приказ Минстроя России от 18.05.2022 г. № 378/пр | Шкурка шлифовальная двухслойная с зернистостью 40-25 | 1327 | 1005 | м2 | м2 | 1 | 0.8 | 531.44 | 0 | 0 | 0 | 0 | 1 | 0 |  | 0.8 | 2 | 94189566 | 149 | 0 | 0 | 0 | 0 | 0 | 0 | 0 | 0
145 | 94189567 | 94189557 | 87322323 | 1 | 1 | 1 | 3 | 14.1.03.01-0001 | ФСБЦ-2022 доп.17, 14.1.03.01-0001, приказ Минстроя России от 17.02.2026 г. № 91/пр | Клей сухой на основе карбоксиметилцеллюлозы для всех типов обоев, расход 0,004 кг/м2 | 1346 | 1009 | кг | кг | 1 | 2.43 | 93.01 | 0 | 0 | 0 | 0 | 1 | 0 |  | 2.43 | 2 | 94189567 | 150 | 0 | 0 | 0 | 0 | 0 | 0 | 0 | 0
145 | 94189568 | 94189557 | 87233646 | 117 | 1 | 1 | 3 | 14.3.02.01 |  | Краска водоэмульсионная | 1348 | 1009 | т | т | 1000 | 0.067 | 0 | 0 | 0 | 0 | 0 | 0 | 0 |  | 0.067 | 3 | -1 |  | 0 | 0 | 0 | 0 | 0 | 0 | 0 | 0
145 | 94189569 | 94189557 | 87323233 | 1 | 1 | 1 | 3 | 14.5.11.01-0001 | ФСБЦ-2022, 14.5.11.01-0001, приказ Минстроя России от 18.05.2022 г. № 378/пр | Шпатлевка клеевая | 1348 | 1009 | т | т | 1000 | 0.0064 | 25237.94 | 0 | 0 | 0 | 0 | 1 | 0 |  | 0.0064 | 2 | 94189569 | 152 | 0 | 0 | 0 | 0 | 0 | 0 | 0 | 0
147 | 94189580 | 94189579 | 90155048 | 118 | 1 | 1 | 1 | 1-100-28 |  | Средний разряд работы 2,8 | 1191 | 1013 | чел.-ч. | чел.-ч. | 1 | 78.74 | 0 | 0 | 0 | 638.33 | 0 | 1 | 1 |  | 78.74 | 2 | 94189580 | 153 | 0 | 0 | 0 | 0 | 0 | 0 | 0 | 0
147 | 94189581 | 94189579 | 90155259 | 118 | 1 | 1 | 1 | 4-100-00 |  | Затраты труда машинистов | 1191 | 1013 | чел.-ч. | чел.-ч. | 1 | 0.79 | 0 | 0 | 0 | 0 | 0 | 1 | 2 |  | 0.79 | 2 | 94189581 | 154 | 0 | 0 | 0 | 0 | 0 | 0 | 0 | 0
147 | 94189582 | 94189579 | 90281903 | 1 | 1 | 1 | 2 | 91.06.06-048 | ФСЭМ-2022, 91.06.06-048, приказ Минстроя России от 18.05.2022 г. № 378/пр | Подъемники одномачтовые, грузоподъемность до 500 кг, высота подъема 45 м | 1368 | 1011 | маш.-ч | маш.-ч | 1 | 0.79 | 0 | 37.32 | 649.24 | 0 | 0 | 1 | 0 |  | 0.79 | 2 | 94189582 | 155 | 0 | 0 | 0 | 0 | 0 | 0 | 0 | 0
147 | 94189583 | 94189579 | 90161318 | 118 | 1 | 1 | 3 | 999-9900 |  | Строительный мусор | 1348 | 1009 | т | т | 1000 | 4.3 | 0 | 0 | 0 | 0 | 0 | 0 | 0 |  | 4.3 | 2 | 94189583 | 156 | 0 | 0 | 0 | 0 | 0 | 0 | 0 | 0
149 | 94189785 | 94189784 | 90155018 | 118 | 1 | 1 | 1 | 1-100-20 |  | Средний разряд работы 2,0 | 1191 | 1013 | чел.-ч. | чел.-ч. | 1 | 16.08 | 0 | 0 | 0 | 594.68 | 0 | 1 | 1 |  | 16.08 | 2 | 94189785 | 157 | 0 | 0 | 0 | 0 | 0 | 0 | 0 | 0
149 | 94189786 | 94189784 | 90155259 | 118 | 1 | 1 | 1 | 4-100-00 |  | Затраты труда машинистов | 1191 | 1013 | чел.-ч. | чел.-ч. | 1 | 0.01 | 0 | 0 | 0 | 0 | 0 | 1 | 2 |  | 0.01 | 2 | 94189786 | 158 | 0 | 0 | 0 | 0 | 0 | 0 | 0 | 0
149 | 94189787 | 94189784 | 90281903 | 1 | 1 | 1 | 2 | 91.06.06-048 | ФСЭМ-2022, 91.06.06-048, приказ Минстроя России от 18.05.2022 г. № 378/пр | Подъемники одномачтовые, грузоподъемность до 500 кг, высота подъема 45 м | 1368 | 1011 | маш.-ч | маш.-ч | 1 | 0.014 | 0 | 37.32 | 649.24 | 0 | 0 | 1 | 0 |  | 0.014 | 2 | 94189787 | 159 | 0 | 0 | 0 | 0 | 0 | 0 | 0 | 0
149 | 94189788 | 94189784 | 90161318 | 118 | 1 | 1 | 3 | 999-9900 |  | Строительный мусор | 1348 | 1009 | т | т | 1000 | 0.12 | 0 | 0 | 0 | 0 | 0 | 0 | 0 |  | 0.12 | 2 | 94189788 | 160 | 0 | 0 | 0 | 0 | 0 | 0 | 0 | 0
151 | 94189677 | 94189676 | 87229759 | 117 | 1 | 1 | 1 | 1-100-32 |  | Средний разряд работы 3,2 | 1191 | 1013 | чел.-ч. | чел.-ч. | 1 | 310.42 | 0 | 0 | 0 | 665.61 | 0 | 1 | 1 | *1,15 | 356.983 | 2 | 94189677 | 161 | 0 | 0 | 0 | 0 | 0 | 0 | 0 | 0
151 | 94189678 | 94189676 | 87229949 | 117 | 1 | 1 | 1 | 4-100-00 |  | Затраты труда машинистов | 1191 | 1013 | чел.-ч. | чел.-ч. | 1 | 1.73 | 0 | 0 | 0 | 0 | 0 | 1 | 2 | *1,25 | 2.1625 | 2 | 94189678 | 162 | 0 | 0 | 0 | 0 | 0 | 0 | 0 | 0
151 | 94189679 | 94189676 | 87236385 | 1 | 1 | 1 | 2 | 91.05.01-016 | ФСЭМ-2022, 91.05.01-016, приказ Минстроя России от 18.05.2022 г. № 378/пр | Краны башенные, грузоподъемность 5 т | 1368 | 1011 | маш.-ч | маш.-ч | 1 | 0.02 | 0 | 251.77 | 982.04 | 0 | 0 | 1 | 0 | *1,25 | 0.025 | 2 | 94189679 | 163 | 0 | 0 | 0 | 0 | 0 | 0 | 0 | 0
151 | 94189680 | 94189676 | 87236438 | 1 | 1 | 1 | 2 | 91.05.05-015 | ФСЭМ-2022, 91.05.05-015, приказ Минстроя России от 18.05.2022 г. № 378/пр | Краны на автомобильном ходу, грузоподъемность 16 т | 1368 | 1011 | маш.-ч | маш.-ч | 1 | 0.01 | 0 | 1585.56 | 982.04 | 0 | 0 | 1 | 0 | *1,25 | 0.0125 | 2 | 94189680 | 164 | 0 | 0 | 0 | 0 | 0 | 0 | 0 | 0
151 | 94189681 | 94189676 | 87236730 | 1 | 1 | 1 | 2 | 91.07.08-024 | ФСЭМ-2022, 91.07.08-024, приказ Минстроя России от 18.05.2022 г. № 378/пр | Растворосмесители передвижные, объем барабана 65 л | 1368 | 1011 | маш.-ч | маш.-ч | 1 | 1.69 | 0 | 2.31 | 649.24 | 0 | 0 | 1 | 0 | *1,25 | 2.1125 | 2 | 94189681 | 165 | 0 | 0 | 0 | 0 | 0 | 0 | 0 | 0
151 | 94189682 | 94189676 | 87237333 | 1 | 1 | 1 | 2 | 91.14.02-001 | ФСЭМ-2022 доп.7, 91.14.02-001, приказ Минстроя России от 02.08.2023 г. № 551/пр | Автомобили бортовые, грузоподъемность до 5 т | 1368 | 1011 | маш.-ч | маш.-ч | 1 | 0.01 | 0 | 544.92 | 731.08 | 0 | 0 | 1 | 0 | *1,25 | 0.0125 | 2 | 94189682 | 166 | 0 | 0 | 0 | 0 | 0 | 0 | 0 | 0
151 | 94189683 | 94189676 | 87304091 | 1 | 1 | 1 | 3 | 01.7.03.01-0001 | ФСБЦ-2022, 01.7.03.01-0001, приказ Минстроя России от 18.05.2022 г. № 378/пр | Вода | 1339 | 1007 | м3 | м3 | 1 | 0.44 | 35.71 | 0 | 0 | 0 | 0 | 1 | 0 |  | 0.44 | 2 | 94189683 | 167 | 0 | 0 | 0 | 0 | 0 | 0 | 0 | 0
151 | 94189684 | 94189676 | 87304103 | 1 | 1 | 1 | 3 | 01.7.03.04-0001 | ФСБЦ-2022, 01.7.03.04-0001, приказ Минстроя России от 18.05.2022 г. № 378/пр | Электроэнергия | 1383 | 1013 | КВТ-Ч | КВТ-Ч | 1 | 0.0325 | 6.92 | 0 | 0 | 0 | 0 | 1 | 0 |  | 0.0325 | 2 | 94189684 | 168 | 0 | 0 | 0 | 0 | 0 | 0 | 0 | 0
151 | 94189685 | 94189676 | 87308126 | 1 | 1 | 1 | 3 | 04.3.02.09-0102 | ФСБЦ-2022, 04.3.02.09-0102, приказ Минстроя России от 18.05.2022 г. № 378/пр | Смеси сухие водостойкие для затирки межплиточных швов шириной 1-6 мм (различная цветовая гамма) | 1348 | 1009 | т | т | 1000 | 0.013 | 73889 | 0 | 0 | 0 | 0 | 1 | 0 |  | 0.013 | 2 | 94189685 | 169 | 0 | 0 | 0 | 0 | 0 | 0 | 0 | 0
151 | 94189686 | 94189676 | 87231917 | 117 | 1 | 1 | 3 | 06.2.05.03 |  | Плиты керамогранитные 400х400 мм | 1327 | 1005 | м2 | м2 | 1 | 102 | 0 | 0 | 0 | 0 | 0 | 0 | 0 |  | 102 | 3 | -1 |  | 0 | 0 | 0 | 0 | 0 | 0 | 0 | 0
151 | 94189687 | 94189676 | 87232912 | 117 | 1 | 1 | 3 | 11.2.04.05 |  | Рейки деревянные | 1339 | 1007 | м3 | м3 | 1 | 0.01 | 0 | 0 | 0 | 0 | 0 | 0 | 0 |  | 0.01 | 3 | -1 |  | 0 | 0 | 0 | 0 | 0 | 0 | 0 | 0
151 | 94189688 | 94189676 | 87233517 | 117 | 1 | 1 | 3 | 14.1.06.02 |  | Клей для облицовочных работ (сухая смесь) | 1348 | 1009 | т | т | 1000 | 1.2 | 0 | 0 | 0 | 0 | 0 | 0 | 0 |  | 1.2 | 3 | -1 |  | 0 | 0 | 0 | 0 | 0 | 0 | 0 | 0
151 | 94189689 | 94189676 | 87233684 | 117 | 1 | 1 | 3 | 14.4.01.21 |  | Грунтовка | 1348 | 1009 | т | т | 1000 | 0 | 0 | 0 | 0 | 0 | 1 | 0 | 0 |  | 0 | 2 | 94189689 | 173 | 0 | 0 | 0 | 0 | 0 | 0 | 0 | 0
156 | 94190004 | 94190003 | 87229773 | 117 | 1 | 1 | 1 | 1-100-38 |  | Средний разряд работы 3,8 | 1191 | 1013 | чел.-ч. | чел.-ч. | 1 | 29.41 | 0 | 0 | 0 | 714.71 | 0 | 1 | 1 | *1,15 | 33.8215 | 2 | 94190004 | 174 | 0 | 0 | 0 | 0 | 0 | 0 | 0 | 0
156 | 94190005 | 94190003 | 87229949 | 117 | 1 | 1 | 1 | 4-100-00 |  | Затраты труда машинистов | 1191 | 1013 | чел.-ч. | чел.-ч. | 1 | 0.31 | 0 | 0 | 0 | 0 | 0 | 1 | 2 | *1,25 | 0.3875 | 2 | 94190005 | 175 | 0 | 0 | 0 | 0 | 0 | 0 | 0 | 0
156 | 94190006 | 94190003 | 87236625 | 1 | 1 | 1 | 2 | 91.06.06-048 | ФСЭМ-2022, 91.06.06-048, приказ Минстроя России от 18.05.2022 г. № 378/пр | Подъемники одномачтовые, грузоподъемность до 500 кг, высота подъема 45 м | 1368 | 1011 | маш.-ч | маш.-ч | 1 | 0.01 | 0 | 37.32 | 649.24 | 0 | 0 | 1 | 0 | *1,25 | 0.0125 | 2 | 94190006 | 176 | 0 | 0 | 0 | 0 | 0 | 0 | 0 | 0
156 | 94190007 | 94190003 | 87237333 | 1 | 1 | 1 | 2 | 91.14.02-001 | ФСЭМ-2022 доп.7, 91.14.02-001, приказ Минстроя России от 02.08.2023 г. № 551/пр | Автомобили бортовые, грузоподъемность до 5 т | 1368 | 1011 | маш.-ч | маш.-ч | 1 | 0.3 | 0 | 544.92 | 731.08 | 0 | 0 | 1 | 0 | *1,25 | 0.375 | 2 | 94190007 | 177 | 0 | 0 | 0 | 0 | 0 | 0 | 0 | 0
156 | 94190008 | 94190003 | 87304091 | 1 | 1 | 1 | 3 | 01.7.03.01-0001 | ФСБЦ-2022, 01.7.03.01-0001, приказ Минстроя России от 18.05.2022 г. № 378/пр | Вода | 1339 | 1007 | м3 | м3 | 1 | 0.01 | 35.71 | 0 | 0 | 0 | 0 | 1 | 0 |  | 0.01 | 2 | 94190008 | 178 | 0 | 0 | 0 | 0 | 0 | 0 | 0 | 0
156 | 94190009 | 94190003 | 87304103 | 1 | 1 | 1 | 3 | 01.7.03.04-0001 | ФСБЦ-2022, 01.7.03.04-0001, приказ Минстроя России от 18.05.2022 г. № 378/пр | Электроэнергия | 1383 | 1013 | КВТ-Ч | КВТ-Ч | 1 | 0.09 | 6.92 | 0 | 0 | 0 | 0 | 1 | 0 |  | 0.09 | 2 | 94190009 | 179 | 0 | 0 | 0 | 0 | 0 | 0 | 0 | 0
156 | 94190010 | 94190003 | 87231193 | 117 | 1 | 1 | 3 | 04.3.02.09 |  | Смесь сухая для заделки швов | 1348 | 1009 | т | т | 1000 | 0.01 | 0 | 0 | 0 | 0 | 0 | 0 | 0 |  | 0.01 | 3 | -1 |  | 0 | 0 | 0 | 0 | 0 | 0 | 0 | 0
156 | 94190011 | 94190003 | 87231919 | 117 | 1 | 1 | 3 | 06.2.05.03 |  | Плиты керамогранитные | 1327 | 1005 | м2 | м2 | 1 | 10.2 | 0 | 0 | 0 | 0 | 0 | 0 | 0 |  | 10.2 | 3 | -1 |  | 0 | 0 | 0 | 0 | 0 | 0 | 0 | 0
156 | 94190012 | 94190003 | 87233517 | 117 | 1 | 1 | 3 | 14.1.06.02 |  | Клей для облицовочных работ (сухая смесь) | 1348 | 1009 | т | т | 1000 | 0.04 | 0 | 0 | 0 | 0 | 0 | 0 | 0 |  | 0.04 | 3 | -1 |  | 0 | 0 | 0 | 0 | 0 | 0 | 0 | 0
195 | 94189771 | 94189758 | 37069580 | 117 | 1 | 1 | 1 | 1-100-31 |  | Средний разряд работы 3,1 | 1191 | 1013 | чел.-ч. | чел.-ч. | 1 | 26.3 | 0 | 0 | 0 | 657.42 | 0 | 1 | 1 |  | 26.3 | 2 | 94189759 | 183 | 0 | 0 | 0 | 0 | 0 | 0 | 0 | 0
195 | 94189772 | 94189758 | 37064876 | 117 | 1 | 1 | 1 | 4-100-00 |  | Затраты труда машинистов | 1191 | 1013 | чел.-ч. | чел.-ч. | 1 | 0.16 | 0 | 0 | 0 | 0 | 0 | 1 | 2 |  | 0.16 | 2 | 94189760 | 184 | 0 | 0 | 0 | 0 | 0 | 0 | 0 | 0
195 | 94189773 | 94189758 | 87236625 | 1 | 1 | 1 | 2 | 91.06.06-048 | ФСЭМ-2022, 91.06.06-048, приказ Минстроя России от 18.05.2022 г. № 378/пр | Подъемники одномачтовые, грузоподъемность до 500 кг, высота подъема 45 м | 1368 | 1011 | маш.-ч | маш.-ч | 1 | 0.1 | 0 | 37.32 | 649.24 | 0 | 0 | 1 | 0 |  | 0.1 | 2 | 94189761 | 185 | 0 | 0 | 0 | 0 | 0 | 0 | 0 | 0
195 | 94189774 | 94189758 | 87237333 | 1 | 1 | 1 | 2 | 91.14.02-001 | ФСЭМ-2022 доп.7, 91.14.02-001, приказ Минстроя России от 02.08.2023 г. № 551/пр | Автомобили бортовые, грузоподъемность до 5 т | 1368 | 1011 | маш.-ч | маш.-ч | 1 | 0.06 | 0 | 544.92 | 731.08 | 0 | 0 | 1 | 0 |  | 0.06 | 2 | 94189762 | 186 | 0 | 0 | 0 | 0 | 0 | 0 | 0 | 0
195 | 94189775 | 94189758 | 87304091 | 1 | 1 | 1 | 3 | 01.7.03.01-0001 | ФСБЦ-2022, 01.7.03.01-0001, приказ Минстроя России от 18.05.2022 г. № 378/пр | Вода | 1339 | 1007 | м3 | м3 | 1 | 0.4 | 35.71 | 0 | 0 | 0 | 0 | 1 | 0 |  | 0.4 | 2 | 94189763 | 187 | 0 | 0 | 0 | 0 | 0 | 0 | 0 | 0
195 | 94189776 | 94189758 | 87304388 | 1 | 1 | 1 | 3 | 01.7.07.08-0003 | ФСБЦ-2022 доп.8, 01.7.07.08-0003, приказ Минстроя России от 14.11.2023 г. № 817/пр | Мыло хозяйственное твердое 72 % | 1371 | 1013 | ШТ | ШТ | 1 | 3.2 | 18.59 | 0 | 0 | 0 | 0 | 1 | 0 |  | 3.2 | 2 | 94189764 | 188 | 0 | 0 | 0 | 0 | 0 | 0 | 0 | 0
195 | 94189777 | 94189758 | 87304588 | 1 | 1 | 1 | 3 | 01.7.08.04-0003 | ФСБЦ-2022, 01.7.08.04-0003, приказ Минстроя России от 18.05.2022 г. № 378/пр | Мел природный молотый | 1348 | 1009 | т | т | 1000 | 0.012 | 3616.92 | 0 | 0 | 0 | 0 | 1 | 0 |  | 0.012 | 2 | 94189765 | 189 | 0 | 0 | 0 | 0 | 0 | 0 | 0 | 0
195 | 94189778 | 94189758 | 87304694 | 1 | 1 | 1 | 3 | 01.7.10.17-0141 | ФСБЦ-2022, 01.7.10.17-0141, приказ Минстроя России от 18.05.2022 г. № 378/пр | Пемза | 1346 | 1009 | кг | кг | 1 | 2.64 | 2507.62 | 0 | 0 | 0 | 0 | 1 | 0 |  | 2.64 | 2 | 94189766 | 190 | 0 | 0 | 0 | 0 | 0 | 0 | 0 | 0
195 | 94189779 | 94189758 | 87306387 | 1 | 1 | 1 | 3 | 01.7.17.11-0011 | ФСБЦ-2022, 01.7.17.11-0011, приказ Минстроя России от 18.05.2022 г. № 378/пр | Шкурка шлифовальная двухслойная с зернистостью 40-25 | 1327 | 1005 | м2 | м2 | 1 | 0.8 | 531.44 | 0 | 0 | 0 | 0 | 1 | 0 |  | 0.8 | 2 | 94189767 | 191 | 0 | 0 | 0 | 0 | 0 | 0 | 0 | 0
195 | 94189780 | 94189758 | 87322323 | 1 | 1 | 1 | 3 | 14.1.03.01-0001 | ФСБЦ-2022 доп.17, 14.1.03.01-0001, приказ Минстроя России от 17.02.2026 г. № 91/пр | Клей сухой на основе карбоксиметилцеллюлозы для всех типов обоев, расход 0,004 кг/м2 | 1346 | 1009 | кг | кг | 1 | 2.43 | 93.01 | 0 | 0 | 0 | 0 | 1 | 0 |  | 2.43 | 2 | 94189768 | 192 | 0 | 0 | 0 | 0 | 0 | 0 | 0 | 0
195 | 94189781 | 94189758 | 87233646 | 117 | 1 | 1 | 3 | 14.3.02.01 |  | Краска водоэмульсионная | 1348 | 1009 | т | т | 1000 | 0.067 | 0 | 0 | 0 | 0 | 0 | 0 | 0 |  | 0.067 | 3 | -1 |  | 0 | 0 | 0 | 0 | 0 | 0 | 0 | 0
195 | 94189782 | 94189758 | 87323233 | 1 | 1 | 1 | 3 | 14.5.11.01-0001 | ФСБЦ-2022, 14.5.11.01-0001, приказ Минстроя России от 18.05.2022 г. № 378/пр | Шпатлевка клеевая | 1348 | 1009 | т | т | 1000 | 0.0064 | 25237.94 | 0 | 0 | 0 | 0 | 1 | 0 |  | 0.0064 | 2 | 94189770 | 194 | 0 | 0 | 0 | 0 | 0 | 0 | 0 | 0
197 | 94190027 | 94190022 | 37064998 | 118 | 1 | 1 | 1 | 1-100-20 |  | Средний разряд работы 2,0 | 1191 | 1013 | чел.-ч. | чел.-ч. | 1 | 16.08 | 0 | 0 | 0 | 594.68 | 0 | 1 | 1 |  | 16.08 | 2 | 94190023 | 195 | 0 | 0 | 0 | 0 | 0 | 0 | 0 | 0
197 | 94190028 | 94190022 | 37064876 | 118 | 1 | 1 | 1 | 4-100-00 |  | Затраты труда машинистов | 1191 | 1013 | чел.-ч. | чел.-ч. | 1 | 0.01 | 0 | 0 | 0 | 0 | 0 | 1 | 2 |  | 0.01 | 2 | 94190024 | 196 | 0 | 0 | 0 | 0 | 0 | 0 | 0 | 0
197 | 94190029 | 94190022 | 90281903 | 1 | 1 | 1 | 2 | 91.06.06-048 | ФСЭМ-2022, 91.06.06-048, приказ Минстроя России от 18.05.2022 г. № 378/пр | Подъемники одномачтовые, грузоподъемность до 500 кг, высота подъема 45 м | 1368 | 1011 | маш.-ч | маш.-ч | 1 | 0.014 | 0 | 37.32 | 649.24 | 0 | 0 | 1 | 0 |  | 0.014 | 2 | 94190025 | 197 | 0 | 0 | 0 | 0 | 0 | 0 | 0 | 0
197 | 94190030 | 94190022 | 90161318 | 118 | 1 | 1 | 3 | 999-9900 |  | Строительный мусор | 1348 | 1009 | т | т | 1000 | 0.12 | 0 | 0 | 0 | 0 | 0 | 0 | 0 |  | 0.12 | 2 | 94190026 | 198 | 0 | 0 | 0 | 0 | 0 | 0 | 0 | 0
199 | 94190042 | 94190032 | 37064878 | 117 | 1 | 1 | 1 | 1-100-38 |  | Средний разряд работы 3,8 | 1191 | 1013 | чел.-ч. | чел.-ч. | 1 | 29.41 | 0 | 0 | 0 | 714.71 | 0 | 1 | 1 | *1,15 | 33.8215 | 2 | 94190033 | 199 | 0 | 0 | 0 | 0 | 0 | 0 | 0 | 0
199 | 94190043 | 94190032 | 37064876 | 117 | 1 | 1 | 1 | 4-100-00 |  | Затраты труда машинистов | 1191 | 1013 | чел.-ч. | чел.-ч. | 1 | 0.31 | 0 | 0 | 0 | 0 | 0 | 1 | 2 | *1,25 | 0.3875 | 2 | 94190034 | 200 | 0 | 0 | 0 | 0 | 0 | 0 | 0 | 0
199 | 94190044 | 94190032 | 87236625 | 1 | 1 | 1 | 2 | 91.06.06-048 | ФСЭМ-2022, 91.06.06-048, приказ Минстроя России от 18.05.2022 г. № 378/пр | Подъемники одномачтовые, грузоподъемность до 500 кг, высота подъема 45 м | 1368 | 1011 | маш.-ч | маш.-ч | 1 | 0.01 | 0 | 37.32 | 649.24 | 0 | 0 | 1 | 0 | *1,25 | 0.0125 | 2 | 94190035 | 201 | 0 | 0 | 0 | 0 | 0 | 0 | 0 | 0
199 | 94190045 | 94190032 | 87237333 | 1 | 1 | 1 | 2 | 91.14.02-001 | ФСЭМ-2022 доп.7, 91.14.02-001, приказ Минстроя России от 02.08.2023 г. № 551/пр | Автомобили бортовые, грузоподъемность до 5 т | 1368 | 1011 | маш.-ч | маш.-ч | 1 | 0.3 | 0 | 544.92 | 731.08 | 0 | 0 | 1 | 0 | *1,25 | 0.375 | 2 | 94190036 | 202 | 0 | 0 | 0 | 0 | 0 | 0 | 0 | 0
199 | 94190046 | 94190032 | 87304091 | 1 | 1 | 1 | 3 | 01.7.03.01-0001 | ФСБЦ-2022, 01.7.03.01-0001, приказ Минстроя России от 18.05.2022 г. № 378/пр | Вода | 1339 | 1007 | м3 | м3 | 1 | 0.01 | 35.71 | 0 | 0 | 0 | 0 | 1 | 0 |  | 0.01 | 2 | 94190037 | 203 | 0 | 0 | 0 | 0 | 0 | 0 | 0 | 0
199 | 94190047 | 94190032 | 87304103 | 1 | 1 | 1 | 3 | 01.7.03.04-0001 | ФСБЦ-2022, 01.7.03.04-0001, приказ Минстроя России от 18.05.2022 г. № 378/пр | Электроэнергия | 1383 | 1013 | КВТ-Ч | КВТ-Ч | 1 | 0.09 | 6.92 | 0 | 0 | 0 | 0 | 1 | 0 |  | 0.09 | 2 | 94190038 | 204 | 0 | 0 | 0 | 0 | 0 | 0 | 0 | 0
199 | 94190048 | 94190032 | 87231193 | 117 | 1 | 1 | 3 | 04.3.02.09 |  | Смесь сухая для заделки швов | 1348 | 1009 | т | т | 1000 | 0.01 | 0 | 0 | 0 | 0 | 0 | 0 | 0 |  | 0.01 | 3 | -1 |  | 0 | 0 | 0 | 0 | 0 | 0 | 0 | 0
199 | 94190049 | 94190032 | 87231919 | 117 | 1 | 1 | 3 | 06.2.05.03 |  | Плиты керамогранитные | 1327 | 1005 | м2 | м2 | 1 | 10.2 | 0 | 0 | 0 | 0 | 0 | 0 | 0 |  | 10.2 | 3 | -1 |  | 0 | 0 | 0 | 0 | 0 | 0 | 0 | 0
199 | 94190050 | 94190032 | 87233517 | 117 | 1 | 1 | 3 | 14.1.06.02 |  | Клей для облицовочных работ (сухая смесь) | 1348 | 1009 | т | т | 1000 | 0.04 | 0 | 0 | 0 | 0 | 0 | 0 | 0 |  | 0.04 | 3 | -1 |  | 0 | 0 | 0 | 0 | 0 | 0 | 0 | 0
203 | 94190062 | 94190061 | 87229755 | 117 | 1 | 1 | 1 | 1-100-30 |  | Средний разряд работы 3,0 | 1191 | 1013 | чел.-ч. | чел.-ч. | 1 | 16.64 | 0 | 0 | 0 | 649.24 | 0 | 1 | 1 | *1,15 | 19.136 | 2 | 94190062 | 208 | 0 | 0 | 0 | 0 | 0 | 0 | 0 | 0
203 | 94190063 | 94190061 | 87304103 | 1 | 1 | 1 | 3 | 01.7.03.04-0001 | ФСБЦ-2022, 01.7.03.04-0001, приказ Минстроя России от 18.05.2022 г. № 378/пр | Электроэнергия | 1383 | 1013 | КВТ-Ч | КВТ-Ч | 1 | 6.876 | 6.92 | 0 | 0 | 0 | 0 | 1 | 0 |  | 6.876 | 2 | 94190063 | 209 | 0 | 0 | 0 | 0 | 0 | 0 | 0 | 0
203 | 94190064 | 94190061 | 87305971 | 1 | 1 | 1 | 3 | 01.7.15.14-0302 | ФСБЦ-2022 доп.12, 01.7.15.14-0302, приказ Минстроя России от 07.11.2024 г. № 747/пр | Шурупы самонарезающие стальные с полукруглой головкой и крестообразным шлицем, остроконечные, диаметр 3,5 мм, длина 35 мм | 1425 | 1013 | 100 ШТ | 100 ШТ | 1 | 6.7 | 88.86 | 0 | 0 | 0 | 0 | 1 | 0 |  | 6.7 | 2 | 94190064 | 210 | 0 | 0 | 0 | 0 | 0 | 0 | 0 | 0
203 | 94190065 | 94190061 | 87232701 | 117 | 1 | 1 | 3 | 09.2.03.02 |  | Профили стыкоперекрывающие из алюминиевых сплавов (порожки) с покрытием | 1301 | 1003 | м | м | 1 | 105 | 0 | 0 | 0 | 0 | 0 | 0 | 0 |  | 105 | 3 | -1 |  | 0 | 0 | 0 | 0 | 0 | 0 | 0 | 0
307 | 94191234 | 94191231 | 37064998 | 118 | 1 | 1 | 1 | 1-100-20 |  | Средний разряд работы 2,0 | 1191 | 1013 | чел.-ч. | чел.-ч. | 1 | 3.77 | 0 | 0 | 0 | 594.68 | 0 | 1 | 1 |  | 3.77 | 2 | 94191232 | 212 | 0 | 0 | 0 | 0 | 0 | 0 | 0 | 0
307 | 94191235 | 94191231 | 90161318 | 118 | 1 | 1 | 3 | 999-9900 |  | Строительный мусор | 1348 | 1009 | т | т | 1000 | 0.11 | 0 | 0 | 0 | 0 | 0 | 0 | 0 |  | 0.11 | 2 | 94191233 | 213 | 0 | 0 | 0 | 0 | 0 | 0 | 0 | 0
309 | 94190315 | 94190314 | 87229715 | 117 | 1 | 1 | 1 | 1-100-20 |  | Средний разряд работы 2,0 | 1191 | 1013 | чел.-ч. | чел.-ч. | 1 | 14.9 | 0 | 0 | 0 | 594.68 | 0 | 1 | 1 |  | 14.9 | 2 | 94190315 | 214 | 0 | 0 | 0 | 0 | 0 | 0 | 0 | 0
309 | 94190316 | 94190314 | 87235788 | 117 | 1 | 1 | 3 | 999-9900 |  | Строительный мусор | 1348 | 1009 | т | т | 1000 | 1.92 | 0 | 0 | 0 | 0 | 0 | 0 | 0 |  | 1.92 | 2 | 94190316 | 215 | 0 | 0 | 0 | 0 | 0 | 0 | 0 | 0
311 | 94191219 | 94191218 | 87229737 | 117 | 1 | 1 | 1 | 1-100-25 |  | Средний разряд работы 2,5 | 1191 | 1013 | чел.-ч. | чел.-ч. | 1 | 31.79 | 0 | 0 | 0 | 621.96 | 0 | 1 | 1 | *1,15 | 36.5585 | 2 | 94191219 | 216 | 0 | 0 | 0 | 0 | 0 | 0 | 0 | 0
311 | 94191220 | 94191218 | 87229949 | 117 | 1 | 1 | 1 | 4-100-00 |  | Затраты труда машинистов | 1191 | 1013 | чел.-ч. | чел.-ч. | 1 | 7.18 | 0 | 0 | 0 | 0 | 0 | 1 | 2 | *1,25 | 8.975 | 2 | 94191220 | 217 | 0 | 0 | 0 | 0 | 0 | 0 | 0 | 0
311 | 94191221 | 94191218 | 87236625 | 1 | 1 | 1 | 2 | 91.06.06-048 | ФСЭМ-2022, 91.06.06-048, приказ Минстроя России от 18.05.2022 г. № 378/пр | Подъемники одномачтовые, грузоподъемность до 500 кг, высота подъема 45 м | 1368 | 1011 | маш.-ч | маш.-ч | 1 | 0.13 | 0 | 37.32 | 649.24 | 0 | 0 | 1 | 0 | *1,25 | 0.1625 | 2 | 94191221 | 218 | 0 | 0 | 0 | 0 | 0 | 0 | 0 | 0
311 | 94191222 | 94191218 | 87237333 | 1 | 1 | 1 | 2 | 91.14.02-001 | ФСЭМ-2022 доп.7, 91.14.02-001, приказ Минстроя России от 02.08.2023 г. № 551/пр | Автомобили бортовые, грузоподъемность до 5 т | 1368 | 1011 | маш.-ч | маш.-ч | 1 | 0.35 | 0 | 544.92 | 731.08 | 0 | 0 | 1 | 0 | *1,25 | 0.4375 | 2 | 94191222 | 219 | 0 | 0 | 0 | 0 | 0 | 0 | 0 | 0
311 | 94191223 | 94191218 | 87237541 | 1 | 1 | 1 | 2 | 91.18.01-007 | ФСЭМ-2022 доп.13, 91.18.01-007, приказ Минстроя России от 07.02.2025 г. № 69/пр | Компрессоры винтовые передвижные с двигателем внутреннего сгорания, давление до 0,7 МПа (7 атм), производительность до 5,4 м3/мин | 1368 | 1011 | маш.-ч | маш.-ч | 1 | 6.7 | 0 | 378.6 | 731.08 | 0 | 0 | 1 | 0 | *1,25 | 8.375 | 2 | 94191223 | 220 | 0 | 0 | 0 | 0 | 0 | 0 | 0 | 0
311 | 94191224 | 94191218 | 87304103 | 1 | 1 | 1 | 3 | 01.7.03.04-0001 | ФСБЦ-2022, 01.7.03.04-0001, приказ Минстроя России от 18.05.2022 г. № 378/пр | Электроэнергия | 1383 | 1013 | КВТ-Ч | КВТ-Ч | 1 | 10.12 | 6.92 | 0 | 0 | 0 | 0 | 1 | 0 |  | 10.12 | 2 | 94191224 | 221 | 0 | 0 | 0 | 0 | 0 | 0 | 0 | 0
311 | 94191225 | 94191218 | 87305949 | 1 | 1 | 1 | 3 | 01.7.15.14-0163 | ФСБЦ-2022 доп.2, 01.7.15.14-0163, приказ Минстроя России от 26.08.2022 г. № 703/пр | Шурупы самонарезающие стальные с полукруглой головкой и прямым шлицем, остроконечные, диаметр 3,5 мм, длина 30-35 мм | 1346 | 1009 | кг | кг | 1 | 1.8 | 114.9 | 0 | 0 | 0 | 0 | 1 | 0 |  | 1.8 | 2 | 94191225 | 222 | 0 | 0 | 0 | 0 | 0 | 0 | 0 | 0
311 | 94191226 | 94191218 | 87315443 | 1 | 1 | 1 | 3 | 11.2.11.04-0052 | ФСБЦ-2022 доп.7, 11.2.11.04-0052, приказ Минстроя России от 02.08.2023 г. № 551/пр | Фанера с наружными слоями из шпона березы, марка ФК, сорт II/IV, шлифованная, толщина 12-15 мм | 1339 | 1007 | м3 | м3 | 1 | 1.24 | 30892.33 | 0 | 0 | 0 | 0 | 1 | 0 |  | 1.24 | 2 | 94191226 | 224 | 0 | 0 | 0 | 0 | 0 | 0 | 0 | 0
313 | 94192468 | 94192461 | 37065248 | 116 | 1 | 1 | 1 | 1-100-30 |  | Средний разряд работы 3,0 | 1191 | 1013 | чел.-ч. | чел.-ч. | 1 | 22.55 | 0 | 0 | 0 | 649.24 | 0 | 1 | 1 | *1,15 | 25.9325 | 2 | 94192462 | 225 | 0 | 0 | 0 | 0 | 0 | 0 | 0 | 0
313 | 94192469 | 94192461 | 37064876 | 116 | 1 | 1 | 1 | 4-100-00 |  | Затраты труда машинистов | 1191 | 1013 | чел.-ч. | чел.-ч. | 1 | 0.1 | 0 | 0 | 0 | 0 | 0 | 1 | 2 | *1,25 | 0.125 | 2 | 94192463 | 226 | 0 | 0 | 0 | 0 | 0 | 0 | 0 | 0
313 | 94192470 | 94192461 | 84464742 | 1 | 1 | 1 | 2 | 91.14.02-001 | ФСЭМ-2022 доп.7, 91.14.02-001, приказ Минстроя России от 02.08.2023 г. № 551/пр | Автомобили бортовые, грузоподъемность до 5 т | 1368 | 1011 | маш.-ч | маш.-ч | 1 | 0.1 | 0 | 544.92 | 731.08 | 0 | 0 | 1 | 0 | *1,25 | 0.125 | 2 | 94192464 | 227 | 0 | 0 | 0 | 0 | 0 | 0 | 0 | 0
313 | 94192471 | 94192461 | 84414641 | 1 | 1 | 1 | 3 | 01.7.03.04-0001 | ФСБЦ-2022, 01.7.03.04-0001, приказ Минстроя России от 18.05.2022 г. № 378/пр | Электроэнергия | 1383 | 1013 | КВТ-Ч | КВТ-Ч | 1 | 0.581 | 6.92 | 0 | 0 | 0 | 0 | 1 | 0 |  | 0.581 | 2 | 94192465 | 228 | 0 | 0 | 0 | 0 | 0 | 0 | 0 | 0
313 | 94192472 | 94192461 | 84345791 | 116 | 1 | 1 | 3 | 11.2.03.02 |  | Покрытие напольное ламинированное (ламинат) | 1327 | 1005 | м2 | м2 | 1 | 102.5 | 0 | 0 | 0 | 0 | 0 | 0 | 0 |  | 102.5 | 3 | -1 |  | 0 | 0 | 0 | 0 | 0 | 0 | 0 | 0
313 | 94192473 | 94192461 | 84426339 | 1 | 1 | 1 | 3 | 11.3.03.08-0004 | ФСБЦ-2022, 11.3.03.08-0004, приказ Минстроя России от 18.05.2022 г. № 378/пр | Подложка из вспененного полиэтилена под паркет и ламинат, толщина 2 мм | 1330 | 1005 | 10 м2 | 10 м2 | 10 | 10.5 | 108.36 | 0 | 0 | 0 | 0 | 1 | 0 |  | 10.5 | 2 | 94192466 | 229 | 0 | 0 | 0 | 0 | 0 | 0 | 0 | 0
315 | 94192641 | 94192475 | 90155086 | 118 | 1 | 1 | 1 | 1-100-41 |  | Средний разряд работы 4,1 | 1191 | 1013 | чел.-ч. | чел.-ч. | 1 | 9.01 | 0 | 0 | 0 | 741.99 | 0 | 1 | 1 | *1,15 | 10.3615 | 2 | 94192641 | 231 | 0 | 0 | 0 | 0 | 0 | 0 | 0 | 0
315 | 94192642 | 94192475 | 90155259 | 118 | 1 | 1 | 1 | 4-100-00 |  | Затраты труда машинистов | 1191 | 1013 | чел.-ч. | чел.-ч. | 1 | 0.04 | 0 | 0 | 0 | 0 | 0 | 1 | 2 | *1,25 | 0.05 | 2 | 94192642 | 232 | 0 | 0 | 0 | 0 | 0 | 0 | 0 | 0
315 | 94192643 | 94192475 | 90281903 | 1 | 1 | 1 | 2 | 91.06.06-048 | ФСЭМ-2022, 91.06.06-048, приказ Минстроя России от 18.05.2022 г. № 378/пр | Подъемники одномачтовые, грузоподъемность до 500 кг, высота подъема 45 м | 1368 | 1011 | маш.-ч | маш.-ч | 1 | 0.005 | 0 | 37.32 | 649.24 | 0 | 0 | 1 | 0 | *1,25 | 0.00625 | 2 | 94192643 | 233 | 0 | 0 | 0 | 0 | 0 | 0 | 0 | 0
315 | 94192644 | 94192475 | 90282618 | 1 | 1 | 1 | 2 | 91.14.02-001 | ФСЭМ-2022 доп.7, 91.14.02-001, приказ Минстроя России от 02.08.2023 г. № 551/пр | Автомобили бортовые, грузоподъемность до 5 т | 1368 | 1011 | маш.-ч | маш.-ч | 1 | 0.03 | 0 | 544.92 | 731.08 | 0 | 0 | 1 | 0 | *1,25 | 0.0375 | 2 | 94192644 | 234 | 0 | 0 | 0 | 0 | 0 | 0 | 0 | 0
315 | 94192645 | 94192475 | 90158523 | 118 | 1 | 1 | 3 | 11.3.03.06 |  | Плинтуса для полов пластиковые | 1301 | 1003 | м | м | 1 | 101 | 0 | 0 | 0 | 0 | 0 | 0 | 0 |  | 101 | 3 | -1 |  | 0 | 0 | 0 | 0 | 0 | 0 | 0 | 0
315 | 94192646 | 94192475 | 90251084 | 1 | 1 | 1 | 3 | 14.5.04.03-0104 | ФСБЦ-2022, 14.5.04.03-0104, приказ Минстроя России от 18.05.2022 г. № 378/пр | Мастика клеящая каучуковая КН-2 | 1346 | 1009 | кг | кг | 1 | 5.15 | 113.39 | 0 | 0 | 0 | 0 | 1 | 0 |  | 5.15 | 2 | 94192646 | 235 | 0 | 0 | 0 | 0 | 0 | 0 | 0 | 0
354 | 94238527 | 94238526 | 87229801 | 117 | 1 | 1 | 1 | 1-100-47 |  | Средний разряд работы 4,7 | 1191 | 1013 | чел.-ч. | чел.-ч. | 1 | 62.91 | 0 | 0 | 0 | 807.46 | 0 | 1 | 1 |  | 62.91 | 2 | 94238527 | 237 | 0 | 0 | 0 | 0 | 0 | 0 | 0 | 0
354 | 94238528 | 94238526 | 87229949 | 117 | 1 | 1 | 1 | 4-100-00 |  | Затраты труда машинистов | 1191 | 1013 | чел.-ч. | чел.-ч. | 1 | 6.21 | 0 | 0 | 0 | 0 | 0 | 1 | 2 |  | 6.21 | 2 | 94238528 | 238 | 0 | 0 | 0 | 0 | 0 | 0 | 0 | 0
354 | 94238529 | 94238526 | 87236625 | 1 | 1 | 1 | 2 | 91.06.06-048 | ФСЭМ-2022, 91.06.06-048, приказ Минстроя России от 18.05.2022 г. № 378/пр | Подъемники одномачтовые, грузоподъемность до 500 кг, высота подъема 45 м | 1368 | 1011 | маш.-ч | маш.-ч | 1 | 0.57 | 0 | 37.32 | 649.24 | 0 | 0 | 1 | 0 |  | 0.57 | 2 | 94238529 | 239 | 0 | 0 | 0 | 0 | 0 | 0 | 0 | 0
354 | 94238530 | 94238526 | 87236730 | 1 | 1 | 1 | 2 | 91.07.08-024 | ФСЭМ-2022, 91.07.08-024, приказ Минстроя России от 18.05.2022 г. № 378/пр | Растворосмесители передвижные, объем барабана 65 л | 1368 | 1011 | маш.-ч | маш.-ч | 1 | 5.64 | 0 | 2.31 | 649.24 | 0 | 0 | 1 | 0 |  | 5.64 | 2 | 94238530 | 240 | 0 | 0 | 0 | 0 | 0 | 0 | 0 | 0
354 | 94238531 | 94238526 | 87304091 | 1 | 1 | 1 | 3 | 01.7.03.01-0001 | ФСБЦ-2022, 01.7.03.01-0001, приказ Минстроя России от 18.05.2022 г. № 378/пр | Вода | 1339 | 1007 | м3 | м3 | 1 | 0.41 | 35.71 | 0 | 0 | 0 | 0 | 1 | 0 |  | 0.41 | 2 | 94238531 | 241 | 0 | 0 | 0 | 0 | 0 | 0 | 0 | 0
354 | 94238532 | 94238526 | 87306387 | 1 | 1 | 1 | 3 | 01.7.17.11-0011 | ФСБЦ-2022, 01.7.17.11-0011, приказ Минстроя России от 18.05.2022 г. № 378/пр | Шкурка шлифовальная двухслойная с зернистостью 40-25 | 1327 | 1005 | м2 | м2 | 1 | 2 | 531.44 | 0 | 0 | 0 | 0 | 1 | 0 |  | 2 | 2 | 94238532 | 242 | 0 | 0 | 0 | 0 | 0 | 0 | 0 | 0
354 | 94238533 | 94238526 | 87231189 | 117 | 1 | 1 | 3 | 04.3.02.09 |  | Смеси на цементной основе | 1348 | 1009 | т | т | 1000 | 0.54 | 0 | 0 | 0 | 0 | 0 | 0 | 0 |  | 0.54 | 3 | -1 |  | 0 | 0 | 0 | 0 | 0 | 0 | 0 | 0
354 | 94238534 | 94238526 | 87322628 | 1 | 1 | 1 | 3 | 14.2.06.06-0011 | ФСБЦ-2022, 14.2.06.06-0011, приказ Минстроя России от 18.05.2022 г. № 378/пр | Латекс СКС-65 ГП | 1348 | 1009 | т | т | 1000 | 0.01 | 215084.63 | 0 | 0 | 0 | 0 | 1 | 0 |  | 0.01 | 2 | 94238534 | 244 | 0 | 0 | 0 | 0 | 0 | 0 | 0 | 0
356 | 94238911 | 94238910 | 87229757 | 117 | 1 | 1 | 1 | 1-100-31 |  | Средний разряд работы 3,1 | 1191 | 1013 | чел.-ч. | чел.-ч. | 1 | 11.6 | 0 | 0 | 0 | 657.42 | 0 | 1 | 1 |  | 11.6 | 2 | 94238911 | 245 | 0 | 0 | 0 | 0 | 0 | 0 | 0 | 0
356 | 94238912 | 94238910 | 87229949 | 117 | 1 | 1 | 1 | 4-100-00 |  | Затраты труда машинистов | 1191 | 1013 | чел.-ч. | чел.-ч. | 1 | 0.08 | 0 | 0 | 0 | 0 | 0 | 1 | 2 |  | 0.08 | 2 | 94238912 | 246 | 0 | 0 | 0 | 0 | 0 | 0 | 0 | 0
356 | 94238913 | 94238910 | 87236577 | 1 | 1 | 1 | 2 | 91.06.03-060 | ФСЭМ-2022, 91.06.03-060, приказ Минстроя России от 18.05.2022 г. № 378/пр | Лебедки электрические тяговым усилием до 5,79 кН (0,59 т) | 1368 | 1011 | маш.-ч | маш.-ч | 1 | 0.09 | 0 | 6.62 | 0 | 0 | 0 | 1 | 0 |  | 0.09 | 2 | 94238913 | 247 | 0 | 0 | 0 | 0 | 0 | 0 | 0 | 0
356 | 94238914 | 94238910 | 87237333 | 1 | 1 | 1 | 2 | 91.14.02-001 | ФСЭМ-2022 доп.7, 91.14.02-001, приказ Минстроя России от 02.08.2023 г. № 551/пр | Автомобили бортовые, грузоподъемность до 5 т | 1368 | 1011 | маш.-ч | маш.-ч | 1 | 0.08 | 0 | 544.92 | 731.08 | 0 | 0 | 1 | 0 |  | 0.08 | 2 | 94238914 | 248 | 0 | 0 | 0 | 0 | 0 | 0 | 0 | 0
356 | 94238915 | 94238910 | 87237544 | 1 | 1 | 1 | 2 | 91.18.01-011 | ФСЭМ-2022 доп.3, 91.18.01-011, приказ Минстроя России от 26.10.2022 г. № 905/пр | Компрессоры поршневые передвижные с электродвигателем, давление до 0,6 МПа (6 атм), производительность до 0,83 м3/мин | 1368 | 1011 | маш.-ч | маш.-ч | 1 | 5.2 | 0 | 11.85 | 0 | 0 | 0 | 1 | 0 |  | 5.2 | 2 | 94238915 | 249 | 0 | 0 | 0 | 0 | 0 | 0 | 0 | 0
356 | 94238916 | 94238910 | 87237890 | 1 | 1 | 1 | 2 | 91.21.01-012 | ФСЭМ-2022 доп.11, 91.21.01-012, приказ Минстроя России от 09.08.2024 г. № 524/пр | Агрегаты окрасочные высокого давления для окраски поверхностей конструкций, мощность 1 кВт | 1368 | 1011 | маш.-ч | маш.-ч | 1 | 10.4 | 0 | 4.52 | 0 | 0 | 0 | 1 | 0 |  | 10.4 | 2 | 94238916 | 250 | 0 | 0 | 0 | 0 | 0 | 0 | 0 | 0
356 | 94238917 | 94238910 | 87306751 | 1 | 1 | 1 | 3 | 01.7.20.08-0051 | ФСБЦ-2022 доп.8, 01.7.20.08-0051, приказ Минстроя России от 14.11.2023 г. № 817/пр | Ветошь хлопчатобумажная цветная | 1346 | 1009 | кг | кг | 1 | 0.41 | 56.11 | 0 | 0 | 0 | 0 | 1 | 0 |  | 0.41 | 2 | 94238917 | 251 | 0 | 0 | 0 | 0 | 0 | 0 | 0 | 0
356 | 94238918 | 94238910 | 87233697 | 117 | 1 | 1 | 3 | 14.4.02.07 |  | Краски перхлорвиниловые | 1348 | 1009 | т | т | 1000 | 0.0538 | 0 | 0 | 0 | 0 | 0 | 0 | 0 |  | 0.0538 | 3 | -1 |  | 0 | 0 | 0 | 0 | 0 | 0 | 0 | 0
356 | 94238919 | 94238910 | 87323217 | 1 | 1 | 1 | 3 | 14.5.09.11-0102 | ФСБЦ-2022, 14.5.09.11-0102, приказ Минстроя России от 18.05.2022 г. № 378/пр | Уайт-спирит | 1346 | 1009 | кг | кг | 1 | 1.6 | 60.6 | 0 | 0 | 0 | 0 | 1 | 0 |  | 1.6 | 2 | 94238919 | 253 | 0 | 0 | 0 | 0 | 0 | 0 | 0 | 0
358 | 94238967 | 94238966 | 87229761 | 117 | 1 | 1 | 1 | 1-100-33 |  | Средний разряд работы 3,3 | 1191 | 1013 | чел.-ч. | чел.-ч. | 1 | 142.65 | 0 | 0 | 0 | 673.79 | 0 | 1 | 1 |  | 142.65 | 2 | 94238967 | 254 | 0 | 0 | 0 | 0 | 0 | 0 | 0 | 0
358 | 94238968 | 94238966 | 87229949 | 117 | 1 | 1 | 1 | 4-100-00 |  | Затраты труда машинистов | 1191 | 1013 | чел.-ч. | чел.-ч. | 1 | 1.67 | 0 | 0 | 0 | 0 | 0 | 1 | 2 |  | 1.67 | 2 | 94238968 | 255 | 0 | 0 | 0 | 0 | 0 | 0 | 0 | 0
358 | 94238969 | 94238966 | 87236608 | 1 | 1 | 1 | 2 | 91.06.05-060 | ФСЭМ-2022, 91.06.05-060, приказ Минстроя России от 18.05.2022 г. № 378/пр | Погрузчики одноковшовые универсальные фронтальные пневмоколесные, номинальная вместимость основного ковша 0,46 м3, грузоподъемность 1 т | 1368 | 1011 | маш.-ч | маш.-ч | 1 | 1 | 0 | 603.94 | 731.08 | 0 | 0 | 1 | 0 |  | 1 | 2 | 94238969 | 256 | 0 | 0 | 0 | 0 | 0 | 0 | 0 | 0
358 | 94238970 | 94238966 | 87236625 | 1 | 1 | 1 | 2 | 91.06.06-048 | ФСЭМ-2022, 91.06.06-048, приказ Минстроя России от 18.05.2022 г. № 378/пр | Подъемники одномачтовые, грузоподъемность до 500 кг, высота подъема 45 м | 1368 | 1011 | маш.-ч | маш.-ч | 1 | 0.67 | 0 | 37.32 | 649.24 | 0 | 0 | 1 | 0 |  | 0.67 | 2 | 94238970 | 257 | 0 | 0 | 0 | 0 | 0 | 0 | 0 | 0
358 | 94238971 | 94238966 | 87304091 | 1 | 1 | 1 | 3 | 01.7.03.01-0001 | ФСБЦ-2022, 01.7.03.01-0001, приказ Минстроя России от 18.05.2022 г. № 378/пр | Вода | 1339 | 1007 | м3 | м3 | 1 | 0.35 | 35.71 | 0 | 0 | 0 | 0 | 1 | 0 |  | 0.35 | 2 | 94238971 | 258 | 0 | 0 | 0 | 0 | 0 | 0 | 0 | 0
358 | 94238972 | 94238966 | 87308053 | 1 | 1 | 1 | 3 | 04.3.01.07-0025 | ФСБЦ-2022, 04.3.01.07-0025, приказ Минстроя России от 18.05.2022 г. № 378/пр | Раствор штукатурный, известковый, М100 | 1339 | 1007 | м3 | м3 | 1 | 2.2 | 3392.36 | 0 | 0 | 0 | 0 | 1 | 0 |  | 2.2 | 2 | 94238972 | 259 | 0 | 0 | 0 | 0 | 0 | 0 | 0 | 0
358 | 94238973 | 94238966 | 87235788 | 117 | 1 | 1 | 3 | 999-9900 |  | Строительный мусор | 1348 | 1009 | т | т | 1000 | 3.38 | 0 | 0 | 0 | 0 | 0 | 0 | 0 |  | 3.38 | 2 | 94238973 | 260 | 0 | 0 | 0 | 0 | 0 | 0 | 0 | 0
360 | 94239006 | 94238993 | 37069580 | 117 | 1 | 1 | 1 | 1-100-31 |  | Средний разряд работы 3,1 | 1191 | 1013 | чел.-ч. | чел.-ч. | 1 | 18.9 | 0 | 0 | 0 | 657.42 | 0 | 1 | 1 |  | 18.9 | 2 | 94238994 | 261 | 0 | 0 | 0 | 0 | 0 | 0 | 0 | 0
360 | 94239007 | 94238993 | 37064876 | 117 | 1 | 1 | 1 | 4-100-00 |  | Затраты труда машинистов | 1191 | 1013 | чел.-ч. | чел.-ч. | 1 | 0.16 | 0 | 0 | 0 | 0 | 0 | 1 | 2 |  | 0.16 | 2 | 94238995 | 262 | 0 | 0 | 0 | 0 | 0 | 0 | 0 | 0
360 | 94239008 | 94238993 | 87236625 | 1 | 1 | 1 | 2 | 91.06.06-048 | ФСЭМ-2022, 91.06.06-048, приказ Минстроя России от 18.05.2022 г. № 378/пр | Подъемники одномачтовые, грузоподъемность до 500 кг, высота подъема 45 м | 1368 | 1011 | маш.-ч | маш.-ч | 1 | 0.1 | 0 | 37.32 | 649.24 | 0 | 0 | 1 | 0 |  | 0.1 | 2 | 94238996 | 263 | 0 | 0 | 0 | 0 | 0 | 0 | 0 | 0
360 | 94239009 | 94238993 | 87237333 | 1 | 1 | 1 | 2 | 91.14.02-001 | ФСЭМ-2022 доп.7, 91.14.02-001, приказ Минстроя России от 02.08.2023 г. № 551/пр | Автомобили бортовые, грузоподъемность до 5 т | 1368 | 1011 | маш.-ч | маш.-ч | 1 | 0.06 | 0 | 544.92 | 731.08 | 0 | 0 | 1 | 0 |  | 0.06 | 2 | 94238997 | 264 | 0 | 0 | 0 | 0 | 0 | 0 | 0 | 0
360 | 94239010 | 94238993 | 87304091 | 1 | 1 | 1 | 3 | 01.7.03.01-0001 | ФСБЦ-2022, 01.7.03.01-0001, приказ Минстроя России от 18.05.2022 г. № 378/пр | Вода | 1339 | 1007 | м3 | м3 | 1 | 0.34 | 35.71 | 0 | 0 | 0 | 0 | 1 | 0 |  | 0.34 | 2 | 94238998 | 265 | 0 | 0 | 0 | 0 | 0 | 0 | 0 | 0
360 | 94239011 | 94238993 | 87304388 | 1 | 1 | 1 | 3 | 01.7.07.08-0003 | ФСБЦ-2022 доп.8, 01.7.07.08-0003, приказ Минстроя России от 14.11.2023 г. № 817/пр | Мыло хозяйственное твердое 72 % | 1371 | 1013 | ШТ | ШТ | 1 | 2.4 | 18.59 | 0 | 0 | 0 | 0 | 1 | 0 |  | 2.4 | 2 | 94238999 | 266 | 0 | 0 | 0 | 0 | 0 | 0 | 0 | 0
360 | 94239012 | 94238993 | 87304588 | 1 | 1 | 1 | 3 | 01.7.08.04-0003 | ФСБЦ-2022, 01.7.08.04-0003, приказ Минстроя России от 18.05.2022 г. № 378/пр | Мел природный молотый | 1348 | 1009 | т | т | 1000 | 0.0041 | 3616.92 | 0 | 0 | 0 | 0 | 1 | 0 |  | 0.0041 | 2 | 94239000 | 267 | 0 | 0 | 0 | 0 | 0 | 0 | 0 | 0
360 | 94239013 | 94238993 | 87304694 | 1 | 1 | 1 | 3 | 01.7.10.17-0141 | ФСБЦ-2022, 01.7.10.17-0141, приказ Минстроя России от 18.05.2022 г. № 378/пр | Пемза | 1346 | 1009 | кг | кг | 1 | 2.64 | 2507.62 | 0 | 0 | 0 | 0 | 1 | 0 |  | 2.64 | 2 | 94239001 | 268 | 0 | 0 | 0 | 0 | 0 | 0 | 0 | 0
360 | 94239014 | 94238993 | 87306387 | 1 | 1 | 1 | 3 | 01.7.17.11-0011 | ФСБЦ-2022, 01.7.17.11-0011, приказ Минстроя России от 18.05.2022 г. № 378/пр | Шкурка шлифовальная двухслойная с зернистостью 40-25 | 1327 | 1005 | м2 | м2 | 1 | 0.8 | 531.44 | 0 | 0 | 0 | 0 | 1 | 0 |  | 0.8 | 2 | 94239002 | 269 | 0 | 0 | 0 | 0 | 0 | 0 | 0 | 0
360 | 94239015 | 94238993 | 87322323 | 1 | 1 | 1 | 3 | 14.1.03.01-0001 | ФСБЦ-2022 доп.17, 14.1.03.01-0001, приказ Минстроя России от 17.02.2026 г. № 91/пр | Клей сухой на основе карбоксиметилцеллюлозы для всех типов обоев, расход 0,004 кг/м2 | 1346 | 1009 | кг | кг | 1 | 1.43 | 93.01 | 0 | 0 | 0 | 0 | 1 | 0 |  | 1.43 | 2 | 94239003 | 270 | 0 | 0 | 0 | 0 | 0 | 0 | 0 | 0
360 | 94239016 | 94238993 | 87233646 | 117 | 1 | 1 | 3 | 14.3.02.01 |  | Краска водоэмульсионная | 1348 | 1009 | т | т | 1000 | 0.063 | 0 | 0 | 0 | 0 | 0 | 0 | 0 |  | 0.063 | 3 | -1 |  | 0 | 0 | 0 | 0 | 0 | 0 | 0 | 0
360 | 94239017 | 94238993 | 87323233 | 1 | 1 | 1 | 3 | 14.5.11.01-0001 | ФСБЦ-2022, 14.5.11.01-0001, приказ Минстроя России от 18.05.2022 г. № 378/пр | Шпатлевка клеевая | 1348 | 1009 | т | т | 1000 | 0.0051 | 25237.94 | 0 | 0 | 0 | 0 | 1 | 0 |  | 0.0051 | 2 | 94239005 | 272 | 0 | 0 | 0 | 0 | 0 | 0 | 0 | 0

## SrcPoprs
151 | 1 | *1,25 | *1,25 | *1,15 | *1,15 | *1,25 | *0,9 | *0,85 | *1,25 | 421/пр_2020_п.58_пп.б | При отсутствии необходимых норм (единичных расценок), включенных в сборники ГЭСНр (ФЕРр, ТЕРр), сметные затраты на работы по капитальному ремонту и реконструкции объектов капитального строительства могут быть определены по сметным нормам, включенным в ГЭСН (ФЕР, ТЕР), аналогичным технологическим процессам в новом строительстве, в том числе по возведению новых конструктивных элементов | Методика 421/пр (О.П.)
156 | 1 | *1,25 | *1,25 | *1,15 | *1,15 | *1,25 | *0,9 | *0,85 | *1,25 | 421/пр_2020_п.58_пп.б | При отсутствии необходимых норм (единичных расценок), включенных в сборники ГЭСНр (ФЕРр, ТЕРр), сметные затраты на работы по капитальному ремонту и реконструкции объектов капитального строительства могут быть определены по сметным нормам, включенным в ГЭСН (ФЕР, ТЕР), аналогичным технологическим процессам в новом строительстве, в том числе по возведению новых конструктивных элементов | Методика 421/пр (О.П.)
199 | 1 | *1,25 | *1,25 | *1,15 | *1,15 | *1,25 | *0,9 | *0,85 | *1,25 | 421/пр_2020_п.58_пп.б | При отсутствии необходимых норм (единичных расценок), включенных в сборники ГЭСНр (ФЕРр, ТЕРр), сметные затраты на работы по капитальному ремонту и реконструкции объектов капитального строительства могут быть определены по сметным нормам, включенным в ГЭСН (ФЕР, ТЕР), аналогичным технологическим процессам в новом строительстве, в том числе по возведению новых конструктивных элементов | Методика 421/пр (О.П.)
203 | 1 | *1,25 | *1,25 | *1,15 | *1,15 | *1,25 | *0,9 | *0,85 | *1,25 | 421/пр_2020_п.58_пп.б | При отсутствии необходимых норм (единичных расценок), включенных в сборники ГЭСНр (ФЕРр, ТЕРр), сметные затраты на работы по капитальному ремонту и реконструкции объектов капитального строительства могут быть определены по сметным нормам, включенным в ГЭСН (ФЕР, ТЕР), аналогичным технологическим процессам в новом строительстве, в том числе по возведению новых конструктивных элементов | Методика 421/пр (О.П.)
311 | 1 | *1,25 | *1,25 | *1,15 | *1,15 | *1,25 | *0,9 | *0,85 | *1,25 | 421/пр_2020_п.58_пп.б | При отсутствии необходимых норм (единичных расценок), включенных в сборники ГЭСНр (ФЕРр, ТЕРр), сметные затраты на работы по капитальному ремонту и реконструкции объектов капитального строительства могут быть определены по сметным нормам, включенным в ГЭСН (ФЕР, ТЕР), аналогичным технологическим процессам в новом строительстве, в том числе по возведению новых конструктивных элементов | Методика 421/пр (О.П.)
313 | 1 | *1,25 | *1,25 | *1,15 | *1,15 | *1,25 | *0,9 | *0,85 | *1,25 | 421/пр_2020_п.58_пп.б | При отсутствии необходимых норм (единичных расценок), включенных в сборники ГЭСНр (ФЕРр, ТЕРр), сметные затраты на работы по капитальному ремонту и реконструкции объектов капитального строительства могут быть определены по сметным нормам, включенным в ГЭСН (ФЕР, ТЕР), аналогичным технологическим процессам в новом строительстве, в том числе по возведению новых конструктивных элементов | Методика 421/пр (О.П.)
315 | 1 | *1,25 | *1,25 | *1,15 | *1,15 | *1,25 | *0,9 | *0,85 | *1,25 | 421/пр_2020_п.58_пп.б | При отсутствии необходимых норм (единичных расценок), включенных в сборники ГЭСНр (ФЕРр, ТЕРр), сметные затраты на работы по капитальному ремонту и реконструкции объектов капитального строительства могут быть определены по сметным нормам, включенным в ГЭСН (ФЕР, ТЕР), аналогичным технологическим процессам в новом строительстве, в том числе по возведению новых конструктивных элементов | Методика 421/пр (О.П.)

## SrcKA
0 | Smeta.RU (495) 974-1589 |  | _PS_ |  | 0 | 0 | 0 | Smeta.RU |  | 1 | 21931 | 10 | 12 | 1 | 0 | 4
[5 empty] | Новый объект | крыльца, цоколь, ФОК, пом 308 | [24 empty] | 0 | [10 empty] | 0
|  |  |  | Конъюнктурный анализ | [20 empty] | 4
| 1.1 | 1 | ТЦ_59.00.00.00_50_5003052454_07.07.2026_02_1.1 | Кварцвиниловый ламинат Aquafloor Nano AF3202N | 59.00.00.00 | м2 | 2131.15 | 2600 | 63.93 | 2195.08 | 22 | 46210 | 2 | АО "ТК "МЕГАПОЛИС" | 42718, Московская Область, г.о. Ленинский, с. Булатниково, ш. Симферопольское, д. 3, помещ. 6 | 5003052454 | 500301001 | 50 | 0 | 0 | 0 | 0 | 3 | 2131.15 | 1 | 0 | 1 | 3 | м2 | Кварцвинил | 46211.4169 | 94192573 | 0 | 0 | 0 | 0 | 0 | 0 | 0 | 0 | 0
| 1.2 | 0 | ТЦ_59.00.00.00_77_7726756015_08.07.2026_02_1.2 | Кварцвиниловый ламинат Aquafloor Nano AF3202N | 59.00.00.00 | м2 | 2540.16 | 3099 | 76.2 | 2616.36 | 22 | 46211 | 2 | ООО «Мазарри» | г. Москва, ул. Люсиновская, д. 55, помещ. 2/1 | 7726756015 | 772501001 | 77 | 0 | 0 | 0 | 0 | 3 | 2540.16 | 1 | 0 | 1 | 3 | м2 | Кварцвинил | 46211.4169 | 94192573 | 0 | 0 | 0 | 0 | 0 | 0 | 0 | 0 | 0
| 1.3 | 0 | ТЦ_59.00.00.00_50_5032330441_07.07.2026_02_1.3 | Кварцвиниловый ламинат Aquafloor Nano AF3202N | 59.00.00.00 | м2 | 2434.43 | 2970 | 73.03 | 2507.46 | 22 | 46210 | 2 | ООО "КОВРОЛИН РУ" | 121374, г. Москва, вн.тер.г. Муниципальный Округ Фили-давыдково, пр-кт Кутузовский, д. 88, помещ. 242 | 5032330441 | 773101001 | 50 | 0 | 0 | 0 | 0 | 3 | 2434.43 | 1 | 0 | 1 | 3 | м2 | Кварцвинил | 46211.4169 | 94192573 | 0 | 0 | 0 | 0 | 0 | 0 | 0 | 0 | 0
| 2.1 | 1 | ТЦ_59.00.00.00_77_7709980962_08.07.2026_02_2.1 | Плинтус Европласт 6,53,108 | 59.00.00.00 |  | 950 | 1159 | 28.5 | 978.5 | 22 | 46211 | 2 | ООО «Мандерс» | 115419, г. Москва, вн.тер.г. Муниципальный Округ Донской, проезд 5-й Донской, д. 4, помещ. II КОМНАТА 1К | 7709980962 | 772501001 | 77 | 0 | 0 | 0 | 0 | 3 | 950 | 1 | 0 | 1 | 3 | МП | Плинтус МДФ | 46211.4549 | 94192671 | 0 | 0 | 0 | 0 | 0 | 0 | 0 | 0 | 0
| 2.2 | 0 | ТЦ_59.00.00.00_77_9729396526_08.07.2026_01_2.2 | Плинтус Европласт 6,53,108 | 59.00.00.00 |  | 2263.93 | 2762 | 0 | 2263.93 | 22 | 46211 | 2 | Общество с ограниченной ответственностью «АНТ | 119285 Москва, ул. Пудовкина, д.7, кв. 222 | 9729396526 | 772901001 | 77 | 0 | 0 | 0 | 0 | 0 | 2263.93 | 1 | 0 | 1 | 3 | МП | Плинтус МДФ | 46211.4549 | 94192671 | 0 | 0 | 0 | 0 | 0 | 0 | 0 | 0 | 0
| 2.3 | 0 | ТЦ_59.00.00.00_77_9718041930_08.07.2026_01_2.3 | Плинтус Европласт 6,53,108 | 59.00.00.00 |  | 2490.98 | 3039 | 0 | 2490.98 | 22 | 46211 | 2 | ООО "ОТДЕЛКИНО" | 117246, г. Москва, вн.тер.г. Муниципальный Округ Черемушки, проезд Научный, д. 10 | 9718041930 | 772801001 | 77 | 0 | 0 | 0 | 0 | 0 | 2490.98 | 1 | 0 | 1 | 3 | МП | Плинтус МДФ | 46211.4549 | 94192671 | 0 | 0 | 0 | 0 | 0 | 0 | 0 | 0 | 0