## смета №2 от 28.07.2026 - ЛСР по
Приложение № 3
Утверждено приказом Минстроя РФ № 421/пр от 4 августа 2020 г. в редакции приказа № 557/пр от 7 июля 2022 г.
Наименование программного продукта |  |  |  |  | ГРАНД-Смета, версия 2026.1
Наименование редакции сметных нормативов |  |  |  |  | Приказ Минстроя России от 30.12.2021 № 1046/пр; Приказ Минстроя России от 04.08.2020 № 421/пр; Приказ Минстроя России от 21.12.2020 № 812/пр; Приказ Минстроя России от 11.12.2020 № 774/пр; Приказ Минстроя России от 02.08.2023 № 551/пр; Приказ Минстроя России от 14.11.2023 № 817/пр; Приказ Минстроя России от 16.02.2024 № 102/пр; Приказ Минстроя России от 13.05.2024 №323/пр; Приказ Минстроя России от 09.08.2024 №524/пр; Приказ Минстроя России от 07.11.2024 №747/пр; Приказ Минстроя России от 23.01.2025 №30/пр; Приказ Минстроя России от 07.02.2025 №69/пр; Приказ Минстроя России от 19.05.2025 №299/пр; Приказ Минстроя России от 14.08.2025 №490/пр; Приказ Минстроя России от 12.11.2025 №696/пр; Приказ Минстроя России от 17.02.2026 №91/пр | [11 empty] | Наименование редакции сметных нормативов | Приказ Минстроя России от 30.12.2021 № 1046/пр; Приказ Минстроя России от 04.08.2020 № 421/пр; Приказ Минстроя России от 21.12.2020 № 812/пр; Приказ Минстроя России от 11.12.2020 № 774/пр; Приказ Минстроя России от 02.08.2023 № 551/пр; Приказ Минстроя России от 14.11.2023 № 817/пр; Приказ Минстроя России от 16.02.2024 № 102/пр; Приказ Минстроя России от 13.05.2024 №323/пр; Приказ Минстроя России от 09.08.2024 №524/пр; Приказ Минстроя России от 07.11.2024 №747/пр; Приказ Минстроя России от 23.01.2025 №30/пр; Приказ Минстроя России от 07.02.2025 №69/пр; Приказ Минстроя России от 19.05.2025 №299/пр; Приказ Минстроя России от 14.08.2025 №490/пр; Приказ Минстроя России от 12.11.2025 №696/пр; Приказ Минстроя России от 17.02.2026 №91/пр
Реквизиты приказа Минстроя России об утверждении дополнений и изменений к сметным нормативам |  |  |  |  | Приказ Минстроя России от 18 мая 2022 г. № 378/пр, Приказ Минстроя России от 26 августа 2022 г. № 703/пр, Приказ Минстроя России от 26 октября 2022 г. № 905/пр, Приказ Минстроя России от 27 декабря 2022 г. № 1133/пр, Приказ Минстроя России от 10 февраля 2023 г. № 84/пр, Приказ Минстроя России от 11.05.2023 №335/пр; Приказ Минстроя России от 07.07.2022 № 557/пр; Приказ Минстроя России от 02.09.2021 № 636/пр, Приказ Минстроя России от 26.07.2022 № 611/пр; Приказ Минстроя России от 22.04.2022 № 317/пр; Приказ Минстроя России от 02.08.2023 № 551/пр; Приказ Минстроя России от 14.11.2023 № 817/пр; Приказ Минстроя России от 30.01.2024 № 55/пр; Приказ Минстроя России от 16.02.2024 № 102/пр; Приказ Минстроя России от 13.05.2024 №323/пр; Приказ Минстроя России от 09.08.2024 №524/пр; Приказ Минстроя России от 07.11.2024 №747/пр; Приказ Минстроя России от 23.01.2025 №30/пр; Приказ Минстроя России от 07.02.2025 №69/пр; Приказ Минстроя России от 19.05.2025 №299/пр; Приказ Минстроя России от 14.08.2025 №490/пр; Приказ Минстроя России от 12.11.2025 №696/пр; Приказ Минстроя России от 17.02.2026 №91/пр | [13 empty] | Реквизиты приказа Минстроя России об утверждении дополнений и изменений к сметным нормативам | Приказ Минстроя России от 18 мая 2022 г. № 378/пр, Приказ Минстроя России от 26 августа 2022 г. № 703/пр, Приказ Минстроя России от 26 октября 2022 г. № 905/пр, Приказ Минстроя России от 27 декабря 2022 г. № 1133/пр, Приказ Минстроя России от 10 февраля 2023 г. № 84/пр, Приказ Минстроя России от 11.05.2023 №335/пр; Приказ Минстроя России от 07.07.2022 № 557/пр; Приказ Минстроя России от 02.09.2021 № 636/пр, Приказ Минстроя России от 26.07.2022 № 611/пр; Приказ Минстроя России от 22.04.2022 № 317/пр; Приказ Минстроя России от 02.08.2023 № 551/пр; Приказ Минстроя России от 14.11.2023 № 817/пр; Приказ Минстроя России от 30.01.2024 № 55/пр; Приказ Минстроя России от 16.02.2024 № 102/пр; Приказ Минстроя России от 13.05.2024 №323/пр; Приказ Минстроя России от 09.08.2024 №524/пр; Приказ Минстроя России от 07.11.2024 №747/пр; Приказ Минстроя России от 23.01.2025 №30/пр; Приказ Минстроя России от 07.02.2025 №69/пр; Приказ Минстроя России от 19.05.2025 №299/пр; Приказ Минстроя России от 14.08.2025 №490/пр; Приказ Минстроя России от 12.11.2025 №696/пр; Приказ Минстроя России от 17.02.2026 №91/пр
Реквизиты письма Минстроя России об индексах изменения сметной стоимости строительства, включаемые в федеральный реестр сметных нормативов и размещаемые в федеральной государственной информационной системе ценообразования в строительстве, подготовленного в соответствии пунктом 85 Методики расчета индексов изменения сметной стоимости строительства, утвержденной приказом Министерства строительства и жилищно-коммунального хозяйства Российской Федерации от 5 июня 2019 г. № 326/пр |  |  |  |  | Письмо Минстроя России от 25.02.2026 № 9859-ИФ/09 | [9 empty] | Реквизиты письма Минстроя России об индексах изменения сметной стоимости строительства, включаемые в федеральный реестр сметных нормативов и размещаемые в федеральной государственной информационной системе ценообразования в строительстве, подготовленного в соответствии пунктом 85 Методики расчета индексов изменения сметной стоимости строительства, утвержденной приказом Министерства строительства и жилищно-коммунального хозяйства Российской Федерации от 5 июня 2019 г. № 326/пр¹ | Письмо Минстроя России от 25.02.2026 № 9859-ИФ/09 |  |  |  |  | Реквизиты письма Минстроя России об индексах изменения сметной стоимости строительства, включаемые в федеральный реестр сметных нормативов и размещаемые в федеральной государственной информационной системе ценообразования в строительстве, подготовленного в соответствии пунктом 85 Методики расчета индексов изменения сметной стоимости строительства, утвержденной приказом Министерства строительства и жилищно-коммунального хозяйства Российской Федерации от 5 июня 2019 г. № 326/пр | Письмо Минстроя России от 25.02.2026 № 9859-ИФ/09
Реквизиты нормативного правового акта об утверждении оплаты труда, утверждаемый в соответствии с пунктом 22(1) Правилами мониторинга цен, утвержденными постановлением Правительства Российской Федерации от 23 декабря 2016 г. № 1452 |  |  |  |  | Приказ Министерства строительства и жилищно-Коммунального хозяйства Кабардино-Балкарской Республики от 04.03.2025 № 34 | [9 empty] | Реквизиты нормативного правового акта об утверждении оплаты труда, утверждаемый в соответствии с пунктом 22(1) Правилами мониторинга цен, утвержденными постановлением Правительства Российской Федерации от 23 декабря 2016 г. № 1452 | Приказ Министерства строительства и жилищно-Коммунального хозяйства Кабардино-Балкарской Республики от 04.03.2025 № 34 | [6 empty] | Реквизиты нормативного правового акта об утверждении оплаты труда, утверждаемый в соответствии с пунктом 22(1) Правилами мониторинга цен, утвержденными постановлением Правительства Российской Федерации от 23 декабря 2016 г. № 1452 | Приказ Министерства строительства и жилищно-Коммунального хозяйства Кабардино-Балкарской Республики от 04.03.2025 № 34
Обоснование принятых текущих цен на строительные ресурсы | [24 empty] | Обоснование принятых текущих цен на строительные ресурсы
Наименование субъекта Российской Федерации |  |  |  |  | 07. Кабардино-Балкарская Республика | [10 empty] | 07. Кабардино-Балкарская Республика | [9 empty] | Наименование субъекта Российской Федерации | 07. Кабардино-Балкарская Республика
Наименование зоны субъекта Российской Федерации |  |  |  |  | Кабардино-Балкарская Республика | [10 empty] | Кабардино-Балкарская Республика | [11 empty] | Наименование зоны субъекта Российской Федерации | Кабардино-Балкарская Республика
ФКУ ИК-3 УФСИН России по КБР
(наименование стройки)
общежитие отрядов №№ 2,3 | [29 empty] | Чегемский РОВД
(наименование объекта капитального строительства)
ЛОКАЛЬНЫЙ СМЕТНЫЙ РАСЧЕТ (СМЕТА) № 2
Капитальный ремонт коридора, жилой секции и душевой(замена дверных и оконных блоков, санитарно-технические и электромонтажные работы) | [30 empty] | Текущий ремонт коридора и лнестничного марша
(наименование работ и затрат)
Составлен | ресурсно-индексным | методом
Основание | Ведомость объемов работ | [30 empty] | Ведомость объемов работ
(проектная и (или) иная техническая документация)
Составлен(а) в текущем уровне цен |  | I квартал 2026 года | [30 empty] | I квартал 2026 года
Сметная стоимость |  |  | 426.729 | тыс.руб.
в том числе:
| строительных работ |  | 392.95 | тыс.руб. |  |  |  |  | Средства на оплату труда рабочих |  |  |  | 51 | тыс.руб.
| монтажных работ |  | 30.84 | тыс.руб. |  |  |  |  | Средства на оплату труда машинистов |  |  |  | 0.9 | тыс.руб.
| оборудования |  | 2.94 | тыс.руб. |  |  |  |  | Нормативные затраты труда рабочих |  |  |  | 158.67 | чел.-ч.
| прочих затрат |  | 0 | тыс.руб. |  |  |  |  | Нормативные затраты труда машинистов |  |  |  | 2.57 | чел.-ч.
№ п/п | Обоснование | Наименование работ и затрат |  |  |  | Единица измерения | Количество |  |  | Сметная стоимость, руб.
[7 empty] | на единицу измерения | коэффициенты | всего с учетом коэффициентов | на единицу измерения в базисном уровне цен | индекс | на единицу измерения в текущем уровне цен | коэффициенты | всего в текущем уровне цен
1 | 2 | 3 |  |  |  | 4 | 5 | 6 | 7 | 8 | 9 | 10 | 11 | 12
Раздел 1. РЕМОНТНЫЕ РАБОТЫ | [33 empty] | Раздел 1. РЕМОНТНЫЕ РАБОТЫ
Двери | [34 empty] | Двери
21 | ГЭСНр56-01-010-01 | Снятие дверных полотен |  |  |  | 4: 100 м2; 5: 0.084; 6: 1; 7: 0.084 | [21 empty] | Снятие дверных полотен
|  | МАТ=1,22 к расх. | [34 empty] | МАТ=1,22 к расх.
| 1 | ОТ(ЗТ) |  |  |  | 4: чел.-ч; 7: 3.0475; 12: 883.32 | [23 empty] | ОТ(ЗТ)
|  | Итого прямые затраты |  |  |  | 12: 883.32 | [24 empty] | Итого прямые затраты
|  | ФОТ |  |  |  | 12: 883.32 | [25 empty] | ФОТ
| Пр/812-090.0-1 | НР Проемы (ремонтно-строительные) |  |  |  | 4: %; 5: 90; 7: 90; 12: 794.99 | [25 empty] | НР Проемы (ремонтно-строительные)
| Пр/774-090.0 | СП Проемы (ремонтно-строительные) |  |  |  | 4: %; 5: 47; 7: 47; 12: 415.16 | [25 empty] | СП Проемы (ремонтно-строительные)
|  | Всего по позиции |  |  |  | 10: 24922.26; 12: 2093.47 | [26 empty] | Всего по позиции
22 | ГЭСНр56-01-009-02 | Демонтаж дверных коробок: в каменных стенах с выломкой четвертей в кладке |  |  |  | 4: 100 шт; 5: 0.04; 6: 1; 7: 0.04 | [21 empty] | Демонтаж дверных коробок: в каменных стенах с выломкой четвертей в кладке
|  | МАТ=1,22 к расх. | [34 empty] | МАТ=1,22 к расх.
| 1 | ОТ(ЗТ) |  |  |  | 4: чел.-ч; 7: 17.984; 12: 5259.78 | [23 empty] | ОТ(ЗТ)
| 2 | ЭМ |  |  |  | 12: 28.01 | [23 empty] | ЭМ
|  | Итого прямые затраты |  |  |  | 12: 5287.79 | [24 empty] | Итого прямые затраты
|  | ФОТ |  |  |  | 12: 5259.78 | [25 empty] | ФОТ
| Пр/812-090.0-1 | НР Проемы (ремонтно-строительные) |  |  |  | 4: %; 5: 90; 7: 90; 12: 4733.8 | [25 empty] | НР Проемы (ремонтно-строительные)
| Пр/774-090.0 | СП Проемы (ремонтно-строительные) |  |  |  | 4: %; 5: 47; 7: 47; 12: 2472.1 | [25 empty] | СП Проемы (ремонтно-строительные)
|  | Всего по позиции |  |  |  | 10: 312342.25; 12: 12493.69 | [26 empty] | Всего по позиции
74 | ГЭСН10-01-047-01 | Установка блоков из ПВХ в наружных и внутренних дверных проемах: в каменных стенах площадью проема до 3 м2 |  |  |  | 4: 100 м2; 5: 0.04; 6: 1; 7: 0.04 | [21 empty] | Установка блоков из ПВХ в наружных и внутренних дверных проемах: в каменных стенах площадью проема до 3 м2
|  | МАТ=1,22 к расх. | [34 empty] | МАТ=1,22 к расх.
| 1 | ОТ(ЗТ) |  |  |  | 4: чел.-ч; 7: 7.9604; 12: 2567.23 | [23 empty] | ОТ(ЗТ)
| 2 | ЭМ |  |  |  | 12: 85.83 | [23 empty] | ЭМ
|  | ОТм(ЗТм) |  |  |  | 4: чел.-ч; 7: 0.1732; 12: 58.96 | [23 empty] | ОТм(ЗТм)
| 4 | М |  |  |  | 12: 3083.35 | [23 empty] | М
|  | Итого прямые затраты |  |  |  | 12: 5795.37 | [24 empty] | Итого прямые затраты
|  | ФОТ |  |  |  | 12: 2626.19 | [25 empty] | ФОТ
| Пр/812-010.0-1 | НР Деревянные конструкции |  |  |  | 4: %; 5: 108; 7: 108; 12: 2836.29 | [25 empty] | НР Деревянные конструкции
| Пр/774-010.0 | СП Деревянные конструкции |  |  |  | 4: %; 5: 55; 7: 55; 12: 1444.4 | [25 empty] | СП Деревянные конструкции
|  | Всего по позиции |  |  |  | 10: 251901.5; 12: 10076.06 | [26 empty] | Всего по позиции
75 | ФСБЦ-11.3.01.02-0012 | Блок дверной входной из ПВХ-профилей, с простой коробкой, однопольный, с офисной фурнитурой, без стеклопакета по типу «сэндвич», площадь от 1,51 до 2 м2 |  |  |  | м2 | 4 | 1 | 4 | 9144.55 | 1.3 | 11887.92 | 1.22 | 58013.05 | [21 empty] | Блок дверной входной из ПВХ-профилей, с простой коробкой, однопольный, с офисной фурнитурой, без стеклопакета по типу «сэндвич», площадь от 1,51 до 2 м2
|  | (Деревянные конструкции) | [39 empty] | (Деревянные конструкции)
|  | МАТ=1,22 к расх. | [34 empty] | МАТ=1,22 к расх.
|  | Всего по позиции |  |  |  | 12: 58013.05 | [26 empty] | Всего по позиции
76 | ГЭСН09-04-012-01 | Установка металлических дверных блоков в готовые проемы |  |  |  | 4: м2; 5: 4.4; 6: 1; 7: 4.4 | [21 empty] | Установка металлических дверных блоков в готовые проемы
|  | МАТ=1,22 к расх. | [34 empty] | МАТ=1,22 к расх.
| 1 | ОТ(ЗТ) |  |  |  | 4: чел.-ч; 7: 10.56; 12: 3805.4 | [23 empty] | ОТ(ЗТ)
| 2 | ЭМ |  |  |  | 12: 538.28 | [23 empty] | ЭМ
|  | ОТм(ЗТм) |  |  |  | 4: чел.-ч; 7: 0.748; 12: 261.73 | [23 empty] | ОТм(ЗТм)
| 4 | М |  |  |  | 12: 2349.68 | [23 empty] | М
|  | Итого прямые затраты |  |  |  | 12: 6955.09 | [24 empty] | Итого прямые затраты
|  | ФОТ |  |  |  | 12: 4067.13 | [25 empty] | ФОТ
| Пр/812-009.0-1 | НР Строительные металлические конструкции |  |  |  | 4: %; 5: 93; 7: 93; 12: 3782.43 | [25 empty] | НР Строительные металлические конструкции
| Пр/774-009.0 | СП Строительные металлические конструкции |  |  |  | 4: %; 5: 62; 7: 62; 12: 2521.62 | [25 empty] | СП Строительные металлические конструкции
|  | Всего по позиции |  |  |  | 10: 3013.44; 12: 13259.14 | [26 empty] | Всего по позиции
77 | ФСБЦ-07.1.01.03-0001 утепленные | Блок дверной стальной внутренний однопольный, с замком-защелкой, без доводчика |  |  |  | м2 | 4.4 | 1 | 4.4 | 5494.74 | 1.26 | 6923.37 | 1.22 | 37164.65 | [21 empty] | Блок дверной стальной внутренний однопольный, с замком-защелкой, без доводчика
|  | (Строительные металлические конструкции) | [39 empty] | (Строительные металлические конструкции)
|  | МАТ=1,22 к расх. | [34 empty] | МАТ=1,22 к расх.
|  | Всего по позиции |  |  |  | 12: 37164.65 | [26 empty] | Всего по позиции
Окна | [34 empty] | Окна
23 | ГЭСН46-04-012-01 | Разборка деревянных заполнений проемов: оконных с подоконными досками |  |  |  | 4: 100 м2; 5: 0.072; 6: 1; 7: 0.072 | [21 empty] | Разборка деревянных заполнений проемов: оконных с подоконными досками
|  | МАТ=1,22 к расх. | [34 empty] | МАТ=1,22 к расх.
| 1 | ОТ(ЗТ) |  |  |  | 4: чел.-ч; 7: 11.9081; 12: 3513.84 | [23 empty] | ОТ(ЗТ)
| 2 | ЭМ |  |  |  | 12: 30.57 | [23 empty] | ЭМ
|  | ОТм(ЗТм) |  |  |  | 4: чел.-ч; 7: 0.55728; 12: 173.17 | [23 empty] | ОТм(ЗТм)
|  | Итого прямые затраты |  |  |  | 12: 3717.58 | [24 empty] | Итого прямые затраты
|  | ФОТ |  |  |  | 12: 3687.01 | [25 empty] | ФОТ
| Пр/812-040.2-1 | НР Работы по реконструкции зданий и сооружений: разборка отдельных конструктивных элементов здания (сооружения), а также зданий (сооружений) в целом |  |  |  | 4: %; 5: 91; 7: 91; 12: 3355.18 | [25 empty] | НР Работы по реконструкции зданий и сооружений: разборка отдельных конструктивных элементов здания (сооружения), а также зданий (сооружений) в целом
| Пр/774-040.2 | СП Работы по реконструкции зданий и сооружений: разборка отдельных конструктивных элементов здания (сооружения), а также зданий (сооружений) в целом |  |  |  | 4: %; 5: 52; 7: 52; 12: 1917.25 | [25 empty] | СП Работы по реконструкции зданий и сооружений: разборка отдельных конструктивных элементов здания (сооружения), а также зданий (сооружений) в целом
|  | Всего по позиции |  |  |  | 10: 124861.25; 12: 8990.01 | [26 empty] | Всего по позиции
78 | ГЭСН10-01-034-03 | Установка в жилых и общественных зданиях оконных блоков из ПВХ профилей: поворотных (откидных, поворотно-откидных) с площадью проема до 2 м2 одностворчатых |  |  |  | 4: 100 м2; 5: 0.072; 6: 1; 7: 0.072 | [21 empty] | Установка в жилых и общественных зданиях оконных блоков из ПВХ профилей: поворотных (откидных, поворотно-откидных) с площадью проема до 2 м2 одностворчатых
|  | МАТ=1,22 к расх. | [34 empty] | МАТ=1,22 к расх.
| 1 | ОТ(ЗТ) |  |  |  | 4: чел.-ч; 7: 15.4145; 12: 4910.75 | [23 empty] | ОТ(ЗТ)
| 2 | ЭМ |  |  |  | 12: 157.3 | [23 empty] | ЭМ
|  | ОТм(ЗТм) |  |  |  | 4: чел.-ч; 7: 0.36288; 12: 122.01 | [23 empty] | ОТм(ЗТм)
| 4 | М |  |  |  | 12: 5551.01 | [23 empty] | М
|  | Итого прямые затраты |  |  |  | 12: 10741.07 | [24 empty] | Итого прямые затраты
|  | ФОТ |  |  |  | 12: 5032.76 | [25 empty] | ФОТ
| Пр/812-010.0-1 | НР Деревянные конструкции |  |  |  | 4: %; 5: 108; 7: 108; 12: 5435.38 | [25 empty] | НР Деревянные конструкции
| Пр/774-010.0 | СП Деревянные конструкции |  |  |  | 4: %; 5: 55; 7: 55; 12: 2768.02 | [25 empty] | СП Деревянные конструкции
|  | Всего по позиции |  |  |  | 10: 263117.64; 12: 18944.47 | [26 empty] | Всего по позиции
79 | ФСБЦ-11.3.02.01-0024 | Блок оконный из ПВХ-профиля двустворчатый, с глухой и поворотно-откидной створкой, однокамерным стеклопакетом толщиной 24 мм, площадь от 1,51 до 2 м2 |  |  |  | м2 | 7.2 | 1 | 7.2 | 3762.5 | 1.6 | 6020 | 1.22 | 52879.68 | [21 empty] | Блок оконный из ПВХ-профиля двустворчатый, с глухой и поворотно-откидной створкой, однокамерным стеклопакетом толщиной 24 мм, площадь от 1,51 до 2 м2
|  | (Деревянные конструкции) | [39 empty] | (Деревянные конструкции)
|  | МАТ=1,22 к расх. | [34 empty] | МАТ=1,22 к расх.
|  | Всего по позиции |  |  |  | 12: 52879.68 | [26 empty] | Всего по позиции
80 | ГЭСН10-01-035-01 | Установка подоконных досок из ПВХ: в каменных стенах толщиной до 0,51 м |  |  |  | 4: 100 м; 5: 0.036; 6: 1; 7: 0.036 | [21 empty] | Установка подоконных досок из ПВХ: в каменных стенах толщиной до 0,51 м
|  | МАТ=1,22 к расх. | [34 empty] | МАТ=1,22 к расх.
| 1 | ОТ(ЗТ) |  |  |  | 4: чел.-ч; 7: 0.69984; 12: 217.47 | [23 empty] | ОТ(ЗТ)
| 2 | ЭМ |  |  |  | 12: 3.29 | [23 empty] | ЭМ
|  | ОТм(ЗТм) |  |  |  | 4: чел.-ч; 7: 0.00648; 12: 2.21 | [23 empty] | ОТм(ЗТм)
| 4 | М |  |  |  | 12: 631.98 | [23 empty] | М
|  | Итого прямые затраты |  |  |  | 12: 854.95 | [24 empty] | Итого прямые затраты
|  | ФОТ |  |  |  | 12: 219.68 | [25 empty] | ФОТ
| Пр/812-010.0-1 | НР Деревянные конструкции |  |  |  | 4: %; 5: 108; 7: 108; 12: 237.25 | [25 empty] | НР Деревянные конструкции
| Пр/774-010.0 | СП Деревянные конструкции |  |  |  | 4: %; 5: 55; 7: 55; 12: 120.82 | [25 empty] | СП Деревянные конструкции
|  | Всего по позиции |  |  |  | 10: 33695; 12: 1213.02 | [26 empty] | Всего по позиции
81 | ФСБЦ-11.3.03.01-0005 | Доска подоконная из ПВХ, ширина 300 мм |  |  |  | м | 3.6 | 1 | 3.6 | 240.47 | 1.6 | 384.75 | 1.22 | 1689.82 | [21 empty] | Доска подоконная из ПВХ, ширина 300 мм
|  | (Деревянные конструкции) | [39 empty] | (Деревянные конструкции)
|  | МАТ=1,22 к расх. | [34 empty] | МАТ=1,22 к расх.
|  | Всего по позиции |  |  |  | 12: 1689.82 | [26 empty] | Всего по позиции
82 | ФСБЦ-11.3.03.14-1000 | Заглушки торцевые двусторонние к подоконной доске из ПВХ, цвет белый, размеры 40х480 мм |  |  |  | 10 шт | 0.8 | 1 | 0.8 | 326.12 | 1.07 | 348.95 | 1.22 | 340.58 | [21 empty] | Заглушки торцевые двусторонние к подоконной доске из ПВХ, цвет белый, размеры 40х480 мм
|  | (Деревянные конструкции) | [39 empty] | (Деревянные конструкции)
|  | МАТ=1,22 к расх. | [34 empty] | МАТ=1,22 к расх.
|  | Всего по позиции |  |  |  | 12: 340.58 | [26 empty] | Всего по позиции
Стены | [34 empty] | Стены
24 | ГЭСНр55-01-006-02 | Пробивка проемов со сплошным выравниванием откосов в перегородках: кирпичных |  |  |  | 4: 100 м2; 5: 0.024; 6: 1; 7: 0.024 | [21 empty] | Пробивка проемов со сплошным выравниванием откосов в перегородках: кирпичных
|  | МАТ=1,22 к расх. | [34 empty] | МАТ=1,22 к расх.
| 1 | ОТ(ЗТ) |  |  |  | 4: чел.-ч; 7: 3.6912; 12: 1204.84 | [23 empty] | ОТ(ЗТ)
| 2 | ЭМ |  |  |  | 12: 31.33 | [23 empty] | ЭМ
|  | ОТм(ЗТм) |  |  |  | 4: чел.-ч; 7: 0.0024; 12: 0.84 | [23 empty] | ОТм(ЗТм)
| 4 | М |  |  |  | 12: 1353.1 | [23 empty] | М
|  | Итого прямые затраты |  |  |  | 12: 2590.11 | [24 empty] | Итого прямые затраты
|  | ФОТ |  |  |  | 12: 1205.68 | [25 empty] | ФОТ
| Пр/812-089.0-1 | НР Перегородки (ремонтно-строительные) |  |  |  | 4: %; 5: 92; 7: 92; 12: 1109.23 | [25 empty] | НР Перегородки (ремонтно-строительные)
| Пр/774-089.0 | СП Перегородки (ремонтно-строительные) |  |  |  | 4: %; 5: 49; 7: 49; 12: 590.78 | [25 empty] | СП Перегородки (ремонтно-строительные)
|  | Всего по позиции |  |  |  | 10: 178755; 12: 4290.12 | [26 empty] | Всего по позиции
50 | ГЭСНр53-01-019-04 | Кладка отдельных участков из кирпича: внутренних стен |  |  |  | 4: 100 м3; 5: 0.006; 6: 1; 7: 0.006 | [21 empty] | Кладка отдельных участков из кирпича: внутренних стен
|  | МАТ=1,22 к расх. | [34 empty] | МАТ=1,22 к расх.
| 1 | ОТ(ЗТ) |  |  |  | 4: чел.-ч; 7: 4.02; 12: 1228.19 | [23 empty] | ОТ(ЗТ)
| 2 | ЭМ |  |  |  | 12: 233.32 | [23 empty] | ЭМ
|  | ОТм(ЗТм) |  |  |  | 4: чел.-ч; 7: 0.234; 12: 109.99 | [23 empty] | ОТм(ЗТм)
| 4 | М |  |  |  | 12: 940.72 | [23 empty] | М
|  | Итого прямые затраты |  |  |  | 12: 2512.22 | [24 empty] | Итого прямые затраты
|  | ФОТ |  |  |  | 12: 1338.18 | [25 empty] | ФОТ
| Пр/812-087.0-1 | НР Стены (ремонтно-строительные) |  |  |  | 4: %; 5: 92; 7: 92; 12: 1231.13 | [25 empty] | НР Стены (ремонтно-строительные)
| Пр/774-087.0 | СП Стены (ремонтно-строительные) |  |  |  | 4: %; 5: 52; 7: 52; 12: 695.85 | [25 empty] | СП Стены (ремонтно-строительные)
|  | Всего по позиции |  |  |  | 10: 739866.67; 12: 4439.2 | [26 empty] | Всего по позиции
51 | ФСБЦ-06.1.01.05-0112 | Кирпич керамический рядовой пустотелый одинарный, размеры 250х120х65 мм, марка М125 |  |  |  | 1000 шт | 0.24 | 1 | 0.24 | 10561.57 | 1.54 | 16264.82 | 1.22 | 4762.34 | [21 empty] | Кирпич керамический рядовой пустотелый одинарный, размеры 250х120х65 мм, марка М125
|  | (Стены (ремонтно-строительные)) | [39 empty] | (Стены (ремонтно-строительные))
|  | МАТ=1,22 к расх. | [34 empty] | МАТ=1,22 к расх.
|  | Всего по позиции |  |  |  | 12: 4762.34 | [26 empty] | Всего по позиции
98 | ГЭСНр56-01-023-01 уголок 75х75 | Обрамление проемов угловой сталью |  |  |  | 4: т; 5: 0.0174; 6: 1; 7: 0.0174 | [21 empty] | Обрамление проемов угловой сталью
|  | МАТ=1,22 к расх. | [34 empty] | МАТ=1,22 к расх.
| 1 | ОТ(ЗТ) |  |  |  | 4: чел.-ч; 7: 0.7656; 12: 249.9 | [23 empty] | ОТ(ЗТ)
| 2 | ЭМ |  |  |  | 12: 1.73 | [23 empty] | ЭМ
|  | ОТм(ЗТм) |  |  |  | 4: чел.-ч; 7: 0.008352; 12: 2.66 | [23 empty] | ОТм(ЗТм)
| 4 | М |  |  |  | 12: 1548.49 | [23 empty] | М
|  | Итого прямые затраты |  |  |  | 12: 1802.78 | [24 empty] | Итого прямые затраты
|  | ФОТ |  |  |  | 12: 252.56 | [25 empty] | ФОТ
| Пр/812-090.0-1 | НР Проемы (ремонтно-строительные) |  |  |  | 4: %; 5: 90; 7: 90; 12: 227.3 | [25 empty] | НР Проемы (ремонтно-строительные)
| Пр/774-090.0 | СП Проемы (ремонтно-строительные) |  |  |  | 4: %; 5: 47; 7: 47; 12: 118.7 | [25 empty] | СП Проемы (ремонтно-строительные)
|  | Всего по позиции |  |  |  | 10: 123493.1; 12: 2148.78 | [26 empty] | Всего по позиции
|  | Итоги по разделу 1 РЕМОНТНЫЕ РАБОТЫ : | [40 empty] | Итоги по разделу 1 РЕМОНТНЫЕ РАБОТЫ :
|  | Всего прямые затраты (справочно) |  |  |  | 12: 195990.4 | [29 empty] | Всего прямые затраты (справочно)
|  | в том числе: | [41 empty] | в том числе:
|  | Оплата труда рабочих |  |  |  | 12: 23840.72 | [29 empty] | Оплата труда рабочих
|  | Эксплуатация машин |  |  |  | 12: 1109.66 | [29 empty] | Эксплуатация машин
|  | Оплата труда машинистов (Отм) |  |  |  | 12: 731.57 | [29 empty] | Оплата труда машинистов (Отм)
|  | Материалы |  |  |  | 12: 170308.45 | [29 empty] | Материалы
|  | Строительные работы |  |  |  | 12: 232798.08 | [29 empty] | Строительные работы
|  | в том числе: | [41 empty] | в том числе:
|  | оплата труда |  |  |  | 12: 23840.72 | [29 empty] | оплата труда
|  | эксплуатация машин и механизмов |  |  |  | 12: 1109.66 | [29 empty] | эксплуатация машин и механизмов
|  | оплата труда машинистов (Отм) |  |  |  | 12: 731.57 | [29 empty] | оплата труда машинистов (Отм)
|  | материалы |  |  |  | 12: 170308.45 | [29 empty] | материалы
|  | накладные расходы |  |  |  | 12: 23742.98 | [29 empty] | накладные расходы
|  | сметная прибыль |  |  |  | 12: 13064.7 | [29 empty] | сметная прибыль
|  | Всего ФОТ (справочно) |  |  |  | 12: 24572.29 | [29 empty] | Всего ФОТ (справочно)
|  | Всего накладные расходы (справочно) |  |  |  | 12: 23742.98 | [29 empty] | Всего накладные расходы (справочно)
|  | Всего сметная прибыль (справочно) |  |  |  | 12: 13064.7 | [29 empty] | Всего сметная прибыль (справочно)
|  | Всего по разделу 1 РЕМОНТНЫЕ РАБОТЫ |  |  |  | 12: 232798.08 | [30 empty] | Всего по разделу 1 РЕМОНТНЫЕ РАБОТЫ
|  | справочно: | [41 empty] | справочно:
|  | Затраты труда рабочих |  |  |  | 7: 76,05112 | [31 empty] | Затраты труда рабочих
|  | Затраты труда машинистов |  |  |  | 7: 2,092592 | [31 empty] | Затраты труда машинистов
Раздел 2. САНТЕХНИЧЕСКИЕ РАБОТЫ | [33 empty] | Раздел 2. САНТЕХНИЧЕСКИЕ РАБОТЫ
Внутренний водопровод | [34 empty] | Внутренний водопровод
14 | ГЭСНр65-01-001-01 | Разборка трубопроводов из водогазопроводных труб диаметром: до 25 мм |  |  |  | 4: 100 м; 5: 0.15; 6: 1; 7: 0.15 | [21 empty] | Разборка трубопроводов из водогазопроводных труб диаметром: до 25 мм
|  | МАТ=1,22 к расх. | [34 empty] | МАТ=1,22 к расх.
| 1 | ОТ(ЗТ) |  |  |  | 4: чел.-ч; 7: 4.2045; 12: 1262.61 | [23 empty] | ОТ(ЗТ)
| 2 | ЭМ |  |  |  | 12: 2.3 | [23 empty] | ЭМ
|  | ОТм(ЗТм) |  |  |  | 4: чел.-ч; 7: 0.0075; 12: 2.33 | [23 empty] | ОТм(ЗТм)
| 4 | М |  |  |  | 12: 97.22 | [23 empty] | М
|  | Итого прямые затраты |  |  |  | 12: 1364.46 | [24 empty] | Итого прямые затраты
|  | ФОТ |  |  |  | 12: 1264.94 | [25 empty] | ФОТ
| Пр/812-099.1-1 | НР Внутренние санитарно-технические работы: демонтаж и разборка (ремонтно-строительные) |  |  |  | 4: %; 5: 87; 7: 87; 12: 1100.5 | [25 empty] | НР Внутренние санитарно-технические работы: демонтаж и разборка (ремонтно-строительные)
| Пр/774-099.1 | СП Внутренние санитарно-технические работы: демонтаж и разборка (ремонтно-строительные) |  |  |  | 4: %; 5: 44; 7: 44; 12: 556.57 | [25 empty] | СП Внутренние санитарно-технические работы: демонтаж и разборка (ремонтно-строительные)
|  | Всего по позиции |  |  |  | 10: 20143.53; 12: 3021.53 | [26 empty] | Всего по позиции
15 | ГЭСН16-04-005-01 | Прокладка внутренних трубопроводов водоснабжения и отопления из многослойных полипропиленовых труб, из заранее собранных узлов, наружным диаметром: 20 мм |  |  |  | 4: 100 м; 5: 0.075; 6: 1; 7: 0.075 | [21 empty] | Прокладка внутренних трубопроводов водоснабжения и отопления из многослойных полипропиленовых труб, из заранее собранных узлов, наружным диаметром: 20 мм
|  | МАТ=1,22 к расх. | [34 empty] | МАТ=1,22 к расх.
| 1 | ОТ(ЗТ) |  |  |  | 4: чел.-ч; 7: 1.0283; 12: 351.74 | [23 empty] | ОТ(ЗТ)
| 2 | ЭМ |  |  |  | 12: 2.83 | [23 empty] | ЭМ
|  | ОТм(ЗТм) |  |  |  | 4: чел.-ч; 7: 0.0015; 12: 0.52 | [23 empty] | ОТм(ЗТм)
| 4 | М |  |  |  | 12: 49.14 | [23 empty] | М
|  | Итого прямые затраты |  |  |  | 12: 404.23 | [24 empty] | Итого прямые затраты
|  | ФОТ |  |  |  | 12: 352.26 | [25 empty] | ФОТ
| Пр/812-016.0-1 | НР Сантехнические работы - внутренние (трубопроводы, водопровод, канализация, отопление, газоснабжение, вентиляция и кондиционирование воздуха) |  |  |  | 4: %; 5: 121; 7: 121; 12: 426.23 | [25 empty] | НР Сантехнические работы - внутренние (трубопроводы, водопровод, канализация, отопление, газоснабжение, вентиляция и кондиционирование воздуха)
| Пр/774-016.0 | СП Сантехнические работы - внутренние (трубопроводы, водопровод, канализация, отопление, газоснабжение, вентиляция и кондиционирование воздуха) |  |  |  | 4: %; 5: 72; 7: 72; 12: 253.63 | [25 empty] | СП Сантехнические работы - внутренние (трубопроводы, водопровод, канализация, отопление, газоснабжение, вентиляция и кондиционирование воздуха)
|  | Всего по позиции |  |  |  | 10: 14454.53; 12: 1084.09 | [26 empty] | Всего по позиции
105 | ФСБЦ-24.1.02.01-0003 | Хомут металлический оцинкованный с одним быстродействующим замком и резиновым профилем для крепления трубопроводов, гайка крепления М8, диаметр от 20 до 24 мм |  |  |  | шт | 13 | 1 | 13 | 42.95 | 1.37 | 58.84 | 1.22 | 933.2 | [21 empty] | Хомут металлический оцинкованный с одним быстродействующим замком и резиновым профилем для крепления трубопроводов, гайка крепления М8, диаметр от 20 до 24 мм
|  | (Сантехнические работы - внутренние (трубопроводы, водопровод, канализация, отопление, газоснабжение, вентиляция и кондиционирование воздуха)) | [39 empty] | (Сантехнические работы - внутренние (трубопроводы, водопровод, канализация, отопление, газоснабжение, вентиляция и кондиционирование воздуха))
|  | МАТ=1,22 к расх. | [34 empty] | МАТ=1,22 к расх.
|  | Всего по позиции |  |  |  | 12: 933.2 | [26 empty] | Всего по позиции
106 | ФСБЦ-24.3.02.05-0002 | Трубы полипропиленовые ПП-Р, номинальное давление 1,0 МПа, номинальный наружный диаметр 20 мм |  |  |  | м | 7.6875 | 1 | 7.6875 | 30.3 | 1.11 | 33.63 | 1.22 | 315.41 | [21 empty] | Трубы полипропиленовые ПП-Р, номинальное давление 1,0 МПа, номинальный наружный диаметр 20 мм
|  | (Сантехнические работы - внутренние (трубопроводы, водопровод, канализация, отопление, газоснабжение, вентиляция и кондиционирование воздуха)) | [39 empty] | (Сантехнические работы - внутренние (трубопроводы, водопровод, канализация, отопление, газоснабжение, вентиляция и кондиционирование воздуха))
|  | МАТ=1,22 к расх. | [34 empty] | МАТ=1,22 к расх.
|  | Всего по позиции |  |  |  | 12: 315.41 | [26 empty] | Всего по позиции
102 | ФСБЦ-18.1.09.06-0022 | Кран шаровой 11Б27п1, присоединение к трубопроводу муфтовое, номинальное давление 1,6 МПа, номинальный диаметр 20 мм |  |  |  | шт | 4 | 1 | 4 | 173.58 | 1.39 | 241.28 | 1.22 | 1177.45 | [21 empty] | Кран шаровой 11Б27п1, присоединение к трубопроводу муфтовое, номинальное давление 1,6 МПа, номинальный диаметр 20 мм
|  | (Сантехнические работы - внутренние (трубопроводы, водопровод, канализация, отопление, газоснабжение, вентиляция и кондиционирование воздуха)) | [39 empty] | (Сантехнические работы - внутренние (трубопроводы, водопровод, канализация, отопление, газоснабжение, вентиляция и кондиционирование воздуха))
|  | МАТ=1,22 к расх. | [34 empty] | МАТ=1,22 к расх.
|  | Всего по позиции |  |  |  | 12: 1177.45 | [26 empty] | Всего по позиции
16 | ГЭСН16-04-005-02 | Прокладка внутренних трубопроводов водоснабжения и отопления из многослойных полипропиленовых труб, из заранее собранных узлов, наружным диаметром: 25 мм |  |  |  | 4: 100 м; 5: 0.075; 6: 1; 7: 0.075 | [21 empty] | Прокладка внутренних трубопроводов водоснабжения и отопления из многослойных полипропиленовых труб, из заранее собранных узлов, наружным диаметром: 25 мм
|  | МАТ=1,22 к расх. | [34 empty] | МАТ=1,22 к расх.
| 1 | ОТ(ЗТ) |  |  |  | 4: чел.-ч; 7: 0.9885; 12: 338.15 | [23 empty] | ОТ(ЗТ)
| 2 | ЭМ |  |  |  | 12: 4.06 | [23 empty] | ЭМ
|  | ОТм(ЗТм) |  |  |  | 4: чел.-ч; 7: 0.003; 12: 1.14 | [23 empty] | ОТм(ЗТм)
| 4 | М |  |  |  | 12: 42.61 | [23 empty] | М
|  | Итого прямые затраты |  |  |  | 12: 385.96 | [24 empty] | Итого прямые затраты
|  | ФОТ |  |  |  | 12: 339.29 | [25 empty] | ФОТ
| Пр/812-016.0-1 | НР Сантехнические работы - внутренние (трубопроводы, водопровод, канализация, отопление, газоснабжение, вентиляция и кондиционирование воздуха) |  |  |  | 4: %; 5: 121; 7: 121; 12: 410.54 | [25 empty] | НР Сантехнические работы - внутренние (трубопроводы, водопровод, канализация, отопление, газоснабжение, вентиляция и кондиционирование воздуха)
| Пр/774-016.0 | СП Сантехнические работы - внутренние (трубопроводы, водопровод, канализация, отопление, газоснабжение, вентиляция и кондиционирование воздуха) |  |  |  | 4: %; 5: 72; 7: 72; 12: 244.29 | [25 empty] | СП Сантехнические работы - внутренние (трубопроводы, водопровод, канализация, отопление, газоснабжение, вентиляция и кондиционирование воздуха)
|  | Всего по позиции |  |  |  | 10: 13877.2; 12: 1040.79 | [26 empty] | Всего по позиции
107 | ФСБЦ-24.1.02.01-0004 | Хомут металлический оцинкованный с одним быстродействующим замком и резиновым профилем для крепления трубопроводов, гайка крепления М8, диаметр от 25 до 30 мм |  |  |  | шт | 11 | 1 | 11 | 45.93 | 1.37 | 62.92 | 1.22 | 844.39 | [21 empty] | Хомут металлический оцинкованный с одним быстродействующим замком и резиновым профилем для крепления трубопроводов, гайка крепления М8, диаметр от 25 до 30 мм
|  | (Сантехнические работы - внутренние (трубопроводы, водопровод, канализация, отопление, газоснабжение, вентиляция и кондиционирование воздуха)) | [39 empty] | (Сантехнические работы - внутренние (трубопроводы, водопровод, канализация, отопление, газоснабжение, вентиляция и кондиционирование воздуха))
|  | МАТ=1,22 к расх. | [34 empty] | МАТ=1,22 к расх.
|  | Всего по позиции |  |  |  | 12: 844.39 | [26 empty] | Всего по позиции
108 | ФСБЦ-24.3.02.05-0003 | Трубы полипропиленовые ПП-Р, номинальное давление 1,0 МПа, номинальный наружный диаметр 25 мм |  |  |  | м | 7.6875 | 1 | 7.6875 | 45.1 | 1.11 | 50.06 | 1.22 | 469.5 | [21 empty] | Трубы полипропиленовые ПП-Р, номинальное давление 1,0 МПа, номинальный наружный диаметр 25 мм
|  | (Сантехнические работы - внутренние (трубопроводы, водопровод, канализация, отопление, газоснабжение, вентиляция и кондиционирование воздуха)) | [39 empty] | (Сантехнические работы - внутренние (трубопроводы, водопровод, канализация, отопление, газоснабжение, вентиляция и кондиционирование воздуха))
|  | МАТ=1,22 к расх. | [34 empty] | МАТ=1,22 к расх.
|  | Всего по позиции |  |  |  | 12: 469.5 | [26 empty] | Всего по позиции
103 | ФСБЦ-18.1.09.06-0023 | Кран шаровой 11Б27п1, присоединение к трубопроводу муфтовое, номинальное давление 1,6 МПа, номинальный диаметр 25 мм |  |  |  | шт | 2 | 1 | 2 | 334.09 | 1.39 | 464.39 | 1.22 | 1133.11 | [21 empty] | Кран шаровой 11Б27п1, присоединение к трубопроводу муфтовое, номинальное давление 1,6 МПа, номинальный диаметр 25 мм
|  | (Сантехнические работы - внутренние (трубопроводы, водопровод, канализация, отопление, газоснабжение, вентиляция и кондиционирование воздуха)) | [39 empty] | (Сантехнические работы - внутренние (трубопроводы, водопровод, канализация, отопление, газоснабжение, вентиляция и кондиционирование воздуха))
|  | МАТ=1,22 к расх. | [34 empty] | МАТ=1,22 к расх.
|  | Всего по позиции |  |  |  | 12: 1133.11 | [26 empty] | Всего по позиции
34 | ГЭСНр65-01-005-07 | Смена смесителей: без душевой сетки |  |  |  | 4: 100 шт; 5: 0.01; 6: 1; 7: 0.01 | [21 empty] | Смена смесителей: без душевой сетки
|  | МАТ=1,22 к расх. | [34 empty] | МАТ=1,22 к расх.
| 1 | ОТ(ЗТ) |  |  |  | 4: чел.-ч; 7: 1.4523; 12: 479.74 | [23 empty] | ОТ(ЗТ)
| 2 | ЭМ |  |  |  | 12: 0.57 | [23 empty] | ЭМ
|  | ОТм(ЗТм) |  |  |  | 4: чел.-ч; 7: 0.0009; 12: 0.31 | [23 empty] | ОТм(ЗТм)
| 4 | М |  |  |  | 12: 3.29 | [23 empty] | М
|  | Итого прямые затраты |  |  |  | 12: 483.91 | [24 empty] | Итого прямые затраты
|  | ФОТ |  |  |  | 12: 480.05 | [25 empty] | ФОТ
| Пр/812-099.2-1 | НР Внутренние санитарно-технические работы: смена труб, санприборов, запорной арматуры и другое (ремонтно-строительные) |  |  |  | 4: %; 5: 103; 7: 103; 12: 494.45 | [25 empty] | НР Внутренние санитарно-технические работы: смена труб, санприборов, запорной арматуры и другое (ремонтно-строительные)
| Пр/774-099.2 | СП Внутренние санитарно-технические работы: смена труб, санприборов, запорной арматуры и другое (ремонтно-строительные) |  |  |  | 4: %; 5: 52; 7: 52; 12: 249.63 | [25 empty] | СП Внутренние санитарно-технические работы: смена труб, санприборов, запорной арматуры и другое (ремонтно-строительные)
|  | Всего по позиции |  |  |  | 10: 122799; 12: 1227.99 | [26 empty] | Всего по позиции
35 | ФСБЦ-18.1.10.10-0041 | Смеситель для мойки и умывальника, двухрукояточный, раздельный, настенный, с верхним изливом, с аэратором, межцентровое расстояние штуцеров 100-150 мм, вынос излива 220 мм, диаметр излива 16 мм |  |  |  | компл | 1 | 1 | 1 | 1277.68 | 1.24 | 1584.32 | 1.22 | 1932.87 | [21 empty] | Смеситель для мойки и умывальника, двухрукояточный, раздельный, настенный, с верхним изливом, с аэратором, межцентровое расстояние штуцеров 100-150 мм, вынос излива 220 мм, диаметр излива 16 мм
|  | (Внутренние санитарно-технические работы: смена труб, санприборов, запорной арматуры и другое (ремонтно-строительные)) | [39 empty] | (Внутренние санитарно-технические работы: смена труб, санприборов, запорной арматуры и другое (ремонтно-строительные))
|  | МАТ=1,22 к расх. | [34 empty] | МАТ=1,22 к расх.
|  | Всего по позиции |  |  |  | 12: 1932.87 | [26 empty] | Всего по позиции
36 | ГЭСН17-01-008-01 демонтаж | Установка нагревателей индивидуальных: водоводяных |  |  |  | 4: 10 компл; 5: 0.1; 6: 1; 7: 0.1 | [21 empty] | Установка нагревателей индивидуальных: водоводяных
| 571/пр_2022_п.83_т.2_стр.3_стб.3 | Демонтаж (разборка) систем инженерно-технического обеспечения ОЗП=0,4; ЭМ=0,4 к расх.; ЗПМ=0,4; МАТ=0 к расх.; ТЗ=0,4; ТЗМ=0,4 | [34 empty] | Демонтаж (разборка) систем инженерно-технического обеспечения ОЗП=0,4; ЭМ=0,4 к расх.; ЗПМ=0,4; МАТ=0 к расх.; ТЗ=0,4; ТЗМ=0,4
|  | МАТ=1,22 к расх. | [34 empty] | МАТ=1,22 к расх.
| 1 | ОТ(ЗТ) |  |  |  | 4: чел.-ч; 7: 3.148; 12: 1076.87 | [23 empty] | ОТ(ЗТ)
| 2 | ЭМ |  |  |  | 12: 37.33 | [23 empty] | ЭМ
|  | ОТм(ЗТм) |  |  |  | 4: чел.-ч; 7: 0.0608; 12: 21.95 | [23 empty] | ОТм(ЗТм)
| 4 | М |  |  |  | 12: 0 | [23 empty] | М
|  | Итого прямые затраты |  |  |  | 12: 1136.15 | [24 empty] | Итого прямые затраты
|  | ФОТ |  |  |  | 12: 1098.82 | [25 empty] | ФОТ
| Пр/812-016.0-1 | НР Сантехнические работы - внутренние (трубопроводы, водопровод, канализация, отопление, газоснабжение, вентиляция и кондиционирование воздуха) |  |  |  | 4: %; 5: 121; 7: 121; 12: 1329.57 | [25 empty] | НР Сантехнические работы - внутренние (трубопроводы, водопровод, канализация, отопление, газоснабжение, вентиляция и кондиционирование воздуха)
| Пр/774-016.0 | СП Сантехнические работы - внутренние (трубопроводы, водопровод, канализация, отопление, газоснабжение, вентиляция и кондиционирование воздуха) |  |  |  | 4: %; 5: 72; 7: 72; 12: 791.15 | [25 empty] | СП Сантехнические работы - внутренние (трубопроводы, водопровод, канализация, отопление, газоснабжение, вентиляция и кондиционирование воздуха)
|  | Всего по позиции |  |  |  | 10: 32568.7; 12: 3256.87 | [26 empty] | Всего по позиции
101 | ГЭСН17-01-008-01 без стоимости оборудования | Установка нагревателей индивидуальных: водоводяных |  |  |  | 4: 10 компл; 5: 0.1; 6: 1; 7: 0.1 | [21 empty] | Установка нагревателей индивидуальных: водоводяных
|  | МАТ=1,22 к расх. | [34 empty] | МАТ=1,22 к расх.
| 1 | ОТ(ЗТ) |  |  |  | 4: чел.-ч; 7: 7.87; 12: 2692.17 | [23 empty] | ОТ(ЗТ)
| 2 | ЭМ |  |  |  | 12: 93.33 | [23 empty] | ЭМ
|  | ОТм(ЗТм) |  |  |  | 4: чел.-ч; 7: 0.152; 12: 54.89 | [23 empty] | ОТм(ЗТм)
| 4 | М |  |  |  | 12: 20.01 | [23 empty] | М
|  | Итого прямые затраты |  |  |  | 12: 2860.4 | [24 empty] | Итого прямые затраты
|  | ФОТ |  |  |  | 12: 2747.06 | [25 empty] | ФОТ
| Пр/812-016.0-1 | НР Сантехнические работы - внутренние (трубопроводы, водопровод, канализация, отопление, газоснабжение, вентиляция и кондиционирование воздуха) |  |  |  | 4: %; 5: 121; 7: 121; 12: 3323.94 | [25 empty] | НР Сантехнические работы - внутренние (трубопроводы, водопровод, канализация, отопление, газоснабжение, вентиляция и кондиционирование воздуха)
| Пр/774-016.0 | СП Сантехнические работы - внутренние (трубопроводы, водопровод, канализация, отопление, газоснабжение, вентиляция и кондиционирование воздуха) |  |  |  | 4: %; 5: 72; 7: 72; 12: 1977.88 | [25 empty] | СП Сантехнические работы - внутренние (трубопроводы, водопровод, канализация, отопление, газоснабжение, вентиляция и кондиционирование воздуха)
|  | Всего по позиции |  |  |  | 10: 81622.2; 12: 8162.22 | [26 empty] | Всего по позиции
Внутренняя канализация | [34 empty] | Внутренняя канализация
109 | ГЭСНр65-01-002-01 | Разборка трубопроводов канализационных труб диаметром: 50 мм |  |  |  | 4: 100 м; 5: 0.04; 6: 1; 7: 0.04 | [21 empty] | Разборка трубопроводов канализационных труб диаметром: 50 мм
|  | МАТ=1,22 к расх. | [34 empty] | МАТ=1,22 к расх.
| 1 | ОТ(ЗТ) |  |  |  | 4: чел.-ч; 7: 2.752; 12: 847.97 | [23 empty] | ОТ(ЗТ)
| 2 | ЭМ |  |  |  | 12: 0.35 | [23 empty] | ЭМ
|  | ОТм(ЗТм) |  |  |  | 4: чел.-ч; 7: 0.0064; 12: 1.99 | [23 empty] | ОТм(ЗТм)
|  | Итого прямые затраты |  |  |  | 12: 850.31 | [24 empty] | Итого прямые затраты
|  | ФОТ |  |  |  | 12: 849.96 | [25 empty] | ФОТ
| Пр/812-099.1-1 | НР Внутренние санитарно-технические работы: демонтаж и разборка (ремонтно-строительные) |  |  |  | 4: %; 5: 87; 7: 87; 12: 739.47 | [25 empty] | НР Внутренние санитарно-технические работы: демонтаж и разборка (ремонтно-строительные)
| Пр/774-099.1 | СП Внутренние санитарно-технические работы: демонтаж и разборка (ремонтно-строительные) |  |  |  | 4: %; 5: 44; 7: 44; 12: 373.98 | [25 empty] | СП Внутренние санитарно-технические работы: демонтаж и разборка (ремонтно-строительные)
|  | Всего по позиции |  |  |  | 10: 49094; 12: 1963.76 | [26 empty] | Всего по позиции
110 | ГЭСН16-04-004-01 | Прокладка внутренних трубопроводов канализации из полипропиленовых труб диаметром: 50 мм |  |  |  | 4: 100 м; 5: 0.04; 6: 1; 7: 0.04 | [21 empty] | Прокладка внутренних трубопроводов канализации из полипропиленовых труб диаметром: 50 мм
|  | МАТ=1,22 к расх. | [34 empty] | МАТ=1,22 к расх.
| 1 | ОТ(ЗТ) |  |  |  | 4: чел.-ч; 7: 2.3968; 12: 819.9 | [23 empty] | ОТ(ЗТ)
| 2 | ЭМ |  |  |  | 12: 4.38 | [23 empty] | ЭМ
|  | ОТм(ЗТм) |  |  |  | 4: чел.-ч; 7: 0.004; 12: 1.69 | [23 empty] | ОТм(ЗТм)
| 4 | М |  |  |  | 12: 15.25 | [23 empty] | М
|  | Итого прямые затраты |  |  |  | 12: 841.22 | [24 empty] | Итого прямые затраты
|  | ФОТ |  |  |  | 12: 821.59 | [25 empty] | ФОТ
| Пр/812-016.0-1 | НР Сантехнические работы - внутренние (трубопроводы, водопровод, канализация, отопление, газоснабжение, вентиляция и кондиционирование воздуха) |  |  |  | 4: %; 5: 121; 7: 121; 12: 994.12 | [25 empty] | НР Сантехнические работы - внутренние (трубопроводы, водопровод, канализация, отопление, газоснабжение, вентиляция и кондиционирование воздуха)
| Пр/774-016.0 | СП Сантехнические работы - внутренние (трубопроводы, водопровод, канализация, отопление, газоснабжение, вентиляция и кондиционирование воздуха) |  |  |  | 4: %; 5: 72; 7: 72; 12: 591.54 | [25 empty] | СП Сантехнические работы - внутренние (трубопроводы, водопровод, канализация, отопление, газоснабжение, вентиляция и кондиционирование воздуха)
|  | Всего по позиции |  |  |  | 10: 60672; 12: 2426.88 | [26 empty] | Всего по позиции
111 | ФСБЦ-24.3.02.02-0003 | Трубы полипропиленовые для систем водоотведения, диаметр 50 мм |  |  |  | м | 3.992 | 1 | 3.992 | 134 | 1.11 | 148.74 | 1.22 | 724.4 | [21 empty] | Трубы полипропиленовые для систем водоотведения, диаметр 50 мм
|  | (Сантехнические работы - внутренние (трубопроводы, водопровод, канализация, отопление, газоснабжение, вентиляция и кондиционирование воздуха)) | [39 empty] | (Сантехнические работы - внутренние (трубопроводы, водопровод, канализация, отопление, газоснабжение, вентиляция и кондиционирование воздуха))
|  | МАТ=1,22 к расх. | [34 empty] | МАТ=1,22 к расх.
|  | Всего по позиции |  |  |  | 12: 724.4 | [26 empty] | Всего по позиции
28 | ГЭСНр65-01-006-12 | Смена: унитазов типа "Компакт" |  |  |  | 4: 100 шт; 5: 0.01; 6: 1; 7: 0.01 | [21 empty] | Смена: унитазов типа "Компакт"
|  | МАТ=1,22 к расх. | [34 empty] | МАТ=1,22 к расх.
| 1 | ОТ(ЗТ) |  |  |  | 4: чел.-ч; 7: 4.127; 12: 1363.27 | [23 empty] | ОТ(ЗТ)
| 2 | ЭМ |  |  |  | 12: 5.18 | [23 empty] | ЭМ
|  | ОТм(ЗТм) |  |  |  | 4: чел.-ч; 7: 0.015; 12: 4.95 | [23 empty] | ОТм(ЗТм)
| 4 | М |  |  |  | 12: 278.26 | [23 empty] | М
|  | Итого прямые затраты |  |  |  | 12: 1651.66 | [24 empty] | Итого прямые затраты
|  | ФОТ |  |  |  | 12: 1368.22 | [25 empty] | ФОТ
| Пр/812-099.2-1 | НР Внутренние санитарно-технические работы: смена труб, санприборов, запорной арматуры и другое (ремонтно-строительные) |  |  |  | 4: %; 5: 103; 7: 103; 12: 1409.27 | [25 empty] | НР Внутренние санитарно-технические работы: смена труб, санприборов, запорной арматуры и другое (ремонтно-строительные)
| Пр/774-099.2 | СП Внутренние санитарно-технические работы: смена труб, санприборов, запорной арматуры и другое (ремонтно-строительные) |  |  |  | 4: %; 5: 52; 7: 52; 12: 711.47 | [25 empty] | СП Внутренние санитарно-технические работы: смена труб, санприборов, запорной арматуры и другое (ремонтно-строительные)
|  | Всего по позиции |  |  |  | 10: 377240; 12: 3772.4 | [26 empty] | Всего по позиции
29 | ФСБЦ-18.2.01.06-0058 | Унитаз-компакт керамический напольный в комплекте с бачком, с косым выпуском, цвет белый, размеры 370х600х810 мм |  |  |  | компл | 1 | 1 | 1 | 5509.37 | 2.06 | 11349.3 | 1.22 | 13846.15 | [21 empty] | Унитаз-компакт керамический напольный в комплекте с бачком, с косым выпуском, цвет белый, размеры 370х600х810 мм
|  | (Внутренние санитарно-технические работы: смена труб, санприборов, запорной арматуры и другое (ремонтно-строительные)) | [39 empty] | (Внутренние санитарно-технические работы: смена труб, санприборов, запорной арматуры и другое (ремонтно-строительные))
|  | МАТ=1,22 к расх. | [34 empty] | МАТ=1,22 к расх.
|  | Всего по позиции |  |  |  | 12: 13846.15 | [26 empty] | Всего по позиции
30 | ГЭСНр65-01-006-07 | Смена: смывных труб с резиновыми манжетами |  |  |  | 4: 100 шт; 5: 0.01; 6: 1; 7: 0.01 | [21 empty] | Смена: смывных труб с резиновыми манжетами
|  | МАТ=1,22 к расх. | [34 empty] | МАТ=1,22 к расх.
| 1 | ОТ(ЗТ) |  |  |  | 4: чел.-ч; 7: 1; 12: 330.33 | [23 empty] | ОТ(ЗТ)
| 2 | ЭМ |  |  |  | 12: 0.35 | [23 empty] | ЭМ
|  | ОТм(ЗТм) |  |  |  | 4: чел.-ч; 7: 0.001; 12: 0.33 | [23 empty] | ОТм(ЗТм)
| 4 | М |  |  |  | 12: 9.57 | [23 empty] | М
|  | Итого прямые затраты |  |  |  | 12: 340.58 | [24 empty] | Итого прямые затраты
|  | ФОТ |  |  |  | 12: 330.66 | [25 empty] | ФОТ
| Пр/812-099.2-1 | НР Внутренние санитарно-технические работы: смена труб, санприборов, запорной арматуры и другое (ремонтно-строительные) |  |  |  | 4: %; 5: 103; 7: 103; 12: 340.58 | [25 empty] | НР Внутренние санитарно-технические работы: смена труб, санприборов, запорной арматуры и другое (ремонтно-строительные)
| Пр/774-099.2 | СП Внутренние санитарно-технические работы: смена труб, санприборов, запорной арматуры и другое (ремонтно-строительные) |  |  |  | 4: %; 5: 52; 7: 52; 12: 171.94 | [25 empty] | СП Внутренние санитарно-технические работы: смена труб, санприборов, запорной арматуры и другое (ремонтно-строительные)
|  | Всего по позиции |  |  |  | 10: 85310; 12: 853.1 | [26 empty] | Всего по позиции
32 | ФСБЦ-18.2.06.11-0011 | Труба полиэтиленовая смывная с резиновыми манжетами, диаметр 110 мм, длина 250 мм |  |  |  | компл | 1 | 1 | 1 | 237.33 | 1.34 | 318.02 | 1.22 | 387.98 | [21 empty] | Труба полиэтиленовая смывная с резиновыми манжетами, диаметр 110 мм, длина 250 мм
|  | (Внутренние санитарно-технические работы: смена труб, санприборов, запорной арматуры и другое (ремонтно-строительные)) | [39 empty] | (Внутренние санитарно-технические работы: смена труб, санприборов, запорной арматуры и другое (ремонтно-строительные))
|  | МАТ=1,22 к расх. | [34 empty] | МАТ=1,22 к расх.
|  | Всего по позиции |  |  |  | 12: 387.98 | [26 empty] | Всего по позиции
31 | ГЭСНр65-01-006-10 | Смена: гибких подводок |  |  |  | 4: 100 шт; 5: 0.01; 6: 1; 7: 0.01 | [21 empty] | Смена: гибких подводок
|  | МАТ=1,22 к расх. | [34 empty] | МАТ=1,22 к расх.
| 1 | ОТ(ЗТ) |  |  |  | 4: чел.-ч; 7: 0.472; 12: 155.92 | [23 empty] | ОТ(ЗТ)
| 2 | ЭМ |  |  |  | 12: 0.35 | [23 empty] | ЭМ
|  | ОТм(ЗТм) |  |  |  | 4: чел.-ч; 7: 0.001; 12: 0.33 | [23 empty] | ОТм(ЗТм)
|  | Итого прямые затраты |  |  |  | 12: 156.6 | [24 empty] | Итого прямые затраты
|  | ФОТ |  |  |  | 12: 156.25 | [25 empty] | ФОТ
| Пр/812-099.2-1 | НР Внутренние санитарно-технические работы: смена труб, санприборов, запорной арматуры и другое (ремонтно-строительные) |  |  |  | 4: %; 5: 103; 7: 103; 12: 160.94 | [25 empty] | НР Внутренние санитарно-технические работы: смена труб, санприборов, запорной арматуры и другое (ремонтно-строительные)
| Пр/774-099.2 | СП Внутренние санитарно-технические работы: смена труб, санприборов, запорной арматуры и другое (ремонтно-строительные) |  |  |  | 4: %; 5: 52; 7: 52; 12: 81.25 | [25 empty] | СП Внутренние санитарно-технические работы: смена труб, санприборов, запорной арматуры и другое (ремонтно-строительные)
|  | Всего по позиции |  |  |  | 10: 39879; 12: 398.79 | [26 empty] | Всего по позиции
33 | ФСБЦ-18.2.06.08-0011 | Подводки гибкие армированные резиновые, диаметр 15 мм, длина 300 мм |  |  |  | 10 шт | 0.1 | 1 | 0.1 | 593.59 | 1.55 | 920.06 | 1.22 | 112.25 | [21 empty] | Подводки гибкие армированные резиновые, диаметр 15 мм, длина 300 мм
|  | (Внутренние санитарно-технические работы: смена труб, санприборов, запорной арматуры и другое (ремонтно-строительные)) | [39 empty] | (Внутренние санитарно-технические работы: смена труб, санприборов, запорной арматуры и другое (ремонтно-строительные))
|  | МАТ=1,22 к расх. | [34 empty] | МАТ=1,22 к расх.
|  | Всего по позиции |  |  |  | 12: 112.25 | [26 empty] | Всего по позиции
121 | ГЭСНр65-01-006-01 | Смена: трапов диаметром до 50 мм |  |  |  | 4: 100 шт; 5: 0.01; 6: 1; 7: 0.01 | [21 empty] | Смена: трапов диаметром до 50 мм
|  | МАТ=1,22 к расх. | [34 empty] | МАТ=1,22 к расх.
| 1 | ОТ(ЗТ) |  |  |  | 4: чел.-ч; 7: 0.96; 12: 317.12 | [23 empty] | ОТ(ЗТ)
| 2 | ЭМ |  |  |  | 12: 2.28 | [23 empty] | ЭМ
|  | ОТм(ЗТм) |  |  |  | 4: чел.-ч; 7: 0.0066; 12: 2.18 | [23 empty] | ОТм(ЗТм)
| 4 | М |  |  |  | 12: 37.26 | [23 empty] | М
|  | Итого прямые затраты |  |  |  | 12: 358.84 | [24 empty] | Итого прямые затраты
|  | ФОТ |  |  |  | 12: 319.3 | [25 empty] | ФОТ
| Пр/812-099.2-1 | НР Внутренние санитарно-технические работы: смена труб, санприборов, запорной арматуры и другое (ремонтно-строительные) |  |  |  | 4: %; 5: 103; 7: 103; 12: 328.88 | [25 empty] | НР Внутренние санитарно-технические работы: смена труб, санприборов, запорной арматуры и другое (ремонтно-строительные)
| Пр/774-099.2 | СП Внутренние санитарно-технические работы: смена труб, санприборов, запорной арматуры и другое (ремонтно-строительные) |  |  |  | 4: %; 5: 52; 7: 52; 12: 166.04 | [25 empty] | СП Внутренние санитарно-технические работы: смена труб, санприборов, запорной арматуры и другое (ремонтно-строительные)
|  | Всего по позиции |  |  |  | 10: 85376; 12: 853.76 | [26 empty] | Всего по позиции
122 | ФСБЦ-18.2.06.10-0003 | Трап полиэтиленовый с горизонтальным отводом, с решеткой из нержавеющей стали, выпуск диаметром 50 (40) мм, размеры 123х123х150 мм |  |  |  | компл | 1 | 1 | 1 | 2723.73 | 1.34 | 3649.8 | 1.22 | 4452.76 | [21 empty] | Трап полиэтиленовый с горизонтальным отводом, с решеткой из нержавеющей стали, выпуск диаметром 50 (40) мм, размеры 123х123х150 мм
|  | (Внутренние санитарно-технические работы: смена труб, санприборов, запорной арматуры и другое (ремонтно-строительные)) | [39 empty] | (Внутренние санитарно-технические работы: смена труб, санприборов, запорной арматуры и другое (ремонтно-строительные))
|  | МАТ=1,22 к расх. | [34 empty] | МАТ=1,22 к расх.
|  | Всего по позиции |  |  |  | 12: 4452.76 | [26 empty] | Всего по позиции
ОТОПЛЕНИЕ | [34 empty] | ОТОПЛЕНИЕ
139 | ГЭСНр65-02-008-01 | Демонтаж: радиаторов весом до 80 кг |  |  |  | 4: 100 шт; 5: 0.03; 6: 1; 7: 0.03 | [21 empty] | Демонтаж: радиаторов весом до 80 кг
|  | МАТ=1,22 к расх. | [34 empty] | МАТ=1,22 к расх.
| 1 | ОТ(ЗТ) |  |  |  | 4: чел.-ч; 7: 3.3; 12: 947.89 | [23 empty] | ОТ(ЗТ)
| 2 | ЭМ |  |  |  | 12: 3.69 | [23 empty] | ЭМ
|  | ОТм(ЗТм) |  |  |  | 4: чел.-ч; 7: 0.0672; 12: 20.88 | [23 empty] | ОТм(ЗТм)
|  | Итого прямые затраты |  |  |  | 12: 972.46 | [24 empty] | Итого прямые затраты
|  | ФОТ |  |  |  | 12: 968.77 | [25 empty] | ФОТ
| Пр/812-099.1-1 | НР Внутренние санитарно-технические работы: демонтаж и разборка (ремонтно-строительные) |  |  |  | 4: %; 5: 87; 7: 87; 12: 842.83 | [25 empty] | НР Внутренние санитарно-технические работы: демонтаж и разборка (ремонтно-строительные)
| Пр/774-099.1 | СП Внутренние санитарно-технические работы: демонтаж и разборка (ремонтно-строительные) |  |  |  | 4: %; 5: 44; 7: 44; 12: 426.26 | [25 empty] | СП Внутренние санитарно-технические работы: демонтаж и разборка (ремонтно-строительные)
|  | Всего по позиции |  |  |  | 10: 74718.33; 12: 2241.55 | [26 empty] | Всего по позиции
137 | ГЭСНр65-01-001-01 | Разборка трубопроводов из водогазопроводных труб диаметром: до 25 мм |  |  |  | 4: 100 м; 5: 0.11; 6: 1; 7: 0.11 | [21 empty] | Разборка трубопроводов из водогазопроводных труб диаметром: до 25 мм
|  | МАТ=1,22 к расх. | [34 empty] | МАТ=1,22 к расх.
| 1 | ОТ(ЗТ) |  |  |  | 4: чел.-ч; 7: 3.0833; 12: 925.91 | [23 empty] | ОТ(ЗТ)
| 2 | ЭМ |  |  |  | 12: 1.69 | [23 empty] | ЭМ
|  | ОТм(ЗТм) |  |  |  | 4: чел.-ч; 7: 0.0055; 12: 1.71 | [23 empty] | ОТм(ЗТм)
| 4 | М |  |  |  | 12: 71.29 | [23 empty] | М
|  | Итого прямые затраты |  |  |  | 12: 1000.6 | [24 empty] | Итого прямые затраты
|  | ФОТ |  |  |  | 12: 927.62 | [25 empty] | ФОТ
| Пр/812-099.1-1 | НР Внутренние санитарно-технические работы: демонтаж и разборка (ремонтно-строительные) |  |  |  | 4: %; 5: 87; 7: 87; 12: 807.03 | [25 empty] | НР Внутренние санитарно-технические работы: демонтаж и разборка (ремонтно-строительные)
| Пр/774-099.1 | СП Внутренние санитарно-технические работы: демонтаж и разборка (ремонтно-строительные) |  |  |  | 4: %; 5: 44; 7: 44; 12: 408.15 | [25 empty] | СП Внутренние санитарно-технические работы: демонтаж и разборка (ремонтно-строительные)
|  | Всего по позиции |  |  |  | 10: 20143.45; 12: 2215.78 | [26 empty] | Всего по позиции
138 | ГЭСНр65-01-001-02 | Разборка трубопроводов из водогазопроводных труб диаметром: свыше 25 до 32 мм |  |  |  | 4: 100 м; 5: 0.11; 6: 1; 7: 0.11 | [21 empty] | Разборка трубопроводов из водогазопроводных труб диаметром: свыше 25 до 32 мм
|  | МАТ=1,22 к расх. | [34 empty] | МАТ=1,22 к расх.
| 1 | ОТ(ЗТ) |  |  |  | 4: чел.-ч; 7: 3.8126; 12: 1154.87 | [23 empty] | ОТ(ЗТ)
| 2 | ЭМ |  |  |  | 12: 2.43 | [23 empty] | ЭМ
|  | ОТм(ЗТм) |  |  |  | 4: чел.-ч; 7: 0.011; 12: 3.42 | [23 empty] | ОТм(ЗТм)
| 4 | М |  |  |  | 12: 85.24 | [23 empty] | М
|  | Итого прямые затраты |  |  |  | 12: 1245.96 | [24 empty] | Итого прямые затраты
|  | ФОТ |  |  |  | 12: 1158.29 | [25 empty] | ФОТ
| Пр/812-099.1-1 | НР Внутренние санитарно-технические работы: демонтаж и разборка (ремонтно-строительные) |  |  |  | 4: %; 5: 87; 7: 87; 12: 1007.71 | [25 empty] | НР Внутренние санитарно-технические работы: демонтаж и разборка (ремонтно-строительные)
| Пр/774-099.1 | СП Внутренние санитарно-технические работы: демонтаж и разборка (ремонтно-строительные) |  |  |  | 4: %; 5: 44; 7: 44; 12: 509.65 | [25 empty] | СП Внутренние санитарно-технические работы: демонтаж и разборка (ремонтно-строительные)
|  | Всего по позиции |  |  |  | 10: 25121.09; 12: 2763.32 | [26 empty] | Всего по позиции
125 | ГЭСН16-04-005-03 | Прокладка внутренних трубопроводов водоснабжения и отопления из многослойных полипропиленовых труб, из заранее собранных узлов, наружным диаметром: 32 мм |  |  |  | 4: 100 м; 5: 0.11; 6: 1; 7: 0.11 | [21 empty] | Прокладка внутренних трубопроводов водоснабжения и отопления из многослойных полипропиленовых труб, из заранее собранных узлов, наружным диаметром: 32 мм
|  | МАТ=1,22 к расх. | [34 empty] | МАТ=1,22 к расх.
| 1 | ОТ(ЗТ) |  |  |  | 4: чел.-ч; 7: 1.408; 12: 481.65 | [23 empty] | ОТ(ЗТ)
| 2 | ЭМ |  |  |  | 12: 6.66 | [23 empty] | ЭМ
|  | ОТм(ЗТм) |  |  |  | 4: чел.-ч; 7: 0.0055; 12: 2.06 | [23 empty] | ОТм(ЗТм)
| 4 | М |  |  |  | 12: 55.97 | [23 empty] | М
|  | Итого прямые затраты |  |  |  | 12: 546.34 | [24 empty] | Итого прямые затраты
|  | ФОТ |  |  |  | 12: 483.71 | [25 empty] | ФОТ
| Пр/812-016.0-1 | НР Сантехнические работы - внутренние (трубопроводы, водопровод, канализация, отопление, газоснабжение, вентиляция и кондиционирование воздуха) |  |  |  | 4: %; 5: 121; 7: 121; 12: 585.29 | [25 empty] | НР Сантехнические работы - внутренние (трубопроводы, водопровод, канализация, отопление, газоснабжение, вентиляция и кондиционирование воздуха)
| Пр/774-016.0 | СП Сантехнические работы - внутренние (трубопроводы, водопровод, канализация, отопление, газоснабжение, вентиляция и кондиционирование воздуха) |  |  |  | 4: %; 5: 72; 7: 72; 12: 348.27 | [25 empty] | СП Сантехнические работы - внутренние (трубопроводы, водопровод, канализация, отопление, газоснабжение, вентиляция и кондиционирование воздуха)
|  | Всего по позиции |  |  |  | 10: 13453.64; 12: 1479.9 | [26 empty] | Всего по позиции
127 | ФСБЦ-24.1.02.01-0005 | Хомут металлический оцинкованный с одним быстродействующим замком и резиновым профилем для крепления трубопроводов, гайка крепления М8, диаметр от 32 до 37 мм |  |  |  | шт | 14 | 1 | 14 | 50.59 | 1.37 | 69.31 | 1.22 | 1183.81 | [21 empty] | Хомут металлический оцинкованный с одним быстродействующим замком и резиновым профилем для крепления трубопроводов, гайка крепления М8, диаметр от 32 до 37 мм
|  | (Сантехнические работы - внутренние (трубопроводы, водопровод, канализация, отопление, газоснабжение, вентиляция и кондиционирование воздуха)) | [39 empty] | (Сантехнические работы - внутренние (трубопроводы, водопровод, канализация, отопление, газоснабжение, вентиляция и кондиционирование воздуха))
|  | МАТ=1,22 к расх. | [34 empty] | МАТ=1,22 к расх.
|  | Всего по позиции |  |  |  | 12: 1183.81 | [26 empty] | Всего по позиции
128 | ФСБЦ-24.3.02.05-0035 | Трубы полипропиленовые ПП-Р, номинальное давление 2,5 МПа, номинальный наружный диаметр 32 мм |  |  |  | м | 11.275 | 1 | 11.275 | 124.64 | 1.11 | 138.35 | 1.22 | 1903.07 | [21 empty] | Трубы полипропиленовые ПП-Р, номинальное давление 2,5 МПа, номинальный наружный диаметр 32 мм
|  | (Сантехнические работы - внутренние (трубопроводы, водопровод, канализация, отопление, газоснабжение, вентиляция и кондиционирование воздуха)) | [39 empty] | (Сантехнические работы - внутренние (трубопроводы, водопровод, канализация, отопление, газоснабжение, вентиляция и кондиционирование воздуха))
|  | МАТ=1,22 к расх. | [34 empty] | МАТ=1,22 к расх.
|  | Всего по позиции |  |  |  | 12: 1903.07 | [26 empty] | Всего по позиции
135 | ФСБЦ-18.1.09.06-0024 | Кран шаровой 11Б27п1, присоединение к трубопроводу муфтовое, номинальное давление 1,6 МПа, номинальный диаметр 32 мм |  |  |  | шт | 6 | 1 | 6 | 528.59 | 1.39 | 734.74 | 1.22 | 5378.3 | [21 empty] | Кран шаровой 11Б27п1, присоединение к трубопроводу муфтовое, номинальное давление 1,6 МПа, номинальный диаметр 32 мм
|  | (Сантехнические работы - внутренние (трубопроводы, водопровод, канализация, отопление, газоснабжение, вентиляция и кондиционирование воздуха)) | [39 empty] | (Сантехнические работы - внутренние (трубопроводы, водопровод, канализация, отопление, газоснабжение, вентиляция и кондиционирование воздуха))
|  | МАТ=1,22 к расх. | [34 empty] | МАТ=1,22 к расх.
|  | Всего по позиции |  |  |  | 12: 5378.3 | [26 empty] | Всего по позиции
131 | ГЭСН16-04-006-03 | Сборка узла трубопровода водоснабжения и отопления из многослойного полипропилена, армированного стекловолокном, раструбная сварка, наружный диаметр: 32 мм |  |  |  | 4: 100 соединений; 5: 0.18; 6: 1; 7: 0.18 | [21 empty] | Сборка узла трубопровода водоснабжения и отопления из многослойного полипропилена, армированного стекловолокном, раструбная сварка, наружный диаметр: 32 мм
|  | МАТ=1,22 к расх. | [34 empty] | МАТ=1,22 к расх.
| 1 | ОТ(ЗТ) |  |  |  | 4: чел.-ч; 7: 0.5148; 12: 190.89 | [23 empty] | ОТ(ЗТ)
| 4 | М |  |  |  | 12: 7.09 | [23 empty] | М
|  | Итого прямые затраты |  |  |  | 12: 197.98 | [24 empty] | Итого прямые затраты
|  | ФОТ |  |  |  | 12: 190.89 | [25 empty] | ФОТ
| Пр/812-016.0-1 | НР Сантехнические работы - внутренние (трубопроводы, водопровод, канализация, отопление, газоснабжение, вентиляция и кондиционирование воздуха) |  |  |  | 4: %; 5: 121; 7: 121; 12: 230.98 | [25 empty] | НР Сантехнические работы - внутренние (трубопроводы, водопровод, канализация, отопление, газоснабжение, вентиляция и кондиционирование воздуха)
| Пр/774-016.0 | СП Сантехнические работы - внутренние (трубопроводы, водопровод, канализация, отопление, газоснабжение, вентиляция и кондиционирование воздуха) |  |  |  | 4: %; 5: 72; 7: 72; 12: 137.44 | [25 empty] | СП Сантехнические работы - внутренние (трубопроводы, водопровод, канализация, отопление, газоснабжение, вентиляция и кондиционирование воздуха)
|  | Всего по позиции |  |  |  | 10: 3146.67; 12: 566.4 | [26 empty] | Всего по позиции
132 | ФСБЦ-24.3.05.15-0193 | Тройник полипропиленовый, диаметр 32 мм |  |  |  | шт | 6 | 1 | 6 | 15.99 | 1.11 | 17.75 | 1.22 | 129.93 | [21 empty] | Тройник полипропиленовый, диаметр 32 мм
|  | (Сантехнические работы - внутренние (трубопроводы, водопровод, канализация, отопление, газоснабжение, вентиляция и кондиционирование воздуха)) | [39 empty] | (Сантехнические работы - внутренние (трубопроводы, водопровод, канализация, отопление, газоснабжение, вентиляция и кондиционирование воздуха))
|  | МАТ=1,22 к расх. | [34 empty] | МАТ=1,22 к расх.
|  | Всего по позиции |  |  |  | 12: 129.93 | [26 empty] | Всего по позиции
126 | ГЭСН16-04-005-02 | Прокладка внутренних трубопроводов водоснабжения и отопления из многослойных полипропиленовых труб, из заранее собранных узлов, наружным диаметром: 25 мм |  |  |  | 4: 100 м; 5: 0.11; 6: 1; 7: 0.11 | [21 empty] | Прокладка внутренних трубопроводов водоснабжения и отопления из многослойных полипропиленовых труб, из заранее собранных узлов, наружным диаметром: 25 мм
|  | МАТ=1,22 к расх. | [34 empty] | МАТ=1,22 к расх.
| 1 | ОТ(ЗТ) |  |  |  | 4: чел.-ч; 7: 1.4498; 12: 495.95 | [23 empty] | ОТ(ЗТ)
| 2 | ЭМ |  |  |  | 12: 5.96 | [23 empty] | ЭМ
|  | ОТм(ЗТм) |  |  |  | 4: чел.-ч; 7: 0.0044; 12: 1.67 | [23 empty] | ОТм(ЗТм)
| 4 | М |  |  |  | 12: 62.49 | [23 empty] | М
|  | Итого прямые затраты |  |  |  | 12: 566.07 | [24 empty] | Итого прямые затраты
|  | ФОТ |  |  |  | 12: 497.62 | [25 empty] | ФОТ
| Пр/812-016.0-1 | НР Сантехнические работы - внутренние (трубопроводы, водопровод, канализация, отопление, газоснабжение, вентиляция и кондиционирование воздуха) |  |  |  | 4: %; 5: 121; 7: 121; 12: 602.12 | [25 empty] | НР Сантехнические работы - внутренние (трубопроводы, водопровод, канализация, отопление, газоснабжение, вентиляция и кондиционирование воздуха)
| Пр/774-016.0 | СП Сантехнические работы - внутренние (трубопроводы, водопровод, канализация, отопление, газоснабжение, вентиляция и кондиционирование воздуха) |  |  |  | 4: %; 5: 72; 7: 72; 12: 358.29 | [25 empty] | СП Сантехнические работы - внутренние (трубопроводы, водопровод, канализация, отопление, газоснабжение, вентиляция и кондиционирование воздуха)
|  | Всего по позиции |  |  |  | 10: 13877.09; 12: 1526.48 | [26 empty] | Всего по позиции
129 | ФСБЦ-24.1.02.01-0004 | Хомут металлический оцинкованный с одним быстродействующим замком и резиновым профилем для крепления трубопроводов, гайка крепления М8, диаметр от 25 до 30 мм |  |  |  | шт | 16 | 1 | 16 | 45.93 | 1.37 | 62.92 | 1.22 | 1228.2 | [21 empty] | Хомут металлический оцинкованный с одним быстродействующим замком и резиновым профилем для крепления трубопроводов, гайка крепления М8, диаметр от 25 до 30 мм
|  | (Сантехнические работы - внутренние (трубопроводы, водопровод, канализация, отопление, газоснабжение, вентиляция и кондиционирование воздуха)) | [39 empty] | (Сантехнические работы - внутренние (трубопроводы, водопровод, канализация, отопление, газоснабжение, вентиляция и кондиционирование воздуха))
|  | МАТ=1,22 к расх. | [34 empty] | МАТ=1,22 к расх.
|  | Всего по позиции |  |  |  | 12: 1228.2 | [26 empty] | Всего по позиции
130 | ФСБЦ-24.3.02.05-0034 | Трубы полипропиленовые ПП-Р, номинальное давление 2,5 МПа, номинальный наружный диаметр 25 мм |  |  |  | м | 11.275 | 1 | 11.275 | 74.38 | 1.11 | 82.56 | 1.22 | 1135.65 | [21 empty] | Трубы полипропиленовые ПП-Р, номинальное давление 2,5 МПа, номинальный наружный диаметр 25 мм
|  | (Сантехнические работы - внутренние (трубопроводы, водопровод, канализация, отопление, газоснабжение, вентиляция и кондиционирование воздуха)) | [39 empty] | (Сантехнические работы - внутренние (трубопроводы, водопровод, канализация, отопление, газоснабжение, вентиляция и кондиционирование воздуха))
|  | МАТ=1,22 к расх. | [34 empty] | МАТ=1,22 к расх.
|  | Всего по позиции |  |  |  | 12: 1135.65 | [26 empty] | Всего по позиции
136 | ФСБЦ-18.1.09.06-0023 | Кран шаровой 11Б27п1, присоединение к трубопроводу муфтовое, номинальное давление 1,6 МПа, номинальный диаметр 25 мм |  |  |  | шт | 6 | 1 | 6 | 334.09 | 1.39 | 464.39 | 1.22 | 3399.33 | [21 empty] | Кран шаровой 11Б27п1, присоединение к трубопроводу муфтовое, номинальное давление 1,6 МПа, номинальный диаметр 25 мм
|  | (Сантехнические работы - внутренние (трубопроводы, водопровод, канализация, отопление, газоснабжение, вентиляция и кондиционирование воздуха)) | [39 empty] | (Сантехнические работы - внутренние (трубопроводы, водопровод, канализация, отопление, газоснабжение, вентиляция и кондиционирование воздуха))
|  | МАТ=1,22 к расх. | [34 empty] | МАТ=1,22 к расх.
|  | Всего по позиции |  |  |  | 12: 3399.33 | [26 empty] | Всего по позиции
133 | ГЭСН16-04-006-02 | Сборка узла трубопровода водоснабжения и отопления из многослойного полипропилена, армированного стекловолокном, раструбная сварка, наружный диаметр: 25 мм |  |  |  | 4: 100 соединений; 5: 0.18; 6: 1; 7: 0.18 | [21 empty] | Сборка узла трубопровода водоснабжения и отопления из многослойного полипропилена, армированного стекловолокном, раструбная сварка, наружный диаметр: 25 мм
|  | МАТ=1,22 к расх. | [34 empty] | МАТ=1,22 к расх.
| 1 | ОТ(ЗТ) |  |  |  | 4: чел.-ч; 7: 0.4212; 12: 156.18 | [23 empty] | ОТ(ЗТ)
| 4 | М |  |  |  | 12: 5.76 | [23 empty] | М
|  | Итого прямые затраты |  |  |  | 12: 161.94 | [24 empty] | Итого прямые затраты
|  | ФОТ |  |  |  | 12: 156.18 | [25 empty] | ФОТ
| Пр/812-016.0-1 | НР Сантехнические работы - внутренние (трубопроводы, водопровод, канализация, отопление, газоснабжение, вентиляция и кондиционирование воздуха) |  |  |  | 4: %; 5: 121; 7: 121; 12: 188.98 | [25 empty] | НР Сантехнические работы - внутренние (трубопроводы, водопровод, канализация, отопление, газоснабжение, вентиляция и кондиционирование воздуха)
| Пр/774-016.0 | СП Сантехнические работы - внутренние (трубопроводы, водопровод, канализация, отопление, газоснабжение, вентиляция и кондиционирование воздуха) |  |  |  | 4: %; 5: 72; 7: 72; 12: 112.45 | [25 empty] | СП Сантехнические работы - внутренние (трубопроводы, водопровод, канализация, отопление, газоснабжение, вентиляция и кондиционирование воздуха)
|  | Всего по позиции |  |  |  | 10: 2574.28; 12: 463.37 | [26 empty] | Всего по позиции
134 | ФСБЦ-24.3.05.15-0192 | Тройник полипропиленовый, диаметр 25 мм |  |  |  | шт | 6 | 1 | 6 | 8.29 | 1.11 | 9.2 | 1.22 | 67.34 | [21 empty] | Тройник полипропиленовый, диаметр 25 мм
|  | (Сантехнические работы - внутренние (трубопроводы, водопровод, канализация, отопление, газоснабжение, вентиляция и кондиционирование воздуха)) | [39 empty] | (Сантехнические работы - внутренние (трубопроводы, водопровод, канализация, отопление, газоснабжение, вентиляция и кондиционирование воздуха))
|  | МАТ=1,22 к расх. | [34 empty] | МАТ=1,22 к расх.
|  | Всего по позиции |  |  |  | 12: 67.34 | [26 empty] | Всего по позиции
140 | ГЭСН18-03-006-06 | Установка радиаторов алюминиевых и биметаллических с креплением к полу с числом секций: свыше 10 до 16 |  |  |  | 4: 100 шт; 5: 0.03; 6: 1; 7: 0.03 | [21 empty] | Установка радиаторов алюминиевых и биметаллических с креплением к полу с числом секций: свыше 10 до 16
|  | МАТ=1,22 к расх. | [34 empty] | МАТ=1,22 к расх.
| 1 | ОТ(ЗТ) |  |  |  | 4: чел.-ч; 7: 4.3374; 12: 1364.81 | [23 empty] | ОТ(ЗТ)
| 2 | ЭМ |  |  |  | 12: 41.46 | [23 empty] | ЭМ
|  | ОТм(ЗТм) |  |  |  | 4: чел.-ч; 7: 0.0486; 12: 18.68 | [23 empty] | ОТм(ЗТм)
| 4 | М |  |  |  | 12: 210.9 | [23 empty] | М
|  | Итого прямые затраты |  |  |  | 12: 1635.85 | [24 empty] | Итого прямые затраты
|  | ФОТ |  |  |  | 12: 1383.49 | [25 empty] | ФОТ
| Пр/812-016.0-1 | НР Сантехнические работы - внутренние (трубопроводы, водопровод, канализация, отопление, газоснабжение, вентиляция и кондиционирование воздуха) |  |  |  | 4: %; 5: 121; 7: 121; 12: 1674.02 | [25 empty] | НР Сантехнические работы - внутренние (трубопроводы, водопровод, канализация, отопление, газоснабжение, вентиляция и кондиционирование воздуха)
| Пр/774-016.0 | СП Сантехнические работы - внутренние (трубопроводы, водопровод, канализация, отопление, газоснабжение, вентиляция и кондиционирование воздуха) |  |  |  | 4: %; 5: 72; 7: 72; 12: 996.11 | [25 empty] | СП Сантехнические работы - внутренние (трубопроводы, водопровод, канализация, отопление, газоснабжение, вентиляция и кондиционирование воздуха)
|  | Всего по позиции |  |  |  | 10: 143532.67; 12: 4305.98 | [26 empty] | Всего по позиции
141 | ФСБЦ-18.5.08.05-0031 | Кронштейн стальной оцинкованный двойной, настенный, для крепления радиаторов стальных спаренных, длина 300 мм |  |  |  | компл | 3 | 1 | 3 | 420.03 | 1.06 | 445.23 | 1.22 | 1629.54 | [21 empty] | Кронштейн стальной оцинкованный двойной, настенный, для крепления радиаторов стальных спаренных, длина 300 мм
|  | (Сантехнические работы - внутренние (трубопроводы, водопровод, канализация, отопление, газоснабжение, вентиляция и кондиционирование воздуха)) | [39 empty] | (Сантехнические работы - внутренние (трубопроводы, водопровод, канализация, отопление, газоснабжение, вентиляция и кондиционирование воздуха))
|  | МАТ=1,22 к расх. | [34 empty] | МАТ=1,22 к расх.
|  | Всего по позиции |  |  |  | 12: 1629.54 | [26 empty] | Всего по позиции
142 | ФСБЦ-18.5.10.05-0160 | Радиатор биметаллический секционный с боковым подключением, количество секций 1, межосевое расстояние 500 мм, рабочее давление до 3 МПа, максимальная температура теплоносителя до 135 °C, тепловая мощность до 0,197 кВт |  |  |  | шт | 45 | 1 | 45 | 784.62 | 1.26 | 988.62 | 1.22 | 54275.24 | [21 empty] | Радиатор биметаллический секционный с боковым подключением, количество секций 1, межосевое расстояние 500 мм, рабочее давление до 3 МПа, максимальная температура теплоносителя до 135 °C, тепловая мощность до 0,197 кВт
|  | (Сантехнические работы - внутренние (трубопроводы, водопровод, канализация, отопление, газоснабжение, вентиляция и кондиционирование воздуха)) | [39 empty] | (Сантехнические работы - внутренние (трубопроводы, водопровод, канализация, отопление, газоснабжение, вентиляция и кондиционирование воздуха))
|  | МАТ=1,22 к расх. | [34 empty] | МАТ=1,22 к расх.
|  | Всего по позиции |  |  |  | 12: 54275.24 | [26 empty] | Всего по позиции
143 | ФСБЦ-18.5.10.08-0016 | Комплект монтажный для подключения алюминиевых и биметаллических радиаторов диаметром 1", диаметр подключаемой резьбы 3/4" |  |  |  | компл | 3 | 1 | 3 | 205.02 | 1.65 | 338.28 | 1.22 | 1238.1 | [21 empty] | Комплект монтажный для подключения алюминиевых и биметаллических радиаторов диаметром 1", диаметр подключаемой резьбы 3/4"
|  | (Сантехнические работы - внутренние (трубопроводы, водопровод, канализация, отопление, газоснабжение, вентиляция и кондиционирование воздуха)) | [39 empty] | (Сантехнические работы - внутренние (трубопроводы, водопровод, канализация, отопление, газоснабжение, вентиляция и кондиционирование воздуха))
|  | МАТ=1,22 к расх. | [34 empty] | МАТ=1,22 к расх.
|  | Всего по позиции |  |  |  | 12: 1238.1 | [26 empty] | Всего по позиции
ВЕНТИЛЯЦИЯ | [34 empty] | ВЕНТИЛЯЦИЯ
70 | ГЭСН20-03-001-01 | Установка вентиляторов радиальных массой: до 0,05 т | [33 empty] | Установка вентиляторов радиальных массой: до 0,05 т | bar: 4 to 7
|  | МАТ=1,22 к расх. | [34 empty] | МАТ=1,22 к расх.
| 1 | ОТ(ЗТ) |  |  |  | 4: чел.-ч; 7: 6; 12: 1864.44 | [23 empty] | ОТ(ЗТ)
| 2 | ЭМ |  |  |  | 12: 27.42 | [23 empty] | ЭМ
|  | ОТм(ЗТм) |  |  |  | 4: чел.-ч; 7: 0.02; 12: 8.2 | [23 empty] | ОТм(ЗТм)
| 4 | М |  |  |  | 12: 172.41 | [23 empty] | М
|  | Итого прямые затраты |  |  |  | 12: 2072.47 | [24 empty] | Итого прямые затраты
|  | ФОТ |  |  |  | 12: 1872.64 | [25 empty] | ФОТ
| Пр/812-016.0-1 | НР Сантехнические работы - внутренние (трубопроводы, водопровод, канализация, отопление, газоснабжение, вентиляция и кондиционирование воздуха) |  |  |  | 4: %; 5: 121; 7: 121; 12: 2265.89 | [25 empty] | НР Сантехнические работы - внутренние (трубопроводы, водопровод, канализация, отопление, газоснабжение, вентиляция и кондиционирование воздуха)
| Пр/774-016.0 | СП Сантехнические работы - внутренние (трубопроводы, водопровод, канализация, отопление, газоснабжение, вентиляция и кондиционирование воздуха) |  |  |  | 4: %; 5: 72; 7: 72; 12: 1348.3 | [25 empty] | СП Сантехнические работы - внутренние (трубопроводы, водопровод, канализация, отопление, газоснабжение, вентиляция и кондиционирование воздуха)
|  | Всего по позиции |  |  |  | 10: 5686.66; 12: 5686.66 | [26 empty] | Всего по позиции
71 О | ФСБЦ-64.1.02.03-0011 | Вентилятор канальный осевой, производительность 85 м3/час, напряжение 230/50 В/Гц, мощность двигателя 15 Вт |  |  |  | шт | 1 | 1 | 1 | 1478.42 | 1.6 | 2365.47 |  | 2365.47 | [21 empty] | Вентилятор канальный осевой, производительность 85 м3/час, напряжение 230/50 В/Гц, мощность двигателя 15 Вт
|  | (Инженерное оборудование) | [39 empty] | (Инженерное оборудование)
|  | Всего по позиции |  |  |  | 12: 2365.47 | [26 empty] | Всего по позиции
|  | Итоги по разделу 2 САНТЕХНИЧЕСКИЕ РАБОТЫ : | [40 empty] | Итоги по разделу 2 САНТЕХНИЧЕСКИЕ РАБОТЫ :
|  | Всего прямые затраты (справочно) |  |  |  | 12: 117131.97 | [29 empty] | Всего прямые затраты (справочно)
|  | в том числе: | [41 empty] | в том числе:
|  | Оплата труда рабочих |  |  |  | 12: 17618.38 | [29 empty] | Оплата труда рабочих
|  | Эксплуатация машин |  |  |  | 12: 242.62 | [29 empty] | Эксплуатация машин
|  | Оплата труда машинистов (Отм) |  |  |  | 12: 149.23 | [29 empty] | Оплата труда машинистов (Отм)
|  | Материалы |  |  |  | 12: 99121.74 | [29 empty] | Материалы
|  | Строительные работы |  |  |  | 12: 147209.6 | [29 empty] | Строительные работы
|  | в том числе: | [41 empty] | в том числе:
|  | оплата труда |  |  |  | 12: 17618.38 | [29 empty] | оплата труда
|  | эксплуатация машин и механизмов |  |  |  | 12: 242.62 | [29 empty] | эксплуатация машин и механизмов
|  | оплата труда машинистов (Отм) |  |  |  | 12: 149.23 | [29 empty] | оплата труда машинистов (Отм)
|  | материалы |  |  |  | 12: 99121.74 | [29 empty] | материалы
|  | накладные расходы |  |  |  | 12: 19263.34 | [29 empty] | накладные расходы
|  | сметная прибыль |  |  |  | 12: 10814.29 | [29 empty] | сметная прибыль
|  | Оборудование |  |  |  | 12: 2365.47 | [29 empty] | Оборудование
|  | Инженерное оборудование |  |  |  | 12: 2365.47 | [29 empty] | Инженерное оборудование
|  | Всего ФОТ (справочно) |  |  |  | 12: 17767.61 | [29 empty] | Всего ФОТ (справочно)
|  | Всего накладные расходы (справочно) |  |  |  | 12: 19263.34 | [29 empty] | Всего накладные расходы (справочно)
|  | Всего сметная прибыль (справочно) |  |  |  | 12: 10814.29 | [29 empty] | Всего сметная прибыль (справочно)
|  | Всего по разделу 2 САНТЕХНИЧЕСКИЕ РАБОТЫ |  |  |  | 12: 149575.07 | [30 empty] | Всего по разделу 2 САНТЕХНИЧЕСКИЕ РАБОТЫ
|  | справочно: | [41 empty] | справочно:
|  | Затраты труда рабочих |  |  |  | 7: 54,72645 | [31 empty] | Затраты труда рабочих
|  | Затраты труда машинистов |  |  |  | 7: 0,4219 | [31 empty] | Затраты труда машинистов
Раздел 3. ЭЛЕКТРОМОНТАЖНЫЕ РАБОТЫ | [33 empty] | Раздел 3. ЭЛЕКТРОМОНТАЖНЫЕ РАБОТЫ
104 | ГЭСНр67-01-001-01 | Демонтаж: скрытой электропроводки |  |  |  | 4: 100 м; 5: 0.95; 6: 1; 7: 0.95 | [21 empty] | Демонтаж: скрытой электропроводки
|  | МАТ=1,22 к расх. | [34 empty] | МАТ=1,22 к расх.
| 1 | ОТ(ЗТ) |  |  |  | 4: чел.-ч; 7: 2.413; 12: 686.81 | [23 empty] | ОТ(ЗТ)
|  | Итого прямые затраты |  |  |  | 12: 686.81 | [24 empty] | Итого прямые затраты
|  | ФОТ |  |  |  | 12: 686.81 | [25 empty] | ФОТ
| Пр/812-101.0-1 | НР Электромонтажные работы (ремонтно-строительные) |  |  |  | 4: %; 5: 91; 7: 91; 12: 625 | [25 empty] | НР Электромонтажные работы (ремонтно-строительные)
| Пр/774-101.0 | СП Электромонтажные работы (ремонтно-строительные) |  |  |  | 4: %; 5: 48; 7: 48; 12: 329.67 | [25 empty] | СП Электромонтажные работы (ремонтно-строительные)
|  | Всего по позиции |  |  |  | 10: 1727.87; 12: 1641.48 | [26 empty] | Всего по позиции
85 | ГЭСНм08-02-403-03 | Провод групповой в защитной оболочке или кабель трех-пятижильный: под штукатурку по стенам или в бороздах |  |  |  | 4: 100 м; 5: 0.95; 6: 1; 7: 0.95 | [21 empty] | Провод групповой в защитной оболочке или кабель трех-пятижильный: под штукатурку по стенам или в бороздах
|  | МАТ=1,22 к расх. | [34 empty] | МАТ=1,22 к расх.
| 1 | ОТ(ЗТ) |  |  |  | 4: чел.-ч; 7: 15.675; 12: 5362.1 | [23 empty] | ОТ(ЗТ)
| 2 | ЭМ |  |  |  | 12: 42.55 | [23 empty] | ЭМ
|  | ОТм(ЗТм) |  |  |  | 4: чел.-ч; 7: 0.038; 12: 15.58 | [23 empty] | ОТм(ЗТм)
| 4 | М |  |  |  | 12: 367.12 | [23 empty] | М
|  | Итого прямые затраты |  |  |  | 12: 5787.35 | [24 empty] | Итого прямые затраты
|  | ФОТ |  |  |  | 12: 5377.68 | [25 empty] | ФОТ
| Пр/812-049.3-1 | НР Электротехнические установки на других объектах |  |  |  | 4: %; 5: 97; 7: 97; 12: 5216.35 | [25 empty] | НР Электротехнические установки на других объектах
| Пр/774-049.3 | СП Электротехнические установки на других объектах |  |  |  | 4: %; 5: 51; 7: 51; 12: 2742.62 | [25 empty] | СП Электротехнические установки на других объектах
|  | Всего по позиции |  |  |  | 10: 14582.69; 12: 13853.56 | [26 empty] | Всего по позиции
86 | ФСБЦ-21.1.06.09-0054 | Кабель силовой с медными жилами ВВГ 3х1,5ок-660 |  |  |  | 1000 м | 0.0357 | 1 | 0.0357 | 45266.76 | 1.1 | 49793.44 | 1.22 | 2168.7 | [21 empty] | Кабель силовой с медными жилами ВВГ 3х1,5ок-660
|  | (Электротехнические установки на других объектах) | [39 empty] | (Электротехнические установки на других объектах)
|  | МАТ=1,22 к расх. | [34 empty] | МАТ=1,22 к расх.
|  | Всего по позиции |  |  |  | 12: 2168.7 | [26 empty] | Всего по позиции
87 | ФСБЦ-21.1.06.09-0048 | Кабель силовой с медными жилами ВВГ 2х2,5ок-660 |  |  |  | 1000 м | 0.0612 | 1 | 0.0612 | 50105.66 | 1.1 | 55116.23 | 1.22 | 4115.2 | [21 empty] | Кабель силовой с медными жилами ВВГ 2х2,5ок-660
|  | (Электротехнические установки на других объектах) | [39 empty] | (Электротехнические установки на других объектах)
|  | МАТ=1,22 к расх. | [34 empty] | МАТ=1,22 к расх.
|  | Всего по позиции |  |  |  | 12: 4115.2 | [26 empty] | Всего по позиции
88 | ФСБЦ-20.5.02.10-0012 | Коробка универсальная УК-П |  |  |  | шт | 5 | 1 | 5 | 13.95 | 0.91 | 12.69 | 1.22 | 77.41 | [21 empty] | Коробка универсальная УК-П
|  | (Электротехнические установки на других объектах) | [39 empty] | (Электротехнические установки на других объектах)
|  | МАТ=1,22 к расх. | [34 empty] | МАТ=1,22 к расх.
|  | Всего по позиции |  |  |  | 12: 77.41 | [26 empty] | Всего по позиции
89 | ГЭСНр67-01-009-01 | Смена: выключателей |  |  |  | 4: 100 шт; 5: 0.05; 6: 1; 7: 0.05 | [21 empty] | Смена: выключателей
|  | МАТ=1,22 к расх. | [34 empty] | МАТ=1,22 к расх.
| 1 | ОТ(ЗТ) |  |  |  | 4: чел.-ч; 7: 1.205; 12: 398.05 | [23 empty] | ОТ(ЗТ)
|  | Итого прямые затраты |  |  |  | 12: 398.05 | [24 empty] | Итого прямые затраты
|  | ФОТ |  |  |  | 12: 398.05 | [25 empty] | ФОТ
| Пр/812-101.0-1 | НР Электромонтажные работы (ремонтно-строительные) |  |  |  | 4: %; 5: 91; 7: 91; 12: 362.23 | [25 empty] | НР Электромонтажные работы (ремонтно-строительные)
| Пр/774-101.0 | СП Электромонтажные работы (ремонтно-строительные) |  |  |  | 4: %; 5: 48; 7: 48; 12: 191.06 | [25 empty] | СП Электромонтажные работы (ремонтно-строительные)
|  | Всего по позиции |  |  |  | 10: 19026.8; 12: 951.34 | [26 empty] | Всего по позиции
90 | ФСБЦ-20.4.01.02-1026 | Выключатель скрытого монтажа, двухклавишный, 10 А, цвет белый, IP20 |  |  |  | шт | 2 | 1 | 2 | 33.02 | 1.47 | 48.54 | 1.22 | 118.44 | [21 empty] | Выключатель скрытого монтажа, двухклавишный, 10 А, цвет белый, IP20
|  | (Электромонтажные работы (ремонтно-строительные)) | [39 empty] | (Электромонтажные работы (ремонтно-строительные))
|  | МАТ=1,22 к расх. | [34 empty] | МАТ=1,22 к расх.
|  | Всего по позиции |  |  |  | 12: 118.44 | [26 empty] | Всего по позиции
91 | ФСБЦ-20.4.01.02-1023 | Выключатель скрытого монтажа, одноклавишный, 10 А, цвет белый, IP20 |  |  |  | шт | 3 | 1 | 3 | 42.54 | 1.47 | 62.53 | 1.22 | 228.86 | [21 empty] | Выключатель скрытого монтажа, одноклавишный, 10 А, цвет белый, IP20
|  | (Электромонтажные работы (ремонтно-строительные)) | [39 empty] | (Электромонтажные работы (ремонтно-строительные))
|  | МАТ=1,22 к расх. | [34 empty] | МАТ=1,22 к расх.
|  | Всего по позиции |  |  |  | 12: 228.86 | [26 empty] | Всего по позиции
97 | ФСБЦ-11.3.03.15-0031 | Подрозетники под РПВ-1 |  |  |  | 100 шт | 0.05 | 1 | 0.05 | 565.89 | 1.62 | 916.74 | 1.22 | 55.92 | [21 empty] | Подрозетники под РПВ-1
|  | (Электромонтажные работы (ремонтно-строительные)) | [39 empty] | (Электромонтажные работы (ремонтно-строительные))
|  | МАТ=1,22 к расх. | [34 empty] | МАТ=1,22 к расх.
|  | Всего по позиции |  |  |  | 12: 55.92 | [26 empty] | Всего по позиции
123 | ГЭСНр67-01-008-01 | Смена светильников: с лампами накаливания |  |  |  | 4: 100 шт; 5: 0.01; 6: 1; 7: 0.01 | [21 empty] | Смена светильников: с лампами накаливания
|  | МАТ=1,22 к расх. | [34 empty] | МАТ=1,22 к расх.
| 1 | ОТ(ЗТ) |  |  |  | 4: чел.-ч; 7: 0.891; 12: 311.77 | [23 empty] | ОТ(ЗТ)
| 2 | ЭМ |  |  |  | 12: 0.02 | [23 empty] | ЭМ
|  | ОТм(ЗТм) |  |  |  | 4: чел.-ч; 7: 0.0003; 12: 0.09 | [23 empty] | ОТм(ЗТм)
|  | Итого прямые затраты |  |  |  | 12: 311.88 | [24 empty] | Итого прямые затраты
|  | ФОТ |  |  |  | 12: 311.86 | [25 empty] | ФОТ
| Пр/812-101.0-1 | НР Электромонтажные работы (ремонтно-строительные) |  |  |  | 4: %; 5: 91; 7: 91; 12: 283.79 | [25 empty] | НР Электромонтажные работы (ремонтно-строительные)
| Пр/774-101.0 | СП Электромонтажные работы (ремонтно-строительные) |  |  |  | 4: %; 5: 48; 7: 48; 12: 149.69 | [25 empty] | СП Электромонтажные работы (ремонтно-строительные)
|  | Всего по позиции |  |  |  | 10: 74536; 12: 745.36 | [26 empty] | Всего по позиции
124 | ФСБЦ-20.3.03.03-0072 | Светильник под лампу накаливания настенный для общественных зданий, с шарообразными плафонами из матового стекла, патрон E27, IP54, мощность 60 Вт |  |  |  | шт | 1 | 1 | 1 | 542.12 | 0.91 | 493.33 | 1.22 | 601.86 | [21 empty] | Светильник под лампу накаливания настенный для общественных зданий, с шарообразными плафонами из матового стекла, патрон E27, IP54, мощность 60 Вт
|  | (Электромонтажные работы (ремонтно-строительные)) | [39 empty] | (Электромонтажные работы (ремонтно-строительные))
|  | МАТ=1,22 к расх. | [34 empty] | МАТ=1,22 к расх.
|  | Всего по позиции |  |  |  | 12: 601.86 | [26 empty] | Всего по позиции
92 | ФСБЦ-20.3.03.03-0016 замена | Плафон двухламповый |  |  |  | шт | 7 | 1 | 7 | 1106.4 | 0.91 | 1006.82 | 1.22 | 8598.24 | [21 empty] | Плафон двухламповый
|  | (Электромонтажные работы (ремонтно-строительные)) | [39 empty] | (Электромонтажные работы (ремонтно-строительные))
|  | МАТ=1,22 к расх. | [34 empty] | МАТ=1,22 к расх.
|  | Всего по позиции |  |  |  | 12: 8598.24 | [26 empty] | Всего по позиции
93 | ГЭСНм08-03-599-09 | Щитки осветительные, устанавливаемые на стене: распорными дюбелями, масса щитка до 6 кг | [33 empty] | Щитки осветительные, устанавливаемые на стене: распорными дюбелями, масса щитка до 6 кг | bar: 4 to 7
|  | МАТ=1,22 к расх. | [34 empty] | МАТ=1,22 к расх.
| 1 | ОТ(ЗТ) |  |  |  | 4: чел.-ч; 7: 2.56; 12: 922.52 | [23 empty] | ОТ(ЗТ)
| 2 | ЭМ |  |  |  | 12: 20.15 | [23 empty] | ЭМ
|  | ОТм(ЗТм) |  |  |  | 4: чел.-ч; 7: 0.018; 12: 7.38 | [23 empty] | ОТм(ЗТм)
| 4 | М |  |  |  | 12: 495.3 | [23 empty] | М
|  | Итого прямые затраты |  |  |  | 12: 1445.35 | [24 empty] | Итого прямые затраты
|  | ФОТ |  |  |  | 12: 929.9 | [25 empty] | ФОТ
| Пр/812-049.3-1 | НР Электротехнические установки на других объектах |  |  |  | 4: %; 5: 97; 7: 97; 12: 902 | [25 empty] | НР Электротехнические установки на других объектах
| Пр/774-049.3 | СП Электротехнические установки на других объектах |  |  |  | 4: %; 5: 51; 7: 51; 12: 474.25 | [25 empty] | СП Электротехнические установки на других объектах
|  | Всего по позиции |  |  |  | 10: 2840.05; 12: 2840.05 | [26 empty] | Всего по позиции
94 | ФСБЦ-20.4.04.04-0011 | Щит учетно-распределительный ЩУРН-1-12з, с замком, IP54, размеры 395х310х165 мм |  |  |  | шт | 1 | 1 | 1 | 1814.07 | 1.41 | 2557.84 | 1.22 | 3120.56 | [21 empty] | Щит учетно-распределительный ЩУРН-1-12з, с замком, IP54, размеры 395х310х165 мм
|  | (Электротехнические установки на других объектах) | [39 empty] | (Электротехнические установки на других объектах)
|  | МАТ=1,22 к расх. | [34 empty] | МАТ=1,22 к расх.
|  | Всего по позиции |  |  |  | 12: 3120.56 | [26 empty] | Всего по позиции
95 | ГЭСНм08-03-575-01 | Прибор или аппарат |  |  |  | 4: шт; 5: 5; 6: 1; 7: 5 | [21 empty] | Прибор или аппарат
|  | МАТ=1,22 к расх. | [34 empty] | МАТ=1,22 к расх.
| 1 | ОТ(ЗТ) |  |  |  | 4: чел.-ч; 7: 5.15; 12: 1855.85 | [23 empty] | ОТ(ЗТ)
| 4 | М |  |  |  | 12: 24.12 | [23 empty] | М
|  | Итого прямые затраты |  |  |  | 12: 1879.97 | [24 empty] | Итого прямые затраты
|  | ФОТ |  |  |  | 12: 1855.85 | [25 empty] | ФОТ
| Пр/812-049.3-1 | НР Электротехнические установки на других объектах |  |  |  | 4: %; 5: 97; 7: 97; 12: 1800.17 | [25 empty] | НР Электротехнические установки на других объектах
| Пр/774-049.3 | СП Электротехнические установки на других объектах |  |  |  | 4: %; 5: 51; 7: 51; 12: 946.48 | [25 empty] | СП Электротехнические установки на других объектах
|  | Всего по позиции |  |  |  | 10: 932.75; 12: 4663.74 | [26 empty] | Всего по позиции
96 О | ФСБЦ-62.1.01.09-1103 | Выключатель автоматический 1P, 25 А, 4,5 кА, характеристика C |  |  |  | шт | 5 | 1 | 5 | 103.63 | 1.11 | 115.03 |  | 575.15 | [21 empty] | Выключатель автоматический 1P, 25 А, 4,5 кА, характеристика C
|  | (Инженерное оборудование) | [39 empty] | (Инженерное оборудование)
|  | Всего по позиции |  |  |  | 12: 575.15 | [26 empty] | Всего по позиции
|  | Итоги по разделу 3 ЭЛЕКТРОМОНТАЖНЫЕ РАБОТЫ : | [40 empty] | Итоги по разделу 3 ЭЛЕКТРОМОНТАЖНЫЕ РАБОТЫ :
|  | Всего прямые затраты (справочно) |  |  |  | 12: 29757.41 | [29 empty] | Всего прямые затраты (справочно)
|  | в том числе: | [41 empty] | в том числе:
|  | Оплата труда рабочих |  |  |  | 12: 9537.1 | [29 empty] | Оплата труда рабочих
|  | Эксплуатация машин |  |  |  | 12: 62.72 | [29 empty] | Эксплуатация машин
|  | Оплата труда машинистов (Отм) |  |  |  | 12: 23.05 | [29 empty] | Оплата труда машинистов (Отм)
|  | Материалы |  |  |  | 12: 20134.54 | [29 empty] | Материалы
|  | Строительные работы |  |  |  | 12: 12941.5 | [29 empty] | Строительные работы
|  | в том числе: | [41 empty] | в том числе:
|  | оплата труда |  |  |  | 12: 1396.63 | [29 empty] | оплата труда
|  | эксплуатация машин и механизмов |  |  |  | 12: 0.02 | [29 empty] | эксплуатация машин и механизмов
|  | оплата труда машинистов (Отм) |  |  |  | 12: 0.09 | [29 empty] | оплата труда машинистов (Отм)
|  | материалы |  |  |  | 12: 9603.32 | [29 empty] | материалы
|  | накладные расходы |  |  |  | 12: 1271.02 | [29 empty] | накладные расходы
|  | сметная прибыль |  |  |  | 12: 670.42 | [29 empty] | сметная прибыль
|  | Монтажные работы |  |  |  | 12: 30839.22 | [29 empty] | Монтажные работы
|  | в том числе: | [41 empty] | в том числе:
|  | оплата труда |  |  |  | 12: 8140.47 | [29 empty] | оплата труда
|  | эксплуатация машин и механизмов |  |  |  | 12: 62.7 | [29 empty] | эксплуатация машин и механизмов
|  | оплата труда машинистов (Отм) |  |  |  | 12: 22.96 | [29 empty] | оплата труда машинистов (Отм)
|  | материалы |  |  |  | 12: 10531.22 | [29 empty] | материалы
|  | накладные расходы |  |  |  | 12: 7918.52 | [29 empty] | накладные расходы
|  | сметная прибыль |  |  |  | 12: 4163.35 | [29 empty] | сметная прибыль
|  | Оборудование |  |  |  | 12: 575.15 | [29 empty] | Оборудование
|  | Инженерное оборудование |  |  |  | 12: 575.15 | [29 empty] | Инженерное оборудование
|  | Всего ФОТ (справочно) |  |  |  | 12: 9560.15 | [29 empty] | Всего ФОТ (справочно)
|  | Всего накладные расходы (справочно) |  |  |  | 12: 9189.54 | [29 empty] | Всего накладные расходы (справочно)
|  | Всего сметная прибыль (справочно) |  |  |  | 12: 4833.77 | [29 empty] | Всего сметная прибыль (справочно)
|  | Всего по разделу 3 ЭЛЕКТРОМОНТАЖНЫЕ РАБОТЫ |  |  |  | 12: 44355.87 | [30 empty] | Всего по разделу 3 ЭЛЕКТРОМОНТАЖНЫЕ РАБОТЫ
|  | справочно: | [41 empty] | справочно:
|  | Затраты труда рабочих |  |  |  | 7: 27,894 | [31 empty] | Затраты труда рабочих
|  | Затраты труда машинистов |  |  |  | 7: 0,0563 | [31 empty] | Затраты труда машинистов
|  | Итоги по смете: | [44 empty] | Итоги по смете:
|  | Всего прямые затраты (справочно) |  |  |  | 12: 342879.78 | [33 empty] | Всего прямые затраты (справочно)
|  | в том числе: | [45 empty] | в том числе:
|  | Оплата труда рабочих |  |  |  | 12: 50996.2 | [33 empty] | Оплата труда рабочих
|  | Эксплуатация машин |  |  |  | 12: 1415 | [33 empty] | Эксплуатация машин
|  | Оплата труда машинистов (Отм) |  |  |  | 12: 903.85 | [33 empty] | Оплата труда машинистов (Отм)
|  | Материалы |  |  |  | 12: 289564.73 | [33 empty] | Материалы
|  | Строительные работы |  |  |  | 12: 392949.18 | [33 empty] | Строительные работы
|  | в том числе: | [45 empty] | в том числе:
|  | оплата труда |  |  |  | 12: 42855.73 | [33 empty] | оплата труда
|  | эксплуатация машин и механизмов |  |  |  | 12: 1352.3 | [33 empty] | эксплуатация машин и механизмов
|  | оплата труда машинистов (Отм) |  |  |  | 12: 880.89 | [33 empty] | оплата труда машинистов (Отм)
|  | материалы |  |  |  | 12: 279033.51 | [33 empty] | материалы
|  | накладные расходы |  |  |  | 12: 44277.34 | [33 empty] | накладные расходы
|  | сметная прибыль |  |  |  | 12: 24549.41 | [33 empty] | сметная прибыль
|  | Монтажные работы |  |  |  | 12: 30839.22 | [33 empty] | Монтажные работы
|  | в том числе: | [45 empty] | в том числе:
|  | оплата труда |  |  |  | 12: 8140.47 | [33 empty] | оплата труда
|  | эксплуатация машин и механизмов |  |  |  | 12: 62.7 | [33 empty] | эксплуатация машин и механизмов
|  | оплата труда машинистов (Отм) |  |  |  | 12: 22.96 | [33 empty] | оплата труда машинистов (Отм)
|  | материалы |  |  |  | 12: 10531.22 | [33 empty] | материалы
|  | накладные расходы |  |  |  | 12: 7918.52 | [33 empty] | накладные расходы
|  | сметная прибыль |  |  |  | 12: 4163.35 | [33 empty] | сметная прибыль
|  | Оборудование |  |  |  | 12: 2940.62 | [33 empty] | Оборудование
|  | Инженерное оборудование |  |  |  | 12: 2940.62 | [33 empty] | Инженерное оборудование
|  | Всего ФОТ (справочно) |  |  |  | 12: 51900.05 | [33 empty] | Всего ФОТ (справочно)
|  | Всего накладные расходы (справочно) |  |  |  | 12: 52195.86 | [33 empty] | Всего накладные расходы (справочно)
|  | Всего сметная прибыль (справочно) |  |  |  | 12: 28712.76 | [33 empty] | Всего сметная прибыль (справочно)
|  | ВСЕГО по смете |  |  |  | 12: 426729.02 | [34 empty] | ВСЕГО по смете
|  | справочно: | [45 empty] | справочно:
|  | Затраты труда рабочих |  |  |  | 7: 158,67157 | [35 empty] | Затраты труда рабочих
|  | Затраты труда машинистов |  |  |  | 7: 2,570792 | [35 empty] | Затраты труда машинистов
Составил:
[должность, подпись (инициалы, фамилия)]
Проверил:
[должность, подпись (инициалы, фамилия)]