## Смета по ФСНБ 421+557прРИМ
Smeta.RU (495) 974-1589
| "СОГЛАСОВАНО" | [5 empty] | "УТВЕРЖДАЮ"
| ______________________ | [5 empty] | ______________________
| "_____"________________ 2026 г. | [5 empty] | "_____"________________ 2026 г.
Наименование программного продукта |  |  |  |  | Программа для ЭВМ «Программа: «Smeta.RU» версия 12»
Наименование редакции сметных нормативов |  |  |  |  | Приказ Минстроя России от 30.12.2021 г. № 1046/пр; Приказ Минстроя России от 04.08.2020 г. № 421/пр; Приказ Минстроя России от 21.12.2020 г. № 812/пр; Приказ Минстроя России от 11.12.2020 г. № 774/пр | [24 empty] | Приказ Минстроя России от 30.12.2021 г. № 1046/пр; Приказ Минстроя России от 04.08.2020 г. № 421/пр; Приказ Минстроя России от 21.12.2020 г. № 812/пр; Приказ Минстроя России от 11.12.2020 г. № 774/пр
Реквизиты приказа Минстроя России об утверждении дополнений и изменений к сметным нормативам |  |  |  |  | Приказ Минстроя России от 18.05.2022 г. № 378/пр; Приказ Минстроя России от 26.08.2022 г. № 703/пр; Приказ Минстроя России от 26.10.2022 г. № 905/пр; Приказ Минстроя России от 27.12.2022 г. № 1133/пр; Приказ Минстроя России от 10.02.2023 г. № 84/пр; Приказ Минстроя России от 11.05.2023 г. № 335/пр; Приказ Минстроя России от 02.08.2023 г. № 551/пр; Приказ Минстроя России от 14.11.2023 г. № 817/пр; Приказ Минстроя России от 16.02.2024 г. № 102/пр; Приказ Минстроя России от 13.05.2024 г. № 323/пр; Приказ Минстроя России от 09.08.2024 г. № 524/пр; Приказ Минстроя России от 07.11.2024 г. № 747/пр; Приказ Минстроя России от 07.02.2025 г. № 69/пр; Приказ Минстроя России от 19.05.2025 г. № 299/пр; Приказ Минстроя России от 14.08.2025 г. № 490/пр; Приказ Минстроя России от 12.11.2025 г. № 696/пр; Приказ Минстроя России от 17.02.2026 г. № 91/пр; Приказ Минстроя России от 07.07.2022 г. № 557/пр; Приказ Минстроя России от 30.01.2024 г. № 55/пр; Приказ Минстроя России от 23.01.2025 г. № 30/пр; Приказ Минстроя России от 02.09.2021 г. № 636/пр; Приказ Минстроя России от 26.07.2022 г. № 611/пр; Приказ Минстроя России от 22.04.2022 г. № 317/пр | [24 empty] | Приказ Минстроя России от 18.05.2022 г. № 378/пр; Приказ Минстроя России от 26.08.2022 г. № 703/пр; Приказ Минстроя России от 26.10.2022 г. № 905/пр; Приказ Минстроя России от 27.12.2022 г. № 1133/пр; Приказ Минстроя России от 10.02.2023 г. № 84/пр; Приказ Минстроя России от 11.05.2023 г. № 335/пр; Приказ Минстроя России от 02.08.2023 г. № 551/пр; Приказ Минстроя России от 14.11.2023 г. № 817/пр; Приказ Минстроя России от 16.02.2024 г. № 102/пр; Приказ Минстроя России от 13.05.2024 г. № 323/пр; Приказ Минстроя России от 09.08.2024 г. № 524/пр; Приказ Минстроя России от 07.11.2024 г. № 747/пр; Приказ Минстроя России от 07.02.2025 г. № 69/пр; Приказ Минстроя России от 19.05.2025 г. № 299/пр; Приказ Минстроя России от 14.08.2025 г. № 490/пр; Приказ Минстроя России от 12.11.2025 г. № 696/пр; Приказ Минстроя России от 17.02.2026 г. № 91/пр; Приказ Минстроя России от 07.07.2022 г. № 557/пр; Приказ Минстроя России от 30.01.2024 г. № 55/пр; Приказ Минстроя России от 23.01.2025 г. № 30/пр; Приказ Минстроя России от 02.09.2021 г. № 636/пр; Приказ Минстроя России от 26.07.2022 г. № 611/пр; Приказ Минстроя России от 22.04.2022 г. № 317/пр
Реквизиты письма Минстроя России об индексах изменения сметной стоимости строительства, включаемые в федеральный реестр сметных нормативов и размещаемые в федеральной государственной информационной системе ценообразования в строительстве, подготовленного в соответствии с пунктом 85 Методики расчета индексов изменения сметной стоимости строительства, утвержденной приказом Министерства строительства и жилищно-коммунального хозяйства Российской Федерации от 5 июня 2019 г. N 326/пр |  |  |  |  | Письмо Минстроя России от 25.02.2026 № 9859-ИФ/09
Реквизиты нормативного правового акта об утверждении оплаты труда, утверждаемый в соответствии с пунктом 22(1) Правилами мониторинга цен, утвержденными постановлением Правительства Российской Федерации от 23 декабря 2016 г. N 1452 |  |  |  |  | Письмо Департамента экономической политики и развития города Москвы от 27.10.2025 № ДПР-3-23615/25(1)
Обоснование принятых текущих цен на строительные ресурсы |  |  |  |  | ФГИС ЦС, конъюнктурный анализ
Наименование субъекта Российской Федерации
Наименование зоны субъекта Российской Федерации
(наименование стройки)
Текущий ремонт помещения – кабинет № 131 (по БТИ-27) по адресу: 9-я ул. Соколиной горы, д.12
(наименование объекта капитального строительства)
ЛОКАЛЬНАЯ СМЕТА № Новая локальная смета
Текущий ремонт пом. 27 на 1-м этаже пог адресу:г. Москва, 9-я ул. Соколиной горы, д.12
(наименование работ и затрат)
Составлен |  | Ресурсно-индексным | методом
Основание
(проектная и (или) иная техническая документация)
Составлен(а) в текущем уровне цен на март 2026 года
Сметная стоимость |  | 356.98 |  | тыс. руб.
[6 empty] | Средства на оплату труда рабочих |  |  |  | 97.45 | тыс. руб.
| в том числе: |  |  |  |  | Средства на оплату труда машинистов |  |  |  | 2.2 | тыс. руб.
| строительных работ | 268.61 |  | тыс. руб. |  | Нормативные затраты труда рабочих |  |  |  | 145.8976 | чел.-ч.
| монтажных работ | 85.9 |  | тыс. руб. |  | Нормативные затраты труда машинистов |  |  |  | 2.9522 | чел.-ч.
| оборудования | 2.47 |  | тыс. руб.
| прочих затрат | 0 |  | тыс. руб.
№ п/п | Обоснование | Наименование работ и затрат | Единица измерения | Количество |  |  | Сметная стоимость, руб.
|  |  |  | на единицу измерения | коэффициенты | всего с учетом коэффициентов | на единицу измерения в базисном уровне цен | индекс | на единицу измерения в текущем уровне цен | коэффициенты | всего в текущем уровне цен
1 | 2 | 3 | 4 | 5 | 6 | 7 | 8 | 9 | 10 | 11 | 12
Раздел: Строительные работы
Подраздел: Демонтажные работы
1 | ГЭСН 09-03-050-01 | Демонтаж алюминиевого профиля | 100 м | 0.008 |  | 0.008
| 421/пр_2020_прил.10_т.5_п.1.2_гр.3 | ЭМ *1,35; ЗТ *1,35; ЗТм *1,35
| 571/пр_2022_п.83_т.2_стр.4_стб.3 | ЭМ *0,7; М *0; ЗТ *0,7; ЗТм *0,7
|  | Результирующие коэффициенты: ЭМ (0,35+1)*0,7=0,945; М 0; ЗТ (0,35+1)*0,7=0,945; ЗТм (0,35+1)*0,7=0,945 | [28 empty] | Результирующие коэффициенты: ЭМ (0,35+1)*0,7=0,945; М 0; ЗТ (0,35+1)*0,7=0,945; ЗТм (0,35+1)*0,7=0,945
| 1 | ОТ (ЗТ) | чел.-ч. |  |  | 0.095407 |  |  |  |  | 66.58
| 1-100-37 | Средний разряд работы 3,7 | чел.-ч. | 12.62 | 0.945 | 0.095407 |  |  | 697.8 |  | 66.58
| 2 | ЭМ | [8 empty] | 0.24
|  | ОТм(ЗТм) | чел.-ч. |  |  | 0.000378 |  |  |  |  | 0.27 | [17 empty] | 1
| 91.14.02-001 | Автомобили бортовые, грузоподъемность до 5 т | маш.-ч | 0.05 | 0.945 | 0.000378 |  |  | 643.29 |  | 0.24
| 4-100-040 | ОТм(ЗТм) Средний разряд машинистов 4 | чел.-ч. | 0.05 | 0.945 | 0.000378 |  |  | 722.05 |  | 0.27 | [17 empty] | 1
| 4 | М | [8 empty] | 0
| 01.7.03.04-0001 | Электроэнергия | КВТ-Ч | 4.836 | 0 | 0 |  |  | 6.78 |  | 0
| 01.7.15.14-0166 | Шурупы самонарезающие стальные с полукруглой головкой и прямым шлицем, остроконечные, диаметр 5 мм, длина 35 мм | т | 0.00075 | 0 | 0 | 110308.96 | 1.29 | 142298.56 |  | 0
|  | Итого прямые затраты | [8 empty] | 67.09
|  | ФОТ | [8 empty] | 66.85
| Пр/812-009.0-1 | НР Строительные металлические конструкции | % | 93 |  | 93 |  |  |  |  | 62.17
| Пр/774-009.0 | СП Строительные металлические конструкции | % | 62 |  | 62 |  |  |  |  | 41.45
|  | Всего по позиции | [5 empty] | 21338.75 |  | 170.71 |  | 10.56 | 7.04 | 170.71 | 0.24 |  | = | 66.58 |  | 0.27 |  | = | 0 | 62.17 | 41.45 |  |  | 1
2 | ГЭСНр 57-01-002-01 | Разборка покрытий полов: из линолеума и релина | 100 м2 | 0.1325 |  | 0.1325
| 421/пр_2020_прил.10_т.5_п.1.2_гр.5 | ЭМ *1,15; ЗТ *1,15; ЗТм *1,15
| 1 | ОТ (ЗТ) | чел.-ч. |  |  | 1.7356 |  |  |  |  | 1019.36
| 1-100-20 | Средний разряд работы 2,0 | чел.-ч. | 11.39 | 1.15 | 1.7356 |  |  | 587.34 |  | 1019.36
| 2 | ЭМ | [8 empty] | 1.14
|  | ОТм(ЗТм) | чел.-ч. |  |  | 0.019809 |  |  |  |  | 12.7 | [17 empty] | 1
| 91.06.06-048 | Подъемники одномачтовые, грузоподъемность до 500 кг, высота подъема 45 м | маш.-ч | 0.13 | 1.15 | 0.019809 | 37.32 | 1.54 | 57.47 |  | 1.14
| 4-100-030 | ОТм(ЗТм) Средний разряд машинистов 3 | чел.-ч. | 0.13 | 1.15 | 0.019809 |  |  | 641.22 |  | 12.7 | [17 empty] | 1
|  | Итого прямые затраты | [8 empty] | 1033.2
2.1 | 999-9900 | Строительный мусор | т | 0.47 |  | 0.062275 | 0 |  |  |  | 0 | 0 | 0 | 0 | [8 empty] | 0 | 0 | 0 |  |  | 1
|  | ФОТ | [8 empty] | 1032.06
| Пр/812-091.0-1 | НР Полы | % | 89 |  | 89 |  |  |  |  | 918.53
| Пр/774-091.0 | СП Полы | % | 49 |  | 49 |  |  |  |  | 505.71
|  | Всего по позиции | [5 empty] | 18546.717 |  | 2457.44 |  | 144.87 | 79.76 | 2457.44 | 1.14 |  | = | 1019.36 |  | 12.7 |  | = | 0 | 918.53 | 505.71 |  |  | 1
3 | ГЭСНр 57-01-003-01 | Разборка плинтусов: деревянных и из пластмассовых материалов | 100 м | 0.154 |  | 0.154
| 421/пр_2020_прил.10_т.5_п.1.2_гр.5 | ЭМ *1,15; ЗТ *1,15; ЗТм *1,15
| 1 | ОТ (ЗТ) | чел.-ч. |  |  | 0.66767 |  |  |  |  | 392.15
| 1-100-20 | Средний разряд работы 2,0 | чел.-ч. | 3.77 | 1.15 | 0.66767 |  |  | 587.34 |  | 392.15
|  | Итого прямые затраты | [8 empty] | 392.15
3.1 | 999-9900 | Строительный мусор | т | 0.11 |  | 0.01694 | 0 |  |  |  | 0 | 0 | 0 | 0 | [8 empty] | 0 | 0 | 0 |  |  | 1
|  | ФОТ | [8 empty] | 392.15
| Пр/812-091.0-1 | НР Полы | % | 89 |  | 89 |  |  |  |  | 349.01
| Пр/774-091.0 | СП Полы | % | 49 |  | 49 |  |  |  |  | 192.15
|  | Всего по позиции | [5 empty] | 6060.4545 |  | 933.31 |  | 80.5 | 44.32 | 933.31 | 0 |  | = | 392.15 |  | 0 |  | = | 0 | 349.01 | 192.15 |  |  | 1
4 | ГЭСНр 63-03-009-01 | Разборка элементов облицовки потолков с разборкой каркаса: плит растровых | 100 м2 | 0.1539 |  | 0.1539
| 421/пр_2020_прил.10_т.5_п.1.2_гр.5 | ЭМ *1,15; ЗТ *1,15; ЗТм *1,15
| 1 | ОТ (ЗТ) | чел.-ч. |  |  | 6.1078 |  |  |  |  | 3883.49
| 1-100-29 | Средний разряд работы 2,9 | чел.-ч. | 34.51 | 1.15 | 6.1078 |  |  | 635.83 |  | 3883.49
|  | Итого прямые затраты | [8 empty] | 3883.49
4.1 | 999-9899 | Строительный мусор и масса возвратных материалов | т | 0.356 |  | 0.054788 | 0 |  |  |  | 0 | 0 | 0 | 0 | [8 empty] | 0 | 0 | 0 |  |  | 1
|  | ФОТ | [8 empty] | 3883.49
| Пр/812-097.0-1 | НР Стекольные, обойные, облицовочные работы | % | 90 |  | 90 |  |  |  |  | 3495.14
| Пр/774-097.0 | СП Стекольные, обойные, облицовочные работы | % | 45 |  | 45 |  |  |  |  | 1747.57
|  | Всего по позиции | [5 empty] | 59299.5452 |  | 9126.2 |  | 88.07 | 44.03 | 9126.2 | 0 |  | = | 3883.49 |  | 0 |  | = | 0 | 3495.14 | 1747.57 |  |  | 1
5 | ГЭСН 46-04-012-03 | Разборка деревянных заполнений проемов: дверных и воротных | 100 м2 | 0.016 |  | 0.016
| 421/пр_2020_прил.10_т.5_п.1.2_гр.5 | ЭМ *1,15; ЗТ *1,15; ЗТм *1,15
Объем: 0,016=0,8*2/100
| 1 | ОТ (ЗТ) | чел.-ч. |  |  | 1.6772 |  |  |  |  | 1021.21
| 1-100-24 | Средний разряд работы 2,4 | чел.-ч. | 91.15 | 1.15 | 1.6772 |  |  | 608.89 |  | 1021.21
| 2 | ЭМ | [8 empty] | 8.18
|  | ОТм(ЗТм) | чел.-ч. |  |  | 0.14242 |  |  |  |  | 91.32 | [17 empty] | 1
| 91.06.06-048 | Подъемники одномачтовые, грузоподъемность до 500 кг, высота подъема 45 м | маш.-ч | 7.74 | 1.15 | 0.14242 | 37.32 | 1.54 | 57.47 |  | 8.18
| 4-100-030 | ОТм(ЗТм) Средний разряд машинистов 3 | чел.-ч. | 7.74 | 1.15 | 0.14242 |  |  | 641.22 |  | 91.32 | [17 empty] | 1
|  | Итого прямые затраты | [8 empty] | 1120.71
|  | ФОТ | [8 empty] | 1112.53
| Пр/812-040.2-1 | НР Работы по реконструкции зданий и сооружений: разборка отдельных конструктивных элементов здания (сооружения), а также зданий (сооружений) в целом | % | 91 |  | 91 |  |  |  |  | 1012.4
| Пр/774-040.2 | СП Работы по реконструкции зданий и сооружений: разборка отдельных конструктивных элементов здания (сооружения), а также зданий (сооружений) в целом | % | 52 |  | 52 |  |  |  |  | 578.52
|  | Всего по позиции | [5 empty] | 169476.875 |  | 2711.63 |  | 18.2 | 10.4 | 2711.63 | 8.18 |  | = | 1021.21 |  | 91.32 |  | = | 0 | 1012.4 | 578.52 |  |  | 1
6 | ГЭСНр 62-04-005-05 | Очистка вручную поверхности стен от краски | 100 м2 | 0.4011 |  | 0.4011
| 421/пр_2020_прил.10_т.5_п.1.2_гр.5 | ЭМ *1,15; ЗТ *1,15; ЗТм *1,15
| 1 | ОТ (ЗТ) | чел.-ч. |  |  | 11.8545 |  |  |  |  | 6962.63
| 1-100-20 | Средний разряд работы 2,0 | чел.-ч. | 25.7 | 1.15 | 11.8545 |  |  | 587.34 |  | 6962.63
|  | Итого прямые затраты | [8 empty] | 6962.63
|  | ФОТ | [8 empty] | 6962.63
| Пр/812-096.0-1 | НР Малярные работы | % | 90 |  | 90 |  |  |  |  | 6266.37
| Пр/774-096.0 | СП Малярные работы | % | 46 |  | 46 |  |  |  |  | 3202.81
|  | Всего по позиции | [5 empty] | 40966.8661 |  | 16431.81 |  | 212.02 | 108.37 | 16431.81 | 0 |  | = | 6962.63 |  | 0 |  | = | 0 | 6266.37 | 3202.81 |  |  | 1
7 | ГЭСНр 62-03-006-01 | Окраска масляными составами ранее окрашенных поверхностей радиаторов и ребристых труб отопления: за 1 раз | 100 м2 | 0.02 |  | 0.02
| 421/пр_2020_прил.10_т.5_п.1.2_гр.5 | ЭМ *1,15; ЗТ *1,15; ЗТм *1,15
| 1 | ОТ (ЗТ) | чел.-ч. |  |  | 1.1063 |  |  |  |  | 727.26
| 1-100-32 | Средний разряд работы 3,2 | чел.-ч. | 48.1 | 1.15 | 1.1063 |  |  | 657.38 |  | 727.26
| 2 | ЭМ | [8 empty] | 0.15
|  | ОТм(ЗТм) | чел.-ч. |  |  | 0.00023 |  |  |  |  | 0.17 | [17 empty] | 1
| 91.14.02-001 | Автомобили бортовые, грузоподъемность до 5 т | маш.-ч | 0.01 | 1.15 | 0.00023 |  |  | 643.29 |  | 0.15
| 4-100-040 | ОТм(ЗТм) Средний разряд машинистов 4 | чел.-ч. | 0.01 | 1.15 | 0.00023 |  |  | 722.05 |  | 0.17 | [17 empty] | 1
| 4 | М | [8 empty] | 5.41
| 01.7.20.08-0051 | Ветошь хлопчатобумажная цветная | кг | 0.1 |  | 0.002 | 56.11 | 1.54 | 86.41 |  | 0.17
| 14.5.05.01-0012 | Олифа комбинированная для разведения масляных густотертых красок и для внешних работ по деревянным поверхностям | т | 0.0036 |  | 7.2e-05 | 60697.21 | 1.2 | 72836.65 |  | 5.24
|  | Итого прямые затраты | [8 empty] | 732.99
7.1 | 14.4.01.02-0014 | Грунт-эмаль акриловая антикоррозионная пленкообразующая для защиты поверхности металлических, бетонных и железобетонных конструкций от воздействия ультрафиолета и атмосферных осадков, расход 0,20 кг/м2 | кг | 15.5 |  | 0.31 | 298.75 | 1.35 | 403.31 |  | 125.03 | 0 | 0 | 125.03 | [8 empty] | 125.03 | 0 | 0 |  |  | 1
|  | ФОТ | [8 empty] | 727.43
| Пр/812-096.0-1 | НР Малярные работы | % | 90 |  | 90 |  |  |  |  | 654.69
| Пр/774-096.0 | СП Малярные работы | % | 46 |  | 46 |  |  |  |  | 334.62
|  | Всего по позиции | [5 empty] | 92366.5 |  | 1847.33 |  | 24.83 | 12.69 | 1722.3 | 0.15 |  | = | 727.26 |  | 0.17 |  | = | 5.41 | 654.69 | 334.62 |  |  | 1
8 | ГЭСН 17-01-002-04 | Демонтаж навесного оформления (жалюзи) | 10 ШТ | 0.1 |  | 0.1
| 421/пр_2020_прил.10_т.5_п.1.2_гр.3 | ЭМ *1,35; ЗТ *1,35; ЗТм *1,35
| 571/пр_2022_п.83_т.2_стр.3_стб.3 | ЭМ *0,4; М *0; ЗТ *0,4; ЗТм *0,4
|  | Результирующие коэффициенты: ЭМ (0,35+1)*0,4=0,54; М 0; ЗТ (0,35+1)*0,4=0,54; ЗТм (0,35+1)*0,4=0,54 | [28 empty] | Результирующие коэффициенты: ЭМ (0,35+1)*0,4=0,54; М 0; ЗТ (0,35+1)*0,4=0,54; ЗТм (0,35+1)*0,4=0,54
| 1 | ОТ (ЗТ) | чел.-ч. |  |  | 0.1512 |  |  |  |  | 109.17
| 1-100-40 | Средний разряд работы 4,0 | чел.-ч. | 2.8 | 0.54 | 0.1512 |  |  | 722.05 |  | 109.17
| 4 | М | [8 empty] | 0
| 01.7.03.04-0001 | Электроэнергия | КВТ-Ч | 0.052 | 0 | 0 |  |  | 6.78 |  | 0
| 01.7.15.07-0022 | Дюбели полиэтиленовые распорные, диаметр 6 мм, длина 40 мм | 1000 ШТ | 0.02 | 0 | 0 | 261.09 | 1.29 | 336.81 |  | 0
| 01.7.15.14-0167 | Шурупы самонарезающие стальные с полукруглой головкой и прямым шлицем, остроконечные, диаметр 5 мм, длина 50 мм | т | 0.00014 | 0 | 0 | 110308.96 | 1.29 | 142298.56 |  | 0
| 08.1.02.11-0001 | Поковки из квадратных заготовок, масса 1,5-4,5 кг | т | 0.0001 | 0 | 0 | 55898.18 | 1.3 | 72667.63 |  | 0
|  | Итого прямые затраты | [8 empty] | 109.17
|  | ФОТ | [8 empty] | 109.17
| Пр/812-016.0-1 | НР Сантехнические работы: внутренние трубопроводы, внутренние устройства водопровода, канализации, отопления, газоснабжения, вентиляция кондиционирование воздуха | % | 121 |  | 121 |  |  |  |  | 132.1
| Пр/774-016.0 | СП Сантехнические работы: внутренние трубопроводы, внутренние устройства водопровода, канализации, отопления, газоснабжения, вентиляция кондиционирование воздуха | % | 72 |  | 72 |  |  |  |  | 78.6
|  | Всего по позиции | [5 empty] | 3198.7 |  | 319.87 |  | 87.37 | 51.99 | 319.87 | 0 |  | = | 109.17 |  | 0 |  | = | 0 | 132.1 | 78.6 |  |  | 1
|  | Итого прямые затраты по подразделу | [8 empty] | 14426.46
в том числе
|  | оплата труда | [8 empty] | 14181.85
|  | эксплуатация машин и механизмов | [8 empty] | 114.17
в том числе
|  | эксплуатация машин и механизмов | [8 empty] | 9.71
в том числе
|  | оплата труда машинистов (ОТм) | [8 empty] | 104.46
|  | доплаты к оплате труда машинистов | [8 empty] | 0
|  | материальные ресурсы | [8 empty] | 130.44
в том числе
|  | материальные ресурсы без учета дополнительной перевозки | [8 empty] | 130.44
|  | дополнительная перевозка материальных ресурсов | [8 empty] | 0
|  | перевозка | [8 empty] | 0
|  | Всего ФОТ (справочно) | [8 empty] | 14286.31
|  | Всего накладные расходы | [8 empty] | 12890.41
|  | Всего сметная прибыль | [8 empty] | 6681.43
|  | Итого оборудование | [8 empty] | 0
в том числе
|  | оборудование без учета дополнительной перевозки | [8 empty] | 0
|  | дополнительная перевозка оборудования | [8 empty] | 0
Итого прочие затраты
|  | Итого прочие затраты | [8 empty] | 0
|  | Итого хозяйственный инвентарь | [8 empty] | 0
|  | Итого по разделу | [8 empty] | 33998.3
Справочно
|  | материальные ресурсы, отсутствующие в ФРСН | [8 empty] | 0
|  | оборудование, отсутствующие в ФРСН | [8 empty] | 0
|  | затраты труда рабочих |  |  |  | 23.3955
|  | затраты труда машинистов |  |  |  | 0.16283
Подраздел: Монтажные работы
9 | ГЭСН 11-01-011-09 | Устройство стяжек: из самовыравнивающейся смеси на цементной основе, толщиной 3 мм | 100 м2 | 0.1325 |  | 0.1325
| 421/пр_2020_прил.10_т.5_п.1.2_гр.3 | ЭМ *1,35; ЗТ *1,35; ЗТм *1,35
| 421/пр_2020_п.58_пп.б | ЭМ *1,25; ЗТ *1,15; ЗТм *1,25; НР *0,9; СП *0,85
|  | Результирующие коэффициенты: ЭМ (0,35+1)*1,25=1,6875; ЗТ (0,35+1)*1,15=1,5525; ЗТм (0,35+1)*1,25=1,6875; НР 0,9; СП 0,85 | [28 empty] | Результирующие коэффициенты: ЭМ (0,35+1)*1,25=1,6875; ЗТ (0,35+1)*1,15=1,5525; ЗТм (0,35+1)*1,25=1,6875; НР 0,9; СП 0,85
| 1 | ОТ (ЗТ) | чел.-ч. |  |  | 5.3772 |  |  |  |  | 3447.94
| 1-100-30 | Средний разряд работы 3,0 | чел.-ч. | 26.14 | 1.5525 | 5.3772 |  |  | 641.22 |  | 3447.94
| 2 | ЭМ | [8 empty] | 9.39
|  | ОТм(ЗТм) | чел.-ч. |  |  | 0.020124 |  |  |  |  | 13.27 | [17 empty] | 1
| 91.06.06-046 | Подъемники одномачтовые, грузоподъемность до 500 кг, высота подъема 25 м | маш.-ч | 0.07 | 1.6875 | 0.015652 | 30.61 | 1.54 | 47.14 |  | 0.74
| 4-100-030 | ОТм(ЗТм) Средний разряд машинистов 3 | чел.-ч. | 0.07 | 1.6875 | 0.015652 |  |  | 641.22 |  | 10.04 | [17 empty] | 1
| 91.14.02-001 | Автомобили бортовые, грузоподъемность до 5 т | маш.-ч | 0.02 | 1.6875 | 0.0044719 |  |  | 643.29 |  | 2.88
| 4-100-040 | ОТм(ЗТм) Средний разряд машинистов 4 | чел.-ч. | 0.02 | 1.6875 | 0.0044719 |  |  | 722.05 |  | 3.23 | [17 empty] | 1
| 91.21.22-638 | Пылесосы промышленные, мощность до 2000 Вт | маш.-ч | 2.8 | 1.6875 | 0.62606 | 6.36 | 1.45 | 9.22 |  | 5.77
| 4 | М | [8 empty] | 11.87
| 01.7.03.01-0001 | Вода | м3 | 0.16 |  | 0.0212 | 35.71 | 1.53 | 54.64 |  | 1.16
| 01.7.03.04-0001 | Электроэнергия | КВТ-Ч | 0.7436 |  | 0.098527 |  |  | 6.78 |  | 0.67
| 01.7.07.12-1006 | Пленка полиэтиленовая, толщина 80 мкм | м2 | 10 |  | 1.325 | 7.15 | 1.06 | 7.58 |  | 10.04
|  | Итого прямые затраты | [8 empty] | 3482.47
9.1 | 04.3.02.01-0413 | Смеси сухие наливные быстротвердеющие финишные на цементной основе для выравнивания оснований пола, расход 1,5 на 1 м2 при слое 1 мм | т | 0.45 |  | 0.059625 | 23635.05 | 1.38 | 32616.37 |  | 1944.75 | 0 | 0 | 1944.75 | [8 empty] | 1944.75 | 0 | 0 |  |  | 1
9.2 | 14.4.01.02-0012 | Грунтовка укрепляющая, глубокого проникновения, быстросохнущая, паропроницаемая | кг | 20 |  | 2.65 | 68.29 | 1.54 | 105.17 |  | 278.7 | 0 | 0 | 278.7 | [8 empty] | 278.7 | 0 | 0 |  |  | 1
|  | ФОТ | [8 empty] | 3461.21
| Пр/812-011.0-1; п.25 | НР Полы | % | 112 | 0.9 | 100.8 |  |  |  |  | 3488.9
| Пр/774-011.0; п.16 | СП Полы | % | 65 | 0.85 | 55.25 |  |  |  |  | 1912.32
|  | Всего по позиции | [5 empty] | 83827.4717 |  | 11107.14 |  | 267.71 | 146.74 | 8883.69 | 9.39 |  | = | 3447.94 |  | 13.27 |  | = | 11.87 | 3488.9 | 1912.32 |  |  | 1
10 | ГЭСН 11-01-034-04 | Устройство покрытий: из досок ламинированных замковым способом | 100 м2 | 0.1325 |  | 0.1325
| 421/пр_2020_прил.10_т.5_п.1.2_гр.3 | ЭМ *1,35; ЗТ *1,35; ЗТм *1,35
| 421/пр_2020_п.58_пп.б | ЭМ *1,25; ЗТ *1,15; ЗТм *1,25; НР *0,9; СП *0,85
|  | Результирующие коэффициенты: ЭМ (0,35+1)*1,25=1,6875; ЗТ (0,35+1)*1,15=1,5525; ЗТм (0,35+1)*1,25=1,6875; НР 0,9; СП 0,85 | [28 empty] | Результирующие коэффициенты: ЭМ (0,35+1)*1,25=1,6875; ЗТ (0,35+1)*1,15=1,5525; ЗТм (0,35+1)*1,25=1,6875; НР 0,9; СП 0,85
| 1 | ОТ (ЗТ) | чел.-ч. |  |  | 4.6387 |  |  |  |  | 2938.37
| 1-100-30 | Средний разряд работы 3,0 | чел.-ч. | 22.55 | 1.5525 | 4.6387 |  |  | 633.45 |  | 2938.37
| 2 | ЭМ | [8 empty] | 0
|  | ОТм(ЗТм) | чел.-ч. |  |  | 0.022359 |  |  |  |  | 0 | [17 empty] | 1
| 4 | М | [8 empty] | 0
|  | Итого прямые затраты | [8 empty] | 2938.37
10.1 | 11.2.03.02-0004 | Покрытие напольное ламинированное, класс износостойкости 33, класс пожарной опасности КМ3 (Г2, В2, Д3, Т2, РП2), плотность плиты 930 кг/м3, толщина 8 мм | м2 | 102.5 |  | 13.5813 | 725.62 | 1.36 | 986.84 |  | 13402.52 | 0 | 0 | 13402.52 | [8 empty] | 13402.52 | 0 | 0 |  |  | 1
|  | ФОТ | [8 empty] | 2938.37
| Пр/812-011.0-1; п.25 | НР Полы | % | 112 | 0.9 | 100.8 |  |  |  |  | 2961.88
| Пр/774-011.0; п.16 | СП Полы | % | 65 | 0.85 | 55.25 |  |  |  |  | 1623.45
|  | Всего по позиции | [5 empty] | 157933.7358 |  | 20926.22 |  | 84.6 | 46.37 | 7523.7 | 0 |  | = | 2938.37 |  | 0 |  | = | 0 | 2961.88 | 1623.45 |  |  | 1
11 | ГЭСН 11-01-040-03 | Устройство плинтусов поливинилхлоридных: на винтах самонарезающих | 100 м | 0.154 |  | 0.154
| 421/пр_2020_прил.10_т.5_п.1.2_гр.3 | ЭМ *1,35; ЗТ *1,35; ЗТм *1,35
| 421/пр_2020_п.58_пп.б | ЭМ *1,25; ЗТ *1,15; ЗТм *1,25; НР *0,9; СП *0,85
|  | Результирующие коэффициенты: ЭМ (0,35+1)*1,25=1,6875; ЗТ (0,35+1)*1,15=1,5525; ЗТм (0,35+1)*1,25=1,6875; НР 0,9; СП 0,85 | [28 empty] | Результирующие коэффициенты: ЭМ (0,35+1)*1,25=1,6875; ЗТ (0,35+1)*1,15=1,5525; ЗТм (0,35+1)*1,25=1,6875; НР 0,9; СП 0,85
| 1 | ОТ (ЗТ) | чел.-ч. |  |  | 1.5971 |  |  |  |  | 1101.54
| 1-100-36 | Средний разряд работы 3,6 | чел.-ч. | 6.68 | 1.5525 | 1.5971 |  |  | 689.72 |  | 1101.54
| 2 | ЭМ | [8 empty] | 5.09
|  | ОТм(ЗТм) | чел.-ч. |  |  | 0.0090957 |  |  |  |  | 6.46 | [17 empty] | 1
| 91.06.06-048 | Подъемники одномачтовые, грузоподъемность до 500 кг, высота подъема 45 м | маш.-ч | 0.005 | 1.6875 | 0.0012994 | 37.32 | 1.54 | 57.47 |  | 0.07
| 4-100-030 | ОТм(ЗТм) Средний разряд машинистов 3 | чел.-ч. | 0.005 | 1.6875 | 0.0012994 |  |  | 641.22 |  | 0.83 | [17 empty] | 1
| 91.14.02-001 | Автомобили бортовые, грузоподъемность до 5 т | маш.-ч | 0.03 | 1.6875 | 0.0077963 |  |  | 643.29 |  | 5.02
| 4-100-040 | ОТм(ЗТм) Средний разряд машинистов 4 | чел.-ч. | 0.03 | 1.6875 | 0.0077963 |  |  | 722.05 |  | 5.63 | [17 empty] | 1
| 4 | М | [8 empty] | 229.3
| 01.7.03.04-0001 | Электроэнергия | КВТ-Ч | 2.5408 |  | 0.39128 |  |  | 6.78 |  | 2.65
| 01.7.15.07-0021 | Дюбели полиэтиленовые распорные, диаметр 6 мм, длина 30 мм | 1000 ШТ | 0.263 |  | 0.040502 | 174.13 | 1.29 | 224.63 |  | 9.1
| 01.7.15.14-0302 | Шурупы самонарезающие стальные с полукруглой головкой и крестообразным шлицем, остроконечные, диаметр 3,5 мм, длина 35 мм | 100 ШТ | 2.63 |  | 0.40502 | 88.86 | 1.29 | 114.63 |  | 46.43
| 11.3.03.14-0001 | Заглушки торцевые для плинтуса из ПВХ, высота 48 мм | 100 ШТ | 0.16 |  | 0.02464 | 1815.16 | 1.06 | 1924.07 |  | 47.41
| 11.3.03.14-0021 | Соединители для плинтуса из ПВХ, высота 48 мм | 100 ШТ | 0.4 |  | 0.0616 | 1448.4 | 1.06 | 1535.3 |  | 94.57
| 11.3.03.14-0031 | Уголки для плинтуса из ПВХ, высота 48 мм | 100 ШТ | 0.14 |  | 0.02156 | 1275.12 | 1.06 | 1351.63 |  | 29.14
|  | Итого прямые затраты | [8 empty] | 1342.39
11.1 | 11.3.03.06-0001 | Плинтус для полов из ПВХ, размеры 19х48 мм | м | 101 |  | 15.554 | 29.45 | 1.06 | 31.22 |  | 485.6 | 0 | 0 | 485.6 | [8 empty] | 485.6 | 0 | 0 |  |  | 1
|  | ФОТ | [8 empty] | 1108
| Пр/812-011.0-1; п.25 | НР Полы | % | 112 | 0.9 | 100.8 |  |  |  |  | 1116.86
| Пр/774-011.0; п.16 | СП Полы | % | 65 | 0.85 | 55.25 |  |  |  |  | 612.17
|  | Всего по позиции | [5 empty] | 23097.5325 |  | 3557.02 |  | 318.69 | 174.68 | 3071.42 | 5.09 |  | = | 1101.54 |  | 6.46 |  | = | 229.3 | 1116.86 | 612.17 |  |  | 1
12 | ГЭСН 11-01-049-01 | Укладка металлического накладного профиля (порога) | 100 м | 0.008 |  | 0.008
| 421/пр_2020_прил.10_т.5_п.1.2_гр.3 | ЭМ *1,35; ЗТ *1,35; ЗТм *1,35
| 421/пр_2020_п.58_пп.б | ЭМ *1,25; ЗТ *1,15; ЗТм *1,25; НР *0,9; СП *0,85
|  | Результирующие коэффициенты: ЭМ (0,35+1)*1,25=1,6875; ЗТ (0,35+1)*1,15=1,5525; ЗТм (0,35+1)*1,25=1,6875; НР 0,9; СП 0,85 | [28 empty] | Результирующие коэффициенты: ЭМ (0,35+1)*1,25=1,6875; ЗТ (0,35+1)*1,15=1,5525; ЗТм (0,35+1)*1,25=1,6875; НР 0,9; СП 0,85
| 1 | ОТ (ЗТ) | чел.-ч. |  |  | 0.20667 |  |  |  |  | 132.52
| 1-100-30 | Средний разряд работы 3,0 | чел.-ч. | 16.64 | 1.5525 | 0.20667 |  |  | 641.22 |  | 132.52
| 4 | М | [8 empty] | 6.51
| 01.7.03.04-0001 | Электроэнергия | КВТ-Ч | 6.876 |  | 0.055008 |  |  | 6.78 |  | 0.37
| 01.7.15.14-0302 | Шурупы самонарезающие стальные с полукруглой головкой и крестообразным шлицем, остроконечные, диаметр 3,5 мм, длина 35 мм | 100 ШТ | 6.7 |  | 0.0536 | 88.86 | 1.29 | 114.63 |  | 6.14
|  | Итого прямые затраты | [8 empty] | 139.03
12.1 | 09.2.03.02-0019 | Профиль стыкоперекрывающий из алюминиевых сплавов (порожки) с покрытием, ширина 37 мм, длина 0,9 м | ШТ | 125 |  | 1 | 111.43 | 1.1 | 122.57 |  | 122.57 | 0 | 0 | 122.57 | [8 empty] | 122.57 | 0 | 0 |  |  | 1
|  | ФОТ | [8 empty] | 132.52
| Пр/812-011.0-1; п.25 | НР Полы | % | 112 | 0.9 | 100.8 |  |  |  |  | 133.58
| Пр/774-011.0; п.16 | СП Полы | % | 65 | 0.85 | 55.25 |  |  |  |  | 73.22
|  | Всего по позиции | [5 empty] | 58550 |  | 468.4 |  | 5.17 | 2.83 | 345.83 | 0 |  | = | 132.52 |  | 0 |  | = | 6.51 | 133.58 | 73.22 |  |  | 1
13 | ГЭСН 15-01-047-15 | Устройство потолков: плитно-ячеистых по каркасу из оцинкованного профиля | 100 м2 | 0.1539 |  | 0.1539
| 421/пр_2020_прил.10_т.5_п.1.2_гр.3 | ЭМ *1,35; ЗТ *1,35; ЗТм *1,35
| 421/пр_2020_п.58_пп.б | ЭМ *1,25; ЗТ *1,15; ЗТм *1,25; НР *0,9; СП *0,85
|  | Результирующие коэффициенты: ЭМ (0,35+1)*1,25=1,6875; ЗТ (0,35+1)*1,15=1,5525; ЗТм (0,35+1)*1,25=1,6875; НР 0,9; СП 0,85 | [28 empty] | Результирующие коэффициенты: ЭМ (0,35+1)*1,25=1,6875; ЗТ (0,35+1)*1,15=1,5525; ЗТм (0,35+1)*1,25=1,6875; НР 0,9; СП 0,85
| 1 | ОТ (ЗТ) | чел.-ч. |  |  | 24.4807 |  |  |  |  | 17280.47
| 1-100-38 | Средний разряд работы 3,8 | чел.-ч. | 102.46 | 1.5525 | 24.4807 |  |  | 705.88 |  | 17280.47
| 2 | ЭМ | [8 empty] | 776.5
|  | ОТм(ЗТм) | чел.-ч. |  |  | 1.3868 |  |  |  |  | 985.41 | [17 empty] | 1
| 91.06.06-048 | Подъемники одномачтовые, грузоподъемность до 500 кг, высота подъема 45 м | маш.-ч | 0.76 | 1.6875 | 0.19738 | 37.32 | 1.54 | 57.47 |  | 11.34
| 4-100-030 | ОТм(ЗТм) Средний разряд машинистов 3 | чел.-ч. | 0.76 | 1.6875 | 0.19738 |  |  | 641.22 |  | 126.56 | [17 empty] | 1
| 91.14.02-001 | Автомобили бортовые, грузоподъемность до 5 т | маш.-ч | 4.58 | 1.6875 | 1.1895 |  |  | 643.29 |  | 765.16
| 4-100-040 | ОТм(ЗТм) Средний разряд машинистов 4 | чел.-ч. | 4.58 | 1.6875 | 1.1895 |  |  | 722.05 |  | 858.85 | [17 empty] | 1
| 4 | М | [8 empty] | 2.9
| 01.7.03.04-0001 | Электроэнергия | КВТ-Ч | 2.782 |  | 0.42815 |  |  | 6.78 |  | 2.9
|  | Итого прямые затраты | [8 empty] | 19045.28
13.1 | 01.6.04.02-0011 | Панели потолочные декоративные из минерального волокна в комплекте с подвесной системой из оцинкованной стали, твердые, с прямой кромкой, класс пожарной опасности КМ1, класс звукопоглощения D-E, толщина 12 мм | м2 | 103 |  | 15.8517 |  |  | 592.86 |  | 9397.84 | 0 | 0 | 9397.84 | [8 empty] | 9397.84 | 0 | 0 |  |  | 1
|  | ФОТ | [8 empty] | 18265.88
| Пр/812-015.0-1; п.25 | НР Отделочные работы | % | 100 | 0.9 | 90 |  |  |  |  | 16439.29
| Пр/774-015.0; п.16 | СП Отделочные работы | % | 49 | 0.85 | 41.65 |  |  |  |  | 7607.74
|  | Всего по позиции | [5 empty] | 341066.6017 |  | 52490.15 |  | 286.6 | 132.63 | 43092.31 | 776.5 |  | = | 17280.47 |  | 985.41 |  | = | 2.9 | 16439.29 | 7607.74 |  |  | 1
14 | ГЭСНр 61-01-001-02 | Сплошное выравнивание штукатурки стен цементно-известковым раствором при толщине намета: свыше 5 до 10 мм | 100 м2 | 0.4011 |  | 0.4011
| 421/пр_2020_прил.10_т.5_п.1.2_гр.5 | ЭМ *1,15; ЗТ *1,15; ЗТм *1,15
| 1 | ОТ (ЗТ) | чел.-ч. |  |  | 19.5438 |  |  |  |  | 12215.85
| 1-100-27 | Средний разряд работы 2,7 | чел.-ч. | 42.37 | 1.15 | 19.5438 |  |  | 625.05 |  | 12215.85
| 2 | ЭМ | [8 empty] | 16.97
|  | ОТм(ЗТм) | чел.-ч. |  |  | 0.29521 |  |  |  |  | 189.29 | [17 empty] | 1
| 91.06.06-048 | Подъемники одномачтовые, грузоподъемность до 500 кг, высота подъема 45 м | маш.-ч | 0.64 | 1.15 | 0.29521 | 37.32 | 1.54 | 57.47 |  | 16.97
| 4-100-030 | ОТм(ЗТм) Средний разряд машинистов 3 | чел.-ч. | 0.64 | 1.15 | 0.29521 |  |  | 641.22 |  | 189.29 | [17 empty] | 1
| 4 | М | [8 empty] | 1998.07
| 01.7.03.01-0001 | Вода | м3 | 0.35 |  | 0.14039 | 35.71 | 1.53 | 54.64 |  | 7.67
| 04.3.01.07-0025 | Раствор штукатурный, известковый, М100 | м3 | 1.06 |  | 0.42517 | 3392.36 | 1.38 | 4681.46 |  | 1990.4
|  | Итого прямые затраты | [8 empty] | 14420.18
|  | ФОТ | [8 empty] | 12405.14
| Пр/812-095.0-1 | НР Штукатурные работы | % | 89 |  | 89 |  |  |  |  | 11040.57
| Пр/774-095.0 | СП Штукатурные работы | % | 44 |  | 44 |  |  |  |  | 5458.26
|  | Всего по позиции | [5 empty] | 77085.5398 |  | 30919.01 |  | 452.03 | 223.48 | 30919.01 | 16.97 |  | = | 12215.85 |  | 189.29 |  | = | 1998.07 | 11040.57 | 5458.26 |  |  | 1
15 | ГЭСН 15-04-007-01 | Окраска водно-дисперсионными акриловыми составами улучшенная: по штукатурке стен | 100 м2 | 0.4011 |  | 0.4011
| 421/пр_2020_прил.10_т.5_п.1.2_гр.3 | ЭМ *1,35; ЗТ *1,35; ЗТм *1,35
| 421/пр_2020_п.58_пп.б | ЭМ *1,25; ЗТ *1,15; ЗТм *1,25; НР *0,9; СП *0,85
|  | Результирующие коэффициенты: ЭМ (0,35+1)*1,25=1,6875; ЗТ (0,35+1)*1,15=1,5525; ЗТм (0,35+1)*1,25=1,6875; НР 0,9; СП 0,85 | [28 empty] | Результирующие коэффициенты: ЭМ (0,35+1)*1,25=1,6875; ЗТ (0,35+1)*1,15=1,5525; ЗТм (0,35+1)*1,25=1,6875; НР 0,9; СП 0,85
| 1 | ОТ (ЗТ) | чел.-ч. |  |  | 27.1251 |  |  |  |  | 17831.53
| 1-100-32 | Средний разряд работы 3,2 | чел.-ч. | 43.56 | 1.5525 | 27.1251 |  |  | 657.38 |  | 17831.53
| 2 | ЭМ | [8 empty] | 65.95
|  | ОТм(ЗТм) | чел.-ч. |  |  | 0.11507 |  |  |  |  | 81.99 | [17 empty] | 1
| 91.06.06-046 | Подъемники одномачтовые, грузоподъемность до 500 кг, высота подъема 25 м | маш.-ч | 0.02 | 1.6875 | 0.013537 | 30.61 | 1.54 | 47.14 |  | 0.64
| 4-100-030 | ОТм(ЗТм) Средний разряд машинистов 3 | чел.-ч. | 0.02 | 1.6875 | 0.013537 |  |  | 641.22 |  | 8.68 | [17 empty] | 1
| 91.14.02-001 | Автомобили бортовые, грузоподъемность до 5 т | маш.-ч | 0.15 | 1.6875 | 0.10153 |  |  | 643.29 |  | 65.31
| 4-100-040 | ОТм(ЗТм) Средний разряд машинистов 4 | чел.-ч. | 0.15 | 1.6875 | 0.10153 |  |  | 722.05 |  | 73.31 | [17 empty] | 1
| 4 | М | [8 empty] | 1825.51
| 01.7.17.11-0011 | Шкурка шлифовальная двухслойная с зернистостью 40-25 | м2 | 0.84 |  | 0.33692 | 531.44 | 1.33 | 706.82 |  | 238.14
| 01.7.20.08-0051 | Ветошь хлопчатобумажная цветная | кг | 0.31 |  | 0.12434 | 56.11 | 1.54 | 86.41 |  | 10.74
| 14.5.11.02-0101 | Шпатлевка водно-дисперсионная | т | 0.051 |  | 0.020456 | 52790.33 | 1.46 | 77073.88 |  | 1576.63
|  | Итого прямые затраты | [8 empty] | 19804.98
15.1 | 14.3.02.01-0111 | Краска водно-дисперсионная акрилатная ВД-АК-101 | т | 0.03 |  | 0.012033 | 52265.82 | 1.77 | 92510.5 |  | 1113.18 | 0 | 0 | 1113.18 | [8 empty] | 1113.18 | 0 | 0 |  |  | 1
15.2 | 14.4.01.02-0012 | Грунтовка укрепляющая, глубокого проникновения, быстросохнущая, паропроницаемая | кг | 20 |  | 8.022 | 68.29 | 1.54 | 105.17 |  | 843.67 | 0 | 0 | 843.67 | [8 empty] | 843.67 | 0 | 0 |  |  | 1
|  | ФОТ | [8 empty] | 17913.52
| Пр/812-015.0-1; п.25 | НР Отделочные работы | % | 100 | 0.9 | 90 |  |  |  |  | 16122.17
| Пр/774-015.0; п.16 | СП Отделочные работы | % | 49 | 0.85 | 41.65 |  |  |  |  | 7460.98
|  | Всего по позиции | [5 empty] | 113051.5582 |  | 45344.98 |  | 729.44 | 337.57 | 43388.13 | 65.95 |  | = | 17831.53 |  | 81.99 |  | = | 1825.51 | 16122.17 | 7460.98 |  |  | 1
16 | ГЭСН 10-01-039-01 | Установка блоков в наружных и внутренних дверных проемах: в каменных стенах, площадь проема до 3 м2 | 100 м2 | 0.016 |  | 0.016
| 421/пр_2020_прил.10_т.5_п.1.2_гр.3 | ЭМ *1,35; ЗТ *1,35; ЗТм *1,35
| 421/пр_2020_п.58_пп.б | ЭМ *1,25; ЗТ *1,15; ЗТм *1,25; НР *0,9; СП *0,85
|  | Результирующие коэффициенты: ЭМ (0,35+1)*1,25=1,6875; ЗТ (0,35+1)*1,15=1,5525; ЗТм (0,35+1)*1,25=1,6875; НР 0,9; СП 0,85 | [28 empty] | Результирующие коэффициенты: ЭМ (0,35+1)*1,25=1,6875; ЗТ (0,35+1)*1,15=1,5525; ЗТм (0,35+1)*1,25=1,6875; НР 0,9; СП 0,85
| 1 | ОТ (ЗТ) | чел.-ч. |  |  | 2.2239 |  |  |  |  | 1533.89
| 1-100-36 | Средний разряд работы 3,6 | чел.-ч. | 89.53 | 1.5525 | 2.2239 |  |  | 689.72 |  | 1533.89
| 2 | ЭМ | [8 empty] | 370.58
|  | ОТм(ЗТм) | чел.-ч. |  |  | 0.35208 |  |  |  |  | 329.25 | [17 empty] | 1
| 91.05.01-017 | Краны башенные, грузоподъемность 8 т | маш.-ч | 9.69 | 1.6875 | 0.26163 |  |  | 1039.32 |  | 271.92
| 4-100-060 | ОТм(ЗТм) Средний разряд машинистов 6 | чел.-ч. | 9.69 | 1.6875 | 0.26163 |  |  | 969.91 |  | 253.76 | [17 empty] | 1
| 91.05.05-015 | Краны на автомобильном ходу, грузоподъемность 16 т | маш.-ч | 1.52 | 1.6875 | 0.04104 |  |  | 1629.55 |  | 66.88
| 4-100-060 | ОТм(ЗТм) Средний разряд машинистов 6 | чел.-ч. | 1.52 | 1.6875 | 0.04104 |  |  | 969.91 |  | 39.81 | [17 empty] | 1
| 91.14.02-001 | Автомобили бортовые, грузоподъемность до 5 т | маш.-ч | 1.83 | 1.6875 | 0.04941 |  |  | 643.29 |  | 31.78
| 4-100-040 | ОТм(ЗТм) Средний разряд машинистов 4 | чел.-ч. | 1.83 | 1.6875 | 0.04941 |  |  | 722.05 |  | 35.68 | [17 empty] | 1
| 4 | М | [8 empty] | 156.32
| 01.7.14.01-0002 | Герметик пенополиуретановый (пена монтажная) универсальный, объем 1000 мл | ШТ | 32.4 |  | 0.5184 | 241.35 | 1.03 | 248.59 |  | 128.87
| 01.7.15.06-0111 | Гвозди строительные | т | 0.00413 |  | 6.61e-05 | 70296.2 | 1.29 | 90682.1 |  | 5.99
| 04.3.01.07-0027 | Раствор штукатурный, известковый, М200 | м3 | 0.105 |  | 0.00168 | 3878.19 | 1.38 | 5351.9 |  | 8.99
| 11.1.03.06-0071 | Доска обрезная хвойных пород, естественной влажности, длина 2-6,5 м, ширина 100-250 мм, толщина 25 мм, сорт III | м3 | 0.08 |  | 0.00128 | 5764.42 | 1.69 | 9741.87 |  | 12.47
|  | Итого прямые затраты | [8 empty] | 2390.04
|  | ФОТ | [8 empty] | 1863.14
| Пр/812-010.0-1; п.25 | НР Деревянные конструкции | % | 108 | 0.9 | 97.2 |  |  |  |  | 1810.97
| Пр/774-010.0; п.16 | СП Деревянные конструкции | % | 55 | 0.85 | 46.75 |  |  |  |  | 871.02
|  | Всего по позиции | [5 empty] | 317001.875 |  | 5072.03 |  | 52.13 | 25.07 | 5072.03 | 370.58 |  | = | 1533.89 |  | 329.25 |  | = | 156.32 | 1810.97 | 871.02 |  |  | 1
17 | 01.7.04.04-1006 | Замок врезной цилиндровый, тип ЗВ4, с защелкой | КОМПЛ | 1 |  | 1 |  |  | 526.71 |  | 526.71
|  | Всего по позиции | [5 empty] | 526.71 |  | 526.71 |  | 0 | 0 | 526.71 | 0 |  | = | 0 |  | 0 |  | = | 526.71 | 0 | 0 |  |  | 1
18 | 11.3.01.02-0012 | Блок дверной для медицинских учреждений, прим | м2 | 1.6 |  | 1.6 | 9144.55 | 1.3 | 11887.92 |  | 19020.67
|  | Всего по позиции | [5 empty] | 11887.9187 |  | 19020.67 |  | 0 | 0 | 19020.67 | 0 |  | = | 0 |  | 0 |  | = | 19020.67 | 0 | 0 |  |  | 1
19 | ГЭСН 17-01-002-04 | Установка гарнитуры туалетной: вешалок, подстаканников, поручней для ванн и т.д./жалюзи | 10 ШТ | 0.1 |  | 0.1
| 421/пр_2020_прил.10_т.5_п.1.2_гр.3 | ЭМ *1,35; ЗТ *1,35; ЗТм *1,35
| 421/пр_2020_п.58_пп.б | ЭМ *1,25; ЗТ *1,15; ЗТм *1,25; НР *0,9; СП *0,85
|  | Результирующие коэффициенты: ЭМ (0,35+1)*1,25=1,6875; ЗТ (0,35+1)*1,15=1,5525; ЗТм (0,35+1)*1,25=1,6875; НР 0,9; СП 0,85 | [28 empty] | Результирующие коэффициенты: ЭМ (0,35+1)*1,25=1,6875; ЗТ (0,35+1)*1,15=1,5525; ЗТм (0,35+1)*1,25=1,6875; НР 0,9; СП 0,85
| 1 | ОТ (ЗТ) | чел.-ч. |  |  | 0.4347 |  |  |  |  | 313.88
| 1-100-40 | Средний разряд работы 4,0 | чел.-ч. | 2.8 | 1.5525 | 0.4347 |  |  | 722.05 |  | 313.88
| 4 | М | [8 empty] | 3.43
| 01.7.03.04-0001 | Электроэнергия | КВТ-Ч | 0.052 |  | 0.0052 |  |  | 6.78 |  | 0.04
| 01.7.15.07-0022 | Дюбели полиэтиленовые распорные, диаметр 6 мм, длина 40 мм | 1000 ШТ | 0.02 |  | 0.002 | 261.09 | 1.29 | 336.81 |  | 0.67
| 01.7.15.14-0167 | Шурупы самонарезающие стальные с полукруглой головкой и прямым шлицем, остроконечные, диаметр 5 мм, длина 50 мм | т | 0.00014 |  | 1.4e-05 | 110308.96 | 1.29 | 142298.56 |  | 1.99
| 08.1.02.11-0001 | Поковки из квадратных заготовок, масса 1,5-4,5 кг | т | 0.0001 |  | 1e-05 | 55898.18 | 1.3 | 72667.63 |  | 0.73
|  | Итого прямые затраты | [8 empty] | 317.31
19.1 | 19.2.03.01-0186 | Решетка жалюзийная , площадь проема от 5,01 до 6,5 м2/рулонные шторы | ШТ | 10 |  | 1 | 38479.4 | 1.02 | 39248.99 |  | 39248.99 | 0 | 0 | 39248.99 | [8 empty] | 39248.99 | 0 | 0 |  |  | 1
|  | ФОТ | [8 empty] | 313.88
| Пр/812-016.0-1; п.25 | НР Сантехнические работы: внутренние трубопроводы, внутренние устройства водопровода, канализации, отопления, газоснабжения, вентиляция кондиционирование воздуха | % | 121 | 0.9 | 108.9 |  |  |  |  | 341.82
| Пр/774-016.0; п.16 | СП Сантехнические работы: внутренние трубопроводы, внутренние устройства водопровода, канализации, отопления, газоснабжения, вентиляция кондиционирование воздуха | % | 72 | 0.85 | 61.2 |  |  |  |  | 192.09
|  | Всего по позиции | [5 empty] | 401002.1 |  | 40100.21 |  | 78.64 | 44.19 | 851.22 | 0 |  | = | 313.88 |  | 0 |  | = | 3.43 | 341.82 | 192.09 |  |  | 1
20 | 47-1 | Погрузка в автотранспортное средство: мусор строительный с погрузкой вручную | 1т груза | 0.2 |  | 0.2 |  |  | 1498.11 |  | 299.62
|  | Всего по позиции | [5 empty] | 1498.1 |  | 299.62 |  | 0 | 0 | 299.62 |  | 0 | = |  | 0 |  | 0 | = |  | 0 | 0 | 299.62 |  | 1
21 | 01-20-1-01-0060 | Перевозка грузов I класса автомобилями бортовыми грузоподъемностью до 20 т по дорогам с усовершенствованным (асфальтобетонным, цементобетонным, железобетонным, обработанным органическим вяжущим) дорожным покрытием на расстояние 60 км | 1т груза | 0.2 |  | 0.2 |  |  | 771.69 |  | 154.34
|  | Всего по позиции | [5 empty] | 771.7 |  | 154.34 |  | 0 | 0 | 154.34 |  | 0 | = |  | 0 |  | 0 | = |  | 0 | 0 | 154.34 |  | 1
|  | Итого прямые затраты по подразделу | [8 empty] | 150719.21
в том числе
|  | оплата труда | [8 empty] | 56795.99
|  | эксплуатация машин и механизмов | [8 empty] | 2850.15
в том числе
|  | эксплуатация машин и механизмов | [8 empty] | 1244.48
в том числе
|  | оплата труда машинистов (ОТм) | [8 empty] | 1605.67
|  | доплаты к оплате труда машинистов | [8 empty] | 0
|  | материальные ресурсы | [8 empty] | 90619.11
в том числе
|  | материальные ресурсы без учета дополнительной перевозки | [8 empty] | 90619.11
|  | дополнительная перевозка материальных ресурсов | [8 empty] | 0
|  | перевозка | [8 empty] | 453.96
|  | Всего ФОТ (справочно) | [8 empty] | 58401.66
|  | Всего накладные расходы | [8 empty] | 53456.04
|  | Всего сметная прибыль | [8 empty] | 25811.25
|  | Итого оборудование | [8 empty] | 0
в том числе
|  | оборудование без учета дополнительной перевозки | [8 empty] | 0
|  | дополнительная перевозка оборудования | [8 empty] | 0
Итого прочие затраты
|  | Итого прочие затраты | [8 empty] | 0
|  | Итого хозяйственный инвентарь | [8 empty] | 0
|  | Итого по разделу | [8 empty] | 229986.5
Справочно
|  | материальные ресурсы, отсутствующие в ФРСН | [8 empty] | 0
|  | оборудование, отсутствующие в ФРСН | [8 empty] | 0
|  | затраты труда рабочих |  |  |  | 85.6279
|  | затраты труда машинистов |  |  |  | 2.2008
|  | Итого прямые затраты по разделу | [8 empty] | 165145.67
в том числе
|  | оплата труда | [8 empty] | 70977.84
|  | эксплуатация машин и механизмов | [8 empty] | 2964.32
в том числе
|  | эксплуатация машин и механизмов | [8 empty] | 1254.19
в том числе
|  | оплата труда машинистов (ОТм) | [8 empty] | 1710.13
|  | доплаты к оплате труда машинистов | [8 empty] | 0
|  | материальные ресурсы | [8 empty] | 90749.55
в том числе
|  | материальные ресурсы без учета дополнительной перевозки | [8 empty] | 90749.55
|  | дополнительная перевозка материальных ресурсов | [8 empty] | 0
|  | перевозка | [8 empty] | 453.96
|  | Всего ФОТ (справочно) | [8 empty] | 72687.97
|  | Всего накладные расходы | [8 empty] | 66346.45
|  | Всего сметная прибыль | [8 empty] | 32492.68
|  | Итого оборудование | [8 empty] | 0
в том числе
|  | оборудование без учета дополнительной перевозки | [8 empty] | 0
|  | дополнительная перевозка оборудования | [8 empty] | 0
Итого прочие затраты
|  | Итого прочие затраты | [8 empty] | 0
|  | Итого хозяйственный инвентарь | [8 empty] | 0
|  | Итого по разделу | [8 empty] | 263984.8
Справочно
|  | материальные ресурсы, отсутствующие в ФРСН | [8 empty] | 0
|  | оборудование, отсутствующие в ФРСН | [8 empty] | 0
|  | затраты труда рабочих |  |  |  | 109.0235
|  | затраты труда машинистов |  |  |  | 2.3636
Раздел: Электромонтажные работы
Подраздел: Демонтажные работы
22 | ГЭСНр 67-01-004-01 | Демонтаж: выключателей, розеток | 100 ШТ | 0.06 |  | 0.06
| 421/пр_2020_прил.10_т.5_п.1.2_гр.5 | ЭМ *1,15; ЗТ *1,15; ЗТм *1,15
| 1 | ОТ (ЗТ) | чел.-ч. |  |  | 0.40296 |  |  |  |  | 236.67
| 1-100-20 | Средний разряд работы 2,0 | чел.-ч. | 5.84 | 1.15 | 0.40296 |  |  | 587.34 |  | 236.67
|  | Итого прямые затраты | [8 empty] | 236.67
|  | ФОТ | [8 empty] | 236.67
| Пр/812-101.0-1 | НР Электромонтажные работы | % | 91 |  | 91 |  |  |  |  | 215.37
| Пр/774-101.0 | СП Электромонтажные работы | % | 48 |  | 48 |  |  |  |  | 113.6
|  | Всего по позиции | [5 empty] | 9427.3333 |  | 565.64 |  | 32.07 | 16.92 | 565.64 | 0 |  | = | 236.67 |  | 0 |  | = | 0 | 215.37 | 113.6 |  |  | 1
23 | ГЭСНр 67-01-004-05 | Демонтаж: светильников для люминесцентных ламп | 100 ШТ | 0.03 |  | 0.03
| 421/пр_2020_прил.10_т.5_п.1.2_гр.5 | ЭМ *1,15; ЗТ *1,15; ЗТм *1,15
| 1 | ОТ (ЗТ) | чел.-ч. |  |  | 0.61721 |  |  |  |  | 372.48
| 1-100-23 | Средний разряд работы 2,3 | чел.-ч. | 17.89 | 1.15 | 0.61721 |  |  | 603.5 |  | 372.48
| 2 | ЭМ | [8 empty] | 0.16
|  | ОТм(ЗТм) | чел.-ч. |  |  | 0.00276 |  |  |  |  | 1.77 | [17 empty] | 1
| 91.06.06-048 | Подъемники одномачтовые, грузоподъемность до 500 кг, высота подъема 45 м | маш.-ч | 0.08 | 1.15 | 0.00276 | 37.32 | 1.54 | 57.47 |  | 0.16
| 4-100-030 | ОТм(ЗТм) Средний разряд машинистов 3 | чел.-ч. | 0.08 | 1.15 | 0.00276 |  |  | 641.22 |  | 1.77 | [17 empty] | 1
|  | Итого прямые затраты | [8 empty] | 374.41
|  | ФОТ | [8 empty] | 374.25
| Пр/812-101.0-1 | НР Электромонтажные работы | % | 91 |  | 91 |  |  |  |  | 340.57
| Пр/774-101.0 | СП Электромонтажные работы | % | 48 |  | 48 |  |  |  |  | 179.64
|  | Всего по позиции | [5 empty] | 29820.6667 |  | 894.62 |  | 33.99 | 17.93 | 894.62 | 0.16 |  | = | 372.48 |  | 1.77 |  | = | 0 | 340.57 | 179.64 |  |  | 1
24 | ГЭСНм 10-08-019-01 | Демонтаж, Коробка ответвительная на стене | ШТ | 1 |  | 1
| 421/пр_2020_прил.10_т.5_п.1.2_гр.4 | ЭМ *1,35; ЗТ *1,35; ЗТм *1,35
| 571/пр_2022_п.84_т.3_стр.4_стб.3 | ЭМ *0,3; М *0; ЗТ *0,3; ЗТм *0,3
|  | Результирующие коэффициенты: ЭМ (0,35+1)*0,3=0,405; М 0; ЗТ (0,35+1)*0,3=0,405; ЗТм (0,35+1)*0,3=0,405 | [28 empty] | Результирующие коэффициенты: ЭМ (0,35+1)*0,3=0,405; М 0; ЗТ (0,35+1)*0,3=0,405; ЗТм (0,35+1)*0,3=0,405
| 1 | ОТ (ЗТ) | чел.-ч. |  |  | 0.2025 |  |  |  |  | 148.4
| 1-100-41 | Средний разряд работы 4,1 | чел.-ч. | 0.5 | 0.405 | 0.2025 |  |  | 732.82 |  | 148.4
| 4 | М | [8 empty] | 0
| 01.7.15.14-0165 | Шурупы самонарезающие стальные с полукруглой головкой и прямым шлицем, остроконечные, диаметр 4 мм, длина 40 мм | т | 1e-05 | 0 | 0 | 99190.96 | 1.29 | 127956.34 |  | 0
| 03.1.01.01-0002 | Гипс строительный Г-3 | т | 5e-05 | 0 | 0 | 4338.27 | 1.4 | 6073.58 |  | 0
| 08.3.03.05-0013 | Проволока стальная низкоуглеродистая оцинкованная разного назначения, диаметр 1,6 мм | т | 1e-05 | 0 | 0 | 87245.7 | 0.94 | 82010.96 |  | 0
|  | Итого прямые затраты | [8 empty] | 148.4
|  | ФОТ | [8 empty] | 148.4
| Пр/812-051.1-1 | НР Оборудование связи: прокладка и монтаж сетей связи | % | 90 |  | 90 |  |  |  |  | 133.56
| Пр/774-051.1 | СП Оборудование связи: прокладка и монтаж сетей связи | % | 46 |  | 46 |  |  |  |  | 68.26
|  | Всего по позиции | [5 empty] | 350.22 |  | 350.22 |  | 659.54 | 337.1 | 350.22 | 0 |  | = | 148.4 |  | 0 |  | = | 0 | 133.56 | 68.26 |  |  | 2
25 | ГЭСНм 08-02-390-01 | Демонтаж, Короба пластмассовые: шириной до 40 мм | 100 м | 0.13 |  | 0.13
| 421/пр_2020_прил.10_т.5_п.1.2_гр.4 | ЭМ *1,35; ЗТ *1,35; ЗТм *1,35
| 571/пр_2022_п.84_т.3_стр.4_стб.3 | ЭМ *0,3; М *0; ЗТ *0,3; ЗТм *0,3
|  | Результирующие коэффициенты: ЭМ (0,35+1)*0,3=0,405; М 0; ЗТ (0,35+1)*0,3=0,405; ЗТм (0,35+1)*0,3=0,405 | [28 empty] | Результирующие коэффициенты: ЭМ (0,35+1)*0,3=0,405; М 0; ЗТ (0,35+1)*0,3=0,405; ЗТм (0,35+1)*0,3=0,405
| 1 | ОТ (ЗТ) | чел.-ч. |  |  | 0.85767 |  |  |  |  | 612.34
| 1-100-39 | Средний разряд работы 3,9 | чел.-ч. | 16.29 | 0.405 | 0.85767 |  |  | 713.96 |  | 612.34
| 2 | ЭМ | [8 empty] | 0.03
|  | ОТм(ЗТм) | чел.-ч. |  |  | 0.0005265 |  |  |  |  | 0.34 | [17 empty] | 1
| 91.06.06-048 | Подъемники одномачтовые, грузоподъемность до 500 кг, высота подъема 45 м | маш.-ч | 0.01 | 0.405 | 0.0005265 | 37.32 | 1.54 | 57.47 |  | 0.03
| 4-100-030 | ОТм(ЗТм) Средний разряд машинистов 3 | чел.-ч. | 0.01 | 0.405 | 0.0005265 |  |  | 641.22 |  | 0.34 | [17 empty] | 1
| 4 | М | [8 empty] | 0
| 01.7.03.04-0001 | Электроэнергия | КВТ-Ч | 6.5664 | 0 | 0 |  |  | 6.78 |  | 0
| 01.7.15.07-0022 | Дюбели полиэтиленовые распорные, диаметр 6 мм, длина 40 мм | 1000 ШТ | 0.2 | 0 | 0 | 261.09 | 1.29 | 336.81 |  | 0
| 01.7.15.14-0165 | Шурупы самонарезающие стальные с полукруглой головкой и прямым шлицем, остроконечные, диаметр 4 мм, длина 40 мм | т | 0.001 | 0 | 0 | 99190.96 | 1.29 | 127956.34 |  | 0
|  | Итого прямые затраты | [8 empty] | 612.71
|  | ФОТ | [8 empty] | 612.68
| Пр/812-049.3-1 | НР Электротехнические установки: на других объектах | % | 97 |  | 97 |  |  |  |  | 594.3
| Пр/774-049.3 | СП Электротехнические установки: на других объектах | % | 51 |  | 51 |  |  |  |  | 312.47
|  | Всего по позиции | [5 empty] | 11688.3077 |  | 1519.48 |  | 170.88 | 89.85 | 1519.48 | 0.03 |  | = | 612.34 |  | 0.34 |  | = | 0 | 594.3 | 312.47 |  |  | 2
|  | Итого прямые затраты по подразделу | [8 empty] | 1372.19
в том числе
|  | оплата труда | [8 empty] | 1369.89
|  | эксплуатация машин и механизмов | [8 empty] | 2.3
в том числе
|  | эксплуатация машин и механизмов | [8 empty] | 0.19
в том числе
|  | оплата труда машинистов (ОТм) | [8 empty] | 2.11
|  | доплаты к оплате труда машинистов | [8 empty] | 0
|  | материальные ресурсы | [8 empty] | 0
в том числе
|  | материальные ресурсы без учета дополнительной перевозки | [8 empty] | 0
|  | дополнительная перевозка материальных ресурсов | [8 empty] | 0
|  | перевозка | [8 empty] | 0
|  | Всего ФОТ (справочно) | [8 empty] | 1372
|  | Всего накладные расходы | [8 empty] | 1283.8
|  | Всего сметная прибыль | [8 empty] | 673.97
|  | Итого оборудование | [8 empty] | 0
в том числе
|  | оборудование без учета дополнительной перевозки | [8 empty] | 0
|  | дополнительная перевозка оборудования | [8 empty] | 0
Итого прочие затраты
|  | Итого прочие затраты | [8 empty] | 0
|  | Итого хозяйственный инвентарь | [8 empty] | 0
|  | Итого по разделу | [8 empty] | 3329.96
Справочно
|  | материальные ресурсы, отсутствующие в ФРСН | [8 empty] | 0
|  | оборудование, отсутствующие в ФРСН | [8 empty] | 0
|  | затраты труда рабочих |  |  |  | 2.0803
|  | затраты труда машинистов |  |  |  | 0.0032865
Подраздел: Монтажные работы
26 | ГЭСНм 08-03-591-05 | Выключатель: двухклавишный утопленного типа при скрытой проводке | 100 ШТ | 0.01 |  | 0.01
| 421/пр_2020_прил.10_т.5_п.1.2_гр.4 | ЭМ *1,35; ЗТ *1,35; ЗТм *1,35
| 1 | ОТ (ЗТ) | чел.-ч. |  |  | 0.35424 |  |  |  |  | 263.41
| 1-100-42 | Средний разряд работы 4,2 | чел.-ч. | 26.24 | 1.35 | 0.35424 |  |  | 743.6 |  | 263.41
| 2 | ЭМ | [8 empty] | 0.83
|  | ОТм(ЗТм) | чел.-ч. |  |  | 0.000675 |  |  |  |  | 0.58 | [17 empty] | 1
| 91.05.05-015 | Краны на автомобильном ходу, грузоподъемность 16 т | маш.-ч | 0.03 | 1.35 | 0.000405 |  |  | 1629.55 |  | 0.66
| 4-100-060 | ОТм(ЗТм) Средний разряд машинистов 6 | чел.-ч. | 0.03 | 1.35 | 0.000405 |  |  | 969.91 |  | 0.39 | [17 empty] | 1
| 91.14.02-001 | Автомобили бортовые, грузоподъемность до 5 т | маш.-ч | 0.02 | 1.35 | 0.00027 |  |  | 643.29 |  | 0.17
| 4-100-040 | ОТм(ЗТм) Средний разряд машинистов 4 | чел.-ч. | 0.02 | 1.35 | 0.00027 |  |  | 722.05 |  | 0.19 | [17 empty] | 1
| 4 | М | [8 empty] | 5.34
| 03.1.01.01-0002 | Гипс строительный Г-3 | т | 0.00315 |  | 3.15e-05 | 4338.27 | 1.4 | 6073.58 |  | 0.19
| 20.2.02.01-0019 | Втулки изолирующие, размеры 65х50х18 мм | 1000 ШТ | 0.102 |  | 0.00102 | 3658.94 | 1.38 | 5049.34 |  | 5.15
|  | Итого прямые затраты | [8 empty] | 270.16
26.1 | 421/пр_2020_п.75_пп.а | Сметная стоимость вспомогательных ненормируемых материальных ресурсов, не учтенная в сметной норме, 2% | % | 2 |  | 2 |  |  |  |  | 3.9 | 0 | 0 | 3.9 | [8 empty] | 3.9 | 0 | 0 |  |  | 2
|  | ФОТ | [8 empty] | 263.99
| Пр/812-049.3-1 | НР Электротехнические установки: на других объектах | % | 97 |  | 97 |  |  |  |  | 256.07
| Пр/774-049.3 | СП Электротехнические установки: на других объектах | % | 51 |  | 51 |  |  |  |  | 134.63
|  | Всего по позиции | [5 empty] | 66476 |  | 664.76 |  | 23.63 | 12.42 | 660.86 | 0.83 |  | = | 263.41 |  | 0.58 |  | = | 5.34 | 256.07 | 134.63 |  |  | 2
27 | 20.4.01.02-1027 | Выключатель скрытого монтажа, двухклавишный, с индикатором 10 А, цветной, IP20 | ШТ | 1 |  | 1 | 54.77 | 1.47 | 80.51 |  | 80.51
|  | Всего по позиции | [5 empty] | 80.51 |  | 80.51 |  | 0 | 0 | 80.51 | 0 |  | = | 0 |  | 0 |  | = | 80.51 | 0 | 0 |  |  | 2
28 | 20.5.02.11-0001 | Коробки для установки розеток и выключателей скрытой проводки | 1000 ШТ | 0.001 |  | 0.001 | 7782.25 | 0.91 | 7081.85 |  | 7.08
|  | Всего по позиции | [5 empty] | 7080 |  | 7.08 |  | 0 | 0 | 7.08 | 0 |  | = | 0 |  | 0 |  | = | 7.08 | 0 | 0 |  |  | 2
29 | ГЭСНм 08-03-591-08 | Розетка штепсельная: неутопленного типа при открытой проводке | 100 ШТ | 0.03 |  | 0.03
| 421/пр_2020_прил.10_т.5_п.1.2_гр.4 | ЭМ *1,35; ЗТ *1,35; ЗТм *1,35
| 1 | ОТ (ЗТ) | чел.-ч. |  |  | 1.3997 |  |  |  |  | 1040.8
| 1-100-42 | Средний разряд работы 4,2 | чел.-ч. | 34.56 | 1.35 | 1.3997 |  |  | 743.6 |  | 1040.8
| 2 | ЭМ | [8 empty] | 2.5
|  | ОТм(ЗТм) | чел.-ч. |  |  | 0.002025 |  |  |  |  | 1.76 | [17 empty] | 1
| 91.05.05-015 | Краны на автомобильном ходу, грузоподъемность 16 т | маш.-ч | 0.03 | 1.35 | 0.001215 |  |  | 1629.55 |  | 1.98
| 4-100-060 | ОТм(ЗТм) Средний разряд машинистов 6 | чел.-ч. | 0.03 | 1.35 | 0.001215 |  |  | 969.91 |  | 1.18 | [17 empty] | 1
| 91.14.02-001 | Автомобили бортовые, грузоподъемность до 5 т | маш.-ч | 0.02 | 1.35 | 0.00081 |  |  | 643.29 |  | 0.52
| 4-100-040 | ОТм(ЗТм) Средний разряд машинистов 4 | чел.-ч. | 0.02 | 1.35 | 0.00081 |  |  | 722.05 |  | 0.58 | [17 empty] | 1
| 4 | М | [8 empty] | 5.98
| 01.7.03.04-0001 | Электроэнергия | КВТ-Ч | 2.132 |  | 0.06396 |  |  | 6.78 |  | 0.43
| 01.7.06.05-0041 | Ленты изоляционные хлопчатобумажные прорезиненные для электромонтажных и ремонтных работ, цвет черный, ширина 20 мм, толщина 0,35 мм | м | 9.17 |  | 0.2751 | 5.87 | 0.88 | 5.17 |  | 1.42
| 01.7.15.07-0014 | Дюбели распорные полипропиленовые | 100 ШТ | 1.02 |  | 0.0306 | 41.71 | 1.29 | 53.81 |  | 1.65
| 01.7.15.14-0161 | Шурупы самонарезающие стальные с полукруглой головкой и прямым шлицем, остроконечные, диаметр 2,5 мм, длина 20 мм | т | 0.00016 |  | 4.8e-06 | 214135.65 | 1.29 | 276234.99 |  | 1.33
| 01.7.15.14-0165 | Шурупы самонарезающие стальные с полукруглой головкой и прямым шлицем, остроконечные, диаметр 4 мм, длина 40 мм | т | 0.0003 |  | 9e-06 | 99190.96 | 1.29 | 127956.34 |  | 1.15
|  | Итого прямые затраты | [8 empty] | 1051.04
29.1 | 20.4.03.05-0004 | Розетки открытой проводки с заземлением 16 А, 250 В, IP20 | 100 ШТ | 1 |  | 0.03 | 3247.66 | 0.91 | 2955.37 |  | 88.66 | 0 | 0 | 88.66 | [8 empty] | 88.66 | 0 | 0 |  |  | 2
29.2 | 421/пр_2020_п.75_пп.а | Сметная стоимость вспомогательных ненормируемых материальных ресурсов, не учтенная в сметной норме, 2% | % | 2 |  | 2 |  |  |  |  | 15.42 | 0 | 0 | 15.42 | [8 empty] | 15.42 | 0 | 0 |  |  | 2
|  | ФОТ | [8 empty] | 1042.56
| Пр/812-049.3-1 | НР Электротехнические установки: на других объектах | % | 97 |  | 97 |  |  |  |  | 1011.28
| Пр/774-049.3 | СП Электротехнические установки: на других объектах | % | 51 |  | 51 |  |  |  |  | 531.71
|  | Всего по позиции | [5 empty] | 89937 |  | 2698.11 |  | 70.88 | 37.27 | 2594.03 | 2.5 |  | = | 1040.8 |  | 1.76 |  | = | 5.98 | 1011.28 | 531.71 |  |  | 2
30 | ГЭСНм 08-03-591-08 | Розетка штепсельная: неутопленного типа при открытой проводке | 100 ШТ | 0.02 |  | 0.02
| 421/пр_2020_прил.10_т.5_п.1.2_гр.4 | ЭМ *1,35; ЗТ *1,35; ЗТм *1,35
| 1 | ОТ (ЗТ) | чел.-ч. |  |  | 0.93312 |  |  |  |  | 693.87
| 1-100-42 | Средний разряд работы 4,2 | чел.-ч. | 34.56 | 1.35 | 0.93312 |  |  | 743.6 |  | 693.87
| 2 | ЭМ | [8 empty] | 1.67
|  | ОТм(ЗТм) | чел.-ч. |  |  | 0.00135 |  |  |  |  | 1.18 | [17 empty] | 1
| 91.05.05-015 | Краны на автомобильном ходу, грузоподъемность 16 т | маш.-ч | 0.03 | 1.35 | 0.00081 |  |  | 1629.55 |  | 1.32
| 4-100-060 | ОТм(ЗТм) Средний разряд машинистов 6 | чел.-ч. | 0.03 | 1.35 | 0.00081 |  |  | 969.91 |  | 0.79 | [17 empty] | 1
| 91.14.02-001 | Автомобили бортовые, грузоподъемность до 5 т | маш.-ч | 0.02 | 1.35 | 0.00054 |  |  | 643.29 |  | 0.35
| 4-100-040 | ОТм(ЗТм) Средний разряд машинистов 4 | чел.-ч. | 0.02 | 1.35 | 0.00054 |  |  | 722.05 |  | 0.39 | [17 empty] | 1
| 4 | М | [8 empty] | 3.99
| 01.7.03.04-0001 | Электроэнергия | КВТ-Ч | 2.132 |  | 0.04264 |  |  | 6.78 |  | 0.29
| 01.7.06.05-0041 | Ленты изоляционные хлопчатобумажные прорезиненные для электромонтажных и ремонтных работ, цвет черный, ширина 20 мм, толщина 0,35 мм | м | 9.17 |  | 0.1834 | 5.87 | 0.88 | 5.17 |  | 0.95
| 01.7.15.07-0014 | Дюбели распорные полипропиленовые | 100 ШТ | 1.02 |  | 0.0204 | 41.71 | 1.29 | 53.81 |  | 1.1
| 01.7.15.14-0161 | Шурупы самонарезающие стальные с полукруглой головкой и прямым шлицем, остроконечные, диаметр 2,5 мм, длина 20 мм | т | 0.00016 |  | 3.2e-06 | 214135.65 | 1.29 | 276234.99 |  | 0.88
| 01.7.15.14-0165 | Шурупы самонарезающие стальные с полукруглой головкой и прямым шлицем, остроконечные, диаметр 4 мм, длина 40 мм | т | 0.0003 |  | 6e-06 | 99190.96 | 1.29 | 127956.34 |  | 0.77
|  | Итого прямые затраты | [8 empty] | 700.71
30.1 | 20.4.03.03-1046 | Розетка компьютерная RJ-45 для монтажа в кабель-каналы, 2 модуля, 1,5 А, 150 В, цвет белый, IP20 | ШТ | 100 |  | 2 | 410.65 | 0.91 | 373.69 |  | 747.38 | 0 | 0 | 747.38 | [8 empty] | 747.38 | 0 | 0 |  |  | 2
30.2 | 421/пр_2020_п.75_пп.а | Сметная стоимость вспомогательных ненормируемых материальных ресурсов, не учтенная в сметной норме, 2% | % | 2 |  | 2 |  |  |  |  | 10.28 | 0 | 0 | 10.28 | [8 empty] | 10.28 | 0 | 0 |  |  | 2
|  | ФОТ | [8 empty] | 695.05
| Пр/812-049.3-1 | НР Электротехнические установки: на других объектах | % | 97 |  | 97 |  |  |  |  | 674.2
| Пр/774-049.3 | СП Электротехнические установки: на других объектах | % | 51 |  | 51 |  |  |  |  | 354.48
|  | Всего по позиции | [5 empty] | 124352.5 |  | 2487.05 |  | 47.25 | 24.84 | 1729.39 | 1.67 |  | = | 693.87 |  | 1.18 |  | = | 3.99 | 674.2 | 354.48 |  |  | 2
31 | ГЭСНм 08-03-609-04 | Светильник светодиодный накладной и подвесной одиночный с креплением на: бетонное основание (стена, потолок) | 100 ШТ | 0.03 |  | 0.03
| 421/пр_2020_прил.10_т.5_п.1.2_гр.4 | ЭМ *1,35; ЗТ *1,35; ЗТм *1,35
| 1 | ОТ (ЗТ) | чел.-ч. |  |  | 0.95256 |  |  |  |  | 686.76
| 2-100-01 | Рабочий 1 разряда | чел.-ч | 0.14 | 1.35 | 0.00567 |  |  | 538.84 |  | 3.06
| 2-100-04 | Рабочий 4 разряда | чел.-ч | 23.38 | 1.35 | 0.94689 |  |  | 722.05 |  | 683.7
| 2 | ЭМ | [8 empty] | 2.34
|  | ОТм(ЗТм) | чел.-ч. |  |  | 0.003645 |  |  |  |  | 2.63 | [17 empty] | 1
| 91.14.02-001 | Автомобили бортовые, грузоподъемность до 5 т | маш.-ч | 0.09 | 1.35 | 0.003645 |  |  | 643.29 |  | 2.34
| 4-100-040 | ОТм(ЗТм) Средний разряд машинистов 4 | чел.-ч. | 0.09 | 1.35 | 0.003645 |  |  | 722.05 |  | 2.63 | [17 empty] | 1
| 4 | М | [8 empty] | 22.57
| 01.7.03.04-0001 | Электроэнергия | КВТ-Ч | 0.616 |  | 0.01848 |  |  | 6.78 |  | 0.13
| 01.7.15.07-0082 | Дюбель-гвозди полипропиленовые анкерные с бортом, диаметр 6 мм, длина 40 мм | 100 ШТ | 3.03 |  | 0.0909 | 178.64 | 1.29 | 230.45 |  | 20.95
| 01.7.17.09-1455 | Бур с наконечником из твердого сплава, с хвостовиком SDS-plus для ударного сверления отверстий в твердых материалах, общая длина 160 мм, диаметр 6 мм | ШТ | 0.75 |  | 0.0225 | 53.58 | 1.24 | 66.44 |  | 1.49
|  | Итого прямые затраты | [8 empty] | 714.3
31.1 | 421/пр_2020_п.75_пп.а | Сметная стоимость вспомогательных ненормируемых материальных ресурсов, не учтенная в сметной норме, 2% | % | 2 |  | 2 |  |  |  |  | 10.17 | 0 | 0 | 10.17 | [8 empty] | 10.17 | 0 | 0 |  |  | 2
31.2 | 20.3.03.04-1104 | Светильник с люминесцентными лампами потолочный, встраиваемый, с рассеивателем из полиметилметакрилата, степень защиты IP20, цоколь G13, мощность 4х18 Вт, ЭПРА, напряжение 220 В, размеры 595х595х70 мм | ШТ | 100 |  | 3 | 1542.72 | 1.88 | 2900.31 |  | 8700.93 | 0 | 0 | 8700.93 | [8 empty] | 8700.93 | 0 | 0 |  |  | 2
|  | ФОТ | [8 empty] | 689.39
| Пр/812-049.3-1 | НР Электротехнические установки: на других объектах | % | 97 |  | 97 |  |  |  |  | 668.71
| Пр/774-049.3 | СП Электротехнические установки: на других объектах | % | 51 |  | 51 |  |  |  |  | 351.59
|  | Всего по позиции | [5 empty] | 348190 |  | 10445.7 |  | 57.71 | 30.34 | 1734.6 | 2.34 |  | = | 686.76 |  | 2.63 |  | = | 22.57 | 668.71 | 351.59 |  |  | 2
32 | ГЭСНм 10-08-002-02 | Извещатель ПС автоматический: дымовой, фотоэлектрический, радиоизотопный, световой в нормальном исполнении/Датчик пожарной сигнализации | ШТ | 2 |  | 2
| 421/пр_2020_прил.10_т.5_п.1.2_гр.4 | ЭМ *1,35; ЗТ *1,35; ЗТм *1,35
| 1 | ОТ (ЗТ) | чел.-ч. |  |  | 4.536 |  |  |  |  | 3275.22
| 1-100-40 | Средний разряд работы 4,0 | чел.-ч. | 1.68 | 1.35 | 4.536 |  |  | 722.05 |  | 3275.22
| 4 | М | [8 empty] | 93.72
| 01.3.05.17-0002 | Канифоль сосновая | кг | 0.0005 |  | 0.001 | 284.15 | 1.44 | 409.18 |  | 0.41
| 01.7.03.04-0001 | Электроэнергия | КВТ-Ч | 0.0832 |  | 0.1664 |  |  | 6.78 |  | 1.13
| 01.7.15.07-0012 | Дюбели пластмассовые с шурупами, диаметр 12 мм, длина 70 мм, диаметр шурупа 8 мм, длина шурупа 70 мм | 100 ШТ | 0.025 |  | 0.05 | 978.09 | 1.29 | 1261.74 |  | 63.09
| 03.1.01.01-0002 | Гипс строительный Г-3 | т | 1e-05 |  | 2e-05 | 4338.27 | 1.4 | 6073.58 |  | 0.12
| 10.3.02.03-0012 | Припои оловянно-свинцовые бессурьмянистые, марка ПОС40 | кг | 0.01 |  | 0.02 | 899.56 | 1.61 | 1448.29 |  | 28.97
|  | Итого прямые затраты | [8 empty] | 3368.94
32.1 | 61.2.02.01-0105 | Оборудование : Извещатель пожарный дымовой оптико-электронный адресно-аналоговый без базового основания и с настраиваемой чувствительностью в диапазоне от 0,05 до 0,2 дБ/м, в системе занимает один адрес, IP40, диаметр извещателя без базового основания 96 мм, высота извещателя без базового основания 35 мм | ШТ | 1 |  | 2 |  |  | 1049.12 |  | 2098.24 | 0 | 0 | 2098.24 | [8 empty] | 2098.24 | 0 | 0 |  | 2098.24 | 3
32.2 | 421/пр_2020_п.75_пп.а | Сметная стоимость вспомогательных ненормируемых материальных ресурсов, не учтенная в сметной норме, 2% | % | 2 |  | 2 |  |  |  |  | 48.52 | 0 | 0 | 48.52 | [8 empty] | 48.52 | 0 | 0 |  |  | 2
|  | ФОТ | [8 empty] | 3275.22
| Пр/812-051.1-1 | НР Оборудование связи: прокладка и монтаж сетей связи | % | 90 |  | 90 |  |  |  |  | 2947.7
| Пр/774-051.1 | СП Оборудование связи: прокладка и монтаж сетей связи | % | 46 |  | 46 |  |  |  |  | 1506.6
|  | Всего по позиции | [5 empty] | 4985 |  | 9970 |  | 1299.69 | 664.29 | 7823.24 | 0 |  | = | 3275.22 |  | 0 |  | = | 93.72 | 2947.7 | 1506.6 |  |  | 2
33 | ГЭСНм 08-02-409-09 | Труба гофрированная ПВХ для защиты проводов и кабелей по установленным конструкциям, по стенам, колоннам, потолкам, основанию пола | 100 м | 0.2 |  | 0.2
| 421/пр_2020_прил.10_т.5_п.1.2_гр.4 | ЭМ *1,35; ЗТ *1,35; ЗТм *1,35
| 1 | ОТ (ЗТ) | чел.-ч. |  |  | 4.104 |  |  |  |  | 2830.61
| 1-100-36 | Средний разряд работы 3,6 | чел.-ч. | 15.2 | 1.35 | 4.104 |  |  | 689.72 |  | 2830.61
| 4 | М | [8 empty] | 29.96
| 01.7.03.04-0001 | Электроэнергия | КВТ-Ч | 5.3376 |  | 1.0675 |  |  | 6.78 |  | 7.24
| 01.7.15.07-0152 | Дюбели пластмассовые с шурупами, диаметр 6 мм, длина 35 мм, диаметр шурупа 3,5 мм, длина шурупа 50 мм | 100 ШТ | 1.75 |  | 0.35 | 52.34 | 1.24 | 64.9 |  | 22.72
|  | Итого прямые затраты | [8 empty] | 2860.57
33.1 | 24.3.03.05-0002 | Трубы полиэтиленовые гибкие гофрированные легкие без протяжки, номинальный внутренний диаметр 20 мм | м | 100 |  | 20 | 15.93 | 0.9 | 14.34 |  | 286.8 | 0 | 0 | 286.8 | [8 empty] | 286.8 | 0 | 0 |  |  | 2
33.2 | 421/пр_2020_п.75_пп.а | Сметная стоимость вспомогательных ненормируемых материальных ресурсов, не учтенная в сметной норме, 2% | % | 2 |  | 2 |  |  |  |  | 41.94 | 0 | 0 | 41.94 | [8 empty] | 41.94 | 0 | 0 |  |  | 2
|  | ФОТ | [8 empty] | 2830.61
| Пр/812-049.3-1 | НР Электротехнические установки: на других объектах | % | 97 |  | 97 |  |  |  |  | 2745.69
| Пр/774-049.3 | СП Электротехнические установки: на других объектах | % | 51 |  | 51 |  |  |  |  | 1443.61
|  | Всего по позиции | [5 empty] | 36893.05 |  | 7378.61 |  | 133.8 | 70.35 | 7049.87 | 0 |  | = | 2830.61 |  | 0 |  | = | 29.96 | 2745.69 | 1443.61 |  |  | 2
34 | ГЭСНм 08-02-412-03 | Затягивание провода в проложенные трубы и металлические рукава первого одножильного или многожильного в общей оплетке, суммарное сечение: до 16 мм2 | 100 м | 0.2 |  | 0.2
| 421/пр_2020_прил.10_т.5_п.1.2_гр.4 | ЭМ *1,35; ЗТ *1,35; ЗТм *1,35
| 1 | ОТ (ЗТ) | чел.-ч. |  |  | 1.6983 |  |  |  |  | 1198.8
| 1-100-38 | Средний разряд работы 3,8 | чел.-ч. | 6.29 | 1.35 | 1.6983 |  |  | 705.88 |  | 1198.8
| 2 | ЭМ | [8 empty] | 18.41
|  | ОТм(ЗТм) | чел.-ч. |  |  | 0.0162 |  |  |  |  | 13.71 | [17 empty] | 1
| 91.05.05-015 | Краны на автомобильном ходу, грузоподъемность 16 т | маш.-ч | 0.03 | 1.35 | 0.0081 |  |  | 1629.55 |  | 13.2
| 4-100-060 | ОТм(ЗТм) Средний разряд машинистов 6 | чел.-ч. | 0.03 | 1.35 | 0.0081 |  |  | 969.91 |  | 7.86 | [17 empty] | 1
| 91.14.02-001 | Автомобили бортовые, грузоподъемность до 5 т | маш.-ч | 0.03 | 1.35 | 0.0081 |  |  | 643.29 |  | 5.21
| 4-100-040 | ОТм(ЗТм) Средний разряд машинистов 4 | чел.-ч. | 0.03 | 1.35 | 0.0081 |  |  | 722.05 |  | 5.85 | [17 empty] | 1
| 4 | М | [8 empty] | 62.53
| 01.7.06.05-0041 | Ленты изоляционные хлопчатобумажные прорезиненные для электромонтажных и ремонтных работ, цвет черный, ширина 20 мм, толщина 0,35 мм | м | 26.67 |  | 5.334 | 5.87 | 0.88 | 5.17 |  | 27.58
| 01.7.07.20-0002 | Тальк молотый, сорт I | т | 0.00105 |  | 0.00021 | 43821.53 | 1.33 | 58282.63 |  | 12.24
| 14.4.02.04-0142 | Краска масляная МА-0115, мумия, сурик железный | кг | 0.02 |  | 0.004 | 79.88 | 1.4 | 111.83 |  | 0.45
| 20.2.01.05-0005 | Гильзы кабельные медные 16 мм | 100 ШТ | 0.05 |  | 0.01 | 1239.94 | 1.23 | 1525.13 |  | 15.25
| 20.2.02.01-0013 | Втулки полипропиленовые, диаметр 28 мм | 1000 ШТ | 0.0122 |  | 0.00244 | 2316.78 | 1.24 | 2872.81 |  | 7.01
|  | Итого прямые затраты | [8 empty] | 1293.45
34.1 | 21.1.06.09-0152 | Кабель силовой с медными жилами ВВГнг(A)-LS 3х2,5ок(N, PE)-660 | 1000 м | 0.1 |  | 0.02 |  |  | 70449.91 |  | 1409 | 0 | 0 | 1409 | [8 empty] | 1409 | 0 | 0 |  |  | 2
34.2 | 421/пр_2020_п.75_пп.а | Сметная стоимость вспомогательных ненормируемых материальных ресурсов, не учтенная в сметной норме, 2% | % | 2 |  | 2 |  |  |  |  | 17.76 | 0 | 0 | 17.76 | [8 empty] | 17.76 | 0 | 0 |  |  | 2
|  | ФОТ | [8 empty] | 1212.51
| Пр/812-049.3-1 | НР Электротехнические установки: на других объектах | % | 97 |  | 97 |  |  |  |  | 1176.13
| Пр/774-049.3 | СП Электротехнические установки: на других объектах | % | 51 |  | 51 |  |  |  |  | 618.38
|  | Всего по позиции | [5 empty] | 22573.6 |  | 4514.72 |  | 465.18 | 244.58 | 3087.96 | 18.41 |  | = | 1198.8 |  | 13.71 |  | = | 62.53 | 1176.13 | 618.38 |  |  | 2
35 | ГЭСНм 08-02-390-01 | Короба пластмассовые: шириной до 40 мм | 100 м | 0.25 |  | 0.25
| 421/пр_2020_прил.10_т.5_п.1.2_гр.4 | ЭМ *1,35; ЗТ *1,35; ЗТм *1,35
| 1 | ОТ (ЗТ) | чел.-ч. |  |  | 5.4979 |  |  |  |  | 3925.26
| 1-100-39 | Средний разряд работы 3,9 | чел.-ч. | 16.29 | 1.35 | 5.4979 |  |  | 713.96 |  | 3925.26
| 2 | ЭМ | [8 empty] | 0.19
|  | ОТм(ЗТм) | чел.-ч. |  |  | 0.003375 |  |  |  |  | 2.16 | [17 empty] | 1
| 91.06.06-048 | Подъемники одномачтовые, грузоподъемность до 500 кг, высота подъема 45 м | маш.-ч | 0.01 | 1.35 | 0.003375 | 37.32 | 1.54 | 57.47 |  | 0.19
| 4-100-030 | ОТм(ЗТм) Средний разряд машинистов 3 | чел.-ч. | 0.01 | 1.35 | 0.003375 |  |  | 641.22 |  | 2.16 | [17 empty] | 1
| 4 | М | [8 empty] | 59.96
| 01.7.03.04-0001 | Электроэнергия | КВТ-Ч | 6.5664 |  | 1.6416 |  |  | 6.78 |  | 11.13
| 01.7.15.07-0022 | Дюбели полиэтиленовые распорные, диаметр 6 мм, длина 40 мм | 1000 ШТ | 0.2 |  | 0.05 | 261.09 | 1.29 | 336.81 |  | 16.84
| 01.7.15.14-0165 | Шурупы самонарезающие стальные с полукруглой головкой и прямым шлицем, остроконечные, диаметр 4 мм, длина 40 мм | т | 0.001 |  | 0.00025 | 99190.96 | 1.29 | 127956.34 |  | 31.99
|  | Итого прямые затраты | [8 empty] | 3987.57
35.1 | 20.2.05.04-0055 | Короб кабельный (кабель-канал) ПВХ с крышкой, размеры 25х16 мм | 100 м | 1 |  | 0.25 | 3891.19 | 1.24 | 4825.08 |  | 1206.27 | 0 | 0 | 1206.27 | [8 empty] | 1206.27 | 0 | 0 |  |  | 2
35.2 | 421/пр_2020_п.75_пп.а | Сметная стоимость вспомогательных ненормируемых материальных ресурсов, не учтенная в сметной норме, 2% | % | 2 |  | 2 |  |  |  |  | 58.15 | 0 | 0 | 58.15 | [8 empty] | 58.15 | 0 | 0 |  |  | 2
|  | ФОТ | [8 empty] | 3927.42
| Пр/812-049.3-1 | НР Электротехнические установки: на других объектах | % | 97 |  | 97 |  |  |  |  | 3809.6
| Пр/774-049.3 | СП Электротехнические установки: на других объектах | % | 51 |  | 51 |  |  |  |  | 2002.98
|  | Всего по позиции | [5 empty] | 44258.28 |  | 11064.57 |  | 328.64 | 172.79 | 9800.15 | 0.19 |  | = | 3925.26 |  | 2.16 |  | = | 59.96 | 3809.6 | 2002.98 |  |  | 2
36 | ГЭСНм 08-02-390-03 | Короба пластмассовые: шириной до 120 мм | 100 м | 0.1 |  | 0.1
| 421/пр_2020_прил.10_т.5_п.1.2_гр.4 | ЭМ *1,35; ЗТ *1,35; ЗТм *1,35
| 1 | ОТ (ЗТ) | чел.-ч. |  |  | 2.7445 |  |  |  |  | 1959.5
| 1-100-39 | Средний разряд работы 3,9 | чел.-ч. | 20.33 | 1.35 | 2.7445 |  |  | 713.96 |  | 1959.5
| 2 | ЭМ | [8 empty] | 0.08
|  | ОТм(ЗТм) | чел.-ч. |  |  | 0.00135 |  |  |  |  | 0.87 | [17 empty] | 1
| 91.06.06-048 | Подъемники одномачтовые, грузоподъемность до 500 кг, высота подъема 45 м | маш.-ч | 0.01 | 1.35 | 0.00135 | 37.32 | 1.54 | 57.47 |  | 0.08
| 4-100-030 | ОТм(ЗТм) Средний разряд машинистов 3 | чел.-ч. | 0.01 | 1.35 | 0.00135 |  |  | 641.22 |  | 0.87 | [17 empty] | 1
| 4 | М | [8 empty] | 36.97
| 01.7.03.04-0001 | Электроэнергия | КВТ-Ч | 8.2404 |  | 0.82404 |  |  | 6.78 |  | 5.59
| 01.7.15.07-0022 | Дюбели полиэтиленовые распорные, диаметр 6 мм, длина 40 мм | 1000 ШТ | 0.4 |  | 0.04 | 261.09 | 1.29 | 336.81 |  | 13.47
| 01.7.15.14-0165 | Шурупы самонарезающие стальные с полукруглой головкой и прямым шлицем, остроконечные, диаметр 4 мм, длина 40 мм | т | 0.0014 |  | 0.00014 | 99190.96 | 1.29 | 127956.34 |  | 17.91
|  | Итого прямые затраты | [8 empty] | 1997.42
36.1 | 20.2.05.04-0075 | Короб кабельный (кабель-канал) ПВХ с крышкой, размеры 100х60 мм | 100 м | 1 |  | 0.1 | 28184.95 | 1.24 | 34949.34 |  | 3494.93 | 0 | 0 | 3494.93 | [8 empty] | 3494.93 | 0 | 0 |  |  | 2
36.2 | 421/пр_2020_п.75_пп.а | Сметная стоимость вспомогательных ненормируемых материальных ресурсов, не учтенная в сметной норме, 2% | % | 2 |  | 2 |  |  |  |  | 29.03 | 0 | 0 | 29.03 | [8 empty] | 29.03 | 0 | 0 |  |  | 2
|  | ФОТ | [8 empty] | 1960.37
| Пр/812-049.3-1 | НР Электротехнические установки: на других объектах | % | 97 |  | 97 |  |  |  |  | 1901.56
| Пр/774-049.3 | СП Электротехнические установки: на других объектах | % | 51 |  | 51 |  |  |  |  | 999.79
|  | Всего по позиции | [5 empty] | 84227.3 |  | 8422.73 |  | 131.45 | 69.12 | 4898.77 | 0.08 |  | = | 1959.5 |  | 0.87 |  | = | 36.97 | 1901.56 | 999.79 |  |  | 2
37 | ГЭСНм 08-02-399-01 | Провод в коробах, сечением: до 6 мм2 | 100 м | 0.3 |  | 0.3
| 421/пр_2020_прил.10_т.5_п.1.2_гр.4 | ЭМ *1,35; ЗТ *1,35; ЗТм *1,35
| 1 | ОТ (ЗТ) | чел.-ч. |  |  | 1.1421 |  |  |  |  | 806.19
| 1-100-38 | Средний разряд работы 3,8 | чел.-ч. | 2.82 | 1.35 | 1.1421 |  |  | 705.88 |  | 806.19
| 2 | ЭМ | [8 empty] | 9.21
|  | ОТм(ЗТм) | чел.-ч. |  |  | 0.0081 |  |  |  |  | 6.85 | [17 empty] | 1
| 91.05.05-015 | Краны на автомобильном ходу, грузоподъемность 16 т | маш.-ч | 0.01 | 1.35 | 0.00405 |  |  | 1629.55 |  | 6.6
| 4-100-060 | ОТм(ЗТм) Средний разряд машинистов 6 | чел.-ч. | 0.01 | 1.35 | 0.00405 |  |  | 969.91 |  | 3.93 | [17 empty] | 1
| 91.14.02-001 | Автомобили бортовые, грузоподъемность до 5 т | маш.-ч | 0.01 | 1.35 | 0.00405 |  |  | 643.29 |  | 2.61
| 4-100-040 | ОТм(ЗТм) Средний разряд машинистов 4 | чел.-ч. | 0.01 | 1.35 | 0.00405 |  |  | 722.05 |  | 2.92 | [17 empty] | 1
| 4 | М | [8 empty] | 31.01
| 01.7.06.05-0041 | Ленты изоляционные хлопчатобумажные прорезиненные для электромонтажных и ремонтных работ, цвет черный, ширина 20 мм, толщина 0,35 мм | м | 13.33 |  | 3.999 | 5.87 | 0.88 | 5.17 |  | 20.67
| 01.7.06.07-0002 | Ленты монтажные из пластмассы для бандажирования проводов, скрепляются пластмассовыми кнопками, ширина 10 мм | 10 м | 0.5 |  | 0.15 | 37.71 | 1.53 | 57.7 |  | 8.66
| 14.4.02.04-0142 | Краска масляная МА-0115, мумия, сурик железный | кг | 0.05 |  | 0.015 | 79.88 | 1.4 | 111.83 |  | 1.68
|  | Итого прямые затраты | [8 empty] | 853.26
37.1 | 21.1.06.09-0151 | Кабель силовой с медными жилами ВВГнг(A)-LS 3х1,5ок(N, PE)-660 | 1000 м | 0.1 |  | 0.03 |  |  | 45368.9 |  | 1361.07 | 0 | 0 | 1361.07 | [8 empty] | 1361.07 | 0 | 0 |  |  | 2
37.2 | 421/пр_2020_п.75_пп.а | Сметная стоимость вспомогательных ненормируемых материальных ресурсов, не учтенная в сметной норме, 2% | % | 2 |  | 2 |  |  |  |  | 11.94 | 0 | 0 | 11.94 | [8 empty] | 11.94 | 0 | 0 |  |  | 2
37.3 | 20.5.04.01-0001 | Блоки зажимов для соединения жил проводов сечением 1,5 мм2, количество пар винтовых клемм 2, на ток 10 А, БЗ26-1,5П10-В/ВУ3-2 | 100 ШТ | 0.33333 |  | 0.1 | 1695.74 | 1.2 | 2034.89 |  | 203.49 | 0 | 0 | 203.49 | [8 empty] | 203.49 | 0 | 0 |  |  | 2
37.4 | 20.5.04.01-0002 | Блоки зажимов для соединения жил проводов сечением 1,5 мм2, количество пар винтовых клемм 4, на ток 10 А, БЗ26-1,5П10-В/ВУ3-4 | 100 ШТ | 0.033333 |  | 0.01 | 2788.5 | 1.2 | 3346.2 |  | 33.46 | 0 | 0 | 33.46 | [8 empty] | 33.46 | 0 | 0 |  |  | 2
|  | ФОТ | [8 empty] | 813.04
| Пр/812-049.3-1 | НР Электротехнические установки: на других объектах | % | 97 |  | 97 |  |  |  |  | 788.65
| Пр/774-049.3 | СП Электротехнические установки: на других объектах | % | 51 |  | 51 |  |  |  |  | 414.65
|  | Всего по позиции | [5 empty] | 12221.7333 |  | 3666.52 |  | 697.77 | 366.87 | 2056.56 | 9.21 |  | = | 806.19 |  | 6.85 |  | = | 31.01 | 788.65 | 414.65 |  |  | 2
38 | ГЭСНм 08-02-399-02 | Провод в коробах, сечением: до 35 мм2 | 100 м | 0.25 |  | 0.25
| 421/пр_2020_прил.10_т.5_п.1.2_гр.4 | ЭМ *1,35; ЗТ *1,35; ЗТм *1,35
| 1 | ОТ (ЗТ) | чел.-ч. |  |  | 1.269 |  |  |  |  | 895.76
| 1-100-38 | Средний разряд работы 3,8 | чел.-ч. | 3.76 | 1.35 | 1.269 |  |  | 705.88 |  | 895.76
| 2 | ЭМ | [8 empty] | 7.67
|  | ОТм(ЗТм) | чел.-ч. |  |  | 0.00675 |  |  |  |  | 5.71 | [17 empty] | 1
| 91.05.05-015 | Краны на автомобильном ходу, грузоподъемность 16 т | маш.-ч | 0.01 | 1.35 | 0.003375 |  |  | 1629.55 |  | 5.5
| 4-100-060 | ОТм(ЗТм) Средний разряд машинистов 6 | чел.-ч. | 0.01 | 1.35 | 0.003375 |  |  | 969.91 |  | 3.27 | [17 empty] | 1
| 91.14.02-001 | Автомобили бортовые, грузоподъемность до 5 т | маш.-ч | 0.01 | 1.35 | 0.003375 |  |  | 643.29 |  | 2.17
| 4-100-040 | ОТм(ЗТм) Средний разряд машинистов 4 | чел.-ч. | 0.01 | 1.35 | 0.003375 |  |  | 722.05 |  | 2.44 | [17 empty] | 1
| 4 | М | [8 empty] | 26.56
| 01.7.06.05-0041 | Ленты изоляционные хлопчатобумажные прорезиненные для электромонтажных и ремонтных работ, цвет черный, ширина 20 мм, толщина 0,35 мм | м | 13.33 |  | 3.3325 | 5.87 | 0.88 | 5.17 |  | 17.23
| 01.7.06.07-0002 | Ленты монтажные из пластмассы для бандажирования проводов, скрепляются пластмассовыми кнопками, ширина 10 мм | 10 м | 0.55 |  | 0.1375 | 37.71 | 1.53 | 57.7 |  | 7.93
| 14.4.02.04-0142 | Краска масляная МА-0115, мумия, сурик железный | кг | 0.05 |  | 0.0125 | 79.88 | 1.4 | 111.83 |  | 1.4
|  | Итого прямые затраты | [8 empty] | 935.7
38.1 | 21.1.06.09-0152 | Кабель силовой с медными жилами ВВГнг(A)-LS 3х2,5ок(N, PE)-660 | 1000 м | 0.1 |  | 0.025 |  |  | 70449.91 |  | 1761.25 | 0 | 0 | 1761.25 | [8 empty] | 1761.25 | 0 | 0 |  |  | 2
38.2 | 421/пр_2020_п.75_пп.а | Сметная стоимость вспомогательных ненормируемых материальных ресурсов, не учтенная в сметной норме, 2% | % | 2 |  | 2 |  |  |  |  | 13.27 | 0 | 0 | 13.27 | [8 empty] | 13.27 | 0 | 0 |  |  | 2
|  | ФОТ | [8 empty] | 901.47
| Пр/812-049.3-1 | НР Электротехнические установки: на других объектах | % | 97 |  | 97 |  |  |  |  | 874.43
| Пр/774-049.3 | СП Электротехнические установки: на других объектах | % | 51 |  | 51 |  |  |  |  | 459.75
|  | Всего по позиции | [5 empty] | 16177.6 |  | 4044.4 |  | 581.48 | 305.72 | 2269.88 | 7.67 |  | = | 895.76 |  | 5.71 |  | = | 26.56 | 874.43 | 459.75 |  |  | 2
39 | ГЭСНм 10-08-019-01 | Коробка ответвительная на стене | ШТ | 1 |  | 1
| 421/пр_2020_прил.10_т.5_п.1.2_гр.4 | ЭМ *1,35; ЗТ *1,35; ЗТм *1,35
| 1 | ОТ (ЗТ) | чел.-ч. |  |  | 0.675 |  |  |  |  | 494.65
| 1-100-41 | Средний разряд работы 4,1 | чел.-ч. | 0.5 | 1.35 | 0.675 |  |  | 732.82 |  | 494.65
| 4 | М | [8 empty] | 2.4
| 01.7.15.14-0165 | Шурупы самонарезающие стальные с полукруглой головкой и прямым шлицем, остроконечные, диаметр 4 мм, длина 40 мм | т | 1e-05 |  | 1e-05 | 99190.96 | 1.29 | 127956.34 |  | 1.28
| 03.1.01.01-0002 | Гипс строительный Г-3 | т | 5e-05 |  | 5e-05 | 4338.27 | 1.4 | 6073.58 |  | 0.3
| 08.3.03.05-0013 | Проволока стальная низкоуглеродистая оцинкованная разного назначения, диаметр 1,6 мм | т | 1e-05 |  | 1e-05 | 87245.7 | 0.94 | 82010.96 |  | 0.82
|  | Итого прямые затраты | [8 empty] | 497.05
39.1 | 421/пр_2020_п.75_пп.а | Сметная стоимость вспомогательных ненормируемых материальных ресурсов, не учтенная в сметной норме, 2% | % | 2 |  | 2 |  |  |  |  | 7.33 | 0 | 0 | 7.33 | [8 empty] | 7.33 | 0 | 0 |  |  | 2
39.2 | 20.5.02.04-0001 | Коробка ответвительная, размеры 100х100х50 мм | ШТ | 1 |  | 1 | 98.59 | 0.91 | 89.72 |  | 89.72 | 0 | 0 | 89.72 | [8 empty] | 89.72 | 0 | 0 |  |  | 2
|  | ФОТ | [8 empty] | 494.65
| Пр/812-051.1-1 | НР Оборудование связи: прокладка и монтаж сетей связи | % | 90 |  | 90 |  |  |  |  | 445.19
| Пр/774-051.1 | СП Оборудование связи: прокладка и монтаж сетей связи | % | 46 |  | 46 |  |  |  |  | 227.54
|  | Всего по позиции | [5 empty] | 1266.83 |  | 1266.83 |  | 659.54 | 337.1 | 1169.78 | 0 |  | = | 494.65 |  | 0 |  | = | 2.4 | 445.19 | 227.54 |  |  | 2
40 | ГЭСНм 08-03-575-01 | Прибор или аппарат | ШТ | 2 |  | 2
| 421/пр_2020_прил.10_т.5_п.1.2_гр.4 | ЭМ *1,35; ЗТ *1,35; ЗТм *1,35
| 1 | ОТ (ЗТ) | чел.-ч. |  |  | 2.781 |  |  |  |  | 2067.95
| 1-100-42 | Средний разряд работы 4,2 | чел.-ч. | 1.03 | 1.35 | 2.781 |  |  | 743.6 |  | 2067.95
| 4 | М | [8 empty] | 7.63
| 01.7.15.03-0042 | Болты с гайками и шайбами строительные | кг | 0.02 |  | 0.04 | 174.93 | 1.09 | 190.67 |  | 7.63
|  | Итого прямые затраты | [8 empty] | 2075.58
40.1 | 421/пр_2020_п.75_пп.а | Сметная стоимость вспомогательных ненормируемых материальных ресурсов, не учтенная в сметной норме, 2% | % | 2 |  | 2 |  |  |  |  | 30.64 | 0 | 0 | 30.64 | [8 empty] | 30.64 | 0 | 0 |  |  | 2
40.2 | 62.1.01.09-1242 | Оборудование : Выключатель автоматический 1P, 10 А, 6 кА, характеристика C | ШТ | 0.5 |  | 1 | 159.24 | 1.16 | 184.72 |  | 184.72 | 0 | 0 | 184.72 | [8 empty] | 184.72 | 0 | 0 |  | 184.72 | 3
40.3 | 62.1.01.09-1245 | Оборудование : Выключатель автоматический 1P, 25 А, 6 кА, характеристика C | ШТ | 0.5 |  | 1 | 165.29 | 1.16 | 191.74 |  | 191.74 | 0 | 0 | 191.74 | [8 empty] | 191.74 | 0 | 0 |  | 191.74 | 3
|  | ФОТ | [8 empty] | 2067.95
| Пр/812-049.3-1 | НР Электротехнические установки: на других объектах | % | 97 |  | 97 |  |  |  |  | 2005.91
| Пр/774-049.3 | СП Электротехнические установки: на других объектах | % | 51 |  | 51 |  |  |  |  | 1054.65
|  | Всего по позиции | [5 empty] | 2771.62 |  | 5543.24 |  | 1442.58 | 758.47 | 5136.14 | 0 |  | = | 2067.95 |  | 0 |  | = | 7.63 | 2005.91 | 1054.65 |  |  | 2
41 | ГЭСНм 11-03-001-01 | Приборы, устанавливаемые на металлоконструкциях, щитах и пультах, масса: до 5 кг | ШТ | 1 |  | 1
| 421/пр_2020_прил.10_т.5_п.1.2_гр.4 | ЭМ *1,35; ЗТ *1,35; ЗТм *1,35
| 1 | ОТ (ЗТ) | чел.-ч. |  |  | 0.702 |  |  |  |  | 522.01
| 1-100-42 | Средний разряд работы 4,2 | чел.-ч. | 0.52 | 1.35 | 0.702 |  |  | 743.6 |  | 522.01
| 4 | М | [8 empty] | 5.9
| 01.7.15.03-0031 | Болты стальные оцинкованные с шестигранной головкой и оцинкованной шестигранной гайкой, диаметр резьбы болта и гайки М6, длина болта 12-60 мм | кг | 0.035 |  | 0.035 | 154.58 | 1.09 | 168.49 |  | 5.9
|  | Итого прямые затраты | [8 empty] | 527.91
41.1 | 421/пр_2020_п.75_пп.а | Сметная стоимость вспомогательных ненормируемых материальных ресурсов, не учтенная в сметной норме, 2% | % | 2 |  | 2 |  |  |  |  | 7.73 | 0 | 0 | 7.73 | [8 empty] | 7.73 | 0 | 0 |  |  | 2
41.2 | 20.2.08.01-0004 | DIN-рейки металлические, оцинкованные, размеры 7,5х35х600 мм | 100 ШТ | 0.01 |  | 0.01 | 4328.9 | 1.38 | 5973.88 |  | 59.74 | 0 | 0 | 59.74 | [8 empty] | 59.74 | 0 | 0 |  |  | 2
|  | ФОТ | [8 empty] | 522.01
| Пр/812-053.0-1 | НР Приборы, средства автоматизации и вычислительной техники | % | 90 |  | 90 |  |  |  |  | 469.81
| Пр/774-053.0 | СП Приборы, средства автоматизации и вычислительной техники | % | 46 |  | 46 |  |  |  |  | 240.12
|  | Всего по позиции | [5 empty] | 1305.31 |  | 1305.31 |  | 669.24 | 342.06 | 1237.84 | 0 |  | = | 522.01 |  | 0 |  | = | 5.9 | 469.81 | 240.12 |  |  | 2
42 | ГЭСНр 69-01-040-02 | Сверление отверстий в строительных конструкциях из кирпича установками алмазного сверления, диаметр кольцевого алмазного сверла: 30 мм | м | 0.25 |  | 0.25
| 421/пр_2020_прил.10_т.5_п.1.2_гр.5 | ЭМ *1,15; ЗТ *1,15; ЗТм *1,15
| 1 | ОТ (ЗТ) | чел.-ч. |  |  | 1.0925 |  |  |  |  | 906.57
| 1-100-50 | Средний разряд работы 5,0 | чел.-ч. | 3.8 | 1.15 | 1.0925 |  |  | 829.81 |  | 906.57
| 2 | ЭМ | [8 empty] | 15.67
|  | ОТм(ЗТм) | чел.-ч. |  |  | 0.5175 |  |  |  |  | 429.43 | [17 empty] | 1
| 91.21.20-013 | Установки алмазного бурения скважин в железобетоне электрические, диаметр бурения до 250 мм | маш.-ч | 1.8 | 1.15 | 0.5175 | 26.1 | 1.16 | 30.28 |  | 15.67
| 4-100-050 | ОТм(ЗТм) Средний разряд машинистов 5 | чел.-ч. | 1.8 | 1.15 | 0.5175 |  |  | 829.81 |  | 429.43 | [17 empty] | 1
| 4 | М | [8 empty] | 0.89
| 01.7.03.01-0001 | Вода | м3 | 0.065 |  | 0.01625 | 35.71 | 1.53 | 54.64 |  | 0.89
|  | Итого прямые затраты | [8 empty] | 1352.56
|  | ФОТ | [8 empty] | 1336
| Пр/812-103.0-1 | НР Прочие ремонтно-строительные работы | % | 92 |  | 92 |  |  |  |  | 1229.12
| Пр/774-103.0 | СП Прочие ремонтно-строительные работы | % | 44 |  | 44 |  |  |  |  | 587.84
|  | Всего по позиции | [5 empty] | 12678.08 |  | 3169.52 |  | 381.71 | 182.56 | 3169.52 | 15.67 |  | = | 906.57 |  | 429.43 |  | = | 0.89 | 1229.12 | 587.84 |  |  | 1
|  | Итого прямые затраты по подразделу | [8 empty] | 42322.59
в том числе
|  | оплата труда | [8 empty] | 21567.36
|  | эксплуатация машин и механизмов | [8 empty] | 523.45
в том числе
|  | эксплуатация машин и механизмов | [8 empty] | 58.57
в том числе
|  | оплата труда машинистов (ОТм) | [8 empty] | 464.88
|  | доплаты к оплате труда машинистов | [8 empty] | 0
|  | материальные ресурсы | [8 empty] | 20231.78
в том числе
|  | материальные ресурсы без учета дополнительной перевозки | [8 empty] | 20231.78
|  | дополнительная перевозка материальных ресурсов | [8 empty] | 0
|  | перевозка | [8 empty] | 0
|  | Всего ФОТ (справочно) | [8 empty] | 22032.24
|  | Всего накладные расходы | [8 empty] | 21004.05
|  | Всего сметная прибыль | [8 empty] | 10928.32
|  | Итого оборудование | [8 empty] | 2474.7
в том числе
|  | оборудование без учета дополнительной перевозки | [8 empty] | 2474.7
|  | дополнительная перевозка оборудования | [8 empty] | 0
Итого прочие затраты
|  | Итого прочие затраты | [8 empty] | 0
|  | Итого хозяйственный инвентарь | [8 empty] | 0
|  | Итого по разделу | [8 empty] | 76729.66
Справочно
|  | материальные ресурсы, отсутствующие в ФРСН | [8 empty] | 0
|  | оборудование, отсутствующие в ФРСН | [8 empty] | 0
|  | затраты труда рабочих |  |  |  | 29.8819
|  | затраты труда машинистов |  |  |  | 0.56097
|  | Итого прямые затраты по разделу | [8 empty] | 43694.78
в том числе
|  | оплата труда | [8 empty] | 22937.25
|  | эксплуатация машин и механизмов | [8 empty] | 525.75
в том числе
|  | эксплуатация машин и механизмов | [8 empty] | 58.76
в том числе
|  | оплата труда машинистов (ОТм) | [8 empty] | 466.99
|  | доплаты к оплате труда машинистов | [8 empty] | 0
|  | материальные ресурсы | [8 empty] | 20231.78
в том числе
|  | материальные ресурсы без учета дополнительной перевозки | [8 empty] | 20231.78
|  | дополнительная перевозка материальных ресурсов | [8 empty] | 0
|  | перевозка | [8 empty] | 0
|  | Всего ФОТ (справочно) | [8 empty] | 23404.24
|  | Всего накладные расходы | [8 empty] | 22287.85
|  | Всего сметная прибыль | [8 empty] | 11602.29
|  | Итого оборудование | [8 empty] | 2474.7
в том числе
|  | оборудование без учета дополнительной перевозки | [8 empty] | 2474.7
|  | дополнительная перевозка оборудования | [8 empty] | 0
Итого прочие затраты
|  | Итого прочие затраты | [8 empty] | 0
|  | Итого хозяйственный инвентарь | [8 empty] | 0
|  | Итого по разделу | [8 empty] | 80059.62
Справочно
|  | материальные ресурсы, отсутствующие в ФРСН | [8 empty] | 0
|  | оборудование, отсутствующие в ФРСН | [8 empty] | 0
|  | затраты труда рабочих |  |  |  | 31.9623
|  | затраты труда машинистов |  |  |  | 0.56426
Раздел: Слаботочные работы
43 | ГЭСНм 08-03-591-08 | Розетка штепсельная: неутопленного типа при открытой проводке/в коробе | 100 ШТ | 0.04 |  | 0.04
| 421/пр_2020_прил.10_т.5_п.1.2_гр.4 | ЭМ *1,35; ЗТ *1,35; ЗТм *1,35
| 1 | ОТ (ЗТ) | чел.-ч. |  |  | 1.8662 |  |  |  |  | 1387.74
| 1-100-42 | Средний разряд работы 4,2 | чел.-ч. | 34.56 | 1.35 | 1.8662 |  |  | 743.6 |  | 1387.74
| 2 | ЭМ | [8 empty] | 3.33
|  | ОТм(ЗТм) | чел.-ч. |  |  | 0.0027 |  |  |  |  | 2.35 | [17 empty] | 1
| 91.05.05-015 | Краны на автомобильном ходу, грузоподъемность 16 т | маш.-ч | 0.03 | 1.35 | 0.00162 |  |  | 1629.55 |  | 2.64
| 4-100-060 | ОТм(ЗТм) Средний разряд машинистов 6 | чел.-ч. | 0.03 | 1.35 | 0.00162 |  |  | 969.91 |  | 1.57 | [17 empty] | 1
| 91.14.02-001 | Автомобили бортовые, грузоподъемность до 5 т | маш.-ч | 0.02 | 1.35 | 0.00108 |  |  | 643.29 |  | 0.69
| 4-100-040 | ОТм(ЗТм) Средний разряд машинистов 4 | чел.-ч. | 0.02 | 1.35 | 0.00108 |  |  | 722.05 |  | 0.78 | [17 empty] | 1
| 4 | М | [8 empty] | 7.99
| 01.7.03.04-0001 | Электроэнергия | КВТ-Ч | 2.132 |  | 0.08528 |  |  | 6.78 |  | 0.58
| 01.7.06.05-0041 | Ленты изоляционные хлопчатобумажные прорезиненные для электромонтажных и ремонтных работ, цвет черный, ширина 20 мм, толщина 0,35 мм | м | 9.17 |  | 0.3668 | 5.87 | 0.88 | 5.17 |  | 1.9
| 01.7.15.07-0014 | Дюбели распорные полипропиленовые | 100 ШТ | 1.02 |  | 0.0408 | 41.71 | 1.29 | 53.81 |  | 2.2
| 01.7.15.14-0161 | Шурупы самонарезающие стальные с полукруглой головкой и прямым шлицем, остроконечные, диаметр 2,5 мм, длина 20 мм | т | 0.00016 |  | 6.4e-06 | 214135.65 | 1.29 | 276234.99 |  | 1.77
| 01.7.15.14-0165 | Шурупы самонарезающие стальные с полукруглой головкой и прямым шлицем, остроконечные, диаметр 4 мм, длина 40 мм | т | 0.0003 |  | 1.2e-05 | 99190.96 | 1.29 | 127956.34 |  | 1.54
|  | Итого прямые затраты | [8 empty] | 1401.41
43.1 | 20.4.03.03-1023 | Розетка компьютерная RJ-45 для монтажа в кабель-каналы, 1 модуль, 1,5 А, 150 В, цвет белый, IP20 | ШТ | 100 |  | 4 | 384.51 | 0.91 | 349.9 |  | 1399.6 | 0 | 0 | 1399.6 | [8 empty] | 1399.6 | 0 | 0 |  |  | 2
43.2 | 421/пр_2020_п.75_пп.а | Сметная стоимость вспомогательных ненормируемых материальных ресурсов, не учтенная в сметной норме, 2% | % | 2 |  | 2 |  |  |  |  | 20.56 | 0 | 0 | 20.56 | [8 empty] | 20.56 | 0 | 0 |  |  | 2
|  | ФОТ | [8 empty] | 1390.09
| Пр/812-049.3-1 | НР Электротехнические установки: на других объектах | % | 97 |  | 97 |  |  |  |  | 1348.39
| Пр/774-049.3 | СП Электротехнические установки: на других объектах | % | 51 |  | 51 |  |  |  |  | 708.95
|  | Всего по позиции | [5 empty] | 121972.75 |  | 4878.91 |  | 94.5 | 49.68 | 3458.75 | 3.33 |  | = | 1387.74 |  | 2.35 |  | = | 7.99 | 1348.39 | 708.95 |  |  | 2
44 | ГЭСНм 08-02-399-01 | Провод в коробах, сечением: до 6 мм2 | 100 м | 0.8 |  | 0.8
| 421/пр_2020_прил.10_т.5_п.1.2_гр.4 | ЭМ *1,35; ЗТ *1,35; ЗТм *1,35
| 1 | ОТ (ЗТ) | чел.-ч. |  |  | 3.0456 |  |  |  |  | 2149.83
| 1-100-38 | Средний разряд работы 3,8 | чел.-ч. | 2.82 | 1.35 | 3.0456 |  |  | 705.88 |  | 2149.83
| 2 | ЭМ | [8 empty] | 24.55
|  | ОТм(ЗТм) | чел.-ч. |  |  | 0.0216 |  |  |  |  | 18.28 | [17 empty] | 1
| 91.05.05-015 | Краны на автомобильном ходу, грузоподъемность 16 т | маш.-ч | 0.01 | 1.35 | 0.0108 |  |  | 1629.55 |  | 17.6
| 4-100-060 | ОТм(ЗТм) Средний разряд машинистов 6 | чел.-ч. | 0.01 | 1.35 | 0.0108 |  |  | 969.91 |  | 10.48 | [17 empty] | 1
| 91.14.02-001 | Автомобили бортовые, грузоподъемность до 5 т | маш.-ч | 0.01 | 1.35 | 0.0108 |  |  | 643.29 |  | 6.95
| 4-100-040 | ОТм(ЗТм) Средний разряд машинистов 4 | чел.-ч. | 0.01 | 1.35 | 0.0108 |  |  | 722.05 |  | 7.8 | [17 empty] | 1
| 4 | М | [8 empty] | 82.68
| 01.7.06.05-0041 | Ленты изоляционные хлопчатобумажные прорезиненные для электромонтажных и ремонтных работ, цвет черный, ширина 20 мм, толщина 0,35 мм | м | 13.33 |  | 10.664 | 5.87 | 0.88 | 5.17 |  | 55.13
| 01.7.06.07-0002 | Ленты монтажные из пластмассы для бандажирования проводов, скрепляются пластмассовыми кнопками, ширина 10 мм | 10 м | 0.5 |  | 0.4 | 37.71 | 1.53 | 57.7 |  | 23.08
| 14.4.02.04-0142 | Краска масляная МА-0115, мумия, сурик железный | кг | 0.05 |  | 0.04 | 79.88 | 1.4 | 111.83 |  | 4.47
|  | Итого прямые затраты | [8 empty] | 2275.34
44.1 | 21.1.04.01-1022 | Кабель витая пара F/UTP 2х2х0,52, категория 5e | 1000 м | 0.1 |  | 0.08 | 23944.6 | 1.33 | 31846.32 |  | 2547.71 | 0 | 0 | 2547.71 | [8 empty] | 2547.71 | 0 | 0 |  |  | 2
44.2 | 421/пр_2020_п.75_пп.а | Сметная стоимость вспомогательных ненормируемых материальных ресурсов, не учтенная в сметной норме, 2% | % | 2 |  | 2 |  |  |  |  | 31.85 | 0 | 0 | 31.85 | [8 empty] | 31.85 | 0 | 0 |  |  | 2
|  | ФОТ | [8 empty] | 2168.11
| Пр/812-049.3-1 | НР Электротехнические установки: на других объектах | % | 97 |  | 97 |  |  |  |  | 2103.07
| Пр/774-049.3 | СП Электротехнические установки: на других объектах | % | 51 |  | 51 |  |  |  |  | 1105.74
|  | Всего по позиции | [5 empty] | 10079.6375 |  | 8063.71 |  | 1860.72 | 978.32 | 5484.15 | 24.55 |  | = | 2149.83 |  | 18.28 |  | = | 82.68 | 2103.07 | 1105.74 |  |  | 2
|  | Итого прямые затраты по разделу | [8 empty] | 7676.47
в том числе
|  | оплата труда | [8 empty] | 3537.57
|  | эксплуатация машин и механизмов | [8 empty] | 48.51
в том числе
|  | эксплуатация машин и механизмов | [8 empty] | 27.88
в том числе
|  | оплата труда машинистов (ОТм) | [8 empty] | 20.63
|  | доплаты к оплате труда машинистов | [8 empty] | 0
|  | материальные ресурсы | [8 empty] | 4090.39
в том числе
|  | материальные ресурсы без учета дополнительной перевозки | [8 empty] | 4090.39
|  | дополнительная перевозка материальных ресурсов | [8 empty] | 0
|  | перевозка | [8 empty] | 0
|  | Всего ФОТ (справочно) | [8 empty] | 3558.2
|  | Всего накладные расходы | [8 empty] | 3451.46
|  | Всего сметная прибыль | [8 empty] | 1814.69
|  | Итого оборудование | [8 empty] | 0
в том числе
|  | оборудование без учета дополнительной перевозки | [8 empty] | 0
|  | дополнительная перевозка оборудования | [8 empty] | 0
Итого прочие затраты
|  | Итого прочие затраты | [8 empty] | 0
|  | Итого хозяйственный инвентарь | [8 empty] | 0
|  | Итого по разделу | [8 empty] | 12942.62
Справочно
|  | материальные ресурсы, отсутствующие в ФРСН | [8 empty] | 0
|  | оборудование, отсутствующие в ФРСН | [8 empty] | 0
|  | затраты труда рабочих |  |  |  | 4.9118
|  | затраты труда машинистов |  |  |  | 0.0243
ИТОГИ ПО СМЕТЕ
|  | ВСЕГО строительные работы | [8 empty] | 268614.58
в том числе
|  | Всего прямые затраты | [8 empty] | 167109.31
в том числе
|  | оплата труда (ОТ) | [8 empty] | 72493.56
|  | эксплуатация машин и механизмов | [8 empty] | 3411.35
в том числе
|  | эксплуатация машин и механизмов | [8 empty] | 1270.02
в том числе
|  | оплата труда машинистов (ОТм) | [8 empty] | 2141.33
|  | доплаты к оплате труда машинистов | [8 empty] | 0
|  | материальные ресурсы | [8 empty] | 90750.44
в том числе
|  | материальные ресурсы без учета дополнительной перевозки | [8 empty] | 90750.44
|  | дополнительная перевозка материальных ресурсов | [8 empty] | 0
|  | перевозка | [8 empty] | 453.96
|  | ФОТ (справочно) | [8 empty] | 74634.89
|  | накладные расходы | [8 empty] | 68131.51
|  | сметная прибыль | [8 empty] | 33373.76
|  | ВСЕГО монтажные работы | [8 empty] | 85897.76
в том числе
|  | Всего прямые затраты | [8 empty] | 49407.61
в том числе
|  | оплата труда (ОТ) | [8 empty] | 24959.1
|  | эксплуатация машин и механизмов | [8 empty] | 127.23
в том числе
|  | эксплуатация машин и механизмов | [8 empty] | 70.81
в том числе
|  | оплата труда машинистов (ОТм) | [8 empty] | 56.42
|  | доплаты к оплате труда машинистов | [8 empty] | 0
|  | материальные ресурсы | [8 empty] | 24321.28
в том числе
|  | материальные ресурсы без учета дополнительной перевозки | [8 empty] | 24321.28
|  | дополнительная перевозка материальных ресурсов | [8 empty] | 0
|  | перевозка | [8 empty] | 0
|  | ФОТ (справочно) | [8 empty] | 25015.52
|  | накладные расходы | [8 empty] | 23954.25
|  | сметная прибыль | [8 empty] | 12535.9
|  | ВСЕГО оборудование | [8 empty] | 2474.7
в том числе
|  | оборудование без учета дополнительной перевозки | [8 empty] | 2474.7
|  | дополнительная перевозка оборудования | [8 empty] | 0
|  | ВСЕГО прочие затраты | [8 empty] | 0
в том числе
прочие затраты
|  | прочие затраты | [8 empty] | 0
|  | прочие перевозки | [8 empty] | 0
|  | Хозяйственный инвентарь | [8 empty] | 0
|  | Пусконаладочные работы | [8 empty] | 0
в том числе
|  | Всего прямые затраты | [8 empty] | 0
в том числе
|  | оплата труда (ОТ) | [8 empty] | 0
|  | эксплуатация машин и механизмов | [8 empty] | 0
в том числе
|  | эксплуатация машин и механизмов | [8 empty] | 0
в том числе
|  | оплата труда машинистов (ОТм) | [8 empty] | 0
|  | доплаты к оплате труда машинистов | [8 empty] | 0
|  | материальные ресурсы | [8 empty] | 0
в том числе
|  | материальные ресурсы без учета дополнительной перевозки | [8 empty] | 0
|  | дополнительная перевозка материальных ресурсов | [8 empty] | 0
|  | перевозка | [8 empty] | 0
|  | ФОТ (справочно) | [8 empty] | 0
|  | накладные расходы | [8 empty] | 0
|  | сметная прибыль | [8 empty] | 0
|  | ВСЕГО по смете | [8 empty] | 356987.04
в том числе
|  | Всего прямые затраты | [8 empty] | 216516.92
в том числе
|  | оплата труда (ОТ) | [8 empty] | 97452.66
|  | эксплуатация машин и механизмов | [8 empty] | 3538.58
в том числе
|  | эксплуатация машин и механизмов | [8 empty] | 1340.83
в том числе
|  | оплата труда машинистов (ОТм) | [8 empty] | 2197.75
|  | доплаты к оплате труда машинистов | [8 empty] | 0
|  | материальные ресурсы | [8 empty] | 115071.72
в том числе
|  | материальные ресурсы без учета дополнительной перевозки | [8 empty] | 115071.72
|  | дополнительная перевозка материальных ресурсов | [8 empty] | 0
|  | перевозка | [8 empty] | 453.96
|  | Всего ФОТ (справочно) | [8 empty] | 99650.41
|  | Всего накладные расходы | [8 empty] | 92085.76
|  | Всего сметная прибыль | [8 empty] | 45909.66
|  | Всего оборудование | [8 empty] | 2474.7
в том числе
|  | оборудование без учета дополнительной перевозки | [8 empty] | 2474.7
|  | дополнительная перевозка оборудования | [8 empty] | 0
|  | Всего прочие затраты | [8 empty] | 0
Справочно
|  | материальные ресурсы, отсутствующие в ФРСН | [8 empty] | 0
|  | оборудование, отсутствующие в ФРСН | [8 empty] | 0
|  | затраты труда рабочих |  |  |  | 145.8976
|  | затраты труда машинистов |  |  |  | 2.9522
|  | НДС 22% | [8 empty] | 78537.1488
|  | Итого с НДС | [8 empty] | 435524.1888
Составил
[должность,подпись(инициалы,фамилия)]
Проверил
[должность,подпись(инициалы,фамилия)]

## Ведомость объемов работ
Smeta.RU (495) 974-1589
Ведомость объемов работ
Текущий ремонт пом. 27 на 1-м этаже по адресу: 9-я ул. Соколиной горы, д.12
№ в ЛСР | Наименование работ и затрат | Единица измерения | Количество
1 | 2 | 3 | 4
Локальная смета: Новая локальная смета
Раздел: Строительные работы
Подраздел: Демонтажные работы
1 | Демонтаж алюминиевого профиля | 100 м | 0.008
2 | Разборка покрытий полов: из линолеума и релина | 100 м2 | 0.1325
2,1 | Строительный мусор | т | 0.062275
3 | Разборка плинтусов: деревянных и из пластмассовых материалов | 100 м | 0.154
3,1 | Строительный мусор | т | 0.01694
4 | Разборка элементов облицовки потолков с разборкой каркаса: плит растровых | 100 м2 | 0.1539
4,1 | Строительный мусор и масса возвратных материалов | т | 0.054788
5 | Разборка деревянных заполнений проемов: дверных и воротных | 100 м2 | 0.016
6 | Очистка вручную поверхности стен от краски | 100 м2 | 0.4011
7 | Окраска масляными составами ранее окрашенных поверхностей радиаторов и ребристых труб отопления: за 1 раз | 100 м2 | 0.02
7,1 | Грунт-эмаль акриловая антикоррозионная пленкообразующая для защиты поверхности металлических, бетонных и железобетонных конструкций от воздействия ультрафиолета и атмосферных осадков, расход 0,20 кг/м2 | кг | 0.31
8 | Демонтаж навесного оформления (жалюзи) | 10 ШТ | 0.1
Подраздел: Монтажные работы
9 | Устройство стяжек: из самовыравнивающейся смеси на цементной основе, толщиной 3 мм | 100 м2 | 0.1325
9,1 | Смеси сухие наливные быстротвердеющие финишные на цементной основе для выравнивания оснований пола, расход 1,5 на 1 м2 при слое 1 мм | т | 0.059625
9,2 | Грунтовка укрепляющая, глубокого проникновения, быстросохнущая, паропроницаемая | кг | 2.65
10 | Устройство покрытий: из досок ламинированных замковым способом | 100 м2 | 0.1325
10,1 | Покрытие напольное ламинированное, класс износостойкости 33, класс пожарной опасности КМ3 (Г2, В2, Д3, Т2, РП2), плотность плиты 930 кг/м3, толщина 8 мм | м2 | 13.5813
11 | Устройство плинтусов поливинилхлоридных: на винтах самонарезающих | 100 м | 0.154
11,1 | Плинтус для полов из ПВХ, размеры 19х48 мм | м | 15.554
12 | Укладка металлического накладного профиля (порога) | 100 м | 0.008
12,1 | Профиль стыкоперекрывающий из алюминиевых сплавов (порожки) с покрытием, ширина 37 мм, длина 0,9 м | ШТ | 1
13 | Устройство потолков: плитно-ячеистых по каркасу из оцинкованного профиля | 100 м2 | 0.1539
13,1 | Панели потолочные декоративные из минерального волокна в комплекте с подвесной системой из оцинкованной стали, твердые, с прямой кромкой, класс пожарной опасности КМ1, класс звукопоглощения D-E, толщина 12 мм | м2 | 15.8517
14 | Сплошное выравнивание штукатурки стен цементно-известковым раствором при толщине намета: свыше 5 до 10 мм | 100 м2 | 0.4011
15 | Окраска водно-дисперсионными акриловыми составами улучшенная: по штукатурке стен | 100 м2 | 0.4011
15,1 | Краска водно-дисперсионная акрилатная ВД-АК-101 | т | 0.012033
15,2 | Грунтовка укрепляющая, глубокого проникновения, быстросохнущая, паропроницаемая | кг | 8.022
16 | Установка блоков в наружных и внутренних дверных проемах: в каменных стенах, площадь проема до 3 м2 | 100 м2 | 0.016
17 | Замок врезной цилиндровый, тип ЗВ4, с защелкой | КОМПЛ | 1
18 | Блок дверной для медицинских учреждений, прим | м2 | 1.6
19 | Установка гарнитуры туалетной: вешалок, подстаканников, поручней для ванн и т.д./жалюзи | 10 ШТ | 0.1
19,1 | Решетка жалюзийная , площадь проема от 5,01 до 6,5 м2/рулонные шторы | ШТ | 1
20 | Погрузка в автотранспортное средство: мусор строительный с погрузкой вручную | 1т груза | 0.2
21 | Перевозка грузов I класса автомобилями бортовыми грузоподъемностью до 20 т по дорогам с усовершенствованным (асфальтобетонным, цементобетонным, железобетонным, обработанным органическим вяжущим) дорожным покрытием на расстояние 60 км | 1т груза | 0.2
Раздел: Электромонтажные работы
Подраздел: Демонтажные работы
22 | Демонтаж: выключателей, розеток | 100 ШТ | 0.06
23 | Демонтаж: светильников для люминесцентных ламп | 100 ШТ | 0.03
24 | Демонтаж, Коробка ответвительная на стене | ШТ | 1
25 | Демонтаж, Короба пластмассовые: шириной до 40 мм | 100 м | 0.13
Подраздел: Монтажные работы
26 | Выключатель: двухклавишный утопленного типа при скрытой проводке | 100 ШТ | 0.01
26,1 | Сметная стоимость вспомогательных ненормируемых материальных ресурсов, не учтенная в сметной норме, 2% | % | 2
27 | Выключатель скрытого монтажа, двухклавишный, с индикатором 10 А, цветной, IP20 | ШТ | 1
28 | Коробки для установки розеток и выключателей скрытой проводки | 1000 ШТ | 0.001
29 | Розетка штепсельная: неутопленного типа при открытой проводке | 100 ШТ | 0.03
29,1 | Розетки открытой проводки с заземлением 16 А, 250 В, IP20 | 100 ШТ | 0.03
29,2 | Сметная стоимость вспомогательных ненормируемых материальных ресурсов, не учтенная в сметной норме, 2% | % | 2
30 | Розетка штепсельная: неутопленного типа при открытой проводке | 100 ШТ | 0.02
30,1 | Розетка компьютерная RJ-45 для монтажа в кабель-каналы, 2 модуля, 1,5 А, 150 В, цвет белый, IP20 | ШТ | 2
30,2 | Сметная стоимость вспомогательных ненормируемых материальных ресурсов, не учтенная в сметной норме, 2% | % | 2
31 | Светильник светодиодный накладной и подвесной одиночный с креплением на: бетонное основание (стена, потолок) | 100 ШТ | 0.03
31,1 | Сметная стоимость вспомогательных ненормируемых материальных ресурсов, не учтенная в сметной норме, 2% | % | 2
31,2 | Светильник с люминесцентными лампами потолочный, встраиваемый, с рассеивателем из полиметилметакрилата, степень защиты IP20, цоколь G13, мощность 4х18 Вт, ЭПРА, напряжение 220 В, размеры 595х595х70 мм | ШТ | 3
32 | Извещатель ПС автоматический: дымовой, фотоэлектрический, радиоизотопный, световой в нормальном исполнении/Датчик пожарной сигнализации | ШТ | 2
32,1 | Извещатель пожарный дымовой оптико-электронный адресно-аналоговый без базового основания и с настраиваемой чувствительностью в диапазоне от 0,05 до 0,2 дБ/м, в системе занимает один адрес, IP40, диаметр извещателя без базового основания 96 мм, высота извещателя без базового основания 35 мм | ШТ | 2
32,2 | Сметная стоимость вспомогательных ненормируемых материальных ресурсов, не учтенная в сметной норме, 2% | % | 2
33 | Труба гофрированная ПВХ для защиты проводов и кабелей по установленным конструкциям, по стенам, колоннам, потолкам, основанию пола | 100 м | 0.2
33,1 | Трубы полиэтиленовые гибкие гофрированные легкие без протяжки, номинальный внутренний диаметр 20 мм | м | 20
33,2 | Сметная стоимость вспомогательных ненормируемых материальных ресурсов, не учтенная в сметной норме, 2% | % | 2
34 | Затягивание провода в проложенные трубы и металлические рукава первого одножильного или многожильного в общей оплетке, суммарное сечение: до 16 мм2 | 100 м | 0.2
34,1 | Кабель силовой с медными жилами ВВГнг(A)-LS 3х2,5ок(N, PE)-660 | 1000 м | 0.02
34,2 | Сметная стоимость вспомогательных ненормируемых материальных ресурсов, не учтенная в сметной норме, 2% | % | 2
35 | Короба пластмассовые: шириной до 40 мм | 100 м | 0.25
35,1 | Короб кабельный (кабель-канал) ПВХ с крышкой, размеры 25х16 мм | 100 м | 0.25
35,2 | Сметная стоимость вспомогательных ненормируемых материальных ресурсов, не учтенная в сметной норме, 2% | % | 2
36 | Короба пластмассовые: шириной до 120 мм | 100 м | 0.1
36,1 | Короб кабельный (кабель-канал) ПВХ с крышкой, размеры 100х60 мм | 100 м | 0.1
36,2 | Сметная стоимость вспомогательных ненормируемых материальных ресурсов, не учтенная в сметной норме, 2% | % | 2
37 | Провод в коробах, сечением: до 6 мм2 | 100 м | 0.3
37,1 | Кабель силовой с медными жилами ВВГнг(A)-LS 3х1,5ок(N, PE)-660 | 1000 м | 0.03
37,2 | Сметная стоимость вспомогательных ненормируемых материальных ресурсов, не учтенная в сметной норме, 2% | % | 2
37,3 | Блоки зажимов для соединения жил проводов сечением 1,5 мм2, количество пар винтовых клемм 2, на ток 10 А, БЗ26-1,5П10-В/ВУ3-2 | 100 ШТ | 0.1
37,4 | Блоки зажимов для соединения жил проводов сечением 1,5 мм2, количество пар винтовых клемм 4, на ток 10 А, БЗ26-1,5П10-В/ВУ3-4 | 100 ШТ | 0.01
38 | Провод в коробах, сечением: до 35 мм2 | 100 м | 0.25
38,1 | Кабель силовой с медными жилами ВВГнг(A)-LS 3х2,5ок(N, PE)-660 | 1000 м | 0.025
38,2 | Сметная стоимость вспомогательных ненормируемых материальных ресурсов, не учтенная в сметной норме, 2% | % | 2
39 | Коробка ответвительная на стене | ШТ | 1
39,1 | Сметная стоимость вспомогательных ненормируемых материальных ресурсов, не учтенная в сметной норме, 2% | % | 2
39,2 | Коробка ответвительная, размеры 100х100х50 мм | ШТ | 1
40 | Прибор или аппарат | ШТ | 2
40,1 | Сметная стоимость вспомогательных ненормируемых материальных ресурсов, не учтенная в сметной норме, 2% | % | 2
40,2 | Выключатель автоматический 1P, 10 А, 6 кА, характеристика C | ШТ | 1
40,3 | Выключатель автоматический 1P, 25 А, 6 кА, характеристика C | ШТ | 1
41 | Приборы, устанавливаемые на металлоконструкциях, щитах и пультах, масса: до 5 кг | ШТ | 1
41,1 | Сметная стоимость вспомогательных ненормируемых материальных ресурсов, не учтенная в сметной норме, 2% | % | 2
41,2 | DIN-рейки металлические, оцинкованные, размеры 7,5х35х600 мм | 100 ШТ | 0.01
42 | Сверление отверстий в строительных конструкциях из кирпича установками алмазного сверления, диаметр кольцевого алмазного сверла: 30 мм | м | 0.25
42,1 | Сверла, буры | ШТ | 0.015
Раздел: Слаботочные работы
43 | Розетка штепсельная: неутопленного типа при открытой проводке/в коробе | 100 ШТ | 0.04
43,1 | Розетка компьютерная RJ-45 для монтажа в кабель-каналы, 1 модуль, 1,5 А, 150 В, цвет белый, IP20 | ШТ | 4
43,2 | Сметная стоимость вспомогательных ненормируемых материальных ресурсов, не учтенная в сметной норме, 2% | % | 2
44 | Провод в коробах, сечением: до 6 мм2 | 100 м | 0.8
44,1 | Кабель витая пара F/UTP 2х2х0,52, категория 5e | 1000 м | 0.08
44,2 | Сметная стоимость вспомогательных ненормируемых материальных ресурсов, не учтенная в сметной норме, 2% | % | 2
Главный инженер проекта _________________
Составил _________________

## Source
0 | Smeta.RU (495) 974-1589 |  | _PS_ |  | 0 | 0 | 0 | Smeta.RU |  | 1 | 30299 | 10 | 12 | 0 | 0 | 3
1 | 451 | 0 | 389 | 0 | Новый объект | И17 Ремонт кабинета 131 |  | 0 |  | 0 | 0 | 523 |  | 0 | 0 | 7 | 0 |  | 4 |  | 0 | [31 empty] | 0 | [5 empty] | Сметные нормы списания | Коды ценников | 1 | 1 | 0 | 0 | 1 | 0 | 6 | 2 | 1 | 1 | 0 | 0 | 0 | 0 | 0 | ФСНБ-2022_И17 | Версия 1.17.0 для ФСНБ-2022 И17 | ФСНБ-2022 - Изменения И17 | ФСНБ-2022 - Изменения И17 | ФСНБ-2022 - Изменения И17 | ФСНБ-2022 - Изменения И17 | Поправки для ФСНБ-2022 от 25.02.2026 г И17 (55/пр) Капитальный ремонт жилых и общественных зданий | 0 | 0 | 487096328 |  |  | 17 | [5 empty] | Приказ Минстроя России от 30.12.2021 г. № 1046/пр; Приказ Минстроя России от 04.08.2020 г. № 421/пр; Приказ Минстроя России от 21.12.2020 г. № 812/пр; Приказ Минстроя России от 11.12.2020 г. № 774/пр | ГСН | 46073 | 540 | 17 | Приказ Минстроя России от 18.05.2022 г. № 378/пр; Приказ Минстроя России от 26.08.2022 г. № 703/пр; Приказ Минстроя России от 26.10.2022 г. № 905/пр; Приказ Минстроя России от 27.12.2022 г. № 1133/пр; Приказ Минстроя России от 10.02.2023 г. № 84/пр; Приказ Минстроя России от 11.05.2023 г. № 335/пр; Приказ Минстроя России от 02.08.2023 г. № 551/пр; Приказ Минстроя России от 14.11.2023 г. № 817/пр; Приказ Минстроя России от 16.02.2024 г. № 102/пр; Приказ Минстроя России от 13.05.2024 г. № 323/пр; Приказ Минстроя России от 09.08.2024 г. № 524/пр; Приказ Минстроя России от 07.11.2024 г. № 747/пр; Приказ Минстроя России от 07.02.2025 г. № 69/пр; Приказ Минстроя России от 19.05.2025 г. № 299/пр; Приказ Минстроя России от 14.08.2025 г. № 490/пр; Приказ Минстроя России от 12.11.2025 г. № 696/пр; Приказ Минстроя России от 17.02.2026 г. № 91/пр; Приказ Минстроя России от 07.07.2022 г. № 557/пр; Приказ Минстроя России от 30.01.2024 г. № 55/пр; Приказ Минстроя России от 23.01.2025 г. № 30/пр; Приказ Минстроя России от 02.09.2021 г. № 636/пр; Приказ Минстроя России от 26.07.2022 г. № 611/пр; Приказ Минстроя России от 22.04.2022 г. № 317/пр |  |  | 0 | [29 empty] | 0
15 | 1
52 | 451 | 1 | 12 | 0 | Новый объект | И17 Ремонт кабинета 131 | [7 empty] | 218537.66 | 117546.42 | 1340.83 | 2197.75 | 97452.66 | 0 | 145.8976 | 2.9522 | 0 | 92085.76 | 45909.66 | 0 | 0 | 0 | 0 | 0 | 0 | 0 | 0 | 0 | 0 | 0 | 0 | 0 | 0 | 0 | 0 | 2474.7 | 0 | 356987.04 | 268614.58 | 85897.76 | 0 | 117546.42 | 115071.72 | 0 | 115071.72 | 2474.7 | 0 | 0 | 0 | 453.96 | 0 | 0 | 0 | 0 | 0 | 0 | 0 | 0 | 0 | 0 | 0 | 0 | 0 | 0 | 0 | 0 | 0 | 0 | 0 | 0 | 0 | 0 | 0 | 0 | 0 | 0 | 0 | 0 | 0 | 0 | 0 | 0 | 0 | 0 | 0 | 0 | 0 | 0 | 0 | 0 | 0 | 0 | 0 | 0 | 0 | 0 | 0 | 0 | 0 | 0 | 0 | 0 | 0 | 0 | 0 | 0 | 0 | 0 | 0 | 0 | 0 | 0 | 0 | 0 | 0 | 0 | 0 | 0 | 0 | 0 | 0 | 0 | 0 | 0 | 0 | 0 | 0 | 0 | 0 | 0 | 0 | 0 | 0 | 0 | 0 | 0 | 0 | 0 | 0 | 0 | 0 | 0 | 0 | 0 | 0 | 0 | 0 | 0 | 0 | 0 | 0 | 0 | 0 | 0 | 0 | 0 | 0 | 0 | 0 | 0 | 0 | 0 | 0 | 0 | 0 | 0 | 0 | 0 | 0 | 0 | 0 | 0 | 0 | 0 | 0 | 0 | 0 | 0 | 0 | 0 | 0 | 0 | 0 | 0 | 0 | 0 | 0 | 0 | 0 | 0 | 0 | 0 | 0 | 0 | 0 | 0 | 0 | 0 | 0 | 0
3 | 1 |  | 359 |  | Новая локальная смета | Новая локальная смета |  | 0 |  | 0 | Новая локальная смета | [6 empty] | 0 |  |  | 0 | [53 empty] | 0 | [7 empty] | 0 | 0
52 | 1 | 3 | 20 | 0 | Новая локальная смета | Новая локальная смета | [7 empty] | 218537.66 | 117546.42 | 1340.83 | 2197.75 | 97452.66 | 0 | 145.8976 | 2.9522 | 0 | 92085.76 | 45909.66 | 0 | 0 | 0 | 0 | 0 | 0 | 0 | 0 | 0 | 0 | 0 | 0 | 0 | 0 | 0 | 0 | 2474.7 | 0 | 356987.04 | 268614.58 | 85897.76 | 0 | 117546.42 | 115071.72 | 0 | 115071.72 | 2474.7 | 0 | 0 | 0 | 453.96 | 0 | 0 | 0 | 0 | 0 | 0 | 0 | 0 | 0 | 0 | 0 | 0 | 0 | 0 | 0 | 0 | 0 | 0 | 0 | 0 | 0 | 0 | 0 | 0 | 0 | 0 | 0 | 0 | 0 | 0 | 0 | 0 | 0 | 0 | 0 | 0 | 0 | 0 | 0 | 0 | 0 | 0 | 0 | 0 | 0 | 0 | 0 | 0 | 0 | 0 | 0 | 0 | 0 | 0 | 0 | 0 | 0 | 0 | 0 | 0 | 0 | 0 | 0 | 0 | 0 | 0 | 0 | 0 | 0 | 0 | 0 | 0 | 0 | 0 | 0 | 0 | 0 | 0 | 0 | 0 | 0 | 0 | 0 | 0 | 0 | 0 | 0 | 0 | 0 | 0 | 0 | 0 | 0 | 0 | 0 | 0 | 0 | 0 | 0 | 0 | 0 | 0 | 0 | 0 | 0 | 0 | 0 | 0 | 0 | 0 | 0 | 0 | 0 | 0 | 0 | 0 | 0 | 0 | 0 | 0 | 0 | 0 | 0 | 0 | 0 | 0 | 0 | 0 | 0 | 0 | 0 | 0 | 0 | 0 | 0 | 0 | 0 | 0 | 0 | 0 | 0 | 0 | 0 | 0 | 0 | 0 | 0 | 0 | 0 | 0
4 | 1 |  | 132 |  | Новый раздел | Строительные работы |  | 0 |  | 0 | [7 empty] | 0 |  |  | 0 | [53 empty] | 0 | [11 empty] | 0
52 | 1 | 4 | 24 | 0 | Новый раздел | Строительные работы | [7 empty] | 164691.71 | 90749.55 | 1254.19 | 1710.13 | 70977.84 | 0 | 109.0235 | 2.3636 | 0 | 66346.45 | 32492.68 | 0 | 0 | 0 | 0 | 0 | 0 | 0 | 0 | 0 | 0 | 0 | 0 | 0 | 0 | 0 | 0 | 0 | 0 | 263984.8 | 263984.8 | 0 | 0 | 90749.55 | 90749.55 | 0 | 90749.55 | 0 | 0 | 0 | 0 | 453.96 | 0 | 0 | 0 | 0 | 0 | 0 | 0 | 0 | 0 | 0 | 0 | 0 | 0 | 0 | 0 | 0 | 0 | 0 | 0 | 0 | 0 | 0 | 0 | 0 | 0 | 0 | 0 | 0 | 0 | 0 | 0 | 0 | 0 | 0 | 0 | 0 | 0 | 0 | 0 | 0 | 0 | 0 | 0 | 0 | 0 | 0 | 0 | 0 | 0 | 0 | 0 | 0 | 0 | 0 | 0 | 0 | 0 | 0 | 0 | 0 | 0 | 0 | 0 | 0 | 0 | 0 | 0 | 0 | 0 | 0 | 0 | 0 | 0 | 0 | 0 | 0 | 0 | 0 | 0 | 0 | 0 | 0 | 0 | 0 | 0 | 0 | 0 | 0 | 0 | 0 | 0 | 0 | 0 | 0 | 0 | 0 | 0 | 0 | 0 | 0 | 0 | 0 | 0 | 0 | 0 | 0 | 0 | 0 | 0 | 0 | 0 | 0 | 0 | 0 | 0 | 0 | 0 | 0 | 0 | 0 | 0 | 0 | 0 | 0 | 0 | 0 | 0 | 0 | 0 | 0 | 0 | 0 | 0 | 0 | 0 | 0 | 0 | 0 | 0 | 0 | 0 | 0 | 0 | 0 | 0 | 0 | 0 | 0 | 0 | 0
5 | 1 |  | 45 |  | Новый подраздел | Демонтажные работы |  | 0 |  | 0 | [7 empty] | 0 |  |  | 0 | [53 empty] | 0 | [11 empty] | 0
52 | 1 | 5 | 28 | 0 | Новый подраздел | Демонтажные работы | [7 empty] | 14426.46 | 130.44 | 9.71 | 104.46 | 14181.85 | 0 | 23.3955 | 0.16283 | 0 | 12890.41 | 6681.43 | 0 | 0 | 14426.46 | 130.44 | 9.71 | 104.46 | 14181.85 | 0 | 23.3955 | 0.16283 | 0 | 12890.41 | 6681.43 | 0 | 0 | 0 | 0 | 0 | 33998.3 | 33998.3 | 0 | 0 | 130.44 | 130.44 | 0 | 130.44 | 0 | 0 | 0 | 0 | 0 | 0 | 0 | 0 | 0 | 0 | 0 | 0 | 0 | 0 | 0 | 0 | 0 | 0 | 0 | 0 | 0 | 0 | 0 | 0 | 0 | 0 | 0 | 33998.3 | 33998.3 | 0 | 0 | 130.44 | 130.44 | 0 | 130.44 | 0 | 0 | 0 | 0 | 0 | 0 | 0 | 0 | 0 | 0 | 0 | 0 | 0 | 0 | 0 | 0 | 0 | 0 | 0 | 0 | 0 | 0 | 0 | 0 | 0 | 0 | 0 | 0 | 0 | 0 | 0 | 0 | 0 | 0 | 0 | 0 | 0 | 0 | 0 | 0 | 0 | 0 | 0 | 0 | 0 | 0 | 0 | 0 | 0 | 0 | 0 | 0 | 0 | 0 | 0 | 0 | 0 | 0 | 0 | 0 | 0 | 0 | 0 | 0 | 0 | 0 | 0 | 0 | 0 | 0 | 0 | 0 | 0 | 0 | 0 | 0 | 0 | 0 | 0 | 0 | 0 | 0 | 0 | 0 | 0 | 0 | 0 | 0 | 0 | 0 | 0 | 0 | 0 | 0 | 0 | 0 | 0 | 0 | 0 | 0 | 0 | 0 | 0 | 0 | 0 | 0 | 0 | 0 | 0 | 0 | 0 | 0 | 0 | 0 | 0 | 0 | 0 | 0 | 0 | 0
17 | 1 | 5 | 7 | 1 | 09-03-050-01 | Демонтаж алюминиевого профиля | 100 м | 0.008 | 0 | 0.008 |  |  |  | 67.09 | 0 | 0.24 | 0.27 | 66.58 | 0 | 0.095407 | 0.000378 | 0 | 62.17 | 41.45 |  | 104121951 | 8352.2885 | 0 | 30.3955 | 34.1169 | 8321.893 | 0 | 11.9259 | 0.04725 | 0 | 8990.0228 | 115.5198 | 32.1645 | 36.1025 | 8806.236 | 0 | 12.62 | 0.05 | 0 | 93 | 62 | 1 | 1 |  |  | 1 | 1 | 1 | 1 |  |  |  |  | 0 | 1 | ГЭСН-2022, 09-03-050-01, приказ Минстроя России от 18.05.2022 г. № 378/пр |  |  | 9001 | 0 |  | 0 | 2 | 0 | 1 | 1 | 1 | 1 | 1 | 1 |  | 93 | 62 |  |  |  | 0 | 0 | 0 | [5 empty] | 0 | Поправка: 421/пр_2020_прил.10_т.5_п.1.2_гр.3 Наименование: Производство ремонтно-строительных работ осуществляется в помещениях эксплуатируемого объекта капитального строительства без остановки рабочего процесса, при этом: в зоне производства ремонтно-строительных работ имеются действующее технологическое или лабораторное оборудование, мебель и иные загромождающие помещения предметы Поправка: 571/пр_2022_п.83_т.2_стр.4_стб.3 Наименование: Разборка и (или) демонтаж строительных конструкций, систем и сетей инженерно-технического обеспечения, в том числе их элементов: металлических, металлокомпозитных, композитных конструкций | 0 | 67.09 | 142305.34 | 643.29 | 722.05 | 697.8 | 0 | 11.9259 | 0.04725 | 0 | 62.1705 | 41.447 |  | 1 |  | *0 | *(0,35+1)*0,7 | *(0,35+1)*0,7 | *(0,35+1)*0,7 |  | *(0,35+1)*0,7 | *(0,35+1)*0,7 |  |  |  | 0 | 0 | 1 | 1 |  |  |  | 1003 | 100 м | 100 м | 100 | [6 empty] | 101027109 | 2 | Общестроительные работы | 9 | Строительные металлические конструкции | 1 | 9001 | Строительные металлические конструкции | ФЕР-09 |  | Поправка: 421/пр_2020_прил.10_т.5_п.1.2_гр.3 Поправка: 571/пр_2022_п.83_т.2_стр.4_стб.3 |  | 131072 | 0 | 0 | 0 | 0 | 0 | 12.62 | 0.05 | 0 | [17 empty] | 0 | 0 | 0 |  |  |  |  | 93 | 62 |  |  |  |  | 1 |  | -2087179350 | 2 | 1 | -2 | 0 | 0 | 0 | 170.71 | 170.71 | 0 | 0 |  | 0 | 3 | 0 |  | 0 | 1 | 0 | 0 | 0 | 0 |  | Пр/812-009.0-1 | Пр/774-009.0 | Строительные металлические конструкции | Строительные металлические конструкции | 0 | 0
17 | 1 | 9 | 11 | 2 | 57-01-002-01 | Разборка покрытий полов: из линолеума и релина | 100 м2 | 0.1325 | 0 | 0.1325 |  |  |  | 1033.2 | 0 | 1.14 | 12.7 | 1019.36 | 0 | 1.7356 | 0.019809 | 0 | 918.53 | 505.71 |  | 104121951 | 7698.8523 | 0 | 5.5793 | 95.8624 | 7693.273 | 0 | 13.0985 | 0.1495 | 0 | 6778.0128 | 0 | 4.8516 | 83.3586 | 6689.8026 | 0 | 11.39 | 0.13 | 0 | 89 | 49 | 1 | 1 |  |  | 1 | 1 | 1 | 1 |  |  |  |  | 0 | 1 | ГЭСНр-2022 доп.3, 57-01-002-01, приказ Минстроя России от 26.10.2022 г. № 905/пр |  |  | 57001 | 0 |  | 0 | 6 | 0 | 1 | 1 | 1 | 1 | 1 | 1 |  | 89 | 49 |  |  |  | 0 | 0 | 0 | [5 empty] | 0 | Поправка: 421/пр_2020_прил.10_т.5_п.1.2_гр.5 Наименование: Производство ремонтно-строительных работ осуществляется в помещениях эксплуатируемого объекта капитального строительства без остановки рабочего процесса, при этом: в зоне производства ремонтно-строительных работ имеются действующее технологическое или лабораторное оборудование, мебель и иные загромождающие помещения предметы | 0 | 1033.2 | 0 | 57.47 | 641.22 | 587.34 | 0 | 13.0985 | 0.1495 | 0 | 918.5334 | 505.7094 |  | 3 |  |  | *(0,15+1) | *(0,15+1) | *(0,15+1) |  | *(0,15+1) | *(0,15+1) |  |  |  | 0 | 0 | 1 | 1 |  |  |  | 1005 | 100 м2 | 100 м2 | 100 | [6 empty] | 101027188 | 6 | Ремонтно-строительные работы | 11 | Полы | 1 | 57001 | Полы | рФЕР-57 |  | Поправка: 421/пр_2020_прил.10_т.5_п.1.2_гр.5 |  | 131072 | 0 | 0 | 0 | 0 | 0 | 11.39 | 0.13 | 0 | [17 empty] | 0 | 0 | 0 |  |  |  |  | 89 | 49 |  |  |  |  | 1 |  | 1434297126 | 2 | 1 | -2 | 0 | 0 | 0 | 2457.44 | 2457.44 | 0 | 0 |  | 0 | 3 | 0 |  | 0 | 1 | 0 | 0 | 0 | 0 |  | Пр/812-091.0-1 | Пр/774-091.0 | Полы | Полы | 0 | 0
18 | 1 | 9 |  | 2,1 | 999-9900 | Строительный мусор | т | 0.062275 | 0.47 | 0.47 |  |  |  | 0 | 0 | 0 | 0 | 0 | 0 | 0 | 0 | 0 | 0 | 0 |  | 104121951 | 0 | 0 | 0 | 0 | 0 | 0 | 0 | 0 | 0 | 0 | 0 | 0 | 0 | 0 | 0 | 0 | 0 | 0 | 89 | 49 | 1 | 1 |  |  | 1 | 1 | 1 | 1 |  |  |  |  | 3 | 1 |  |  |  | 57001 | 0 |  | 0 | 6 | 0 | 1 | 1 | 1 | 1 | 1 | 1 |  | 89 | 49 |  |  |  | 0 | 0 | 0 | [5 empty] | 0 |  | 0 | 0 | 0 | 0 | 0 | 0 | 0 | 0 | 0 | 0 | 0 | 0 | [13 empty] | 0 | 0 | 1 | 1 |  |  |  | 1009 | т | т | 1000 | [6 empty] | 101027188 | 6 | Ремонтно-строительные работы | 11 | Полы | 1 | 57001 | Полы | рФЕР-57 |  |  |  | 0 | 0 | 0 | 0 | 0 | 0 | 0 | 0 | [18 empty] | 0 | 0 | 0 |  |  |  |  | 89 | 49 |  |  |  |  | 1 |  | 2102561428 | 2 | 1 | -2 | 0 | 0 | 0 | 0 | 0 | 0 | 0 |  | 0 | 3 | 0 |  | 0 | 1 | 0 | 0 | 0 | 0 |  | Пр/812-091.0-1 | Пр/774-091.0 | Полы | Полы | 0 | 0
17 | 1 | 11 | 13 | 3 | 57-01-003-01 | Разборка плинтусов: деревянных и из пластмассовых материалов | 100 м | 0.154 | 0 | 0.154 |  |  |  | 392.15 | 0 | 0 | 0 | 392.15 | 0 | 0.66767 | 0 | 0 | 349.01 | 192.15 |  | 104121951 | 2546.4126 | 0 | 0 | 0 | 2546.4126 | 0 | 4.3355 | 0 | 0 | 2214.2718 | 0 | 0 | 0 | 2214.2718 | 0 | 3.77 | 0 | 0 | 89 | 49 | 1 | 1 |  |  | 1 | 1 | 1 | 1 |  |  |  |  | 0 | 1 | ГЭСНр-2022, 57-01-003-01, приказ Минстроя России от 18.05.2022 г. № 378/пр |  |  | 57001 | 0 |  | 0 | 6 | 0 | 1 | 1 | 1 | 1 | 1 | 1 |  | 89 | 49 |  |  |  | 0 | 0 | 0 | [5 empty] | 0 | Поправка: 421/пр_2020_прил.10_т.5_п.1.2_гр.5 Наименование: Производство ремонтно-строительных работ осуществляется в помещениях эксплуатируемого объекта капитального строительства без остановки рабочего процесса, при этом: в зоне производства ремонтно-строительных работ имеются действующее технологическое или лабораторное оборудование, мебель и иные загромождающие помещения предметы | 0 | 392.15 | 0 | 0 | 0 | 587.34 | 0 | 4.3355 | 0 | 0 | 349.0135 | 192.1535 |  | 4 |  |  | *(0,15+1) | *(0,15+1) | *(0,15+1) |  | *(0,15+1) | *(0,15+1) |  |  |  | 0 | 0 | 1 | 1 |  |  |  | 1003 | 100 м | 100 м | 100 | [6 empty] | 101027188 | 6 | Ремонтно-строительные работы | 11 | Полы | 1 | 57001 | Полы | рФЕР-57 |  | Поправка: 421/пр_2020_прил.10_т.5_п.1.2_гр.5 |  | 131072 | 0 | 0 | 0 | 0 | 0 | 3.77 | 0 | 0 | [17 empty] | 0 | 0 | 0 |  |  |  |  | 89 | 49 |  |  |  |  | 1 |  | -1243242072 | 2 | 1 | -2 | 0 | 0 | 0 | 933.31 | 933.31 | 0 | 0 |  | 0 | 3 | 0 |  | 0 | 1 | 0 | 0 | 0 | 0 |  | Пр/812-091.0-1 | Пр/774-091.0 | Полы | Полы | 0 | 0
18 | 1 | 11 |  | 3,1 | 999-9900 | Строительный мусор | т | 0.01694 | 0.11 | 0.11 |  |  |  | 0 | 0 | 0 | 0 | 0 | 0 | 0 | 0 | 0 | 0 | 0 |  | 104121951 | 0 | 0 | 0 | 0 | 0 | 0 | 0 | 0 | 0 | 0 | 0 | 0 | 0 | 0 | 0 | 0 | 0 | 0 | 89 | 49 | 1 | 1 |  |  | 1 | 1 | 1 | 1 |  |  |  |  | 3 | 1 |  |  |  | 57001 | 0 |  | 0 | 6 | 0 | 1 | 1 | 1 | 1 | 1 | 1 |  | 89 | 49 |  |  |  | 0 | 0 | 0 | [5 empty] | 0 |  | 0 | 0 | 0 | 0 | 0 | 0 | 0 | 0 | 0 | 0 | 0 | 0 | [13 empty] | 0 | 0 | 1 | 1 |  |  |  | 1009 | т | т | 1000 | [6 empty] | 101027188 | 6 | Ремонтно-строительные работы | 11 | Полы | 1 | 57001 | Полы | рФЕР-57 |  |  |  | 0 | 0 | 0 | 0 | 0 | 0 | 0 | 0 | [18 empty] | 0 | 0 | 0 |  |  |  |  | 89 | 49 |  |  |  |  | 1 |  | 2102561428 | 2 | 1 | -2 | 0 | 0 | 0 | 0 | 0 | 0 | 0 |  | 0 | 3 | 0 |  | 0 | 1 | 0 | 0 | 0 | 0 |  | Пр/812-091.0-1 | Пр/774-091.0 | Полы | Полы | 0 | 0
17 | 1 | 13 | 15 | 4 | 63-03-009-01 | Разборка элементов облицовки потолков с разборкой каркаса: плит растровых | 100 м2 | 0.1539 | 0 | 0.1539 |  |  |  | 3883.49 | 0 | 0 | 0 | 3883.49 | 0 | 6.1078 | 0 | 0 | 3495.14 | 1747.57 |  | 104121951 | 25233.8673 | 0 | 0 | 0 | 25233.8673 | 0 | 39.6865 | 0 | 0 | 21942.4933 | 0 | 0 | 0 | 21942.4933 | 0 | 34.51 | 0 | 0 | 90 | 45 | 1 | 1 |  |  | 1 | 1 | 1 | 1 |  |  |  |  | 0 | 1 | ГЭСНр-2022, 63-03-009-01, приказ Минстроя России от 18.05.2022 г. № 378/пр |  |  | 63001 | 0 |  | 0 | 6 | 0 | 1 | 1 | 1 | 1 | 1 | 1 |  | 90 | 45 |  |  |  | 0 | 0 | 0 | [5 empty] | 0 | Поправка: 421/пр_2020_прил.10_т.5_п.1.2_гр.5 Наименование: Производство ремонтно-строительных работ осуществляется в помещениях эксплуатируемого объекта капитального строительства без остановки рабочего процесса, при этом: в зоне производства ремонтно-строительных работ имеются действующее технологическое или лабораторное оборудование, мебель и иные загромождающие помещения предметы | 0 | 3883.49 | 0 | 0 | 0 | 635.83 | 0 | 39.6865 | 0 | 0 | 3495.141 | 1747.5705 |  | 5 |  |  | *(0,15+1) | *(0,15+1) | *(0,15+1) |  | *(0,15+1) | *(0,15+1) |  |  |  | 0 | 0 | 1 | 1 |  |  |  | 1005 | 100 м2 | 100 м2 | 100 | [6 empty] | 101027194 | 6 | Ремонтно-строительные работы | 97 | Стекольные, обойные и облицовочные работы | 1 | 63001 | Стекольные, обойные, облицовочные работы | рФЕР-63 |  | Поправка: 421/пр_2020_прил.10_т.5_п.1.2_гр.5 |  | 131072 | 0 | 0 | 0 | 0 | 0 | 34.51 | 0 | 0 | [17 empty] | 0 | 0 | 0 |  |  |  |  | 90 | 45 |  |  |  |  | 1 |  | -1274276331 | 2 | 1 | -2 | 0 | 0 | 0 | 9126.2 | 9126.2 | 0 | 0 |  | 0 | 3 | 0 |  | 0 | 1 | 0 | 0 | 0 | 0 |  | Пр/812-097.0-1 | Пр/774-097.0 | Стекольные, обойные, облицовочные работы | Стекольные, обойные, облицовочные работы | 0 | 0
18 | 1 | 13 |  | 4,1 | 999-9899 | Строительный мусор и масса возвратных материалов | т | 0.054788 | 0.356 | 0.356 |  |  |  | 0 | 0 | 0 | 0 | 0 | 0 | 0 | 0 | 0 | 0 | 0 |  | 104121951 | 0 | 0 | 0 | 0 | 0 | 0 | 0 | 0 | 0 | 0 | 0 | 0 | 0 | 0 | 0 | 0 | 0 | 0 | 90 | 45 | 1 | 1 |  |  | 1 | 1 | 1 | 1 |  |  |  |  | 3 | 1 |  |  |  | 63001 | 0 |  | 0 | 6 | 0 | 1 | 1 | 1 | 1 | 1 | 1 |  | 90 | 45 |  |  |  | 0 | 0 | 0 | [5 empty] | 0 |  | 0 | 0 | 0 | 0 | 0 | 0 | 0 | 0 | 0 | 0 | 0 | 0 | [13 empty] | 0 | 0 | 1 | 1 |  |  |  | 1009 | т | т | 1000 | [6 empty] | 101027194 | 6 | Ремонтно-строительные работы | 97 | Стекольные, обойные и облицовочные работы | 1 | 63001 | Стекольные, обойные, облицовочные работы | рФЕР-63 |  |  |  | 0 | 0 | 0 | 0 | 0 | 0 | 0 | 0 | [18 empty] | 0 | 0 | 0 |  |  |  |  | 90 | 45 |  |  |  |  | 1 |  | -1296435862 | 2 | 1 | -2 | 0 | 0 | 0 | 0 | 0 | 0 | 0 |  | 0 | 3 | 0 |  | 0 | 1 | 0 | 0 | 0 | 0 |  | Пр/812-097.0-1 | Пр/774-097.0 | Стекольные, обойные, облицовочные работы | Стекольные, обойные, облицовочные работы | 0 | 0
17 | 1 | 16 | 18 | 5 | 46-04-012-03 | Разборка деревянных заполнений проемов: дверных и воротных | 100 м2 | 0.016 | 0 | 0.016 |  |  |  | 1120.71 | 0 | 8.18 | 91.32 | 1021.21 | 0 | 1.6772 | 0.14242 | 0 | 1012.4 | 578.52 |  | 104121951 | 64157.5573 | 0 | 332.1853 | 5707.4992 | 63825.372 | 0 | 104.8225 | 8.901 | 0 | 60752.2231 | 0 | 288.8568 | 4963.0428 | 55500.3235 | 0 | 91.15 | 7.74 | 0 | 91 | 52 | 1 | 1 |  |  | 1 | 1 | 1 | 1 |  |  |  |  | 0 | 1 | ГЭСН-2022, 46-04-012-03, приказ Минстроя России от 18.05.2022 г. № 378/пр |  |  | 46003 | 0 |  | 0 | 2 | 0 | 1 | 1 | 1 | 1 | 1 | 1 |  | 91 | 52 |  |  |  | 0 | 0 | 0 | [5 empty] | 0 | Поправка: 421/пр_2020_прил.10_т.5_п.1.2_гр.5 Наименование: Производство ремонтно-строительных работ осуществляется в помещениях эксплуатируемого объекта капитального строительства без остановки рабочего процесса, при этом: в зоне производства ремонтно-строительных работ имеются действующее технологическое или лабораторное оборудование, мебель и иные загромождающие помещения предметы | 0 | 1120.71 | 0 | 57.47 | 641.22 | 608.89 | 0 | 104.8225 | 8.901 | 0 | 1012.4023 | 578.5156 |  | 6 |  |  | *(0,15+1) | *(0,15+1) | *(0,15+1) |  | *(0,15+1) | *(0,15+1) |  |  |  | 0 | 0 | 1 | 1 |  |  |  | 1005 | 100 м2 | 100 м2 | 100 | [6 empty] | 101027351 | 2 | Общестроительные работы | 40 | Работы по реконструкции зданий и сооружений | 1 | 46003 | Работы по реконструкции зданий и сооружений: разборка отдельных конструктивных элементов здания (сооружения), а также зданий (сооружений) в целом | ФЕР-46 |  | Поправка: 421/пр_2020_прил.10_т.5_п.1.2_гр.5 |  | 0 | 0 | 0 | 0 | 0 | 0 | 91.15 | 7.74 | 0 | [17 empty] | 0 | 0 | 0 |  |  |  |  | 91 | 52 |  |  |  |  | 1 |  | 1629412455 | 2 | 1 | -2 | 0 | 0 | 0 | 2711.63 | 2711.63 | 0 | 0 |  | 0 | 3 | 0 |  | 0 | 1 | 0 | 0 | 0 | 0 |  | Пр/812-040.2-1 | Пр/774-040.2 | Работы по реконструкции зданий и сооружений: разборка отдельных конструктивных элементов здания (сооружения), а также зданий (сооружений) в целом | Работы по реконструкции зданий и сооружений: разборка отдельных конструктивных элементов здания (сооружения), а также зданий (сооружений) в целом | 0 | 0
17 | 1 | 17 | 19 | 6 | 62-04-005-05 | Очистка вручную поверхности стен от краски | 100 м2 | 0.4011 | 0 | 0.4011 |  |  |  | 6962.63 | 0 | 0 | 0 | 6962.63 | 0 | 11.8545 | 0 | 0 | 6266.37 | 3202.81 |  | 104121951 | 17358.8337 | 0 | 0 | 0 | 17358.8337 | 0 | 29.555 | 0 | 0 | 15094.638 | 0 | 0 | 0 | 15094.638 | 0 | 25.7 | 0 | 0 | 90 | 46 | 1 | 1 |  |  | 1 | 1 | 1 | 1 |  |  |  |  | 0 | 1 | ГЭСНр-2022 доп.17, 62-04-005-05, приказ Минстроя России от 17.02.2026 г. № 91/пр |  |  | 62001 | 0 |  | 0 | 6 | 0 | 1 | 1 | 1 | 1 | 1 | 1 |  | 90 | 46 |  |  |  | 0 | 0 | 0 | [5 empty] | 0 | Поправка: 421/пр_2020_прил.10_т.5_п.1.2_гр.5 Наименование: Производство ремонтно-строительных работ осуществляется в помещениях эксплуатируемого объекта капитального строительства без остановки рабочего процесса, при этом: в зоне производства ремонтно-строительных работ имеются действующее технологическое или лабораторное оборудование, мебель и иные загромождающие помещения предметы | 0 | 6962.63 | 0 | 0 | 0 | 587.34 | 0 | 29.555 | 0 | 0 | 6266.367 | 3202.8098 |  | 7 |  |  | *(0,15+1) | *(0,15+1) | *(0,15+1) |  | *(0,15+1) | *(0,15+1) |  |  |  | 0 | 0 | 1 | 1 |  |  |  | 1005 | 100 м2 | 100 м2 | 100 | [6 empty] | 101027193 | 6 | Ремонтно-строительные работы | 96 | Малярные работы | 1 | 62001 | Малярные работы | рФЕР-62 |  | Поправка: 421/пр_2020_прил.10_т.5_п.1.2_гр.5 |  | 0 | 0 | 0 | 0 | 0 | 0 | 25.7 | 0 | 0 | [17 empty] | 0 | 0 | 0 |  |  |  |  | 90 | 46 |  |  |  |  | 1 |  | -1488199015 | 2 | 1 | -2 | 0 | 0 | 0 | 16431.81 | 16431.81 | 0 | 0 |  | 0 | 3 | 0 |  | 0 | 1 | 0 | 0 | 0 | 0 |  | Пр/812-096.0-1 | Пр/774-096.0 | Малярные работы | Малярные работы | 0 | 0
17 | 1 | 23 | 25 | 7 | 62-03-006-01 | Окраска масляными составами ранее окрашенных поверхностей радиаторов и ребристых труб отопления: за 1 раз | 100 м2 | 0.02 | 0 | 0.02 |  |  |  | 732.99 | 5.41 | 0.15 | 0.17 | 727.26 | 0 | 1.1063 | 0.00023 | 0 | 654.69 | 334.62 |  | 104121951 | 36594.4935 | 224.121 | 7.3978 | 8.3036 | 36362.9747 | 0 | 55.315 | 0.0115 | 0 | 31857.7524 | 224.121 | 6.4329 | 7.2205 | 31619.978 | 0 | 48.1 | 0.01 | 0 | 90 | 46 | 1 | 1 |  |  | 1 | 1 | 1 | 1 |  |  |  |  | 0 | 1 | ГЭСНр-2022 доп.17, 62-03-006-01, приказ Минстроя России от 17.02.2026 г. № 91/пр |  |  | 62001 | 0 |  | 0 | 6 | 0 | 1 | 1 | 1 | 1 | 1 | 1 |  | 90 | 46 |  |  |  | 0 | 0 | 0 | [5 empty] | 0 | Поправка: 421/пр_2020_прил.10_т.5_п.1.2_гр.5 Наименование: Производство ремонтно-строительных работ осуществляется в помещениях эксплуатируемого объекта капитального строительства без остановки рабочего процесса, при этом: в зоне производства ремонтно-строительных работ имеются действующее технологическое или лабораторное оборудование, мебель и иные загромождающие помещения предметы | 0 | 732.99 | 72923.06 | 643.29 | 722.05 | 657.38 | 0 | 55.315 | 0.0115 | 0 | 654.687 | 334.6178 |  | 8 |  |  | *(0,15+1) | *(0,15+1) | *(0,15+1) |  | *(0,15+1) | *(0,15+1) |  |  |  | 0 | 0 | 1 | 1 |  |  |  | 1005 | 100 м2 | 100 м2 | 100 | [6 empty] | 101027193 | 6 | Ремонтно-строительные работы | 96 | Малярные работы | 1 | 62001 | Малярные работы | рФЕР-62 |  | Поправка: 421/пр_2020_прил.10_т.5_п.1.2_гр.5 |  | 0 | 0 | 0 | 0 | 0 | 0 | 48.1 | 0.01 | 0 | [17 empty] | 0 | 0 | 0 |  |  |  |  | 90 | 46 |  |  |  |  | 1 |  | 831591427 | 2 | 1 | -2 | 0 | 0 | 0 | 1722.3 | 1722.3 | 0 | 0 |  | 0 | 3 | 0 |  | 0 | 1 | 0 | 0 | 0 | 0 |  | Пр/812-096.0-1 | Пр/774-096.0 | Малярные работы | Малярные работы | 0 | 0
18 | 1 | 22 |  | 7,1 | 14.4.01.02-0014 | Грунт-эмаль акриловая антикоррозионная пленкообразующая для защиты поверхности металлических, бетонных и железобетонных конструкций от воздействия ультрафиолета и атмосферных осадков, расход 0,20 кг/м2 | кг | 0.31 | 15.5 | 15.5 |  |  |  | 125.03 | 125.03 | 0 | 0 | 0 | 0 | 0 | 0 | 0 | 0 | 0 |  | 104121951 | 298.75 | 298.75 | 0 | 0 | 0 | 0 | 0 | 0 | 0 | 298.75 | 298.75 | 0 | 0 | 0 | 0 | 0 | 0 | 0 | 90 | 46 | 1 | 1 |  |  | 1 | 1 | 1 | 1.35 |  |  |  |  | 3 | 1 | ФСБЦ-2022 доп.4, 14.4.01.02-0014, приказ Минстроя России от 27.12.2022 г. № 1133/пр |  |  | 62001 | 0 | 14.4.01.02-0014 | 1 | 6 | 0 | 1 | 1 | 1 | 1 | 1 | 1 |  | 90 | 46 |  |  |  | 0 | 0 | 0 | [5 empty] | 0 |  | 0 | 125.03 | 403.31 | 0 | 0 | 0 | 0 | 0 | 0 | 0 | 0 | 0 | [13 empty] | 0 | 0 | 1 | 1 |  |  |  | 1009 | кг | кг | 1 | [6 empty] | 101027193 | 6 | Ремонтно-строительные работы | 96 | Малярные работы | 1 | 62001 | Малярные работы | рФЕР-62 |  |  |  | 0 | 298.75 | 298.75 | 0 | 0 | 0 | 0 | 0 | [18 empty] | 0 | 0 | 0 |  |  |  |  | 90 | 46 |  |  |  |  | 1 |  | -534605490 | 2 | 1 | 2 | 0 | 0 | 0 | 125.03 | 125.03 | 0 | 0 |  | 0 | 3 | 0 |  | 0 | 1 | 0 | 0 | 0 | 0 |  | Пр/812-096.0-1 | Пр/774-096.0 | Малярные работы | Малярные работы | 0 | 0
17 | 1 | 28 | 31 | 8 | 17-01-002-04 | Демонтаж навесного оформления (жалюзи) | 10 ШТ | 0.1 | 0 | 0.1 |  |  |  | 109.17 | 0 | 0 | 0 | 109.17 | 0 | 0.1512 | 0 | 0 | 132.1 | 78.6 |  | 104121951 | 1091.7396 | 0 | 0 | 0 | 1091.7396 | 0 | 1.512 | 0 | 0 | 2048.3474 | 26.6074 | 0 | 0 | 2021.74 | 0 | 2.8 | 0 | 0 | 121 | 72 | 1 | 1 |  |  | 1 | 1 | 1 | 1 |  |  |  |  | 0 | 1 | ГЭСН-2022 доп.7, 17-01-002-04, приказ Минстроя России от 02.08.2023 г. № 551/пр |  |  | 17001 | 0 |  | 0 | 2 | 0 | 1 | 1 | 1 | 1 | 1 | 1 |  | 121 | 72 |  |  |  | 0 | 0 | 0 | [5 empty] | 0 | Поправка: 421/пр_2020_прил.10_т.5_п.1.2_гр.3 Наименование: Производство ремонтно-строительных работ осуществляется в помещениях эксплуатируемого объекта капитального строительства без остановки рабочего процесса, при этом: в зоне производства ремонтно-строительных работ имеются действующее технологическое или лабораторное оборудование, мебель и иные загромождающие помещения предметы Поправка: 571/пр_2022_п.83_т.2_стр.3_стб.3 Наименование: Разборка и (или) демонтаж строительных конструкций, систем и сетей инженерно-технического обеспечения, в том числе их элементов: систем инженерно-технического обеспечения | 0 | 109.17 | 215309.78 | 0 | 0 | 722.05 | 0 | 1.512 | 0 | 0 | 132.0957 | 78.6024 |  | 9 |  | *0 | *(0,35+1)*0,4 | *(0,35+1)*0,4 | *(0,35+1)*0,4 |  | *(0,35+1)*0,4 | *(0,35+1)*0,4 |  |  |  | 0 | 0 | 1 | 1 |  |  |  | 1013 | 10 ШТ | 10 ШТ | 1 | [6 empty] | 101027138 | 2 | Общестроительные работы | 16 | Сантехнические работы: внутренние трубопроводы, внутренние устройства водопровода, канализации, отопления, газоснабжения, вентиляция кондиционирование воздуха | 1 | 17001 | Водопровод и канализация - внутренние устройства | ФЕР-17 |  | Поправка: 421/пр_2020_прил.10_т.5_п.1.2_гр.3 Поправка: 571/пр_2022_п.83_т.2_стр.3_стб.3 |  | 0 | 0 | 0 | 0 | 0 | 0 | 2.8 | 0 | 0 | [17 empty] | 0 | 0 | 0 |  |  |  |  | 121 | 72 |  |  |  |  | 1 |  | -179970212 | 2 | 1 | -2 | 0 | 0 | 0 | 319.87 | 319.87 | 0 | 0 |  | 0 | 3 | 0 |  | 0 | 1 | 0 | 0 | 0 | 0 |  | Пр/812-016.0-1 | Пр/774-016.0 | Сантехнические работы: внутренние трубопроводы, внутренние устройства водопровода, канализации, отопления, газоснабжения, вентиляция кондиционирование воздуха | Сантехнические работы: внутренние трубопроводы, внутренние устройства водопровода, канализации, отопления, газоснабжения, вентиляция кондиционирование воздуха | 0 | 0
51 | 1 | 5 | 28 |  | Новый подраздел | Демонтажные работы | 0 | [6 empty] | 14426.46 | 130.44 | 9.71 | 104.46 | 14181.85 | 0 | 23.3955 | 0.16283 | 0 | 12890.41 | 6681.43 |  |  | 14426.46 | 130.44 | 9.71 | 104.46 | 14181.85 | 0 | 23.3955 | 0.16283 | 0 | 12890.41 | 6681.43 |  |  | 0 | 0 | 0 | 33998.3 | 33998.3 | 0 | 0 | 130.44 | 130.44 | 0 | 130.44 | 0 | 0 | 0 | 0 | 0 | [19 empty] | 0 | 0 | 0 | 33998.3 | 33998.3 | 0 | 0 | 130.44 | 130.44 | 0 | 130.44 | 0 | 0 | 0 | 0 | 0 | [114 empty] | 0
50 | 0 | 0 | 1 | 201 | 14426.46 | ПЗ | Прямые затраты |  |  | 201 | 1 | 3 |  | 2 | [7 empty] | 14426.46 | 1 | 14426.46
50 | 0 | 0 | 1 | 202 | 130.44 | СтМатОб | Стоимость материальных ресурсов (всего) |  |  | 202 | 2 | 3 |  | 2 | [7 empty] | 130.44 | 1 | 130.44
50 | 0 | 0 | 1 | 222 | 0 | СтМатОбЗак | Стоимость материалов и оборудования заказчика |  |  | 222 | 3 | 3 |  | 2 | [7 empty] | 0 | 1 | 0
50 | 0 | 0 | 1 | 225 | 130.44 | СтМатОбПод | Стоимость материалов и оборудования подрядчика |  |  | 225 | 4 | 3 |  | 2 | [7 empty] | 130.44 | 1 | 130.44
50 | 0 | 0 | 1 | 226 | 130.44 | СтМат | Стоимость материалов (всего) |  |  | 226 | 5 | 3 |  | 2 | [7 empty] | 130.44 | 1 | 130.44
50 | 0 | 0 | 1 | 227 | 0 | СтМатЗак | Стоимость материалов заказчика |  |  | 227 | 6 | 3 |  | 2 | [7 empty] | 0 | 1 | 0
50 | 0 | 0 | 1 | 228 | 130.44 | СтМатПод | Стоимость материалов подрядчика |  |  | 228 | 7 | 3 |  | 2 | [7 empty] | 130.44 | 1 | 130.44
50 | 0 | 0 | 1 | 216 | 0 | Оборуд | Стоимость оборудования (всего) |  |  | 216 | 8 | 3 |  | 2 | [7 empty] | 0 | 1 | 0
50 | 0 | 0 | 1 | 223 | 0 | ОборудЗак | Стоимость оборудования заказчика |  |  | 223 | 9 | 3 |  | 2 | [7 empty] | 0 | 1 | 0
50 | 0 | 0 | 1 | 229 | 0 | ОборудПод | Стоимость оборудования подрядчика |  |  | 229 | 10 | 3 |  | 2 | [7 empty] | 0 | 1 | 0
50 | 0 | 0 | 1 | 203 | 9.71 | ЭММ | Эксплуатация машин |  |  | 203 | 11 | 3 |  | 2 | [7 empty] | 9.71 | 1 | 9.71
50 | 0 | 0 | 1 | 231 | 0 | ЭММсНРиСП | Эксплуатация машин по ТСН-2001.16 |  |  | 231 | 12 | 3 |  | 2 | [7 empty] | 0 | 1 | 0
50 | 0 | 0 | 1 | 204 | 104.46 | ЗПМ | ЗП машинистов |  |  | 204 | 13 | 3 |  | 2 | [7 empty] | 104.46 | 1 | 104.46
50 | 0 | 0 | 1 | 205 | 14181.85 | ОЗП | Основная ЗП рабочих |  |  | 205 | 14 | 3 |  | 2 | [7 empty] | 14181.85 | 1 | 14181.85
50 | 0 | 0 | 1 | 232 | 0 | ОЗПсНРиСП | Основная ЗП рабочих по ТСН-2001.16 |  |  | 232 | 15 | 3 |  | 2 | [7 empty] | 0 | 1 | 0
50 | 0 | 0 | 1 | 214 | 33998.3 | Строит | Строительные работы с НР и СП |  |  | 214 | 16 | 3 |  | 2 | [7 empty] | 33998.3 | 1 | 33998.3
50 | 0 | 0 | 1 | 215 | 0 | Монтаж | Монтажные работы с НР и СП |  |  | 215 | 17 | 3 |  | 2 | [7 empty] | 0 | 1 | 0
50 | 0 | 0 | 1 | 217 | 0 | Прочие | Прочие работы с НР и СП |  |  | 217 | 18 | 3 |  | 2 | [7 empty] | 0 | 1 | 0
50 | 0 | 0 | 1 | 230 | 0 | ПрочиеЗатр | Прочие затраты по ТСН-2001.16 |  |  | 230 | 19 | 3 |  | 2 | [7 empty] | 0 | 1 | 0
50 | 0 | 0 | 1 | 206 | 0 | ВозврМат | Возврат материалов |  |  | 206 | 20 | 3 |  | 2 | [7 empty] | 0 | 1 | 0
50 | 0 | 0 | 1 | 207 | 23.3955 | ТрудСтр | Трудозатраты строителей |  |  | 207 | 21 | 3 |  | 7 | [7 empty] | 23.3955 | 1 | 23.3955
50 | 0 | 0 | 1 | 208 | 0.16283 | ТрудМаш | Трудозатраты машинистов |  |  | 208 | 22 | 3 |  | 7 | [7 empty] | 0.16283 | 1 | 0.16283
50 | 0 | 0 | 1 | 209 | 0 | ТранспМат | Транспорт материалов |  |  | 209 | 23 | 3 |  | 2 | [7 empty] | 0 | 1 | 0
50 | 0 | 0 | 1 | 233 | 0 | Перевозка | Перевозка грузов |  |  | 233 | 24 | 3 |  | 2 | [7 empty] | 0 | 1 | 0
50 | 0 | 0 | 1 | 210 | 12890.41 | НР | Накладные расходы |  |  | 210 | 25 | 3 |  | 2 | [7 empty] | 12890.41 | 1 | 12890.41
50 | 0 | 0 | 1 | 211 | 6681.43 | СмПриб | Сметная прибыль |  |  | 211 | 26 | 3 |  | 2 | [7 empty] | 6681.43 | 1 | 6681.43
50 | 0 | 0 | 1 | 224 | 33998.3 | Всего | Всего с НР и СП |  |  | 224 | 27 | 3 |  | 2 | [7 empty] | 33998.3 | 1 | 33998.3
5 | 1 |  | 102 |  | Новый подраздел | Монтажные работы |  | 0 |  | 0 | [7 empty] | 0 |  |  | 0 | [53 empty] | 0 | [11 empty] | 0
52 | 1 | 5 | 75 | 0 | Новый подраздел | Монтажные работы | [7 empty] | 150265.25 | 90619.11 | 1244.48 | 1605.67 | 56795.99 | 0 | 85.6279 | 2.2008 | 0 | 53456.04 | 25811.25 | 0 | 0 | 150265.25 | 90619.11 | 1244.48 | 1605.67 | 56795.99 | 0 | 85.6279 | 2.2008 | 0 | 53456.04 | 25811.25 | 0 | 0 | 0 | 0 | 0 | 229986.5 | 229986.5 | 0 | 0 | 90619.11 | 90619.11 | 0 | 90619.11 | 0 | 0 | 0 | 0 | 453.96 | 0 | 0 | 0 | 0 | 0 | 0 | 0 | 0 | 0 | 0 | 0 | 0 | 0 | 0 | 0 | 0 | 0 | 0 | 0 | 0 | 0 | 0 | 229986.5 | 229986.5 | 0 | 0 | 90619.11 | 90619.11 | 0 | 90619.11 | 0 | 0 | 0 | 0 | 453.96 | 0 | 0 | 0 | 0 | 0 | 0 | 0 | 0 | 0 | 0 | 0 | 0 | 0 | 0 | 0 | 0 | 0 | 0 | 0 | 0 | 0 | 0 | 0 | 0 | 0 | 0 | 0 | 0 | 0 | 0 | 0 | 0 | 0 | 0 | 0 | 0 | 0 | 0 | 0 | 0 | 0 | 0 | 0 | 0 | 0 | 0 | 0 | 0 | 0 | 0 | 0 | 0 | 0 | 0 | 0 | 0 | 0 | 0 | 0 | 0 | 0 | 0 | 0 | 0 | 0 | 0 | 0 | 0 | 0 | 0 | 0 | 0 | 0 | 0 | 0 | 0 | 0 | 0 | 0 | 0 | 0 | 0 | 0 | 0 | 0 | 0 | 0 | 0 | 0 | 0 | 0 | 0 | 0 | 0 | 0 | 0 | 0 | 0 | 0 | 0 | 0 | 0 | 0 | 0 | 0 | 0 | 0 | 0 | 0 | 0 | 0 | 0 | 0 | 0 | 0
17 | 1 | 38 | 41 | 9 | 11-01-011-09 | Устройство стяжек: из самовыравнивающейся смеси на цементной основе, толщиной 3 мм | 100 м2 | 0.1325 | 0 | 0.1325 |  |  |  | 3482.47 | 11.87 | 9.39 | 13.27 | 3447.94 | 0 | 5.3772 | 0.020124 | 0 | 3488.9 | 1912.32 |  | 104121951 | 26159.8475 | 82.2552 | 55.3778 | 100.1133 | 26022.2145 | 0 | 40.5823 | 0.15188 | 0 | 16935.8889 | 82.2552 | 32.8165 | 59.3264 | 16761.4908 | 0 | 26.14 | 0.09 | 0 | 100.8 | 55.25 | 1 | 1 |  |  | 1 | 1 | 1 | 1 |  |  |  |  | 0 | 1 | ГЭСН-2022 доп.14, 11-01-011-09, приказ Минстроя России от 19.05.2025 г. № 299/пр |  |  | 11001 | 0 |  | 0 | 2 | 0 | 1 | 1 | 1 | 1 | 1 | 1 |  | 112 | 65 |  |  |  | 0 | 0 | 0 | [5 empty] | 0 | Поправка: 421/пр_2020_прил.10_т.5_п.1.2_гр.3 Наименование: Производство ремонтно-строительных работ осуществляется в помещениях эксплуатируемого объекта капитального строительства без остановки рабочего процесса, при этом: в зоне производства ремонтно-строительных работ имеются действующее технологическое или лабораторное оборудование, мебель и иные загромождающие помещения предметы Поправка: 421/пр_2020_п.58_пп.б Наименование: При отсутствии необходимых норм (единичных расценок), включенных в сборники ГЭСНр (ФЕРр, ТЕРр), сметные затраты на работы по капитальному ремонту и реконструкции объектов капитального строительства могут быть определены по сметным нормам, включенным в ГЭСН (ФЕР, ТЕР), аналогичным технологическим процессам в новом строительстве, в том числе по возведению новых конструктивных элементов | 0 | 3482.47 | 69 | 699.65 | 1363.27 | 641.22 | 0 | 40.5823 | 0.15188 | 0 | 3488.8997 | 1912.3185 |  | 11 |  |  | *(0,35+1)*1,25 | *(0,35+1)*1,25 | *(0,35+1)*1,15 |  | *(0,35+1)*1,15 | *(0,35+1)*1,25 |  | *0,9 | *0,85 | 0 | 0 | 1 | 1 |  |  |  | 1005 | 100 м2 | 100 м2 | 100 | [6 empty] | 101027111 | 2 | Общестроительные работы | 11 | Полы | 1 | 11001 | Полы | ФЕР-11 |  | Поправка: 421/пр_2020_прил.10_т.5_п.1.2_гр.3 Поправка: 421/пр_2020_п.58_пп.б |  | 0 | 0 | 0 | 0 | 0 | 0 | 26.14 | 0.09 | 0 | [17 empty] | 0 | 0 | 0 |  |  |  |  | 100.8 | 55.25 |  |  |  |  | 1 |  | -794462806 | 2 | 1 | -2 | 0 | 0 | 0 | 8883.69 | 8883.69 | 0 | 0 |  | 0 | 3 | 0 |  | 0 | 1 | 0 | 0 | 0 | 0 |  | Пр/812-011.0-1 | Пр/774-011.0 | Полы | Полы | 0 | 0
18 | 1 | 37 |  | 9,1 | 04.3.02.01-0413 | Смеси сухие наливные быстротвердеющие финишные на цементной основе для выравнивания оснований пола, расход 1,5 на 1 м2 при слое 1 мм | т | 0.059625 | 0.45 | 0.45 |  |  |  | 1944.75 | 1944.75 | 0 | 0 | 0 | 0 | 0 | 0 | 0 | 0 | 0 |  | 104121951 | 23635.05 | 23635.05 | 0 | 0 | 0 | 0 | 0 | 0 | 0 | 23635.05 | 23635.05 | 0 | 0 | 0 | 0 | 0 | 0 | 0 | 112 | 65 | 1 | 1 |  |  | 1 | 1 | 1 | 1.38 |  |  |  |  | 3 | 1 | ФСБЦ-2022, 04.3.02.01-0413, приказ Минстроя России от 18.05.2022 г. № 378/пр |  |  | 11001 | 0 | 04.3.02.01-0413 | 1 | 2 | 0 | 1 | 1 | 1 | 1 | 1 | 1 |  | 112 | 65 |  |  |  | 0 | 0 | 0 | [5 empty] | 0 |  | 0 | 1944.75 | 32616.37 | 0 | 0 | 0 | 0 | 0 | 0 | 0 | 0 | 0 | [13 empty] | 0 | 0 | 1 | 1 |  |  |  | 1009 | т | т | 1000 | [6 empty] | 101027111 | 2 | Общестроительные работы | 11 | Полы | 1 | 11001 | Полы | ФЕР-11 |  |  |  | 0 | 23635.05 | 23635.05 | 0 | 0 | 0 | 0 | 0 | [18 empty] | 0 | 0 | 0 |  |  |  |  | 112 | 65 |  |  |  |  | 1 |  | 919758755 | 2 | 1 | 2 | 0 | 0 | 0 | 1944.75 | 1944.75 | 0 | 0 |  | 0 | 3 | 0 |  | 0 | 1 | 0 | 0 | 0 | 0 |  | Пр/812-011.0-1 | Пр/774-011.0 | Полы | Полы | 0 | 0
18 | 1 | 38 |  | 9,2 | 14.4.01.02-0012 | Грунтовка укрепляющая, глубокого проникновения, быстросохнущая, паропроницаемая | кг | 2.65 | 20 | 20 |  |  |  | 278.7 | 278.7 | 0 | 0 | 0 | 0 | 0 | 0 | 0 | 0 | 0 |  | 104121951 | 68.29 | 68.29 | 0 | 0 | 0 | 0 | 0 | 0 | 0 | 68.29 | 68.29 | 0 | 0 | 0 | 0 | 0 | 0 | 0 | 112 | 65 | 1 | 1 |  |  | 1 | 1 | 1 | 1.54 |  |  |  |  | 3 | 1 | ФСБЦ-2022, 14.4.01.02-0012, приказ Минстроя России от 18.05.2022 г. № 378/пр |  |  | 11001 | 0 | 14.4.01.02-0012 | 1 | 2 | 0 | 1 | 1 | 1 | 1 | 1 | 1 |  | 112 | 65 |  |  |  | 0 | 0 | 0 | [5 empty] | 0 |  | 0 | 278.7 | 105.17 | 0 | 0 | 0 | 0 | 0 | 0 | 0 | 0 | 0 | [13 empty] | 0 | 0 | 1 | 1 |  |  |  | 1009 | кг | кг | 1 | [6 empty] | 101027111 | 2 | Общестроительные работы | 11 | Полы | 1 | 11001 | Полы | ФЕР-11 |  |  |  | 0 | 68.29 | 68.29 | 0 | 0 | 0 | 0 | 0 | [18 empty] | 0 | 0 | 0 |  |  |  |  | 112 | 65 |  |  |  |  | 1 |  | 1498993938 | 2 | 1 | 2 | 0 | 0 | 0 | 278.7 | 278.7 | 0 | 0 |  | 0 | 3 | 0 |  | 0 | 1 | 0 | 0 | 0 | 0 |  | Пр/812-011.0-1 | Пр/774-011.0 | Полы | Полы | 0 | 0
17 | 1 | 44 | 47 | 10 | 11-01-034-04 | Устройство покрытий: из досок ламинированных замковым способом | 100 м2 | 0.1325 | 0 | 0.1325 |  |  |  | 2938.37 | 0 | 0 | 0 | 2938.37 | 0 | 4.6387 | 0.022359 | 0 | 2961.88 | 1623.45 |  | 104121951 | 22176.3719 | 0 | 0 | 0 | 22176.3719 | 0 | 35.0089 | 0.16875 | 0 | 14284.2975 | 0 | 0 | 0 | 14284.2975 | 0 | 22.55 | 0.1 | 0 | 100.8 | 55.25 | 1 | 1 |  |  | 1 | 1 | 1 | 1 |  |  |  |  | 0 | 1 | ГЭСН-2022 доп.12, 11-01-034-04, приказ Минстроя России от 07.11.2024 г. № 747/пр |  |  | 11001 | 0 |  | 0 | 2 | 0 | 1 | 1 | 1 | 1 | 1 | 1 |  | 112 | 65 |  |  |  | 0 | 0 | 0 | [5 empty] | 0 | Поправка: 421/пр_2020_прил.10_т.5_п.1.2_гр.3 Наименование: Производство ремонтно-строительных работ осуществляется в помещениях эксплуатируемого объекта капитального строительства без остановки рабочего процесса, при этом: в зоне производства ремонтно-строительных работ имеются действующее технологическое или лабораторное оборудование, мебель и иные загромождающие помещения предметы Поправка: 421/пр_2020_п.58_пп.б Наименование: При отсутствии необходимых норм (единичных расценок), включенных в сборники ГЭСНр (ФЕРр, ТЕРр), сметные затраты на работы по капитальному ремонту и реконструкции объектов капитального строительства могут быть определены по сметным нормам, включенным в ГЭСН (ФЕР, ТЕР), аналогичным технологическим процессам в новом строительстве, в том числе по возведению новых конструктивных элементов | 0 | 2938.37 | 0 | 0 | 0 | 633.45 | 0 | 35.0089 | 0.16875 | 0 | 2961.877 | 1623.4494 |  | 13 |  |  | *(0,35+1)*1,25 | *(0,35+1)*1,25 | *(0,35+1)*1,15 |  | *(0,35+1)*1,15 | *(0,35+1)*1,25 |  | *0,9 | *0,85 | 0 | 0 | 1 | 1 |  |  |  | 1005 | 100 м2 | 100 м2 | 100 | [6 empty] | 101027111 | 2 | Общестроительные работы | 11 | Полы | 1 | 11001 | Полы | ФЕР-11 |  | Поправка: 421/пр_2020_прил.10_т.5_п.1.2_гр.3 Поправка: 421/пр_2020_п.58_пп.б |  | 0 | 0 | 0 | 0 | 0 | 0 | 22.55 | 0.1 | 0 | [17 empty] | 0 | 0 | 0 |  |  |  |  | 100.8 | 55.25 |  |  |  |  | 1 |  | -41761518 | 2 | 1 | -2 | 0 | 0 | 0 | 7523.7 | 7523.7 | 0 | 0 |  | 0 | 3 | 0 |  | 0 | 1 | 0 | 0 | 0 | 0 |  | Пр/812-011.0-1 | Пр/774-011.0 | Полы | Полы | 0 | 0
18 | 1 | 43 |  | 10,1 | 11.2.03.02-0004 | Покрытие напольное ламинированное, класс износостойкости 33, класс пожарной опасности КМ3 (Г2, В2, Д3, Т2, РП2), плотность плиты 930 кг/м3, толщина 8 мм | м2 | 13.5813 | 102.5 | 102.5 |  |  |  | 13402.52 | 13402.52 | 0 | 0 | 0 | 0 | 0 | 0 | 0 | 0 | 0 |  | 104121951 | 725.62 | 725.62 | 0 | 0 | 0 | 0 | 0 | 0 | 0 | 725.62 | 725.62 | 0 | 0 | 0 | 0 | 0 | 0 | 0 | 112 | 65 | 1 | 1 |  |  | 1 | 1 | 1 | 1.36 |  |  |  |  | 3 | 1 | ФСБЦ-2022, 11.2.03.02-0004, приказ Минстроя России от 18.05.2022 г. № 378/пр |  |  | 11001 | 0 | 11.2.03.02-0004 | 1 | 2 | 0 | 1 | 1 | 1 | 1 | 1 | 1 |  | 112 | 65 |  |  |  | 0 | 0 | 0 | [5 empty] | 0 |  | 0 | 13402.52 | 986.84 | 0 | 0 | 0 | 0 | 0 | 0 | 0 | 0 | 0 | [13 empty] | 0 | 0 | 1 | 1 |  |  |  | 1005 | м2 | м2 | 1 | [6 empty] | 101027111 | 2 | Общестроительные работы | 11 | Полы | 1 | 11001 | Полы | ФЕР-11 |  |  |  | 0 | 725.62 | 725.62 | 0 | 0 | 0 | 0 | 0 | [18 empty] | 0 | 0 | 0 |  |  |  |  | 112 | 65 |  |  |  |  | 1 |  | 47694957 | 2 | 1 | 2 | 0 | 0 | 0 | 13402.52 | 13402.52 | 0 | 0 |  | 0 | 3 | 0 |  | 0 | 1 | 0 | 0 | 0 | 0 |  | Пр/812-011.0-1 | Пр/774-011.0 | Полы | Полы | 0 | 0
17 | 1 | 55 | 58 | 11 | 11-01-040-03 | Устройство плинтусов поливинилхлоридных: на винтах самонарезающих | 100 м | 0.154 | 0 | 0.154 |  |  |  | 1342.39 | 229.3 | 5.09 | 6.46 | 1101.54 | 0 | 1.5971 | 0.0090957 | 0 | 1116.86 | 612.17 |  | 104121951 | 8530.7877 | 1345.027 | 32.8814 | 41.9641 | 7152.8792 | 0 | 10.3707 | 0.059063 | 0 | 5996.7095 | 1345.027 | 19.4853 | 24.8676 | 4607.3296 | 0 | 6.68 | 0.035 | 0 | 100.8 | 55.25 | 1 | 1 |  |  | 1 | 1 | 1 | 1 |  |  |  |  | 0 | 1 | ГЭСН-2022, 11-01-040-03, приказ Минстроя России от 18.05.2022 г. № 378/пр |  |  | 11001 | 0 |  | 0 | 2 | 0 | 1 | 1 | 1 | 1 | 1 | 1 |  | 112 | 65 |  |  |  | 0 | 0 | 0 | [5 empty] | 0 | Поправка: 421/пр_2020_прил.10_т.5_п.1.2_гр.3 Наименование: Производство ремонтно-строительных работ осуществляется в помещениях эксплуатируемого объекта капитального строительства без остановки рабочего процесса, при этом: в зоне производства ремонтно-строительных работ имеются действующее технологическое или лабораторное оборудование, мебель и иные загромождающие помещения предметы Поправка: 421/пр_2020_п.58_пп.б Наименование: При отсутствии необходимых норм (единичных расценок), включенных в сборники ГЭСНр (ФЕРр, ТЕРр), сметные затраты на работы по капитальному ремонту и реконструкции объектов капитального строительства могут быть определены по сметным нормам, включенным в ГЭСН (ФЕР, ТЕР), аналогичным технологическим процессам в новом строительстве, в том числе по возведению новых конструктивных элементов | 0 | 1342.39 | 5157.04 | 700.76 | 1363.27 | 689.72 | 0 | 10.3707 | 0.059063 | 0 | 1116.864 | 612.17 |  | 15 |  |  | *(0,35+1)*1,25 | *(0,35+1)*1,25 | *(0,35+1)*1,15 |  | *(0,35+1)*1,15 | *(0,35+1)*1,25 |  | *0,9 | *0,85 | 0 | 0 | 1 | 1 |  |  |  | 1003 | 100 м | 100 м | 100 | [6 empty] | 101027111 | 2 | Общестроительные работы | 11 | Полы | 1 | 11001 | Полы | ФЕР-11 |  | Поправка: 421/пр_2020_прил.10_т.5_п.1.2_гр.3 Поправка: 421/пр_2020_п.58_пп.б |  | 0 | 0 | 0 | 0 | 0 | 0 | 6.68 | 0.04 | 0 | [17 empty] | 0 | 0 | 0 |  |  |  |  | 100.8 | 55.25 |  |  |  |  | 1 |  | 1450766964 | 2 | 1 | -2 | 0 | 0 | 0 | 3071.42 | 3071.42 | 0 | 0 |  | 0 | 0 | 0 |  | 0 | 1 | 0 | 0 | 0 | 0 |  | Пр/812-011.0-1 | Пр/774-011.0 | Полы | Полы | 0 | 0
18 | 1 | 52 |  | 11,1 | 11.3.03.06-0001 | Плинтус для полов из ПВХ, размеры 19х48 мм | м | 15.554 | 101 | 101 |  |  |  | 485.6 | 485.6 | 0 | 0 | 0 | 0 | 0 | 0 | 0 | 0 | 0 |  | 104121951 | 29.45 | 29.45 | 0 | 0 | 0 | 0 | 0 | 0 | 0 | 29.45 | 29.45 | 0 | 0 | 0 | 0 | 0 | 0 | 0 | 112 | 65 | 1 | 1 |  |  | 1 | 1 | 1 | 1.06 |  |  |  |  | 3 | 1 | ФСБЦ-2022, 11.3.03.06-0001, приказ Минстроя России от 18.05.2022 г. № 378/пр |  |  | 11001 | 0 | 11.3.03.06-0001 | 1 | 2 | 0 | 1 | 1 | 1 | 1 | 1 | 1 |  | 112 | 65 |  |  |  | 0 | 0 | 0 | [5 empty] | 0 |  | 0 | 485.6 | 31.22 | 0 | 0 | 0 | 0 | 0 | 0 | 0 | 0 | 0 | [13 empty] | 0 | 0 | 1 | 1 |  |  |  | 1003 | м | м | 1 | [6 empty] | 101027111 | 2 | Общестроительные работы | 11 | Полы | 1 | 11001 | Полы | ФЕР-11 |  |  |  | 0 | 29.45 | 29.45 | 0 | 0 | 0 | 0 | 0 | [18 empty] | 0 | 0 | 0 |  |  |  |  | 112 | 65 |  |  |  |  | 1 |  | -450699761 | 2 | 1 | 2 | 0 | 0 | 0 | 485.6 | 485.6 | 0 | 0 |  | 0 | 3 | 0 |  | 0 | 1 | 0 | 0 | 0 | 0 |  | Пр/812-011.0-1 | Пр/774-011.0 | Полы | Полы | 0 | 0
17 | 1 | 59 | 62 | 12 | 11-01-049-01 | Укладка металлического накладного профиля (порога) | 100 м | 0.008 | 0 | 0.008 |  |  |  | 139.03 | 6.51 | 0 | 0 | 132.52 | 0 | 0.20667 | 0 | 0 | 133.58 | 73.22 |  | 104121951 | 17207.0023 | 641.9813 | 0 | 0 | 16565.021 | 0 | 25.8336 | 0 | 0 | 11311.8821 | 641.9813 | 0 | 0 | 10669.9008 | 0 | 16.64 | 0 | 0 | 100.8 | 55.25 | 1 | 1 |  |  | 1 | 1 | 1 | 1 |  |  |  |  | 0 | 1 | ГЭСН-2022, 11-01-049-01, приказ Минстроя России от 18.05.2022 г. № 378/пр |  |  | 11001 | 0 |  | 0 | 2 | 0 | 1 | 1 | 1 | 1 | 1 | 1 |  | 112 | 65 |  |  |  | 0 | 0 | 0 | [5 empty] | 0 | Поправка: 421/пр_2020_прил.10_т.5_п.1.2_гр.3 Наименование: Производство ремонтно-строительных работ осуществляется в помещениях эксплуатируемого объекта капитального строительства без остановки рабочего процесса, при этом: в зоне производства ремонтно-строительных работ имеются действующее технологическое или лабораторное оборудование, мебель и иные загромождающие помещения предметы Поправка: 421/пр_2020_п.58_пп.б Наименование: При отсутствии необходимых норм (единичных расценок), включенных в сборники ГЭСНр (ФЕРр, ТЕРр), сметные затраты на работы по капитальному ремонту и реконструкции объектов капитального строительства могут быть определены по сметным нормам, включенным в ГЭСН (ФЕР, ТЕР), аналогичным технологическим процессам в новом строительстве, в том числе по возведению новых конструктивных элементов | 0 | 139.03 | 121.41 | 0 | 0 | 641.22 | 0 | 25.8336 | 0 | 0 | 133.5802 | 73.2173 |  | 17 |  |  | *(0,35+1)*1,25 | *(0,35+1)*1,25 | *(0,35+1)*1,15 |  | *(0,35+1)*1,15 | *(0,35+1)*1,25 |  | *0,9 | *0,85 | 0 | 0 | 1 | 1 |  |  |  | 1003 | 100 м | 100 м | 100 | [6 empty] | 101027111 | 2 | Общестроительные работы | 11 | Полы | 1 | 11001 | Полы | ФЕР-11 |  | Поправка: 421/пр_2020_прил.10_т.5_п.1.2_гр.3 Поправка: 421/пр_2020_п.58_пп.б |  | 0 | 0 | 0 | 0 | 0 | 0 | 16.64 | 0 | 0 | [17 empty] | 0 | 0 | 0 |  |  |  |  | 100.8 | 55.25 |  |  |  |  | 1 |  | -692492333 | 2 | 1 | -2 | 0 | 0 | 0 | 345.83 | 345.83 | 0 | 0 |  | 0 | 0 | 0 |  | 0 | 1 | 0 | 0 | 0 | 0 |  | Пр/812-011.0-1 | Пр/774-011.0 | Полы | Полы | 0 | 0
18 | 1 | 59 |  | 12,1 | 09.2.03.02-0019 | Профиль стыкоперекрывающий из алюминиевых сплавов (порожки) с покрытием, ширина 37 мм, длина 0,9 м | ШТ | 1 | 125 | 125 |  |  |  | 122.57 | 122.57 | 0 | 0 | 0 | 0 | 0 | 0 | 0 | 0 | 0 |  | 104121951 | 111.43 | 111.43 | 0 | 0 | 0 | 0 | 0 | 0 | 0 | 111.43 | 111.43 | 0 | 0 | 0 | 0 | 0 | 0 | 0 | 112 | 65 | 1 | 1 |  |  | 1 | 1 | 1 | 1.1 |  |  |  |  | 3 | 1 | ФСБЦ-2022, 09.2.03.02-0019, приказ Минстроя России от 18.05.2022 г. № 378/пр |  |  | 11001 | 0 | 09.2.03.02-0019 | 1 | 2 | 0 | 1 | 1 | 1 | 1 | 1 | 1 |  | 112 | 65 |  |  |  | 0 | 0 | 0 | [5 empty] | 0 |  | 0 | 122.57 | 122.57 | 0 | 0 | 0 | 0 | 0 | 0 | 0 | 0 | 0 | [13 empty] | 0 | 0 | 1 | 1 |  |  |  | 1013 | ШТ | ШТ | 1 | [6 empty] | 101027111 | 2 | Общестроительные работы | 11 | Полы | 1 | 11001 | Полы | ФЕР-11 |  |  |  | 0 | 111.43 | 111.43 | 0 | 0 | 0 | 0 | 0 | [18 empty] | 0 | 0 | 0 |  |  |  |  | 112 | 65 |  |  |  |  | 1 |  | -1236416310 | 2 | 1 | 2 | 0 | 0 | 0 | 122.57 | 122.57 | 0 | 0 |  | 0 | 3 | 0 |  | 0 | 1 | 0 | 0 | 0 | 0 |  | Пр/812-011.0-1 | Пр/774-011.0 | Полы | Полы | 0 | 0
17 | 1 | 65 | 68 | 13 | 15-01-047-15 | Устройство потолков: плитно-ячеистых по каркасу из оцинкованного профиля | 100 м2 | 0.1539 | 0 | 0.1539 |  |  |  | 19045.28 | 2.9 | 776.5 | 985.41 | 17280.47 | 0 | 24.4807 | 1.3868 | 0 | 16439.29 | 7607.74 |  | 104121951 | 117322.2841 | 18.862 | 5019.6905 | 6402.9086 | 112283.7316 | 0 | 159.0691 | 9.0113 | 0 | 79112.2744 | 18.862 | 2974.6314 | 3794.3162 | 72324.4648 | 0 | 102.46 | 5.34 | 0 | 90 | 41.65 | 1 | 1 |  |  | 1 | 1 | 1 | 1 |  |  |  |  | 0 | 1 | ГЭСН-2022 доп.17, 15-01-047-15, приказ Минстроя России от 17.02.2026 г. № 91/пр |  |  | 15001 | 0 |  | 0 | 2 | 0 | 1 | 1 | 1 | 1 | 1 | 1 |  | 100 | 49 |  |  |  | 0 | 0 | 0 | [5 empty] | 0 | Поправка: 421/пр_2020_прил.10_т.5_п.1.2_гр.3 Наименование: Производство ремонтно-строительных работ осуществляется в помещениях эксплуатируемого объекта капитального строительства без остановки рабочего процесса, при этом: в зоне производства ремонтно-строительных работ имеются действующее технологическое или лабораторное оборудование, мебель и иные загромождающие помещения предметы Поправка: 421/пр_2020_п.58_пп.б Наименование: При отсутствии необходимых норм (единичных расценок), включенных в сборники ГЭСНр (ФЕРр, ТЕРр), сметные затраты на работы по капитальному ремонту и реконструкции объектов капитального строительства могут быть определены по сметным нормам, включенным в ГЭСН (ФЕР, ТЕР), аналогичным технологическим процессам в новом строительстве, в том числе по возведению новых конструктивных элементов | 0 | 19045.28 | 6.78 | 700.76 | 1363.27 | 705.88 | 0 | 159.0691 | 9.0113 | 0 | 16439.292 | 7607.739 |  | 19 |  |  | *(0,35+1)*1,25 | *(0,35+1)*1,25 | *(0,35+1)*1,15 |  | *(0,35+1)*1,15 | *(0,35+1)*1,25 |  | *0,9 | *0,85 | 0 | 0 | 1 | 1 |  |  |  | 1005 | 100 м2 | 100 м2 | 100 | [6 empty] | 101027136 | 2 | Общестроительные работы | 15 | Отделочные работы | 1 | 15001 | Отделочные работы | ФЕР-15 |  | Поправка: 421/пр_2020_прил.10_т.5_п.1.2_гр.3 Поправка: 421/пр_2020_п.58_пп.б |  | 0 | 0 | 0 | 0 | 0 | 0 | 102.46 | 5.34 | 0 | [17 empty] | 0 | 0 | 0 |  |  |  |  | 90 | 41.65 |  |  |  |  | 1 |  | 526363578 | 2 | 1 | -2 | 0 | 0 | 0 | 43092.31 | 43092.31 | 0 | 0 |  | 0 | 3 | 0 |  | 0 | 1 | 0 | 0 | 0 | 0 |  | Пр/812-015.0-1 | Пр/774-015.0 | Отделочные работы | Отделочные работы | 0 | 0
18 | 1 | 64 |  | 13,1 | 01.6.04.02-0011 | Панели потолочные декоративные из минерального волокна в комплекте с подвесной системой из оцинкованной стали, твердые, с прямой кромкой, класс пожарной опасности КМ1, класс звукопоглощения D-E, толщина 12 мм | м2 | 15.8517 | 103 | 103 |  |  |  | 9397.84 | 9397.84 | 0 | 0 | 0 | 0 | 0 | 0 | 0 | 0 | 0 |  | 104121951 | 592.86 | 592.86 | 0 | 0 | 0 | 0 | 0 | 0 | 0 | 592.86 | 592.86 | 0 | 0 | 0 | 0 | 0 | 0 | 0 | 100 | 49 | 1 | 1 |  |  | 1 | 1 | 1 | 1 |  |  |  |  | 3 | 1 | ФСБЦ-2022 доп.3, 01.6.04.02-0011, приказ Минстроя России от 26.10.2022 г. № 905/пр |  |  | 15001 | 0 |  | 0 | 2 | 0 | 1 | 1 | 1 | 1 | 1 | 1 |  | 100 | 49 |  |  |  | 0 | 0 | 0 | [5 empty] | 0 |  | 0 | 9397.84 | 592.86 | 0 | 0 | 0 | 0 | 0 | 0 | 0 | 0 | 0 | [13 empty] | 0 | 0 | 1 | 1 |  |  |  | 1005 | м2 | м2 | 1 | [6 empty] | 101027136 | 2 | Общестроительные работы | 15 | Отделочные работы | 1 | 15001 | Отделочные работы | ФЕР-15 |  |  |  | 0 | 592.86 | 592.86 | 0 | 0 | 0 | 0 | 0 | [18 empty] | 0 | 0 | 0 |  |  |  |  | 100 | 49 |  |  |  |  | 1 | 468.45 | 613636551 | 2 | 1 | -2 | 0 | 0 | 0 | 9397.84 | 9397.84 | 0 | 0 |  | 3 | 3 | 0 |  | 0 | 1 | 0 | 0 | 0 | 0 |  | Пр/812-015.0-1 | Пр/774-015.0 | Отделочные работы | Отделочные работы | 0 | 0
17 | 1 | 70 | 73 | 14 | 61-01-001-02 | Сплошное выравнивание штукатурки стен цементно-известковым раствором при толщине намета: свыше 5 до 10 мм | 100 м2 | 0.4011 | 0 | 0.4011 |  |  |  | 14420.18 | 1998.07 | 16.97 | 189.29 | 12215.85 | 0 | 19.5438 | 0.29521 | 0 | 11040.57 | 5458.26 |  | 104121951 | 34091.7414 | 3608.4001 | 27.4675 | 471.9379 | 30455.8738 | 0 | 48.7255 | 0.736 | 0 | 30526.0342 | 3608.4001 | 23.8848 | 410.3808 | 26483.3685 | 0 | 42.37 | 0.64 | 0 | 89 | 44 | 1 | 1 |  |  | 1 | 1 | 1 | 1 |  |  |  |  | 0 | 1 | ГЭСНр-2022 доп.8, 61-01-001-02, приказ Минстроя России от 14.11.2023 г. № 817/пр |  |  | 61001 | 0 |  | 0 | 6 | 0 | 1 | 1 | 1 | 1 | 1 | 1 |  | 89 | 44 |  |  |  | 0 | 0 | 0 | [5 empty] | 0 | Поправка: 421/пр_2020_прил.10_т.5_п.1.2_гр.5 Наименование: Производство ремонтно-строительных работ осуществляется в помещениях эксплуатируемого объекта капитального строительства без остановки рабочего процесса, при этом: в зоне производства ремонтно-строительных работ имеются действующее технологическое или лабораторное оборудование, мебель и иные загромождающие помещения предметы | 0 | 14420.18 | 4736.1 | 57.47 | 641.22 | 625.05 | 0 | 48.7255 | 0.736 | 0 | 11040.5746 | 5458.2616 |  | 21 |  |  | *(0,15+1) | *(0,15+1) | *(0,15+1) |  | *(0,15+1) | *(0,15+1) |  |  |  | 0 | 0 | 1 | 1 |  |  |  | 1005 | 100 м2 | 100 м2 | 100 | [6 empty] | 101027192 | 6 | Ремонтно-строительные работы | 95 | Штукатурные работы | 1 | 61001 | Штукатурные работы | рФЕР-61 |  | Поправка: 421/пр_2020_прил.10_т.5_п.1.2_гр.5 |  | 0 | 0 | 0 | 0 | 0 | 0 | 42.37 | 0.64 | 0 | [17 empty] | 0 | 0 | 0 |  |  |  |  | 89 | 44 |  |  |  |  | 1 |  | -597755690 | 2 | 1 | -2 | 0 | 0 | 0 | 30919.01 | 30919.01 | 0 | 0 |  | 0 | 0 | 0 |  | 0 | 1 | 0 | 0 | 0 | 0 |  | Пр/812-095.0-1 | Пр/774-095.0 | Штукатурные работы | Штукатурные работы | 0 | 0
17 | 1 | 79 | 82 | 15 | 15-04-007-01 | Окраска водно-дисперсионными акриловыми составами улучшенная: по штукатурке стен | 100 м2 | 0.4011 | 0 | 0.4011 |  |  |  | 19804.98 | 1825.51 | 65.95 | 81.99 | 17831.53 | 0 | 27.1251 | 0.11507 | 0 | 16122.17 | 7460.98 |  | 104121951 | 47776.5479 | 3156.1105 | 163.8659 | 204.4101 | 44456.5715 | 0 | 67.6269 | 0.28688 | 0 | 32009.8209 | 3156.1105 | 97.1057 | 121.1319 | 28635.4728 | 0 | 43.56 | 0.17 | 0 | 90 | 41.65 | 1 | 1 |  |  | 1 | 1 | 1 | 1 |  |  |  |  | 0 | 1 | ГЭСН-2022, 15-04-007-01, приказ Минстроя России от 18.05.2022 г. № 378/пр |  |  | 15001 | 0 |  | 0 | 2 | 0 | 1 | 1 | 1 | 1 | 1 | 1 |  | 100 | 49 |  |  |  | 0 | 0 | 0 | [5 empty] | 0 | Поправка: 421/пр_2020_прил.10_т.5_п.1.2_гр.3 Наименование: Производство ремонтно-строительных работ осуществляется в помещениях эксплуатируемого объекта капитального строительства без остановки рабочего процесса, при этом: в зоне производства ремонтно-строительных работ имеются действующее технологическое или лабораторное оборудование, мебель и иные загромождающие помещения предметы Поправка: 421/пр_2020_п.58_пп.б Наименование: При отсутствии необходимых норм (единичных расценок), включенных в сборники ГЭСНр (ФЕРр, ТЕРр), сметные затраты на работы по капитальному ремонту и реконструкции объектов капитального строительства могут быть определены по сметным нормам, включенным в ГЭСН (ФЕР, ТЕР), аналогичным технологическим процессам в новом строительстве, в том числе по возведению новых конструктивных элементов | 0 | 19804.98 | 77867.11 | 690.43 | 1363.27 | 657.38 | 0 | 67.6269 | 0.28688 | 0 | 16122.168 | 7460.9811 |  | 22 |  |  | *(0,35+1)*1,25 | *(0,35+1)*1,25 | *(0,35+1)*1,15 |  | *(0,35+1)*1,15 | *(0,35+1)*1,25 |  | *0,9 | *0,85 | 0 | 0 | 1 | 1 |  |  |  | 1005 | 100 м2 | 100 м2 | 100 | [6 empty] | 101027136 | 2 | Общестроительные работы | 15 | Отделочные работы | 1 | 15001 | Отделочные работы | ФЕР-15 |  | Поправка: 421/пр_2020_прил.10_т.5_п.1.2_гр.3 Поправка: 421/пр_2020_п.58_пп.б |  | 0 | 0 | 0 | 0 | 0 | 0 | 43.56 | 0.17 | 0 | [17 empty] | 0 | 0 | 0 |  |  |  |  | 90 | 41.65 |  |  |  |  | 1 |  | -351778314 | 2 | 1 | -2 | 0 | 0 | 0 | 43388.13 | 43388.13 | 0 | 0 |  | 0 | 0 | 0 |  | 0 | 1 | 0 | 0 | 0 | 0 |  | Пр/812-015.0-1 | Пр/774-015.0 | Отделочные работы | Отделочные работы | 0 | 0
18 | 1 | 77 |  | 15,1 | 14.3.02.01-0111 | Краска водно-дисперсионная акрилатная ВД-АК-101 | т | 0.012033 | 0.03 | 0.03 |  |  |  | 1113.18 | 1113.18 | 0 | 0 | 0 | 0 | 0 | 0 | 0 | 0 | 0 |  | 104121951 | 52265.82 | 52265.82 | 0 | 0 | 0 | 0 | 0 | 0 | 0 | 52265.82 | 52265.82 | 0 | 0 | 0 | 0 | 0 | 0 | 0 | 100 | 49 | 1 | 1 |  |  | 1 | 1 | 1 | 1.77 |  |  |  |  | 3 | 1 | ФСБЦ-2022, 14.3.02.01-0111, приказ Минстроя России от 18.05.2022 г. № 378/пр |  |  | 15001 | 0 | 14.3.02.01-0111 | 1 | 2 | 0 | 1 | 1 | 1 | 1 | 1 | 1 |  | 100 | 49 |  |  |  | 0 | 0 | 0 | [5 empty] | 0 |  | 0 | 1113.18 | 92510.5 | 0 | 0 | 0 | 0 | 0 | 0 | 0 | 0 | 0 | [13 empty] | 0 | 0 | 1 | 1 |  |  |  | 1009 | т | т | 1000 | [6 empty] | 101027136 | 2 | Общестроительные работы | 15 | Отделочные работы | 1 | 15001 | Отделочные работы | ФЕР-15 |  |  |  | 0 | 52265.82 | 52265.82 | 0 | 0 | 0 | 0 | 0 | [18 empty] | 0 | 0 | 0 |  |  |  |  | 100 | 49 |  |  |  |  | 1 |  | -168658156 | 2 | 1 | 2 | 0 | 0 | 0 | 1113.18 | 1113.18 | 0 | 0 |  | 0 | 3 | 0 |  | 0 | 1 | 0 | 0 | 0 | 0 |  | Пр/812-015.0-1 | Пр/774-015.0 | Отделочные работы | Отделочные работы | 0 | 0
18 | 1 | 78 |  | 15,2 | 14.4.01.02-0012 | Грунтовка укрепляющая, глубокого проникновения, быстросохнущая, паропроницаемая | кг | 8.022 | 20 | 20 |  |  |  | 843.67 | 843.67 | 0 | 0 | 0 | 0 | 0 | 0 | 0 | 0 | 0 |  | 104121951 | 68.29 | 68.29 | 0 | 0 | 0 | 0 | 0 | 0 | 0 | 68.29 | 68.29 | 0 | 0 | 0 | 0 | 0 | 0 | 0 | 100 | 49 | 1 | 1 |  |  | 1 | 1 | 1 | 1.54 |  |  |  |  | 3 | 1 | ФСБЦ-2022, 14.4.01.02-0012, приказ Минстроя России от 18.05.2022 г. № 378/пр |  |  | 15001 | 0 | 14.4.01.02-0012 | 1 | 2 | 0 | 1 | 1 | 1 | 1 | 1 | 1 |  | 100 | 49 |  |  |  | 0 | 0 | 0 | [5 empty] | 0 |  | 0 | 843.67 | 105.17 | 0 | 0 | 0 | 0 | 0 | 0 | 0 | 0 | 0 | [13 empty] | 0 | 0 | 1 | 1 |  |  |  | 1009 | кг | кг | 1 | [6 empty] | 101027136 | 2 | Общестроительные работы | 15 | Отделочные работы | 1 | 15001 | Отделочные работы | ФЕР-15 |  |  |  | 0 | 68.29 | 68.29 | 0 | 0 | 0 | 0 | 0 | [18 empty] | 0 | 0 | 0 |  |  |  |  | 100 | 49 |  |  |  |  | 1 |  | 1498993938 | 2 | 1 | 2 | 0 | 0 | 0 | 843.67 | 843.67 | 0 | 0 |  | 0 | 3 | 0 |  | 0 | 1 | 0 | 0 | 0 | 0 |  | Пр/812-015.0-1 | Пр/774-015.0 | Отделочные работы | Отделочные работы | 0 | 0
17 | 1 | 88 | 94 | 16 | 10-01-039-01 | Установка блоков в наружных и внутренних дверных проемах: в каменных стенах, площадь проема до 3 м2 | 100 м2 | 0.016 | 0 | 0.016 |  |  |  | 2390.04 | 156.32 | 370.58 | 329.25 | 1533.89 | 0 | 2.2239 | 0.35208 | 0 | 1810.97 | 871.02 |  | 104121951 | 128007.4688 | 8978.4269 | 23161.1864 | 20577.4469 | 95867.8556 | 0 | 138.9953 | 22.005 | 0 | 96648.2486 | 8978.4269 | 13725.1475 | 12194.0426 | 61750.6316 | 0 | 89.53 | 13.04 | 0 | 97.2 | 46.75 | 1 | 1 |  |  | 1 | 1 | 1 | 1 |  |  |  |  | 0 | 1 | ГЭСН-2022 доп.11, 10-01-039-01, приказ Минстроя России от 09.08.2024 г. № 524/пр |  |  | 10001 | 0 |  | 0 | 2 | 0 | 1 | 1 | 1 | 1 | 1 | 1 |  | 108 | 55 |  |  |  | 0 | 0 | 0 | [5 empty] | 0 | Поправка: 421/пр_2020_прил.10_т.5_п.1.2_гр.3 Наименование: Производство ремонтно-строительных работ осуществляется в помещениях эксплуатируемого объекта капитального строительства без остановки рабочего процесса, при этом: в зоне производства ремонтно-строительных работ имеются действующее технологическое или лабораторное оборудование, мебель и иные загромождающие помещения предметы Поправка: 421/пр_2020_п.58_пп.б Наименование: При отсутствии необходимых норм (единичных расценок), включенных в сборники ГЭСНр (ФЕРр, ТЕРр), сметные затраты на работы по капитальному ремонту и реконструкции объектов капитального строительства могут быть определены по сметным нормам, включенным в ГЭСН (ФЕР, ТЕР), аналогичным технологическим процессам в новом строительстве, в том числе по возведению новых конструктивных элементов | 0 | 2390.04 | 106024.46 | 3312.16 | 2661.87 | 689.72 | 0 | 138.9953 | 22.005 | 0 | 1810.9721 | 871.0179 |  | 24 |  |  | *(0,35+1)*1,25 | *(0,35+1)*1,25 | *(0,35+1)*1,15 |  | *(0,35+1)*1,15 | *(0,35+1)*1,25 |  | *0,9 | *0,85 | 0 | 0 | 1 | 1 |  |  |  | 1005 | 100 м2 | 100 м2 | 100 | [6 empty] | 101027110 | 2 | Общестроительные работы | 10 | Деревянные конструкции | 1 | 10001 | Деревянные конструкции | ФЕР-10 |  | Поправка: 421/пр_2020_прил.10_т.5_п.1.2_гр.3 Поправка: 421/пр_2020_п.58_пп.б |  | 0 | 0 | 0 | 0 | 0 | 0 | 89.53 | 13.04 | 0 | [17 empty] | 0 | 0 | 0 |  |  |  |  | 97.2 | 46.75 |  |  |  |  | 1 |  | -1939954517 | 2 | 1 | -2 | 0 | 0 | 0 | 5072.03 | 5072.03 | 0 | 0 |  | 0 | 3 | 0 |  | 0 | 1 | 0 | 0 | 0 | 0 |  | Пр/812-010.0-1 | Пр/774-010.0 | Деревянные конструкции | Деревянные конструкции | 0 | 0
17 | 1 |  |  | 17 | 01.7.04.04-1006 | Замок врезной цилиндровый, тип ЗВ4, с защелкой | КОМПЛ | 1 | 0 | 1 |  |  |  | 526.71 | 526.71 | 0 | 0 | 0 | 0 | 0 | 0 | 0 | 0 | 0 |  | 104121951 | 526.71 | 526.71 | 0 | 0 | 0 | 0 | 0 | 0 | 0 | 526.71 | 526.71 | 0 | 0 | 0 | 0 | 0 | 0 | 0 | 0 | 0 | 1 | 1 |  |  | 1 | 1 | 1 | 1 |  |  |  |  | 3 | 1 | ФСБЦ-2022, 01.7.04.04-1006, приказ Минстроя России от 18.05.2022 г. № 378/пр |  |  | 500001 | 0 |  | 0 | 8 | 0 | 1 | 1 | 1 | 1 | 1 | 1 |  | 0 | 0 |  |  |  | 0 | 0 | 0 | [5 empty] | 0 |  | 0 | 526.71 | 526.71 | 0 | 0 | 0 | 0 | 0 | 0 | 0 | 0 | 0 | [13 empty] | 0 | 0 | 1 | 1 |  |  |  | 1013 | КОМПЛ | КОМПЛ | 1 | [6 empty] | 101027043 | 8 | Материалы строительные | 0 |  | 1 | 500001 | Материалы и конструкции ( строительные ) по ценникам и каталогом | ФССЦст |  |  |  | 0 | 526.71 | 526.71 | 0 | 0 | 0 | 0 | 0 | 0 | [17 empty] | 0 | 0 | 0 |  |  |  |  | 0 | 0 |  |  |  |  | 1 | 502.53 | 411262041 | 2 | 1 | -2 | 0 | 0 | 0 | 526.71 | 526.71 | 0 | 0 |  | 3 | 3 | 0 |  | 0 | 1 | 0 | 0 | 0 | 0 | [5 empty] | 0 | 0
17 | 1 |  |  | 18 | 11.3.01.02-0012 | Блок дверной для медицинских учреждений, прим | м2 | 1.6 | 0 | 1.6 |  |  |  | 19020.67 | 19020.67 | 0 | 0 | 0 | 0 | 0 | 0 | 0 | 0 | 0 |  | 104121951 | 9144.55 | 9144.55 | 0 | 0 | 0 | 0 | 0 | 0 | 0 | 9144.55 | 9144.55 | 0 | 0 | 0 | 0 | 0 | 0 | 0 | 0 | 0 | 1 | 1 |  |  | 1 | 1 | 1 | 1.3 |  |  |  |  | 3 | 1 | ФСБЦ-2022, 11.3.01.02-0012, приказ Минстроя России от 18.05.2022 г. № 378/пр |  |  | 500001 | 0 | 11.3.01.02-0012 | 1 | 8 | 0 | 1 | 1 | 1 | 1 | 1 | 1 |  | 0 | 0 |  |  |  | 0 | 0 | 0 | [5 empty] | 0 |  | 0 | 19020.67 | 11887.92 | 0 | 0 | 0 | 0 | 0 | 0 | 0 | 0 | 0 | [13 empty] | 0 | 0 | 1 | 1 |  |  |  | 1005 | м2 | м2 | 1 | [6 empty] | 101027043 | 8 | Материалы строительные | 0 |  | 1 | 500001 | Материалы и конструкции ( строительные ) по ценникам и каталогом | ФССЦст |  |  |  | 0 | 9144.55 | 9144.55 | 0 | 0 | 0 | 0 | 0 | 0 | [17 empty] | 0 | 0 | 0 |  |  |  |  | 0 | 0 |  |  |  |  | 1 |  | 1083172914 | 2 | 1 | 2 | 0 | 0 | 0 | 19020.67 | 19020.67 | 0 | 0 |  | 0 | 3 | 0 |  | 0 | 1 | 0 | 0 | 0 | 0 | [5 empty] | 0 | 0
17 | 1 | 94 | 100 | 19 | 17-01-002-04 | Установка гарнитуры туалетной: вешалок, подстаканников, поручней для ванн и т.д./жалюзи | 10 ШТ | 0.1 | 0 | 0.1 |  |  |  | 317.31 | 3.43 | 0 | 0 | 313.88 | 0 | 0.4347 | 0 | 0 | 341.82 | 192.09 |  | 104121951 | 3165.3588 | 26.6074 | 0 | 0 | 3138.7514 | 0 | 4.347 | 0 | 0 | 2048.3474 | 26.6074 | 0 | 0 | 2021.74 | 0 | 2.8 | 0 | 0 | 108.9 | 61.2 | 1 | 1 |  |  | 1 | 1 | 1 | 1 |  |  |  |  | 0 | 1 | ГЭСН-2022 доп.7, 17-01-002-04, приказ Минстроя России от 02.08.2023 г. № 551/пр |  |  | 17001 | 0 |  | 0 | 2 | 0 | 1 | 1 | 1 | 1 | 1 | 1 |  | 121 | 72 |  |  |  | 0 | 0 | 0 | [5 empty] | 0 | Поправка: 421/пр_2020_прил.10_т.5_п.1.2_гр.3 Наименование: Производство ремонтно-строительных работ осуществляется в помещениях эксплуатируемого объекта капитального строительства без остановки рабочего процесса, при этом: в зоне производства ремонтно-строительных работ имеются действующее технологическое или лабораторное оборудование, мебель и иные загромождающие помещения предметы Поправка: 421/пр_2020_п.58_пп.б Наименование: При отсутствии необходимых норм (единичных расценок), включенных в сборники ГЭСНр (ФЕРр, ТЕРр), сметные затраты на работы по капитальному ремонту и реконструкции объектов капитального строительства могут быть определены по сметным нормам, включенным в ГЭСН (ФЕР, ТЕР), аналогичным технологическим процессам в новом строительстве, в том числе по возведению новых конструктивных элементов | 0 | 317.31 | 215309.78 | 0 | 0 | 722.05 | 0 | 4.347 | 0 | 0 | 341.8153 | 192.0946 |  | 26 |  |  | *(0,35+1)*1,25 | *(0,35+1)*1,25 | *(0,35+1)*1,15 |  | *(0,35+1)*1,15 | *(0,35+1)*1,25 |  | *0,9 | *0,85 | 0 | 0 | 1 | 1 |  |  |  | 1013 | 10 ШТ | 10 ШТ | 1 | [6 empty] | 101027138 | 2 | Общестроительные работы | 16 | Сантехнические работы: внутренние трубопроводы, внутренние устройства водопровода, канализации, отопления, газоснабжения, вентиляция кондиционирование воздуха | 1 | 17001 | Водопровод и канализация - внутренние устройства | ФЕР-17 |  | Поправка: 421/пр_2020_прил.10_т.5_п.1.2_гр.3 Поправка: 421/пр_2020_п.58_пп.б |  | 0 | 0 | 0 | 0 | 0 | 0 | 2.8 | 0 | 0 | [17 empty] | 0 | 0 | 0 |  |  |  |  | 108.9 | 61.2 |  |  |  |  | 1 |  | -1871368675 | 2 | 1 | -2 | 0 | 0 | 0 | 851.22 | 851.22 | 0 | 0 |  | 0 | 3 | 0 |  | 0 | 1 | 0 | 0 | 0 | 0 |  | Пр/812-016.0-1 | Пр/774-016.0 | Сантехнические работы: внутренние трубопроводы, внутренние устройства водопровода, канализации, отопления, газоснабжения, вентиляция кондиционирование воздуха | Сантехнические работы: внутренние трубопроводы, внутренние устройства водопровода, канализации, отопления, газоснабжения, вентиляция кондиционирование воздуха | 0 | 0
18 | 1 | 94 |  | 19,1 | 19.2.03.01-0186 | Решетка жалюзийная , площадь проема от 5,01 до 6,5 м2/рулонные шторы | ШТ | 1 | 10 | 10 |  |  |  | 39248.99 | 39248.99 | 0 | 0 | 0 | 0 | 0 | 0 | 0 | 0 | 0 |  | 104121951 | 38479.4 | 38479.4 | 0 | 0 | 0 | 0 | 0 | 0 | 0 | 38479.4 | 38479.4 | 0 | 0 | 0 | 0 | 0 | 0 | 0 | 121 | 72 | 1 | 1 |  |  | 1 | 1 | 1 | 1.02 |  |  |  |  | 3 | 1 | ФСБЦ-2022, 19.2.03.01-0186, приказ Минстроя России от 18.05.2022 г. № 378/пр |  |  | 17001 | 0 | 19.2.03.01-0186 | 1 | 2 | 0 | 1 | 1 | 1 | 1 | 1 | 1 |  | 121 | 72 |  |  |  | 0 | 0 | 0 | [5 empty] | 0 |  | 0 | 39248.99 | 39248.99 | 0 | 0 | 0 | 0 | 0 | 0 | 0 | 0 | 0 | [13 empty] | 0 | 0 | 1 | 1 |  |  |  | 1013 | ШТ | ШТ | 1 | [6 empty] | 101027138 | 2 | Общестроительные работы | 16 | Сантехнические работы: внутренние трубопроводы, внутренние устройства водопровода, канализации, отопления, газоснабжения, вентиляция кондиционирование воздуха | 1 | 17001 | Водопровод и канализация - внутренние устройства | ФЕР-17 |  |  |  | 0 | 38479.4 | 38479.4 | 0 | 0 | 0 | 0 | 0 | [18 empty] | 0 | 0 | 0 |  |  |  |  | 121 | 72 |  |  |  |  | 1 |  | -464358454 | 2 | 1 | 2 | 0 | 0 | 0 | 39248.99 | 39248.99 | 0 | 0 |  | 0 | 3 | 0 |  | 0 | 1 | 0 | 0 | 0 | 0 |  | Пр/812-016.0-1 | Пр/774-016.0 | Сантехнические работы: внутренние трубопроводы, внутренние устройства водопровода, канализации, отопления, газоснабжения, вентиляция кондиционирование воздуха | Сантехнические работы: внутренние трубопроводы, внутренние устройства водопровода, канализации, отопления, газоснабжения, вентиляция кондиционирование воздуха | 0 | 0
17 | 1 |  |  | 20 | 47-1 | Погрузка в автотранспортное средство: мусор строительный с погрузкой вручную | 1т груза | 0.2 | 0 | 0.2 |  |  |  | 0 | 0 | 0 | 0 | 0 | 0 | 0 | 0 | 0 | 0 | 0 |  | 104121951 | 1498.11 | 0 | 0 | 0 | 0 | 0 | 0 | 0 | 0 | 1498.11 | 0 | 0 | 0 | 0 | 0 | 0 | 0 | 0 | 0 | 0 | 1 | 1 |  |  | 1 | 1 | 1 | 1 |  |  |  |  | 0 | 1 | 47-1 |  |  | 700007 | 0 |  | 0 | 19 | 0 | 1 | 1 | 1 | 1 | 1 | 1 |  | 90 | 42 |  |  |  | 0 | 0 | 0 | [5 empty] | 0 |  | 0 | 1498.11 | 0 | 0 | 0 | 0 | 0 | 0 | 0 | 0 | 0 | 0 | [13 empty] | 0 | 0 | 1 | 1 |  |  |  | 1013 | 1т груза | 1т груза | 1 | [6 empty] | 101027549 | 19 | Погрузочно-разгрузочные работы | 106 | Погрузочно-разгрузочные работы | 1 | 700007 | Погрузочно-разгрузочные работы | 812/пр и 774/пр п.106 |  |  |  | 0 | 0 | 0 | 0 | 0 | 0 | 0 | 0 | 0 | [17 empty] | 0 | 0 | 0 |  |  |  |  | 0 | 0 |  |  |  |  | 1 |  | -993807290 | 2 | 1 | -2 | 2 | 0 | 0 | 299.62 | 299.62 | 0 | 0 |  | 0 | 3 | 0 |  | 0 | 1 | 0 | 0 | 0 | 0 | 299.62 | Пр/812-106.0-1 | Пр/774-106.0 | Погрузочно-разгрузочные работы | Погрузочно-разгрузочные работы | 0 | 0
17 | 1 |  |  | 21 | 01-20-1-01-0060 | Перевозка грузов I класса автомобилями бортовыми грузоподъемностью до 20 т по дорогам с усовершенствованным (асфальтобетонным, цементобетонным, железобетонным, обработанным органическим вяжущим) дорожным покрытием на расстояние 60 км | 1т груза | 0.2 | 0 | 0.2 |  |  |  | 0 | 0 | 0 | 0 | 0 | 0 | 0 | 0 | 0 | 0 | 0 |  | 104121951 | 771.69 | 0 | 0 | 0 | 0 | 0 | 0 | 0 | 0 | 771.69 | 0 | 0 | 0 | 0 | 0 | 0 | 0 | 0 | 0 | 0 | 1 | 1 |  |  | 1 | 1 | 1 | 1 |  |  |  |  | 0 | 1 | 01-20-1-01-0060 |  |  | 700008 | 0 |  | 0 | 10 | 0 | 1 | 1 | 1 | 1 | 1 | 1 |  | 94 | 61 |  |  |  | 0 | 0 | 0 | [5 empty] | 0 |  | 0 | 771.69 | 0 | 0 | 0 | 0 | 0 | 0 | 0 | 0 | 0 | 0 | [13 empty] | 0 | 0 | 1 | 1 |  |  |  | 1013 | 1т груза | 1т груза | 1 | [6 empty] | 101027550 | 10 | Автомобили бортовые | 107 | Перевозка строительных грузов автомобильным транспортом | 1 | 700008 | Перевозка строительных грузов автомобильным транспортом, тракторами и прицепами | 812/пр и 774/пр п.107 |  |  |  | 0 | 0 | 0 | 0 | 0 | 0 | 0 | 0 | 0 | [17 empty] | 0 | 0 | 0 |  |  |  |  | 0 | 0 |  |  |  |  | 1 |  | 1174912873 | 2 | 1 | -2 | 2 | 0 | 0 | 154.34 | 154.34 | 0 | 0 |  | 0 | 3 | 0 |  | 0 | 1 | 0 | 0 | 0 | 0 | 154.34 | Пр/812-107.0-1 | Пр/774-107.0 | Перевозка строительных грузов автомобильным транспортом | Перевозка строительных грузов автомобильным транспортом | 0 | 0
51 | 1 | 5 | 75 |  | Новый подраздел | Монтажные работы | 0 | [6 empty] | 150265.25 | 90619.11 | 1244.48 | 1605.67 | 56795.99 | 0 | 85.6279 | 2.2008 | 0 | 53456.04 | 25811.25 |  |  | 150265.25 | 90619.11 | 1244.48 | 1605.67 | 56795.99 | 0 | 85.6279 | 2.2008 | 0 | 53456.04 | 25811.25 |  |  | 0 | 0 | 0 | 229986.5 | 229986.5 | 0 | 0 | 90619.11 | 90619.11 | 0 | 90619.11 | 0 | 0 | 0 | 0 | 453.96 | [19 empty] | 0 | 0 | 0 | 229986.5 | 229986.5 | 0 | 0 | 90619.11 | 90619.11 | 0 | 90619.11 | 0 | 0 | 0 | 0 | 453.96 | [114 empty] | 0
50 | 0 | 0 | 1 | 201 | 150265.25 | ПЗ | Прямые затраты |  |  | 201 | 1 | 3 |  | 2 | [7 empty] | 150719.21 | 1 | 150719.21
50 | 0 | 0 | 1 | 202 | 90619.11 | СтМатОб | Стоимость материальных ресурсов (всего) |  |  | 202 | 2 | 3 |  | 2 | [7 empty] | 90619.11 | 1 | 90619.11
50 | 0 | 0 | 1 | 222 | 0 | СтМатОбЗак | Стоимость материалов и оборудования заказчика |  |  | 222 | 3 | 3 |  | 2 | [7 empty] | 0 | 1 | 0
50 | 0 | 0 | 1 | 225 | 90619.11 | СтМатОбПод | Стоимость материалов и оборудования подрядчика |  |  | 225 | 4 | 3 |  | 2 | [7 empty] | 90619.11 | 1 | 90619.11
50 | 0 | 0 | 1 | 226 | 90619.11 | СтМат | Стоимость материалов (всего) |  |  | 226 | 5 | 3 |  | 2 | [7 empty] | 90619.11 | 1 | 90619.11
50 | 0 | 0 | 1 | 227 | 0 | СтМатЗак | Стоимость материалов заказчика |  |  | 227 | 6 | 3 |  | 2 | [7 empty] | 0 | 1 | 0
50 | 0 | 0 | 1 | 228 | 90619.11 | СтМатПод | Стоимость материалов подрядчика |  |  | 228 | 7 | 3 |  | 2 | [7 empty] | 90619.11 | 1 | 90619.11
50 | 0 | 0 | 1 | 216 | 0 | Оборуд | Стоимость оборудования (всего) |  |  | 216 | 8 | 3 |  | 2 | [7 empty] | 0 | 1 | 0
50 | 0 | 0 | 1 | 223 | 0 | ОборудЗак | Стоимость оборудования заказчика |  |  | 223 | 9 | 3 |  | 2 | [7 empty] | 0 | 1 | 0
50 | 0 | 0 | 1 | 229 | 0 | ОборудПод | Стоимость оборудования подрядчика |  |  | 229 | 10 | 3 |  | 2 | [7 empty] | 0 | 1 | 0
50 | 0 | 0 | 1 | 203 | 1244.48 | ЭММ | Эксплуатация машин |  |  | 203 | 11 | 3 |  | 2 | [7 empty] | 1244.48 | 1 | 1244.48
50 | 0 | 0 | 1 | 231 | 0 | ЭММсНРиСП | Эксплуатация машин по ТСН-2001.16 |  |  | 231 | 12 | 3 |  | 2 | [7 empty] | 0 | 1 | 0
50 | 0 | 0 | 1 | 204 | 1605.67 | ЗПМ | ЗП машинистов |  |  | 204 | 13 | 3 |  | 2 | [7 empty] | 1605.67 | 1 | 1605.67
50 | 0 | 0 | 1 | 205 | 56795.99 | ОЗП | Основная ЗП рабочих |  |  | 205 | 14 | 3 |  | 2 | [7 empty] | 56795.99 | 1 | 56795.99
50 | 0 | 0 | 1 | 232 | 0 | ОЗПсНРиСП | Основная ЗП рабочих по ТСН-2001.16 |  |  | 232 | 15 | 3 |  | 2 | [7 empty] | 0 | 1 | 0
50 | 0 | 0 | 1 | 214 | 229986.5 | Строит | Строительные работы с НР и СП |  |  | 214 | 16 | 3 |  | 2 | [7 empty] | 229986.5 | 1 | 229986.5
50 | 0 | 0 | 1 | 215 | 0 | Монтаж | Монтажные работы с НР и СП |  |  | 215 | 17 | 3 |  | 2 | [7 empty] | 0 | 1 | 0
50 | 0 | 0 | 1 | 217 | 0 | Прочие | Прочие работы с НР и СП |  |  | 217 | 18 | 3 |  | 2 | [7 empty] | 0 | 1 | 0
50 | 0 | 0 | 1 | 230 | 0 | ПрочиеЗатр | Прочие затраты по ТСН-2001.16 |  |  | 230 | 19 | 3 |  | 2 | [7 empty] | 0 | 1 | 0
50 | 0 | 0 | 1 | 206 | 0 | ВозврМат | Возврат материалов |  |  | 206 | 20 | 3 |  | 2 | [7 empty] | 0 | 1 | 0
50 | 0 | 0 | 1 | 207 | 85.6279 | ТрудСтр | Трудозатраты строителей |  |  | 207 | 21 | 3 |  | 7 | [7 empty] | 85.6279 | 1 | 85.6279
50 | 0 | 0 | 1 | 208 | 2.2008 | ТрудМаш | Трудозатраты машинистов |  |  | 208 | 22 | 3 |  | 7 | [7 empty] | 2.1784 | 1 | 2.1784
50 | 0 | 0 | 1 | 209 | 0 | ТранспМат | Транспорт материалов |  |  | 209 | 23 | 3 |  | 2 | [7 empty] | 0 | 1 | 0
50 | 0 | 0 | 1 | 233 | 453.96 | Перевозка | Перевозка грузов |  |  | 233 | 24 | 3 |  | 2 | [7 empty] | 453.96 | 1 | 453.96
50 | 0 | 0 | 1 | 210 | 53456.04 | НР | Накладные расходы |  |  | 210 | 25 | 3 |  | 2 | [7 empty] | 53456.04 | 1 | 53456.04
50 | 0 | 0 | 1 | 211 | 25811.25 | СмПриб | Сметная прибыль |  |  | 211 | 26 | 3 |  | 2 | [7 empty] | 25811.25 | 1 | 25811.25
50 | 0 | 0 | 1 | 224 | 229986.5 | Всего | Всего с НР и СП |  |  | 224 | 27 | 3 |  | 2 | [7 empty] | 229986.5 | 1 | 229986.5
51 | 1 | 4 | 24 |  | Новый раздел | Строительные работы | 0 | [6 empty] | 164691.71 | 90749.55 | 1254.19 | 1710.13 | 70977.84 | 0 | 109.0235 | 2.3636 | 0 | 66346.45 | 32492.68 | [15 empty] | 0 | 0 | 0 | 263984.8 | 263984.8 | 0 | 0 | 90749.55 | 90749.55 | 0 | 90749.55 | 0 | 0 | 0 | 0 | 453.96 | [149 empty] | 0
50 | 0 | 0 | 1 | 201 | 164691.71 | ПЗ | Прямые затраты |  |  | 201 | 1 | 3 |  | 2 | [7 empty] | 165145.67 | 1 | 165145.67
50 | 0 | 0 | 1 | 202 | 90749.55 | СтМатОб | Стоимость материальных ресурсов (всего) |  |  | 202 | 2 | 3 |  | 2 | [7 empty] | 90749.55 | 1 | 90749.55
50 | 0 | 0 | 1 | 222 | 0 | СтМатОбЗак | Стоимость материалов и оборудования заказчика |  |  | 222 | 3 | 3 |  | 2 | [7 empty] | 0 | 1 | 0
50 | 0 | 0 | 1 | 225 | 90749.55 | СтМатОбПод | Стоимость материалов и оборудования подрядчика |  |  | 225 | 4 | 3 |  | 2 | [7 empty] | 90749.55 | 1 | 90749.55
50 | 0 | 0 | 1 | 226 | 90749.55 | СтМат | Стоимость материалов (всего) |  |  | 226 | 5 | 3 |  | 2 | [7 empty] | 90749.55 | 1 | 90749.55
50 | 0 | 0 | 1 | 227 | 0 | СтМатЗак | Стоимость материалов заказчика |  |  | 227 | 6 | 3 |  | 2 | [7 empty] | 0 | 1 | 0
50 | 0 | 0 | 1 | 228 | 90749.55 | СтМатПод | Стоимость материалов подрядчика |  |  | 228 | 7 | 3 |  | 2 | [7 empty] | 90749.55 | 1 | 90749.55
50 | 0 | 0 | 1 | 216 | 0 | Оборуд | Стоимость оборудования (всего) |  |  | 216 | 8 | 3 |  | 2 | [7 empty] | 0 | 1 | 0
50 | 0 | 0 | 1 | 223 | 0 | ОборудЗак | Стоимость оборудования заказчика |  |  | 223 | 9 | 3 |  | 2 | [7 empty] | 0 | 1 | 0
50 | 0 | 0 | 1 | 229 | 0 | ОборудПод | Стоимость оборудования подрядчика |  |  | 229 | 10 | 3 |  | 2 | [7 empty] | 0 | 1 | 0
50 | 0 | 0 | 1 | 203 | 1254.19 | ЭММ | Эксплуатация машин |  |  | 203 | 11 | 3 |  | 2 | [7 empty] | 1254.19 | 1 | 1254.19
50 | 0 | 0 | 1 | 231 | 0 | ЭММсНРиСП | Эксплуатация машин по ТСН-2001.16 |  |  | 231 | 12 | 3 |  | 2 | [7 empty] | 0 | 1 | 0
50 | 0 | 0 | 1 | 204 | 1710.13 | ЗПМ | ЗП машинистов |  |  | 204 | 13 | 3 |  | 2 | [7 empty] | 1710.13 | 1 | 1710.13
50 | 0 | 0 | 1 | 205 | 70977.84 | ОЗП | Основная ЗП рабочих |  |  | 205 | 14 | 3 |  | 2 | [7 empty] | 70977.84 | 1 | 70977.84
50 | 0 | 0 | 1 | 232 | 0 | ОЗПсНРиСП | Основная ЗП рабочих по ТСН-2001.16 |  |  | 232 | 15 | 3 |  | 2 | [7 empty] | 0 | 1 | 0
50 | 0 | 0 | 1 | 214 | 263984.8 | Строит | Строительные работы с НР и СП |  |  | 214 | 16 | 3 |  | 2 | [7 empty] | 263984.8 | 1 | 263984.8
50 | 0 | 0 | 1 | 215 | 0 | Монтаж | Монтажные работы с НР и СП |  |  | 215 | 17 | 3 |  | 2 | [7 empty] | 0 | 1 | 0
50 | 0 | 0 | 1 | 217 | 0 | Прочие | Прочие работы с НР и СП |  |  | 217 | 18 | 3 |  | 2 | [7 empty] | 0 | 1 | 0
50 | 0 | 0 | 1 | 230 | 0 | ПрочиеЗатр | Прочие затраты по ТСН-2001.16 |  |  | 230 | 19 | 3 |  | 2 | [7 empty] | 0 | 1 | 0
50 | 0 | 0 | 1 | 206 | 0 | ВозврМат | Возврат материалов |  |  | 206 | 20 | 3 |  | 2 | [7 empty] | 0 | 1 | 0
50 | 0 | 0 | 1 | 207 | 109.0235 | ТрудСтр | Трудозатраты строителей |  |  | 207 | 21 | 3 |  | 7 | [7 empty] | 109.0235 | 1 | 109.0235
50 | 0 | 0 | 1 | 208 | 2.3636 | ТрудМаш | Трудозатраты машинистов |  |  | 208 | 22 | 3 |  | 7 | [7 empty] | 2.3412 | 1 | 2.3412
50 | 0 | 0 | 1 | 209 | 0 | ТранспМат | Транспорт материалов |  |  | 209 | 23 | 3 |  | 2 | [7 empty] | 0 | 1 | 0
50 | 0 | 0 | 1 | 233 | 453.96 | Перевозка | Перевозка грузов |  |  | 233 | 24 | 3 |  | 2 | [7 empty] | 453.96 | 1 | 453.96
50 | 0 | 0 | 1 | 210 | 66346.45 | НР | Накладные расходы |  |  | 210 | 25 | 3 |  | 2 | [7 empty] | 66346.45 | 1 | 66346.45
50 | 0 | 0 | 1 | 211 | 32492.68 | СмПриб | Сметная прибыль |  |  | 211 | 26 | 3 |  | 2 | [7 empty] | 32492.68 | 1 | 32492.68
50 | 0 | 0 | 1 | 224 | 263984.8 | Всего | Всего с НР и СП |  |  | 224 | 27 | 3 |  | 2 | [7 empty] | 263984.8 | 1 | 263984.8
4 | 1 |  | 288 |  | Новый раздел | Электромонтажные работы |  | 0 |  | 0 | [7 empty] | 0 |  |  | 0 | [53 empty] | 0 | [11 empty] | 0
52 | 1 | 4 | 162 | 0 | Новый раздел | Электромонтажные работы | [7 empty] | 46169.48 | 22706.48 | 58.76 | 466.99 | 22937.25 | 0 | 31.9623 | 0.56426 | 0 | 22287.85 | 11602.29 | 0 | 0 | 0 | 0 | 0 | 0 | 0 | 0 | 0 | 0 | 0 | 0 | 0 | 0 | 0 | 0 | 2474.7 | 0 | 80059.62 | 4629.78 | 72955.14 | 0 | 22706.48 | 20231.78 | 0 | 20231.78 | 2474.7 | 0 | 0 | 0 | 0 | 0 | 0 | 0 | 0 | 0 | 0 | 0 | 0 | 0 | 0 | 0 | 0 | 0 | 0 | 0 | 0 | 0 | 0 | 0 | 0 | 0 | 0 | 0 | 0 | 0 | 0 | 0 | 0 | 0 | 0 | 0 | 0 | 0 | 0 | 0 | 0 | 0 | 0 | 0 | 0 | 0 | 0 | 0 | 0 | 0 | 0 | 0 | 0 | 0 | 0 | 0 | 0 | 0 | 0 | 0 | 0 | 0 | 0 | 0 | 0 | 0 | 0 | 0 | 0 | 0 | 0 | 0 | 0 | 0 | 0 | 0 | 0 | 0 | 0 | 0 | 0 | 0 | 0 | 0 | 0 | 0 | 0 | 0 | 0 | 0 | 0 | 0 | 0 | 0 | 0 | 0 | 0 | 0 | 0 | 0 | 0 | 0 | 0 | 0 | 0 | 0 | 0 | 0 | 0 | 0 | 0 | 0 | 0 | 0 | 0 | 0 | 0 | 0 | 0 | 0 | 0 | 0 | 0 | 0 | 0 | 0 | 0 | 0 | 0 | 0 | 0 | 0 | 0 | 0 | 0 | 0 | 0 | 0 | 0 | 0 | 0 | 0 | 0 | 0 | 0 | 0 | 0 | 0 | 0 | 0 | 0 | 0 | 0 | 0 | 0
5 | 1 |  | 175 |  | Новый подраздел | Демонтажные работы |  | 0 |  | 0 | [7 empty] | 0 |  |  | 0 | [53 empty] | 0 | [11 empty] | 0
52 | 1 | 5 | 166 | 0 | Новый подраздел | Демонтажные работы | [7 empty] | 1372.19 | 0 | 0.19 | 2.11 | 1369.89 | 0 | 2.0803 | 0.0032865 | 0 | 1283.8 | 673.97 | 0 | 0 | 1372.19 | 0 | 0.19 | 2.11 | 1369.89 | 0 | 2.0803 | 0.0032865 | 0 | 1283.8 | 673.97 | 0 | 0 | 0 | 0 | 0 | 3329.96 | 1460.26 | 1869.7 | 0 | 0 | 0 | 0 | 0 | 0 | 0 | 0 | 0 | 0 | 0 | 0 | 0 | 0 | 0 | 0 | 0 | 0 | 0 | 0 | 0 | 0 | 0 | 0 | 0 | 0 | 0 | 0 | 0 | 0 | 0 | 0 | 3329.96 | 1460.26 | 1869.7 | 0 | 0 | 0 | 0 | 0 | 0 | 0 | 0 | 0 | 0 | 0 | 0 | 0 | 0 | 0 | 0 | 0 | 0 | 0 | 0 | 0 | 0 | 0 | 0 | 0 | 0 | 0 | 0 | 0 | 0 | 0 | 0 | 0 | 0 | 0 | 0 | 0 | 0 | 0 | 0 | 0 | 0 | 0 | 0 | 0 | 0 | 0 | 0 | 0 | 0 | 0 | 0 | 0 | 0 | 0 | 0 | 0 | 0 | 0 | 0 | 0 | 0 | 0 | 0 | 0 | 0 | 0 | 0 | 0 | 0 | 0 | 0 | 0 | 0 | 0 | 0 | 0 | 0 | 0 | 0 | 0 | 0 | 0 | 0 | 0 | 0 | 0 | 0 | 0 | 0 | 0 | 0 | 0 | 0 | 0 | 0 | 0 | 0 | 0 | 0 | 0 | 0 | 0 | 0 | 0 | 0 | 0 | 0 | 0 | 0 | 0 | 0 | 0 | 0 | 0 | 0 | 0 | 0 | 0 | 0 | 0 | 0 | 0 | 0 | 0
17 | 1 | 95 | 101 | 22 | 67-01-004-01 | Демонтаж: выключателей, розеток | 100 ШТ | 0.06 | 0 | 0.06 |  |  |  | 236.67 | 0 | 0 | 0 | 236.67 | 0 | 0.40296 | 0 | 0 | 215.37 | 113.6 |  | 104121951 | 3944.5754 | 0 | 0 | 0 | 3944.5754 | 0 | 6.716 | 0 | 0 | 3430.0656 | 0 | 0 | 0 | 3430.0656 | 0 | 5.84 | 0 | 0 | 91 | 48 | 1 | 1 |  |  | 1 | 1 | 1 | 1 |  |  |  |  | 0 | 1 | ГЭСНр-2022, 67-01-004-01, приказ Минстроя России от 18.05.2022 г. № 378/пр |  |  | 67001 | 0 |  | 0 | 6 | 0 | 1 | 1 | 1 | 1 | 1 | 1 |  | 91 | 48 |  |  |  | 0 | 0 | 0 | [5 empty] | 0 | Поправка: 421/пр_2020_прил.10_т.5_п.1.2_гр.5 Наименование: Производство ремонтно-строительных работ осуществляется в помещениях эксплуатируемого объекта капитального строительства без остановки рабочего процесса, при этом: в зоне производства ремонтно-строительных работ имеются действующее технологическое или лабораторное оборудование, мебель и иные загромождающие помещения предметы | 0 | 236.67 | 0 | 0 | 0 | 587.34 | 0 | 6.716 | 0 | 0 | 215.3697 | 113.6016 |  | 28 |  |  | *(0,15+1) | *(0,15+1) | *(0,15+1) |  | *(0,15+1) | *(0,15+1) |  |  |  | 0 | 0 | 1 | 1 |  |  |  | 1013 | 100 ШТ | 100 ШТ | 1 | [6 empty] | 101027234 | 6 | Ремонтно-строительные работы | 101 | Электромонтажные работы | 1 | 67001 | Электромонтажные работы | рФЕР-67 |  | Поправка: 421/пр_2020_прил.10_т.5_п.1.2_гр.5 |  | 0 | 0 | 0 | 0 | 0 | 0 | 5.84 | 0 | 0 | [17 empty] | 0 | 0 | 0 |  |  |  |  | 91 | 48 |  |  |  |  | 1 |  | 1484600196 | 2 | 1 | -2 | 0 | 0 | 0 | 565.64 | 565.64 | 0 | 0 |  | 0 | 3 | 0 |  | 0 | 1 | 0 | 0 | 0 | 0 |  | Пр/812-101.0-1 | Пр/774-101.0 | Электромонтажные работы | Электромонтажные работы | 0 | 0
17 | 1 | 98 | 104 | 23 | 67-01-004-05 | Демонтаж: светильников для люминесцентных ламп | 100 ШТ | 0.03 | 0 | 0.03 |  |  |  | 374.41 | 0 | 0.16 | 1.77 | 372.48 | 0 | 0.61721 | 0.00276 | 0 | 340.57 | 179.64 |  | 104121951 | 12419.5407 | 0 | 3.4334 | 58.9922 | 12416.1072 | 0 | 20.5735 | 0.092 | 0 | 10850.8982 | 0 | 2.9856 | 51.2976 | 10796.615 | 0 | 17.89 | 0.08 | 0 | 91 | 48 | 1 | 1 |  |  | 1 | 1 | 1 | 1 |  |  |  |  | 0 | 1 | ГЭСНр-2022, 67-01-004-05, приказ Минстроя России от 18.05.2022 г. № 378/пр |  |  | 67001 | 0 |  | 0 | 6 | 0 | 1 | 1 | 1 | 1 | 1 | 1 |  | 91 | 48 |  |  |  | 0 | 0 | 0 | [5 empty] | 0 | Поправка: 421/пр_2020_прил.10_т.5_п.1.2_гр.5 Наименование: Производство ремонтно-строительных работ осуществляется в помещениях эксплуатируемого объекта капитального строительства без остановки рабочего процесса, при этом: в зоне производства ремонтно-строительных работ имеются действующее технологическое или лабораторное оборудование, мебель и иные загромождающие помещения предметы | 0 | 374.41 | 0 | 57.47 | 641.22 | 603.5 | 0 | 20.5735 | 0.092 | 0 | 340.5675 | 179.64 |  | 29 |  |  | *(0,15+1) | *(0,15+1) | *(0,15+1) |  | *(0,15+1) | *(0,15+1) |  |  |  | 0 | 0 | 1 | 1 |  |  |  | 1013 | 100 ШТ | 100 ШТ | 1 | [6 empty] | 101027234 | 6 | Ремонтно-строительные работы | 101 | Электромонтажные работы | 1 | 67001 | Электромонтажные работы | рФЕР-67 |  | Поправка: 421/пр_2020_прил.10_т.5_п.1.2_гр.5 |  | 0 | 0 | 0 | 0 | 0 | 0 | 17.89 | 0.08 | 0 | [17 empty] | 0 | 0 | 0 |  |  |  |  | 91 | 48 |  |  |  |  | 1 |  | -1695025209 | 2 | 1 | -2 | 0 | 0 | 0 | 894.62 | 894.62 | 0 | 0 |  | 0 | 3 | 0 |  | 0 | 1 | 0 | 0 | 0 | 0 |  | Пр/812-101.0-1 | Пр/774-101.0 | Электромонтажные работы | Электромонтажные работы | 0 | 0
17 | 1 | 102 | 109 | 24 | м10-08-019-01 | Демонтаж, Коробка ответвительная на стене | ШТ | 1 | 0 | 1 |  |  |  | 148.4 | 0 | 0 | 0 | 148.4 | 0 | 0.2025 | 0 | 0 | 133.56 | 68.26 |  | 104121951 | 148.3961 | 0 | 0 | 0 | 148.3961 | 0 | 0.2025 | 0 | 0 | 368.4913 | 2.0813 | 0 | 0 | 366.41 | 0 | 0.5 | 0 | 0 | 90 | 46 | 1 | 1 |  |  | 1 | 1 | 1 | 1 |  |  |  |  | 0 | 2 | ГЭСНм-2022, м10-08-019-01, приказ Минстроя России от 18.05.2022 г. № 378/пр |  |  | 110011 | 0 |  | 0 | 3 | 0 | 1 | 1 | 1 | 1 | 1 | 1 |  | 90 | 46 |  |  |  | 0 | 0 | 0 | [5 empty] | 0 | Поправка: 421/пр_2020_прил.10_т.5_п.1.2_гр.4 Наименование: Производство ремонтно-строительных работ осуществляется в помещениях эксплуатируемого объекта капитального строительства без остановки рабочего процесса, при этом: в зоне производства ремонтно-строительных работ имеются действующее технологическое или лабораторное оборудование, мебель и иные загромождающие помещения предметы Поправка: 571/пр_2022_п.84_т.3_стр.4_стб.3 Наименование: Демонтаж оборудования, не пригодного для дальнейшего использования (предназначено в лом), без разборки и резки | 0 | 148.4 | 216040.88 | 0 | 0 | 732.82 | 0 | 0.2025 | 0 | 0 | 133.56 | 68.264 |  | 30 |  | *0 | *(0,35+1)*0,3 | *(0,35+1)*0,3 | *(0,35+1)*0,3 |  | *(0,35+1)*0,3 | *(0,35+1)*0,3 |  |  |  | 0 | 0 | 1 | 1 |  |  |  | 1013 | ШТ | ШТ | 1 | [6 empty] | 101027034 | 3 | Монтажные работы | 0 |  | 2 | 110011 | Оборудование связи: прокладка и монтаж сетей связи | мФЕР-10 |  | Поправка: 421/пр_2020_прил.10_т.5_п.1.2_гр.4 Поправка: 571/пр_2022_п.84_т.3_стр.4_стб.3 |  | 0 | 0 | 0 | 0 | 0 | 0 | 0.5 | 0 | 0 | [17 empty] | 0 | 0 | 0 |  |  |  |  | 90 | 46 |  |  |  |  | 1 |  | 1720928200 | 2 | 1 | -2 | 0 | 0 | 0 | 350.22 | 0 | 350.22 | 0 |  | 0 | 3 | 0 |  | 0 | 1 | 0 | 0 | 0 | 0 |  | Пр/812-051.1-1 | Пр/774-051.1 | Оборудование связи: прокладка и монтаж сетей связи | Оборудование связи: прокладка и монтаж сетей связи | 0 | 0
17 | 1 | 108 | 116 | 25 | м08-02-390-01 | Демонтаж, Короба пластмассовые: шириной до 40 мм | 100 м | 0.13 | 0 | 0.13 |  |  |  | 612.71 | 0 | 0.03 | 0.34 | 612.34 | 0 | 0.85767 | 0.0005265 | 0 | 594.3 | 312.47 |  | 104121951 | 4710.4665 | 0 | 0.15115 | 2.5969 | 4710.3154 | 0 | 6.5975 | 0.00405 | 0 | 11833.123 | 195.9292 | 0.3732 | 6.4122 | 11630.4084 | 0 | 16.29 | 0.01 | 0 | 97 | 51 | 1 | 1 |  |  | 1 | 1 | 1 | 1 |  |  |  |  | 0 | 2 | ГЭСНм-2022, м08-02-390-01, приказ Минстроя России от 18.05.2022 г. № 378/пр |  |  | 108001 | 0 |  | 0 | 3 | 0 | 1 | 1 | 1 | 1 | 1 | 1 |  | 97 | 51 |  |  |  | 0 | 0 | 0 | [5 empty] | 0 | Поправка: 421/пр_2020_прил.10_т.5_п.1.2_гр.4 Наименование: Производство ремонтно-строительных работ осуществляется в помещениях эксплуатируемого объекта капитального строительства без остановки рабочего процесса, при этом: в зоне производства ремонтно-строительных работ имеются действующее технологическое или лабораторное оборудование, мебель и иные загромождающие помещения предметы Поправка: 571/пр_2022_п.84_т.3_стр.4_стб.3 Наименование: Демонтаж оборудования, не пригодного для дальнейшего использования (предназначено в лом), без разборки и резки | 0 | 612.71 | 128299.93 | 57.47 | 641.22 | 713.96 | 0 | 6.5975 | 0.00405 | 0 | 594.2996 | 312.4668 |  | 32 |  | *0 | *(0,35+1)*0,3 | *(0,35+1)*0,3 | *(0,35+1)*0,3 |  | *(0,35+1)*0,3 | *(0,35+1)*0,3 |  |  |  | 0 | 0 | 1 | 1 |  |  |  | 1003 | 100 м | 100 м | 100 | [6 empty] | 101026987 | 3 | Монтажные работы | 0 |  | 2 | 108001 | Электротехнические установки: на других объектах | мФЕР-08 |  | Поправка: 421/пр_2020_прил.10_т.5_п.1.2_гр.4 Поправка: 571/пр_2022_п.84_т.3_стр.4_стб.3 |  | 0 | 0 | 0 | 0 | 0 | 0 | 16.29 | 0.01 | 0 | [17 empty] | 0 | 0 | 0 |  |  |  |  | 97 | 51 |  |  |  |  | 1 |  | 1980106534 | 2 | 1 | -2 | 0 | 0 | 0 | 1519.48 | 0 | 1519.48 | 0 |  | 0 | 0 | 0 |  | 0 | 1 | 0 | 0 | 0 | 0 |  | Пр/812-049.3-1 | Пр/774-049.3 | Электротехнические установки: на других объектах | Электротехнические установки: на других объектах | 0 | 0
51 | 1 | 5 | 166 |  | Новый подраздел | Демонтажные работы | 0 | [6 empty] | 1372.19 | 0 | 0.19 | 2.11 | 1369.89 | 0 | 2.0803 | 0.0032865 | 0 | 1283.8 | 673.97 |  |  | 1372.19 | 0 | 0.19 | 2.11 | 1369.89 | 0 | 2.0803 | 0.0032865 | 0 | 1283.8 | 673.97 |  |  | 0 | 0 | 0 | 3329.96 | 1460.26 | 1869.7 | 0 | 0 | 0 | 0 | 0 | 0 | 0 | 0 | 0 | 0 | [19 empty] | 0 | 0 | 0 | 3329.96 | 1460.26 | 1869.7 | 0 | 0 | 0 | 0 | 0 | 0 | 0 | 0 | 0 | 0 | [114 empty] | 0
50 | 0 | 0 | 1 | 201 | 1372.19 | ПЗ | Прямые затраты |  |  | 201 | 1 | 3 |  | 2 | [7 empty] | 1372.19 | 1 | 1372.19
50 | 0 | 0 | 1 | 202 | 0 | СтМатОб | Стоимость материальных ресурсов (всего) |  |  | 202 | 2 | 3 |  | 2 | [7 empty] | 0 | 1 | 0
50 | 0 | 0 | 1 | 222 | 0 | СтМатОбЗак | Стоимость материалов и оборудования заказчика |  |  | 222 | 3 | 3 |  | 2 | [7 empty] | 0 | 1 | 0
50 | 0 | 0 | 1 | 225 | 0 | СтМатОбПод | Стоимость материалов и оборудования подрядчика |  |  | 225 | 4 | 3 |  | 2 | [7 empty] | 0 | 1 | 0
50 | 0 | 0 | 1 | 226 | 0 | СтМат | Стоимость материалов (всего) |  |  | 226 | 5 | 3 |  | 2 | [7 empty] | 0 | 1 | 0
50 | 0 | 0 | 1 | 227 | 0 | СтМатЗак | Стоимость материалов заказчика |  |  | 227 | 6 | 3 |  | 2 | [7 empty] | 0 | 1 | 0
50 | 0 | 0 | 1 | 228 | 0 | СтМатПод | Стоимость материалов подрядчика |  |  | 228 | 7 | 3 |  | 2 | [7 empty] | 0 | 1 | 0
50 | 0 | 0 | 1 | 216 | 0 | Оборуд | Стоимость оборудования (всего) |  |  | 216 | 8 | 3 |  | 2 | [7 empty] | 0 | 1 | 0
50 | 0 | 0 | 1 | 223 | 0 | ОборудЗак | Стоимость оборудования заказчика |  |  | 223 | 9 | 3 |  | 2 | [7 empty] | 0 | 1 | 0
50 | 0 | 0 | 1 | 229 | 0 | ОборудПод | Стоимость оборудования подрядчика |  |  | 229 | 10 | 3 |  | 2 | [7 empty] | 0 | 1 | 0
50 | 0 | 0 | 1 | 203 | 0.19 | ЭММ | Эксплуатация машин |  |  | 203 | 11 | 3 |  | 2 | [7 empty] | 0.19 | 1 | 0.19
50 | 0 | 0 | 1 | 231 | 0 | ЭММсНРиСП | Эксплуатация машин по ТСН-2001.16 |  |  | 231 | 12 | 3 |  | 2 | [7 empty] | 0 | 1 | 0
50 | 0 | 0 | 1 | 204 | 2.11 | ЗПМ | ЗП машинистов |  |  | 204 | 13 | 3 |  | 2 | [7 empty] | 2.11 | 1 | 2.11
50 | 0 | 0 | 1 | 205 | 1369.89 | ОЗП | Основная ЗП рабочих |  |  | 205 | 14 | 3 |  | 2 | [7 empty] | 1369.89 | 1 | 1369.89
50 | 0 | 0 | 1 | 232 | 0 | ОЗПсНРиСП | Основная ЗП рабочих по ТСН-2001.16 |  |  | 232 | 15 | 3 |  | 2 | [7 empty] | 0 | 1 | 0
50 | 0 | 0 | 1 | 214 | 1460.26 | Строит | Строительные работы с НР и СП |  |  | 214 | 16 | 3 |  | 2 | [7 empty] | 1460.26 | 1 | 1460.26
50 | 0 | 0 | 1 | 215 | 1869.7 | Монтаж | Монтажные работы с НР и СП |  |  | 215 | 17 | 3 |  | 2 | [7 empty] | 1869.7 | 1 | 1869.7
50 | 0 | 0 | 1 | 217 | 0 | Прочие | Прочие работы с НР и СП |  |  | 217 | 18 | 3 |  | 2 | [7 empty] | 0 | 1 | 0
50 | 0 | 0 | 1 | 230 | 0 | ПрочиеЗатр | Прочие затраты по ТСН-2001.16 |  |  | 230 | 19 | 3 |  | 2 | [7 empty] | 0 | 1 | 0
50 | 0 | 0 | 1 | 206 | 0 | ВозврМат | Возврат материалов |  |  | 206 | 20 | 3 |  | 2 | [7 empty] | 0 | 1 | 0
50 | 0 | 0 | 1 | 207 | 2.0803 | ТрудСтр | Трудозатраты строителей |  |  | 207 | 21 | 3 |  | 7 | [7 empty] | 2.0803 | 1 | 2.0803
50 | 0 | 0 | 1 | 208 | 0.0032865 | ТрудМаш | Трудозатраты машинистов |  |  | 208 | 22 | 3 |  | 7 | [7 empty] | 0.0032865 | 1 | 0.0032865
50 | 0 | 0 | 1 | 209 | 0 | ТранспМат | Транспорт материалов |  |  | 209 | 23 | 3 |  | 2 | [7 empty] | 0 | 1 | 0
50 | 0 | 0 | 1 | 233 | 0 | Перевозка | Перевозка грузов |  |  | 233 | 24 | 3 |  | 2 | [7 empty] | 0 | 1 | 0
50 | 0 | 0 | 1 | 210 | 1283.8 | НР | Накладные расходы |  |  | 210 | 25 | 3 |  | 2 | [7 empty] | 1283.8 | 1 | 1283.8
50 | 0 | 0 | 1 | 211 | 673.97 | СмПриб | Сметная прибыль |  |  | 211 | 26 | 3 |  | 2 | [7 empty] | 673.97 | 1 | 673.97
50 | 0 | 0 | 1 | 224 | 3329.96 | Всего | Всего с НР и СП |  |  | 224 | 27 | 3 |  | 2 | [7 empty] | 3329.96 | 1 | 3329.96
5 | 1 |  | 258 |  | Новый подраздел | Монтажные работы |  | 0 |  | 0 | [7 empty] | 0 |  |  | 0 | [53 empty] | 0 | [11 empty] | 0
52 | 1 | 5 | 205 | 0 | Новый подраздел | Монтажные работы | [7 empty] | 44797.29 | 22706.48 | 58.57 | 464.88 | 21567.36 | 0 | 29.8819 | 0.56097 | 0 | 21004.05 | 10928.32 | 0 | 0 | 44797.29 | 22706.48 | 58.57 | 464.88 | 21567.36 | 0 | 29.8819 | 0.56097 | 0 | 21004.05 | 10928.32 | 0 | 0 | 0 | 2474.7 | 0 | 76729.66 | 3169.52 | 71085.44 | 0 | 22706.48 | 20231.78 | 0 | 20231.78 | 2474.7 | 0 | 0 | 0 | 0 | 0 | 0 | 0 | 0 | 0 | 0 | 0 | 0 | 0 | 0 | 0 | 0 | 0 | 0 | 0 | 0 | 0 | 0 | 0 | 0 | 2474.7 | 0 | 76729.66 | 3169.52 | 71085.44 | 0 | 22706.48 | 20231.78 | 0 | 20231.78 | 2474.7 | 0 | 0 | 0 | 0 | 0 | 0 | 0 | 0 | 0 | 0 | 0 | 0 | 0 | 0 | 0 | 0 | 0 | 0 | 0 | 0 | 0 | 0 | 0 | 0 | 0 | 0 | 0 | 0 | 0 | 0 | 0 | 0 | 0 | 0 | 0 | 0 | 0 | 0 | 0 | 0 | 0 | 0 | 0 | 0 | 0 | 0 | 0 | 0 | 0 | 0 | 0 | 0 | 0 | 0 | 0 | 0 | 0 | 0 | 0 | 0 | 0 | 0 | 0 | 0 | 0 | 0 | 0 | 0 | 0 | 0 | 0 | 0 | 0 | 0 | 0 | 0 | 0 | 0 | 0 | 0 | 0 | 0 | 0 | 0 | 0 | 0 | 0 | 0 | 0 | 0 | 0 | 0 | 0 | 0 | 0 | 0 | 0 | 0 | 0 | 0 | 0 | 0 | 0 | 0 | 0 | 0 | 0 | 0 | 0 | 0 | 0 | 0 | 0 | 0 | 0 | 0 | 0 | 0 | 0
17 | 1 | 115 | 123 | 26 | м08-03-591-05 | Выключатель: двухклавишный утопленного типа при скрытой проводке | 100 ШТ | 0.01 | 0 | 0.01 |  |  |  | 270.16 | 5.34 | 0.83 | 0.58 | 263.41 | 0 | 0.35424 | 0.000675 | 0 | 256.07 | 134.63 |  | 104121951 | 26811.5294 | 386.8774 | 83.3656 | 58.7767 | 26341.2864 | 0 | 35.424 | 0.0675 | 0 | 20004.232 | 386.8774 | 61.7523 | 43.5383 | 19512.064 | 0 | 26.24 | 0.05 | 0 | 97 | 51 | 1 | 1 |  |  | 1 | 1 | 1 | 1 |  |  |  |  | 0 | 2 | ГЭСНм-2022 доп.7, м08-03-591-05, приказ Минстроя России от 02.08.2023 г. № 551/пр |  |  | 108001 | 0 |  | 0 | 3 | 0 | 1 | 1 | 1 | 1 | 1 | 1 |  | 97 | 51 |  |  |  | 0 | 0 | 0 | [5 empty] | 0 | Поправка: 421/пр_2020_прил.10_т.5_п.1.2_гр.4 Наименование: Производство ремонтно-строительных работ осуществляется в помещениях эксплуатируемого объекта капитального строительства без остановки рабочего процесса, при этом: в зоне производства ремонтно-строительных работ имеются действующее технологическое или лабораторное оборудование, мебель и иные загромождающие помещения предметы | 0 | 270.16 | 11122.92 | 2272.84 | 1691.96 | 743.6 | 0 | 35.424 | 0.0675 | 0 | 256.0703 | 134.6349 |  | 34 |  |  | *(0,35+1) | *(0,35+1) | *(0,35+1) |  | *(0,35+1) | *(0,35+1) |  |  |  | 0 | 0 | 1 | 1 |  |  |  | 1013 | 100 ШТ | 100 ШТ | 1 | [6 empty] | 101026987 | 3 | Монтажные работы | 0 |  | 2 | 108001 | Электротехнические установки: на других объектах | мФЕР-08 |  | Поправка: 421/пр_2020_прил.10_т.5_п.1.2_гр.4 |  | 0 | 0 | 0 | 0 | 0 | 0 | 26.24 | 0.05 | 0 | [17 empty] | 0 | 0 | 0 |  |  |  |  | 97 | 51 |  |  |  |  | 1 |  | -2006102159 | 2 | 1 | -2 | 0 | 0 | 0 | 660.86 | 0 | 660.86 | 0 |  | 0 | 3 | 0 |  | 0 | 1 | 0 | 0 | 0 | 0 |  | Пр/812-049.3-1 | Пр/774-049.3 | Электротехнические установки: на других объектах | Электротехнические установки: на других объектах | 0 | 0
18 | 1 | 115 |  | 26,1 | 421/пр_2020_п.75_пп.а | Сметная стоимость вспомогательных ненормируемых материальных ресурсов, не учтенная в сметной норме, 2% | % | 2 | 2 | 2 |  |  |  | 3.9 | 3.9 | 0 | 0 | 0 | 0 | 0 | 0 | 0 | 0 | 0 |  | 104121951 | 0 | 0 | 0 | 0 | 0 | 0 | 0 | 0 | 0 | 0 | 0 | 0 | 0 | 0 | 0 | 0 | 0 | 0 | 97 | 51 | 1 | 1 |  |  | 1 | 1 | 1 | 1 |  |  |  |  | 3 | 2 |  |  |  | 108001 | 0 |  | 0 | 3 | 0 | 1 | 1 | 1 | 1 | 1 | 1 |  | 97 | 51 |  |  |  | 0 | 0 | 0 | [5 empty] | 0 |  | 0 | 0 | 0 | 0 | 0 | 0 | 0 | 0 | 0 | 0 | 0 | 0 | [13 empty] | 0 | 0 | 1 | 1 |  |  |  | 1013 | % | % | 1 | [6 empty] | 101026987 | 3 | Монтажные работы | 0 |  | 2 | 108001 | Электротехнические установки: на других объектах | мФЕР-08 |  |  |  | 0 | 0 | 0 | 0 | 0 | 0 | 0 | 0 | [18 empty] | 0 | 0 | 0 |  |  |  |  | 97 | 51 |  |  |  |  | 1 |  | 274903907 | 2 | 1 | -2 | 0 | 0 | 0 | 3.9 | 0 | 3.9 | 0 |  | 0 | 3 | 0 |  | 0 | 1 | 0 | 0 | 0 | 0 |  | Пр/812-049.3-1 | Пр/774-049.3 | Электротехнические установки: на других объектах | Электротехнические установки: на других объектах | 0 | 0
17 | 1 |  |  | 27 | 20.4.01.02-1027 | Выключатель скрытого монтажа, двухклавишный, с индикатором 10 А, цветной, IP20 | ШТ | 1 | 0 | 1 |  |  |  | 80.51 | 80.51 | 0 | 0 | 0 | 0 | 0 | 0 | 0 | 0 | 0 |  | 104121951 | 54.77 | 54.77 | 0 | 0 | 0 | 0 | 0 | 0 | 0 | 54.77 | 54.77 | 0 | 0 | 0 | 0 | 0 | 0 | 0 | 0 | 0 | 1 | 1 |  |  | 1 | 1 | 1 | 1.47 |  |  |  |  | 3 | 2 | ФСБЦ-2022, 20.4.01.02-1027, приказ Минстроя России от 18.05.2022 г. № 378/пр |  |  | 500002 | 0 | 20.4.01.02-1027 | 1 | 12 | 0 | 1 | 1 | 1 | 1 | 1 | 1 |  | 0 | 0 |  |  |  | 0 | 0 | 0 | [5 empty] | 0 |  | 0 | 80.51 | 80.51 | 0 | 0 | 0 | 0 | 0 | 0 | 0 | 0 | 0 | [13 empty] | 0 | 0 | 1 | 1 |  |  |  | 1013 | ШТ | ШТ | 1 | [6 empty] | 101027044 | 12 | Материалы монтажные | 0 |  | 2 | 500002 | Материалы и конструкции ( монтажные ) по ценникам и каталогам | ФССЦм |  |  |  | 0 | 54.77 | 54.77 | 0 | 0 | 0 | 0 | 0 | 0 | [17 empty] | 0 | 0 | 0 |  |  |  |  | 0 | 0 |  |  |  |  | 1 |  | -708709904 | 2 | 1 | 2 | 0 | 0 | 0 | 80.51 | 0 | 80.51 | 0 |  | 0 | 3 | 0 |  | 0 | 1 | 0 | 0 | 0 | 0 | [5 empty] | 0 | 0
17 | 1 |  |  | 28 | 20.5.02.11-0001 | Коробки для установки розеток и выключателей скрытой проводки | 1000 ШТ | 0.001 | 0 | 0.001 |  |  |  | 7.08 | 7.08 | 0 | 0 | 0 | 0 | 0 | 0 | 0 | 0 | 0 |  | 104121951 | 7782.25 | 7782.25 | 0 | 0 | 0 | 0 | 0 | 0 | 0 | 7782.25 | 7782.25 | 0 | 0 | 0 | 0 | 0 | 0 | 0 | 0 | 0 | 1 | 1 |  |  | 1 | 1 | 1 | 0.91 |  |  |  |  | 3 | 2 | ФСБЦ-2022, 20.5.02.11-0001, приказ Минстроя России от 18.05.2022 г. № 378/пр |  |  | 500002 | 0 | 20.5.02.11-0001 | 1 | 12 | 0 | 1 | 1 | 1 | 1 | 1 | 1 |  | 0 | 0 |  |  |  | 0 | 0 | 0 | [5 empty] | 0 |  | 0 | 7.08 | 7081.85 | 0 | 0 | 0 | 0 | 0 | 0 | 0 | 0 | 0 | [13 empty] | 0 | 0 | 1 | 1 |  |  |  | 1013 | 1000 ШТ | 1000 ШТ | 1 | [6 empty] | 101027044 | 12 | Материалы монтажные | 0 |  | 2 | 500002 | Материалы и конструкции ( монтажные ) по ценникам и каталогам | ФССЦм |  |  |  | 0 | 7782.25 | 7782.25 | 0 | 0 | 0 | 0 | 0 | 0 | [17 empty] | 0 | 0 | 0 |  |  |  |  | 0 | 0 |  |  |  |  | 1 |  | -2087673967 | 2 | 1 | 2 | 0 | 0 | 0 | 7.08 | 0 | 7.08 | 0 |  | 0 | 3 | 0 |  | 0 | 1 | 0 | 0 | 0 | 0 | [5 empty] | 0 | 0
17 | 1 | 126 | 133 | 29 | м08-03-591-08 | Розетка штепсельная: неутопленного типа при открытой проводке | 100 ШТ | 0.03 | 0 | 0.03 |  |  |  | 1051.04 | 5.98 | 2.5 | 1.76 | 1040.8 | 0 | 1.3997 | 0.002025 | 0 | 1011.28 | 531.71 |  | 104121951 | 34951.6133 | 174.8461 | 83.3656 | 58.7767 | 34693.4016 | 0 | 46.656 | 0.0675 | 0 | 25978.9527 | 174.8461 | 61.7523 | 43.5383 | 25698.816 | 0 | 34.56 | 0.05 | 0 | 97 | 51 | 1 | 1 |  |  | 1 | 1 | 1 | 1 |  |  |  |  | 0 | 2 | ГЭСНм-2022 доп.7, м08-03-591-08, приказ Минстроя России от 02.08.2023 г. № 551/пр |  |  | 108001 | 0 |  | 0 | 3 | 0 | 1 | 1 | 1 | 1 | 1 | 1 |  | 97 | 51 |  |  |  | 0 | 0 | 0 | [5 empty] | 0 | Поправка: 421/пр_2020_прил.10_т.5_п.1.2_гр.4 Наименование: Производство ремонтно-строительных работ осуществляется в помещениях эксплуатируемого объекта капитального строительства без остановки рабочего процесса, при этом: в зоне производства ремонтно-строительных работ имеются действующее технологическое или лабораторное оборудование, мебель и иные загромождающие помещения предметы | 0 | 1051.04 | 404257.09 | 2272.84 | 1691.96 | 743.6 | 0 | 46.656 | 0.0675 | 0 | 1011.2832 | 531.7056 |  | 35 |  |  | *(0,35+1) | *(0,35+1) | *(0,35+1) |  | *(0,35+1) | *(0,35+1) |  |  |  | 0 | 0 | 1 | 1 |  |  |  | 1013 | 100 ШТ | 100 ШТ | 1 | [6 empty] | 101026987 | 3 | Монтажные работы | 0 |  | 2 | 108001 | Электротехнические установки: на других объектах | мФЕР-08 |  | Поправка: 421/пр_2020_прил.10_т.5_п.1.2_гр.4 |  | 0 | 0 | 0 | 0 | 0 | 0 | 34.56 | 0.05 | 0 | [17 empty] | 0 | 0 | 0 |  |  |  |  | 97 | 51 |  |  |  |  | 1 |  | 805777944 | 2 | 1 | -2 | 0 | 0 | 0 | 2594.03 | 0 | 2594.03 | 0 |  | 0 | 0 | 0 |  | 0 | 1 | 0 | 0 | 0 | 0 |  | Пр/812-049.3-1 | Пр/774-049.3 | Электротехнические установки: на других объектах | Электротехнические установки: на других объектах | 0 | 0
18 | 1 | 125 |  | 29,1 | 20.4.03.05-0004 | Розетки открытой проводки с заземлением 16 А, 250 В, IP20 | 100 ШТ | 0.03 | 1 | 1 |  |  |  | 88.66 | 88.66 | 0 | 0 | 0 | 0 | 0 | 0 | 0 | 0 | 0 |  | 104121951 | 3247.66 | 3247.66 | 0 | 0 | 0 | 0 | 0 | 0 | 0 | 3247.66 | 3247.66 | 0 | 0 | 0 | 0 | 0 | 0 | 0 | 97 | 51 | 1 | 1 |  |  | 1 | 1 | 1 | 0.91 |  |  |  |  | 3 | 2 | ФСБЦ-2022, 20.4.03.05-0004, приказ Минстроя России от 18.05.2022 г. № 378/пр |  |  | 108001 | 0 | 20.4.03.05-0004 | 1 | 3 | 0 | 1 | 1 | 1 | 1 | 1 | 1 |  | 97 | 51 |  |  |  | 0 | 0 | 0 | [5 empty] | 0 |  | 0 | 88.66 | 2955.37 | 0 | 0 | 0 | 0 | 0 | 0 | 0 | 0 | 0 | [13 empty] | 0 | 0 | 1 | 1 |  |  |  | 1013 | 100 ШТ | 100 ШТ | 1 | [6 empty] | 101026987 | 3 | Монтажные работы | 0 |  | 2 | 108001 | Электротехнические установки: на других объектах | мФЕР-08 |  |  |  | 0 | 3247.66 | 3247.66 | 0 | 0 | 0 | 0 | 0 | [18 empty] | 0 | 0 | 0 |  |  |  |  | 97 | 51 |  |  |  |  | 1 |  | 208768903 | 2 | 1 | 2 | 0 | 0 | 0 | 88.66 | 0 | 88.66 | 0 |  | 0 | 3 | 0 |  | 0 | 1 | 0 | 0 | 0 | 0 |  | Пр/812-049.3-1 | Пр/774-049.3 | Электротехнические установки: на других объектах | Электротехнические установки: на других объектах | 0 | 0
18 | 1 | 126 |  | 29,2 | 421/пр_2020_п.75_пп.а | Сметная стоимость вспомогательных ненормируемых материальных ресурсов, не учтенная в сметной норме, 2% | % | 2 | 2 | 2 |  |  |  | 15.42 | 15.42 | 0 | 0 | 0 | 0 | 0 | 0 | 0 | 0 | 0 |  | 104121951 | 0 | 0 | 0 | 0 | 0 | 0 | 0 | 0 | 0 | 0 | 0 | 0 | 0 | 0 | 0 | 0 | 0 | 0 | 97 | 51 | 1 | 1 |  |  | 1 | 1 | 1 | 1 |  |  |  |  | 3 | 2 |  |  |  | 108001 | 0 |  | 0 | 3 | 0 | 1 | 1 | 1 | 1 | 1 | 1 |  | 97 | 51 |  |  |  | 0 | 0 | 0 | [5 empty] | 0 |  | 0 | 0 | 0 | 0 | 0 | 0 | 0 | 0 | 0 | 0 | 0 | 0 | [13 empty] | 0 | 0 | 1 | 1 |  |  |  | 1013 | % | % | 1 | [6 empty] | 101026987 | 3 | Монтажные работы | 0 |  | 2 | 108001 | Электротехнические установки: на других объектах | мФЕР-08 |  |  |  | 0 | 0 | 0 | 0 | 0 | 0 | 0 | 0 | [18 empty] | 0 | 0 | 0 |  |  |  |  | 97 | 51 |  |  |  |  | 1 |  | 274903907 | 2 | 0 | -2 | 0 | 0 | 0 | 15.42 | 0 | 15.42 | 0 |  | 0 | 0 | 0 |  | 0 | 1 | 0 | 0 | 0 | 0 |  | Пр/812-049.3-1 | Пр/774-049.3 | Электротехнические установки: на других объектах | Электротехнические установки: на других объектах | 0 | 0
17 | 1 | 137 | 143 | 30 | м08-03-591-08 | Розетка штепсельная: неутопленного типа при открытой проводке | 100 ШТ | 0.02 | 0 | 0.02 |  |  |  | 700.71 | 3.99 | 1.67 | 1.18 | 693.87 | 0 | 0.93312 | 0.00135 | 0 | 674.2 | 354.48 |  | 104121951 | 34951.6133 | 174.8461 | 83.3656 | 58.7767 | 34693.4016 | 0 | 46.656 | 0.0675 | 0 | 25978.9527 | 174.8461 | 61.7523 | 43.5383 | 25698.816 | 0 | 34.56 | 0.05 | 0 | 97 | 51 | 1 | 1 |  |  | 1 | 1 | 1 | 1 |  |  |  |  | 0 | 2 | ГЭСНм-2022 доп.7, м08-03-591-08, приказ Минстроя России от 02.08.2023 г. № 551/пр |  |  | 108001 | 0 |  | 0 | 3 | 0 | 1 | 1 | 1 | 1 | 1 | 1 |  | 97 | 51 |  |  |  | 0 | 0 | 0 | [5 empty] | 0 | Поправка: 421/пр_2020_прил.10_т.5_п.1.2_гр.4 Наименование: Производство ремонтно-строительных работ осуществляется в помещениях эксплуатируемого объекта капитального строительства без остановки рабочего процесса, при этом: в зоне производства ремонтно-строительных работ имеются действующее технологическое или лабораторное оборудование, мебель и иные загромождающие помещения предметы | 0 | 700.71 | 404257.09 | 2272.84 | 1691.96 | 743.6 | 0 | 46.656 | 0.0675 | 0 | 674.1985 | 354.4755 |  | 36 |  |  | *(0,35+1) | *(0,35+1) | *(0,35+1) |  | *(0,35+1) | *(0,35+1) |  |  |  | 0 | 0 | 1 | 1 |  |  |  | 1013 | 100 ШТ | 100 ШТ | 1 | [6 empty] | 101026987 | 3 | Монтажные работы | 0 |  | 2 | 108001 | Электротехнические установки: на других объектах | мФЕР-08 |  | Поправка: 421/пр_2020_прил.10_т.5_п.1.2_гр.4 |  | 0 | 0 | 0 | 0 | 0 | 0 | 34.56 | 0.05 | 0 | [17 empty] | 0 | 0 | 0 |  |  |  |  | 97 | 51 |  |  |  |  | 1 |  | 805777944 | 2 | 1 | -2 | 0 | 0 | 0 | 1729.39 | 0 | 1729.39 | 0 |  | 0 | 0 | 0 |  | 0 | 1 | 0 | 0 | 0 | 0 |  | Пр/812-049.3-1 | Пр/774-049.3 | Электротехнические установки: на других объектах | Электротехнические установки: на других объектах | 0 | 0
18 | 1 | 136 |  | 30,1 | 20.4.03.03-1046 | Розетка компьютерная RJ-45 для монтажа в кабель-каналы, 2 модуля, 1,5 А, 150 В, цвет белый, IP20 | ШТ | 2 | 100 | 100 |  |  |  | 747.38 | 747.38 | 0 | 0 | 0 | 0 | 0 | 0 | 0 | 0 | 0 |  | 104121951 | 410.65 | 410.65 | 0 | 0 | 0 | 0 | 0 | 0 | 0 | 410.65 | 410.65 | 0 | 0 | 0 | 0 | 0 | 0 | 0 | 97 | 51 | 1 | 1 |  |  | 1 | 1 | 1 | 0.91 |  |  |  |  | 3 | 2 | ФСБЦ-2022 доп.5, 20.4.03.03-1046, приказ Минстроя России от 10.02.2023 г. № 84/пр |  |  | 108001 | 0 | 20.4.03.03-1046 | 1 | 3 | 0 | 1 | 1 | 1 | 1 | 1 | 1 |  | 97 | 51 |  |  |  | 0 | 0 | 0 | [5 empty] | 0 |  | 0 | 747.38 | 373.69 | 0 | 0 | 0 | 0 | 0 | 0 | 0 | 0 | 0 | [13 empty] | 0 | 0 | 1 | 1 |  |  |  | 1013 | ШТ | ШТ | 1 | [6 empty] | 101026987 | 3 | Монтажные работы | 0 |  | 2 | 108001 | Электротехнические установки: на других объектах | мФЕР-08 |  |  |  | 0 | 410.65 | 410.65 | 0 | 0 | 0 | 0 | 0 | [18 empty] | 0 | 0 | 0 |  |  |  |  | 97 | 51 |  |  |  |  | 1 |  | 2048085713 | 2 | 1 | 2 | 0 | 0 | 0 | 747.38 | 0 | 747.38 | 0 |  | 0 | 3 | 0 |  | 0 | 1 | 0 | 0 | 0 | 0 |  | Пр/812-049.3-1 | Пр/774-049.3 | Электротехнические установки: на других объектах | Электротехнические установки: на других объектах | 0 | 0
18 | 1 | 137 |  | 30,2 | 421/пр_2020_п.75_пп.а | Сметная стоимость вспомогательных ненормируемых материальных ресурсов, не учтенная в сметной норме, 2% | % | 2 | 2 | 2 |  |  |  | 10.28 | 10.28 | 0 | 0 | 0 | 0 | 0 | 0 | 0 | 0 | 0 |  | 104121951 | 0 | 0 | 0 | 0 | 0 | 0 | 0 | 0 | 0 | 0 | 0 | 0 | 0 | 0 | 0 | 0 | 0 | 0 | 97 | 51 | 1 | 1 |  |  | 1 | 1 | 1 | 1 |  |  |  |  | 3 | 2 |  |  |  | 108001 | 0 |  | 0 | 3 | 0 | 1 | 1 | 1 | 1 | 1 | 1 |  | 97 | 51 |  |  |  | 0 | 0 | 0 | [5 empty] | 0 |  | 0 | 0 | 0 | 0 | 0 | 0 | 0 | 0 | 0 | 0 | 0 | 0 | [13 empty] | 0 | 0 | 1 | 1 |  |  |  | 1013 | % | % | 1 | [6 empty] | 101026987 | 3 | Монтажные работы | 0 |  | 2 | 108001 | Электротехнические установки: на других объектах | мФЕР-08 |  |  |  | 0 | 0 | 0 | 0 | 0 | 0 | 0 | 0 | [18 empty] | 0 | 0 | 0 |  |  |  |  | 97 | 51 |  |  |  |  | 1 |  | 274903907 | 2 | 0 | -2 | 0 | 0 | 0 | 10.28 | 0 | 10.28 | 0 |  | 0 | 0 | 0 |  | 0 | 1 | 0 | 0 | 0 | 0 |  | Пр/812-049.3-1 | Пр/774-049.3 | Электротехнические установки: на других объектах | Электротехнические установки: на других объектах | 0 | 0
17 | 1 | 146 | 151 | 31 | м08-03-609-04 | Светильник светодиодный накладной и подвесной одиночный с креплением на: бетонное основание (стена, потолок) | 100 ШТ | 0.03 | 0 | 0.03 |  |  |  | 714.3 | 22.57 | 2.34 | 2.63 | 686.76 | 0 | 0.95256 | 0.003645 | 0 | 668.71 | 351.59 |  | 104121951 | 23555.7053 | 585.6407 | 78.1597 | 87.7291 | 22891.9049 | 0 | 31.752 | 0.1215 | 0 | 17665.4879 | 585.6407 | 57.8961 | 64.9845 | 16956.9666 | 0 | 23.52 | 0.09 | 0 | 97 | 51 | 1 | 1 |  |  | 1 | 1 | 1 | 1 |  |  |  |  | 0 | 2 | ГЭСНм-2022 доп.12, м08-03-609-04, приказ Минстроя России от 07.11.2024 г. № 747/пр |  |  | 108001 | 0 |  | 0 | 3 | 0 | 1 | 1 | 1 | 1 | 1 | 1 |  | 97 | 51 |  |  |  | 0 | 0 | 0 | [5 empty] | 0 | Поправка: 421/пр_2020_прил.10_т.5_п.1.2_гр.4 Наименование: Производство ремонтно-строительных работ осуществляется в помещениях эксплуатируемого объекта капитального строительства без остановки рабочего процесса, при этом: в зоне производства ремонтно-строительных работ имеются действующее технологическое или лабораторное оборудование, мебель и иные загромождающие помещения предметы | 0 | 714.3 | 303.67 | 643.29 | 722.05 | 1260.89 | 0 | 31.752 | 0.1215 | 0 | 668.7083 | 351.5889 |  | 37 |  |  | *(0,35+1) | *(0,35+1) | *(0,35+1) |  | *(0,35+1) | *(0,35+1) |  |  |  | 0 | 0 | 1 | 1 |  |  |  | 1013 | 100 ШТ | 100 ШТ | 1 | [6 empty] | 101026987 | 3 | Монтажные работы | 0 |  | 2 | 108001 | Электротехнические установки: на других объектах | мФЕР-08 |  | Поправка: 421/пр_2020_прил.10_т.5_п.1.2_гр.4 |  | 0 | 0 | 0 | 0 | 0 | 0 | 23.52 | 0.09 | 0 | [17 empty] | 0 | 0 | 0 |  |  |  |  | 97 | 51 |  |  |  |  | 1 |  | -1447558541 | 2 | 1 | -2 | 0 | 0 | 0 | 1734.6 | 0 | 1734.6 | 0 |  | 0 | 3 | 0 |  | 0 | 1 | 0 | 0 | 0 | 0 |  | Пр/812-049.3-1 | Пр/774-049.3 | Электротехнические установки: на других объектах | Электротехнические установки: на других объектах | 0 | 0
18 | 1 | 146 |  | 31,1 | 421/пр_2020_п.75_пп.а | Сметная стоимость вспомогательных ненормируемых материальных ресурсов, не учтенная в сметной норме, 2% | % | 2 | 2 | 2 |  |  |  | 10.17 | 10.17 | 0 | 0 | 0 | 0 | 0 | 0 | 0 | 0 | 0 |  | 104121951 | 0 | 0 | 0 | 0 | 0 | 0 | 0 | 0 | 0 | 0 | 0 | 0 | 0 | 0 | 0 | 0 | 0 | 0 | 97 | 51 | 1 | 1 |  |  | 1 | 1 | 1 | 1 |  |  |  |  | 3 | 2 |  |  |  | 108001 | 0 |  | 0 | 3 | 0 | 1 | 1 | 1 | 1 | 1 | 1 |  | 97 | 51 |  |  |  | 0 | 0 | 0 | [5 empty] | 0 |  | 0 | 0 | 0 | 0 | 0 | 0 | 0 | 0 | 0 | 0 | 0 | 0 | [13 empty] | 0 | 0 | 1 | 1 |  |  |  | 1013 | % | % | 1 | [6 empty] | 101026987 | 3 | Монтажные работы | 0 |  | 2 | 108001 | Электротехнические установки: на других объектах | мФЕР-08 |  |  |  | 0 | 0 | 0 | 0 | 0 | 0 | 0 | 0 | [18 empty] | 0 | 0 | 0 |  |  |  |  | 97 | 51 |  |  |  |  | 1 |  | 274903907 | 2 | 1 | -2 | 0 | 0 | 0 | 10.17 | 0 | 10.17 | 0 |  | 0 | 3 | 0 |  | 0 | 1 | 0 | 0 | 0 | 0 |  | Пр/812-049.3-1 | Пр/774-049.3 | Электротехнические установки: на других объектах | Электротехнические установки: на других объектах | 0 | 0
18 | 1 | 145 |  | 31,2 | 20.3.03.04-1104 | Светильник с люминесцентными лампами потолочный, встраиваемый, с рассеивателем из полиметилметакрилата, степень защиты IP20, цоколь G13, мощность 4х18 Вт, ЭПРА, напряжение 220 В, размеры 595х595х70 мм | ШТ | 3 | 100 | 100 |  |  |  | 8700.93 | 8700.93 | 0 | 0 | 0 | 0 | 0 | 0 | 0 | 0 | 0 |  | 104121951 | 1542.72 | 1542.72 | 0 | 0 | 0 | 0 | 0 | 0 | 0 | 1542.72 | 1542.72 | 0 | 0 | 0 | 0 | 0 | 0 | 0 | 97 | 51 | 1 | 1 |  |  | 1 | 1 | 1 | 1.88 |  |  |  |  | 3 | 2 | ФСБЦ-2022, 20.3.03.04-1104, приказ Минстроя России от 18.05.2022 г. № 378/пр |  |  | 108001 | 0 | 20.3.03.04-1104 | 1 | 3 | 0 | 1 | 1 | 1 | 1 | 1 | 1 |  | 97 | 51 |  |  |  | 0 | 0 | 0 | [5 empty] | 0 |  | 0 | 8700.93 | 2900.31 | 0 | 0 | 0 | 0 | 0 | 0 | 0 | 0 | 0 | [13 empty] | 0 | 0 | 1 | 1 |  |  |  | 1013 | ШТ | ШТ | 1 | [6 empty] | 101026987 | 3 | Монтажные работы | 0 |  | 2 | 108001 | Электротехнические установки: на других объектах | мФЕР-08 |  |  |  | 0 | 1542.72 | 1542.72 | 0 | 0 | 0 | 0 | 0 | [18 empty] | 0 | 0 | 0 |  |  |  |  | 97 | 51 |  |  |  |  | 1 |  | -1775414941 | 2 | 1 | 2 | 0 | 0 | 0 | 8700.93 | 0 | 8700.93 | 0 |  | 0 | 3 | 0 |  | 0 | 1 | 0 | 0 | 0 | 0 |  | Пр/812-049.3-1 | Пр/774-049.3 | Электротехнические установки: на других объектах | Электротехнические установки: на других объектах | 0 | 0
17 | 1 | 154 | 158 | 32 | м10-08-002-02 | Извещатель ПС автоматический: дымовой, фотоэлектрический, радиоизотопный, световой в нормальном исполнении/Датчик пожарной сигнализации | ШТ | 2 | 0 | 2 |  |  |  | 3368.94 | 93.72 | 0 | 0 | 3275.22 | 0 | 4.536 | 0 | 0 | 2947.7 | 1506.6 |  | 104121951 | 1671.8068 | 34.1974 | 0 | 0 | 1637.6094 | 0 | 2.268 | 0 | 0 | 1247.2414 | 34.1974 | 0 | 0 | 1213.044 | 0 | 1.68 | 0 | 0 | 90 | 46 | 1 | 1 |  |  | 1 | 1 | 1 | 1 |  |  |  |  | 0 | 2 | ГЭСНм-2022 доп.14, м10-08-002-02, приказ Минстроя России от 19.05.2025 г. № 299/пр |  |  | 110011 | 0 |  | 0 | 3 | 0 | 1 | 1 | 1 | 1 | 1 | 1 |  | 90 | 46 |  |  |  | 0 | 0 | 0 | [5 empty] | 0 | Поправка: 421/пр_2020_прил.10_т.5_п.1.2_гр.4 Наименование: Производство ремонтно-строительных работ осуществляется в помещениях эксплуатируемого объекта капитального строительства без остановки рабочего процесса, при этом: в зоне производства ремонтно-строительных работ имеются действующее технологическое или лабораторное оборудование, мебель и иные загромождающие помещения предметы | 0 | 3368.94 | 9199.57 | 0 | 0 | 722.05 | 0 | 2.268 | 0 | 0 | 2947.698 | 1506.6012 |  | 38 |  |  | *(0,35+1) | *(0,35+1) | *(0,35+1) |  | *(0,35+1) | *(0,35+1) |  |  |  | 0 | 0 | 1 | 1 |  |  |  | 1013 | ШТ | ШТ | 1 | [6 empty] | 101027034 | 3 | Монтажные работы | 0 |  | 2 | 110011 | Оборудование связи: прокладка и монтаж сетей связи | мФЕР-10 |  | Поправка: 421/пр_2020_прил.10_т.5_п.1.2_гр.4 |  | 0 | 0 | 0 | 0 | 0 | 0 | 1.68 | 0 | 0 | [17 empty] | 0 | 0 | 0 |  |  |  |  | 90 | 46 |  |  |  |  | 1 |  | -1412465600 | 2 | 1 | -2 | 0 | 0 | 0 | 7823.24 | 0 | 7823.24 | 0 |  | 0 | 0 | 0 |  | 0 | 1 | 0 | 0 | 0 | 0 |  | Пр/812-051.1-1 | Пр/774-051.1 | Оборудование связи: прокладка и монтаж сетей связи | Оборудование связи: прокладка и монтаж сетей связи | 0 | 0
18 | 1 | 154 |  | 32,1 | 61.2.02.01-0105 | Извещатель пожарный дымовой оптико-электронный адресно-аналоговый без базового основания и с настраиваемой чувствительностью в диапазоне от 0,05 до 0,2 дБ/м, в системе занимает один адрес, IP40, диаметр извещателя без базового основания 96 мм, высота извещателя без базового основания 35 мм | ШТ | 2 | 1 | 1 |  |  |  | 2098.24 | 2098.24 | 0 | 0 | 0 | 0 | 0 | 0 | 0 | 0 | 0 |  | 104121951 | 1049.12 | 1049.12 | 0 | 0 | 0 | 0 | 0 | 0 | 0 | 1049.12 | 1049.12 | 0 | 0 | 0 | 0 | 0 | 0 | 0 | 0 | 0 | 1 | 1 |  |  | 1 | 1 | 1 | 1 |  |  |  |  | 3 | 3 | ФСБЦ-2022 доп.11, 61.2.02.01-0105, приказ Минстроя России от 09.08.2024 г. № 524/пр |  |  | 600001 | 0 |  | 0 | 5 | 0 | 1 | 1 | 1 | 1 | 1 | 1 |  | 90 | 46 |  |  |  | 0 | 0 | 0 | [5 empty] | 0 |  | 0 | 2098.24 | 1049.12 | 0 | 0 | 0 | 0 | 0 | 0 | 0 | 0 | 0 | [13 empty] | 0 | 0 | 1 | 1 |  |  |  | 1013 | ШТ | ШТ | 1 | [6 empty] | 101027045 | 5 | оборудование | 0 |  | 3 | 600001 | Оборудование по ценникам | ОБОРУД. |  |  |  | 0 | 1049.12 | 1049.12 | 0 | 0 | 0 | 0 | 0 | [18 empty] | 0 | 2098.24 | 0 |  |  |  |  | 90 | 46 |  |  |  |  | 1 | 1096.4 | 1708890887 | 2 | 1 | -2 | 0 | 0 | 0 | 2098.24 | 0 | 0 | 0 |  | 3 | 3 | 0 |  | 0 | 1 | 0 | 0 | 0 | 0 | [5 empty] | 0 | 0
18 | 1 | 153 |  | 32,2 | 421/пр_2020_п.75_пп.а | Сметная стоимость вспомогательных ненормируемых материальных ресурсов, не учтенная в сметной норме, 2% | % | 2 | 2 | 2 |  |  |  | 48.52 | 48.52 | 0 | 0 | 0 | 0 | 0 | 0 | 0 | 0 | 0 |  | 104121951 | 0 | 0 | 0 | 0 | 0 | 0 | 0 | 0 | 0 | 0 | 0 | 0 | 0 | 0 | 0 | 0 | 0 | 0 | 90 | 46 | 1 | 1 |  |  | 1 | 1 | 1 | 1 |  |  |  |  | 3 | 2 |  |  |  | 110011 | 0 |  | 0 | 3 | 0 | 1 | 1 | 1 | 1 | 1 | 1 |  | 90 | 46 |  |  |  | 0 | 0 | 0 | [5 empty] | 0 |  | 0 | 0 | 0 | 0 | 0 | 0 | 0 | 0 | 0 | 0 | 0 | 0 | [13 empty] | 0 | 0 | 1 | 1 |  |  |  | 1013 | % | % | 1 | [6 empty] | 101027034 | 3 | Монтажные работы | 0 |  | 2 | 110011 | Оборудование связи: прокладка и монтаж сетей связи | мФЕР-10 |  |  |  | 0 | 0 | 0 | 0 | 0 | 0 | 0 | 0 | [18 empty] | 0 | 0 | 0 |  |  |  |  | 90 | 46 |  |  |  |  | 1 |  | 274903907 | 2 | 1 | -2 | 0 | 0 | 0 | 48.52 | 0 | 48.52 | 0 |  | 0 | 0 | 0 |  | 0 | 1 | 0 | 0 | 0 | 0 |  | Пр/812-051.1-1 | Пр/774-051.1 | Оборудование связи: прокладка и монтаж сетей связи | Оборудование связи: прокладка и монтаж сетей связи | 0 | 0
17 | 1 | 159 | 162 | 33 | м08-02-409-09 | Труба гофрированная ПВХ для защиты проводов и кабелей по установленным конструкциям, по стенам, колоннам, потолкам, основанию пола | 100 м | 0.2 | 0 | 0.2 |  |  |  | 2860.57 | 29.96 | 0 | 0 | 2830.61 | 0 | 4.104 | 0 | 0 | 2745.69 | 1443.61 |  | 104121951 | 14280.8383 | 127.7839 | 0 | 0 | 14153.0544 | 0 | 20.52 | 0 | 0 | 10611.5279 | 127.7839 | 0 | 0 | 10483.744 | 0 | 15.2 | 0 | 0 | 97 | 51 | 1 | 1 |  |  | 1 | 1 | 1 | 1 |  |  |  |  | 0 | 2 | ГЭСНм-2022, м08-02-409-09, приказ Минстроя России от 18.05.2022 г. № 378/пр |  |  | 108001 | 0 |  | 0 | 3 | 0 | 1 | 1 | 1 | 1 | 1 | 1 |  | 97 | 51 |  |  |  | 0 | 0 | 0 | [5 empty] | 0 | Поправка: 421/пр_2020_прил.10_т.5_п.1.2_гр.4 Наименование: Производство ремонтно-строительных работ осуществляется в помещениях эксплуатируемого объекта капитального строительства без остановки рабочего процесса, при этом: в зоне производства ремонтно-строительных работ имеются действующее технологическое или лабораторное оборудование, мебель и иные загромождающие помещения предметы | 0 | 2860.57 | 71.68 | 0 | 0 | 689.72 | 0 | 20.52 | 0 | 0 | 2745.6917 | 1443.6111 |  | 39 |  |  | *(0,35+1) | *(0,35+1) | *(0,35+1) |  | *(0,35+1) | *(0,35+1) |  |  |  | 0 | 0 | 1 | 1 |  |  |  | 1003 | 100 м | 100 м | 100 | [6 empty] | 101026987 | 3 | Монтажные работы | 0 |  | 2 | 108001 | Электротехнические установки: на других объектах | мФЕР-08 |  | Поправка: 421/пр_2020_прил.10_т.5_п.1.2_гр.4 |  | 0 | 0 | 0 | 0 | 0 | 0 | 15.2 | 0 | 0 | [17 empty] | 0 | 0 | 0 |  |  |  |  | 97 | 51 |  |  |  |  | 1 |  | 1581588926 | 2 | 1 | -2 | 0 | 0 | 0 | 7049.87 | 0 | 7049.87 | 0 |  | 0 | 0 | 0 |  | 0 | 1 | 0 | 0 | 0 | 0 |  | Пр/812-049.3-1 | Пр/774-049.3 | Электротехнические установки: на других объектах | Электротехнические установки: на других объектах | 0 | 0
18 | 1 | 158 |  | 33,1 | 24.3.03.05-0002 | Трубы полиэтиленовые гибкие гофрированные легкие без протяжки, номинальный внутренний диаметр 20 мм | м | 20 | 100 | 100 |  |  |  | 286.8 | 286.8 | 0 | 0 | 0 | 0 | 0 | 0 | 0 | 0 | 0 |  | 104121951 | 15.93 | 15.93 | 0 | 0 | 0 | 0 | 0 | 0 | 0 | 15.93 | 15.93 | 0 | 0 | 0 | 0 | 0 | 0 | 0 | 97 | 51 | 1 | 1 |  |  | 1 | 1 | 1 | 0.9 |  |  |  |  | 3 | 2 | ФСБЦ-2022, 24.3.03.05-0002, приказ Минстроя России от 18.05.2022 г. № 378/пр |  |  | 108001 | 0 | 24.3.03.05-0002 | 1 | 3 | 0 | 1 | 1 | 1 | 1 | 1 | 1 |  | 97 | 51 |  |  |  | 0 | 0 | 0 | [5 empty] | 0 |  | 0 | 286.8 | 14.34 | 0 | 0 | 0 | 0 | 0 | 0 | 0 | 0 | 0 | [13 empty] | 0 | 0 | 1 | 1 |  |  |  | 1003 | м | м | 1 | [6 empty] | 101026987 | 3 | Монтажные работы | 0 |  | 2 | 108001 | Электротехнические установки: на других объектах | мФЕР-08 |  |  |  | 0 | 15.93 | 15.93 | 0 | 0 | 0 | 0 | 0 | [18 empty] | 0 | 0 | 0 |  |  |  |  | 97 | 51 |  |  |  |  | 1 |  | -379848413 | 2 | 1 | 2 | 0 | 0 | 0 | 286.8 | 0 | 286.8 | 0 |  | 0 | 3 | 0 |  | 0 | 1 | 0 | 0 | 0 | 0 |  | Пр/812-049.3-1 | Пр/774-049.3 | Электротехнические установки: на других объектах | Электротехнические установки: на других объектах | 0 | 0
18 | 1 | 159 |  | 33,2 | 421/пр_2020_п.75_пп.а | Сметная стоимость вспомогательных ненормируемых материальных ресурсов, не учтенная в сметной норме, 2% | % | 2 | 2 | 2 |  |  |  | 41.94 | 41.94 | 0 | 0 | 0 | 0 | 0 | 0 | 0 | 0 | 0 |  | 104121951 | 0 | 0 | 0 | 0 | 0 | 0 | 0 | 0 | 0 | 0 | 0 | 0 | 0 | 0 | 0 | 0 | 0 | 0 | 97 | 51 | 1 | 1 |  |  | 1 | 1 | 1 | 1 |  |  |  |  | 3 | 2 |  |  |  | 108001 | 0 |  | 0 | 3 | 0 | 1 | 1 | 1 | 1 | 1 | 1 |  | 97 | 51 |  |  |  | 0 | 0 | 0 | [5 empty] | 0 |  | 0 | 0 | 0 | 0 | 0 | 0 | 0 | 0 | 0 | 0 | 0 | 0 | [13 empty] | 0 | 0 | 1 | 1 |  |  |  | 1013 | % | % | 1 | [6 empty] | 101026987 | 3 | Монтажные работы | 0 |  | 2 | 108001 | Электротехнические установки: на других объектах | мФЕР-08 |  |  |  | 0 | 0 | 0 | 0 | 0 | 0 | 0 | 0 | [18 empty] | 0 | 0 | 0 |  |  |  |  | 97 | 51 |  |  |  |  | 1 |  | 274903907 | 2 | 1 | -2 | 0 | 0 | 0 | 41.94 | 0 | 41.94 | 0 |  | 0 | 0 | 0 |  | 0 | 1 | 0 | 0 | 0 | 0 |  | Пр/812-049.3-1 | Пр/774-049.3 | Электротехнические установки: на других объектах | Электротехнические установки: на других объектах | 0 | 0
17 | 1 | 170 | 172 | 34 | м08-02-412-03 | Затягивание провода в проложенные трубы и металлические рукава первого одножильного или многожильного в общей оплетке, суммарное сечение: до 16 мм2 | 100 м | 0.2 | 0 | 0.2 |  |  |  | 1293.45 | 62.53 | 18.41 | 13.71 | 1198.8 | 0 | 1.6983 | 0.0162 | 0 | 1176.13 | 618.38 |  | 104121951 | 6380.4549 | 294.4248 | 92.05 | 68.5244 | 5993.98 | 0 | 8.4915 | 0.081 | 0 | 4853.354 | 294.4248 | 68.1852 | 50.7588 | 4439.9852 | 0 | 6.29 | 0.06 | 0 | 97 | 51 | 1 | 1 |  |  | 1 | 1 | 1 | 1 |  |  |  |  | 0 | 2 | ГЭСНм-2022 доп.9, м08-02-412-03, приказ Минстроя России от 16.02.2024 г. № 102/пр |  |  | 108001 | 0 |  | 0 | 3 | 0 | 1 | 1 | 1 | 1 | 1 | 1 |  | 97 | 51 |  |  |  | 0 | 0 | 0 | [5 empty] | 0 | Поправка: 421/пр_2020_прил.10_т.5_п.1.2_гр.4 Наименование: Производство ремонтно-строительных работ осуществляется в помещениях эксплуатируемого объекта капитального строительства без остановки рабочего процесса, при этом: в зоне производства ремонтно-строительных работ имеются действующее технологическое или лабораторное оборудование, мебель и иные загромождающие помещения предметы | 0 | 1293.45 | 62797.57 | 2272.84 | 1691.96 | 705.88 | 0 | 8.4915 | 0.081 | 0 | 1176.1347 | 618.3801 |  | 40 |  |  | *(0,35+1) | *(0,35+1) | *(0,35+1) |  | *(0,35+1) | *(0,35+1) |  |  |  | 0 | 0 | 1 | 1 |  |  |  | 1003 | 100 м | 100 м | 100 | [6 empty] | 101026987 | 3 | Монтажные работы | 0 |  | 2 | 108001 | Электротехнические установки: на других объектах | мФЕР-08 |  | Поправка: 421/пр_2020_прил.10_т.5_п.1.2_гр.4 |  | 0 | 0 | 0 | 0 | 0 | 0 | 6.29 | 0.06 | 0 | [17 empty] | 0 | 0 | 0 |  |  |  |  | 97 | 51 |  |  |  |  | 1 |  | -799284258 | 2 | 1 | -2 | 0 | 0 | 0 | 3087.96 | 0 | 3087.96 | 0 |  | 0 | 0 | 0 |  | 0 | 1 | 0 | 0 | 0 | 0 |  | Пр/812-049.3-1 | Пр/774-049.3 | Электротехнические установки: на других объектах | Электротехнические установки: на других объектах | 0 | 0
18 | 1 | 169 |  | 34,1 | 21.1.06.09-0152 | Кабель силовой с медными жилами ВВГнг(A)-LS 3х2,5ок(N, PE)-660 | 1000 м | 0.02 | 0.1 | 0.1 |  |  |  | 1409 | 1409 | 0 | 0 | 0 | 0 | 0 | 0 | 0 | 0 | 0 |  | 104121951 | 70449.91 | 70449.91 | 0 | 0 | 0 | 0 | 0 | 0 | 0 | 70449.91 | 70449.91 | 0 | 0 | 0 | 0 | 0 | 0 | 0 | 97 | 51 | 1 | 1 |  |  | 1 | 1 | 1 | 1 |  |  |  |  | 3 | 2 | ФСБЦ-2022, 21.1.06.09-0152, приказ Минстроя России от 18.05.2022 г. № 378/пр |  |  | 108001 | 0 |  | 0 | 3 | 0 | 1 | 1 | 1 | 1 | 1 | 1 |  | 97 | 51 |  |  |  | 0 | 0 | 0 | [5 empty] | 0 |  | 0 | 1409 | 70449.91 | 0 | 0 | 0 | 0 | 0 | 0 | 0 | 0 | 0 | [13 empty] | 0 | 0 | 1 | 1 |  |  |  | 1013 | 1000 м | 1000 М | 1 | [6 empty] | 101026987 | 3 | Монтажные работы | 0 |  | 2 | 108001 | Электротехнические установки: на других объектах | мФЕР-08 |  |  |  | 0 | 70449.91 | 70449.91 | 0 | 0 | 0 | 0 | 0 | [18 empty] | 0 | 0 | 0 |  |  |  |  | 97 | 51 |  |  |  |  | 1 | 72551.44 | 1901007357 | 2 | 1 | -2 | 0 | 0 | 0 | 1409 | 0 | 1409 | 0 |  | 3 | 3 | 0 |  | 0 | 1 | 0 | 0 | 0 | 0 |  | Пр/812-049.3-1 | Пр/774-049.3 | Электротехнические установки: на других объектах | Электротехнические установки: на других объектах | 0 | 0
18 | 1 | 170 |  | 34,2 | 421/пр_2020_п.75_пп.а | Сметная стоимость вспомогательных ненормируемых материальных ресурсов, не учтенная в сметной норме, 2% | % | 2 | 2 | 2 |  |  |  | 17.76 | 17.76 | 0 | 0 | 0 | 0 | 0 | 0 | 0 | 0 | 0 |  | 104121951 | 0 | 0 | 0 | 0 | 0 | 0 | 0 | 0 | 0 | 0 | 0 | 0 | 0 | 0 | 0 | 0 | 0 | 0 | 97 | 51 | 1 | 1 |  |  | 1 | 1 | 1 | 1 |  |  |  |  | 3 | 2 |  |  |  | 108001 | 0 |  | 0 | 3 | 0 | 1 | 1 | 1 | 1 | 1 | 1 |  | 97 | 51 |  |  |  | 0 | 0 | 0 | [5 empty] | 0 |  | 0 | 0 | 0 | 0 | 0 | 0 | 0 | 0 | 0 | 0 | 0 | 0 | [13 empty] | 0 | 0 | 1 | 1 |  |  |  | 1013 | % | % | 1 | [6 empty] | 101026987 | 3 | Монтажные работы | 0 |  | 2 | 108001 | Электротехнические установки: на других объектах | мФЕР-08 |  |  |  | 0 | 0 | 0 | 0 | 0 | 0 | 0 | 0 | [18 empty] | 0 | 0 | 0 |  |  |  |  | 97 | 51 |  |  |  |  | 1 |  | 274903907 | 2 | 1 | -2 | 0 | 0 | 0 | 17.76 | 0 | 17.76 | 0 |  | 0 | 3 | 0 |  | 0 | 1 | 0 | 0 | 0 | 0 |  | Пр/812-049.3-1 | Пр/774-049.3 | Электротехнические установки: на других объектах | Электротехнические установки: на других объектах | 0 | 0
17 | 1 | 178 | 179 | 35 | м08-02-390-01 | Короба пластмассовые: шириной до 40 мм | 100 м | 0.25 | 0 | 0.25 |  |  |  | 3987.57 | 59.96 | 0.19 | 2.16 | 3925.26 | 0 | 5.4979 | 0.003375 | 0 | 3809.6 | 2002.98 |  | 104121951 | 15897.4843 | 195.9292 | 0.50382 | 8.6565 | 15701.0513 | 0 | 21.9915 | 0.0135 | 0 | 11833.123 | 195.9292 | 0.3732 | 6.4122 | 11630.4084 | 0 | 16.29 | 0.01 | 0 | 97 | 51 | 1 | 1 |  |  | 1 | 1 | 1 | 1 |  |  |  |  | 0 | 2 | ГЭСНм-2022, м08-02-390-01, приказ Минстроя России от 18.05.2022 г. № 378/пр |  |  | 108001 | 0 |  | 0 | 3 | 0 | 1 | 1 | 1 | 1 | 1 | 1 |  | 97 | 51 |  |  |  | 0 | 0 | 0 | [5 empty] | 0 | Поправка: 421/пр_2020_прил.10_т.5_п.1.2_гр.4 Наименование: Производство ремонтно-строительных работ осуществляется в помещениях эксплуатируемого объекта капитального строительства без остановки рабочего процесса, при этом: в зоне производства ремонтно-строительных работ имеются действующее технологическое или лабораторное оборудование, мебель и иные загромождающие помещения предметы | 0 | 3987.57 | 128299.93 | 57.47 | 641.22 | 713.96 | 0 | 21.9915 | 0.0135 | 0 | 3809.5974 | 2002.9842 |  | 41 |  |  | *(0,35+1) | *(0,35+1) | *(0,35+1) |  | *(0,35+1) | *(0,35+1) |  |  |  | 0 | 0 | 1 | 1 |  |  |  | 1003 | 100 м | 100 м | 100 | [6 empty] | 101026987 | 3 | Монтажные работы | 0 |  | 2 | 108001 | Электротехнические установки: на других объектах | мФЕР-08 |  | Поправка: 421/пр_2020_прил.10_т.5_п.1.2_гр.4 |  | 0 | 0 | 0 | 0 | 0 | 0 | 16.29 | 0.01 | 0 | [17 empty] | 0 | 0 | 0 |  |  |  |  | 97 | 51 |  |  |  |  | 1 |  | 2146178230 | 2 | 1 | -2 | 0 | 0 | 0 | 9800.15 | 0 | 9800.15 | 0 |  | 0 | 0 | 0 |  | 0 | 1 | 0 | 0 | 0 | 0 |  | Пр/812-049.3-1 | Пр/774-049.3 | Электротехнические установки: на других объектах | Электротехнические установки: на других объектах | 0 | 0
18 | 1 | 177 |  | 35,1 | 20.2.05.04-0055 | Короб кабельный (кабель-канал) ПВХ с крышкой, размеры 25х16 мм | 100 м | 0.25 | 1 | 1 |  |  |  | 1206.27 | 1206.27 | 0 | 0 | 0 | 0 | 0 | 0 | 0 | 0 | 0 |  | 104121951 | 3891.19 | 3891.19 | 0 | 0 | 0 | 0 | 0 | 0 | 0 | 3891.19 | 3891.19 | 0 | 0 | 0 | 0 | 0 | 0 | 0 | 97 | 51 | 1 | 1 |  |  | 1 | 1 | 1 | 1.24 |  |  |  |  | 3 | 2 | ФСБЦ-2022 доп.14, 20.2.05.04-0055, приказ Минстроя России от 19.05.2025 г. № 299/пр |  |  | 108001 | 0 | 20.2.05.04-0055 | 1 | 3 | 0 | 1 | 1 | 1 | 1 | 1 | 1 |  | 97 | 51 |  |  |  | 0 | 0 | 0 | [5 empty] | 0 |  | 0 | 1206.27 | 4825.08 | 0 | 0 | 0 | 0 | 0 | 0 | 0 | 0 | 0 | [13 empty] | 0 | 0 | 1 | 1 |  |  |  | 1003 | 100 м | 100 м | 100 | [6 empty] | 101026987 | 3 | Монтажные работы | 0 |  | 2 | 108001 | Электротехнические установки: на других объектах | мФЕР-08 |  |  |  | 0 | 3891.19 | 3891.19 | 0 | 0 | 0 | 0 | 0 | [18 empty] | 0 | 0 | 0 |  |  |  |  | 97 | 51 |  |  |  |  | 1 |  | 29290346 | 2 | 1 | 2 | 0 | 0 | 0 | 1206.27 | 0 | 1206.27 | 0 |  | 0 | 3 | 0 |  | 0 | 1 | 0 | 0 | 0 | 0 |  | Пр/812-049.3-1 | Пр/774-049.3 | Электротехнические установки: на других объектах | Электротехнические установки: на других объектах | 0 | 0
18 | 1 | 178 |  | 35,2 | 421/пр_2020_п.75_пп.а | Сметная стоимость вспомогательных ненормируемых материальных ресурсов, не учтенная в сметной норме, 2% | % | 2 | 2 | 2 |  |  |  | 58.15 | 58.15 | 0 | 0 | 0 | 0 | 0 | 0 | 0 | 0 | 0 |  | 104121951 | 0 | 0 | 0 | 0 | 0 | 0 | 0 | 0 | 0 | 0 | 0 | 0 | 0 | 0 | 0 | 0 | 0 | 0 | 97 | 51 | 1 | 1 |  |  | 1 | 1 | 1 | 1 |  |  |  |  | 3 | 2 |  |  |  | 108001 | 0 |  | 0 | 3 | 0 | 1 | 1 | 1 | 1 | 1 | 1 |  | 97 | 51 |  |  |  | 0 | 0 | 0 | [5 empty] | 0 |  | 0 | 0 | 0 | 0 | 0 | 0 | 0 | 0 | 0 | 0 | 0 | 0 | [13 empty] | 0 | 0 | 1 | 1 |  |  |  | 1013 | % | % | 1 | [6 empty] | 101026987 | 3 | Монтажные работы | 0 |  | 2 | 108001 | Электротехнические установки: на других объектах | мФЕР-08 |  |  |  | 0 | 0 | 0 | 0 | 0 | 0 | 0 | 0 | [18 empty] | 0 | 0 | 0 |  |  |  |  | 97 | 51 |  |  |  |  | 1 |  | 274903907 | 2 | 0 | -2 | 0 | 0 | 0 | 58.15 | 0 | 58.15 | 0 |  | 0 | 0 | 0 |  | 0 | 1 | 0 | 0 | 0 | 0 |  | Пр/812-049.3-1 | Пр/774-049.3 | Электротехнические установки: на других объектах | Электротехнические установки: на других объектах | 0 | 0
17 | 1 | 186 | 186 | 36 | м08-02-390-03 | Короба пластмассовые: шириной до 120 мм | 100 м | 0.1 | 0 | 0.1 |  |  |  | 1997.42 | 36.97 | 0.08 | 0.87 | 1959.5 | 0 | 2.7445 | 0.00135 | 0 | 1901.56 | 999.79 |  | 104121951 | 19894.6663 | 299.1733 | 0.50382 | 8.6565 | 19594.9892 | 0 | 27.4455 | 0.0135 | 0 | 14820.7655 | 299.1733 | 0.3732 | 6.4122 | 14514.8068 | 0 | 20.33 | 0.01 | 0 | 97 | 51 | 1 | 1 |  |  | 1 | 1 | 1 | 1 |  |  |  |  | 0 | 2 | ГЭСНм-2022, м08-02-390-03, приказ Минстроя России от 18.05.2022 г. № 378/пр |  |  | 108001 | 0 |  | 0 | 3 | 0 | 1 | 1 | 1 | 1 | 1 | 1 |  | 97 | 51 |  |  |  | 0 | 0 | 0 | [5 empty] | 0 | Поправка: 421/пр_2020_прил.10_т.5_п.1.2_гр.4 Наименование: Производство ремонтно-строительных работ осуществляется в помещениях эксплуатируемого объекта капитального строительства без остановки рабочего процесса, при этом: в зоне производства ремонтно-строительных работ имеются действующее технологическое или лабораторное оборудование, мебель и иные загромождающие помещения предметы | 0 | 1997.42 | 128299.93 | 57.47 | 641.22 | 713.96 | 0 | 27.4455 | 0.0135 | 0 | 1901.5589 | 999.7887 |  | 42 |  |  | *(0,35+1) | *(0,35+1) | *(0,35+1) |  | *(0,35+1) | *(0,35+1) |  |  |  | 0 | 0 | 1 | 1 |  |  |  | 1003 | 100 м | 100 м | 100 | [6 empty] | 101026987 | 3 | Монтажные работы | 0 |  | 2 | 108001 | Электротехнические установки: на других объектах | мФЕР-08 |  | Поправка: 421/пр_2020_прил.10_т.5_п.1.2_гр.4 |  | 0 | 0 | 0 | 0 | 0 | 0 | 20.33 | 0.01 | 0 | [17 empty] | 0 | 0 | 0 |  |  |  |  | 97 | 51 |  |  |  |  | 1 |  | 500530489 | 2 | 1 | -2 | 0 | 0 | 0 | 4898.77 | 0 | 4898.77 | 0 |  | 0 | 0 | 0 |  | 0 | 1 | 0 | 0 | 0 | 0 |  | Пр/812-049.3-1 | Пр/774-049.3 | Электротехнические установки: на других объектах | Электротехнические установки: на других объектах | 0 | 0
18 | 1 | 185 |  | 36,1 | 20.2.05.04-0075 | Короб кабельный (кабель-канал) ПВХ с крышкой, размеры 100х60 мм | 100 м | 0.1 | 1 | 1 |  |  |  | 3494.93 | 3494.93 | 0 | 0 | 0 | 0 | 0 | 0 | 0 | 0 | 0 |  | 104121951 | 28184.95 | 28184.95 | 0 | 0 | 0 | 0 | 0 | 0 | 0 | 28184.95 | 28184.95 | 0 | 0 | 0 | 0 | 0 | 0 | 0 | 97 | 51 | 1 | 1 |  |  | 1 | 1 | 1 | 1.24 |  |  |  |  | 3 | 2 | ФСБЦ-2022 доп.14, 20.2.05.04-0075, приказ Минстроя России от 19.05.2025 г. № 299/пр |  |  | 108001 | 0 | 20.2.05.04-0075 | 1 | 3 | 0 | 1 | 1 | 1 | 1 | 1 | 1 |  | 97 | 51 |  |  |  | 0 | 0 | 0 | [5 empty] | 0 |  | 0 | 3494.93 | 34949.34 | 0 | 0 | 0 | 0 | 0 | 0 | 0 | 0 | 0 | [13 empty] | 0 | 0 | 1 | 1 |  |  |  | 1003 | 100 м | 100 м | 100 | [6 empty] | 101026987 | 3 | Монтажные работы | 0 |  | 2 | 108001 | Электротехнические установки: на других объектах | мФЕР-08 |  |  |  | 0 | 28184.95 | 28184.95 | 0 | 0 | 0 | 0 | 0 | [18 empty] | 0 | 0 | 0 |  |  |  |  | 97 | 51 |  |  |  |  | 1 |  | 1205926029 | 2 | 1 | 2 | 0 | 0 | 0 | 3494.93 | 0 | 3494.93 | 0 |  | 0 | 3 | 0 |  | 0 | 1 | 0 | 0 | 0 | 0 |  | Пр/812-049.3-1 | Пр/774-049.3 | Электротехнические установки: на других объектах | Электротехнические установки: на других объектах | 0 | 0
18 | 1 | 186 |  | 36,2 | 421/пр_2020_п.75_пп.а | Сметная стоимость вспомогательных ненормируемых материальных ресурсов, не учтенная в сметной норме, 2% | % | 2 | 2 | 2 |  |  |  | 29.03 | 29.03 | 0 | 0 | 0 | 0 | 0 | 0 | 0 | 0 | 0 |  | 104121951 | 0 | 0 | 0 | 0 | 0 | 0 | 0 | 0 | 0 | 0 | 0 | 0 | 0 | 0 | 0 | 0 | 0 | 0 | 97 | 51 | 1 | 1 |  |  | 1 | 1 | 1 | 1 |  |  |  |  | 3 | 2 |  |  |  | 108001 | 0 |  | 0 | 3 | 0 | 1 | 1 | 1 | 1 | 1 | 1 |  | 97 | 51 |  |  |  | 0 | 0 | 0 | [5 empty] | 0 |  | 0 | 0 | 0 | 0 | 0 | 0 | 0 | 0 | 0 | 0 | 0 | 0 | [13 empty] | 0 | 0 | 1 | 1 |  |  |  | 1013 | % | % | 1 | [6 empty] | 101026987 | 3 | Монтажные работы | 0 |  | 2 | 108001 | Электротехнические установки: на других объектах | мФЕР-08 |  |  |  | 0 | 0 | 0 | 0 | 0 | 0 | 0 | 0 | [18 empty] | 0 | 0 | 0 |  |  |  |  | 97 | 51 |  |  |  |  | 1 |  | 274903907 | 2 | 0 | -2 | 0 | 0 | 0 | 29.03 | 0 | 29.03 | 0 |  | 0 | 0 | 0 |  | 0 | 1 | 0 | 0 | 0 | 0 |  | Пр/812-049.3-1 | Пр/774-049.3 | Электротехнические установки: на других объектах | Электротехнические установки: на других объектах | 0 | 0
17 | 1 | 197 | 194 | 37 | м08-02-399-01 | Провод в коробах, сечением: до 6 мм2 | 100 м | 0.3 | 0 | 0.3 |  |  |  | 853.26 | 31.01 | 9.21 | 6.85 | 806.19 | 0 | 1.1421 | 0.0081 | 0 | 788.65 | 414.65 |  | 104121951 | 2819.0646 | 101.0961 | 30.6833 | 22.8415 | 2687.2852 | 0 | 3.807 | 0.027 | 0 | 2131.3257 | 101.0961 | 22.7284 | 16.9196 | 1990.5816 | 0 | 2.82 | 0.02 | 0 | 97 | 51 | 1 | 1 |  |  | 1 | 1 | 1 | 1 |  |  |  |  | 0 | 2 | ГЭСНм-2022, м08-02-399-01, приказ Минстроя России от 18.05.2022 г. № 378/пр |  |  | 108001 | 0 |  | 0 | 3 | 0 | 1 | 1 | 1 | 1 | 1 | 1 |  | 97 | 51 |  |  |  | 0 | 0 | 0 | [5 empty] | 0 | Поправка: 421/пр_2020_прил.10_т.5_п.1.2_гр.4 Наименование: Производство ремонтно-строительных работ осуществляется в помещениях эксплуатируемого объекта капитального строительства без остановки рабочего процесса, при этом: в зоне производства ремонтно-строительных работ имеются действующее технологическое или лабораторное оборудование, мебель и иные загромождающие помещения предметы | 0 | 853.26 | 174.7 | 2272.84 | 1691.96 | 705.88 | 0 | 3.807 | 0.027 | 0 | 788.6488 | 414.6504 |  | 43 |  |  | *(0,35+1) | *(0,35+1) | *(0,35+1) |  | *(0,35+1) | *(0,35+1) |  |  |  | 0 | 0 | 1 | 1 |  |  |  | 1003 | 100 м | 100 м | 100 | [6 empty] | 101026987 | 3 | Монтажные работы | 0 |  | 2 | 108001 | Электротехнические установки: на других объектах | мФЕР-08 |  | Поправка: 421/пр_2020_прил.10_т.5_п.1.2_гр.4 |  | 0 | 0 | 0 | 0 | 0 | 0 | 2.82 | 0.02 | 0 | [17 empty] | 0 | 0 | 0 |  |  |  |  | 97 | 51 |  |  |  |  | 1 |  | -140651320 | 2 | 1 | -2 | 0 | 0 | 0 | 2056.56 | 0 | 2056.56 | 0 |  | 0 | 3 | 0 |  | 0 | 1 | 0 | 0 | 0 | 0 |  | Пр/812-049.3-1 | Пр/774-049.3 | Электротехнические установки: на других объектах | Электротехнические установки: на других объектах | 0 | 0
18 | 1 | 196 |  | 37,1 | 21.1.06.09-0151 | Кабель силовой с медными жилами ВВГнг(A)-LS 3х1,5ок(N, PE)-660 | 1000 м | 0.03 | 0.1 | 0.1 |  |  |  | 1361.07 | 1361.07 | 0 | 0 | 0 | 0 | 0 | 0 | 0 | 0 | 0 |  | 104121951 | 45368.9 | 45368.9 | 0 | 0 | 0 | 0 | 0 | 0 | 0 | 45368.9 | 45368.9 | 0 | 0 | 0 | 0 | 0 | 0 | 0 | 97 | 51 | 1 | 1 |  |  | 1 | 1 | 1 | 1 |  |  |  |  | 3 | 2 | ФСБЦ-2022, 21.1.06.09-0151, приказ Минстроя России от 18.05.2022 г. № 378/пр |  |  | 108001 | 0 |  | 0 | 3 | 0 | 1 | 1 | 1 | 1 | 1 | 1 |  | 97 | 51 |  |  |  | 0 | 0 | 0 | [5 empty] | 0 |  | 0 | 1361.07 | 45368.9 | 0 | 0 | 0 | 0 | 0 | 0 | 0 | 0 | 0 | [13 empty] | 0 | 0 | 1 | 1 |  |  |  | 1013 | 1000 м | 1000 М | 1 | [6 empty] | 101026987 | 3 | Монтажные работы | 0 |  | 2 | 108001 | Электротехнические установки: на других объектах | мФЕР-08 |  |  |  | 0 | 45368.9 | 45368.9 | 0 | 0 | 0 | 0 | 0 | [18 empty] | 0 | 0 | 0 |  |  |  |  | 97 | 51 |  |  |  |  | 1 | 47048.63 | -291009528 | 2 | 1 | -2 | 0 | 0 | 0 | 1361.07 | 0 | 1361.07 | 0 |  | 3 | 3 | 0 |  | 0 | 1 | 0 | 0 | 0 | 0 |  | Пр/812-049.3-1 | Пр/774-049.3 | Электротехнические установки: на других объектах | Электротехнические установки: на других объектах | 0 | 0
18 | 1 | 197 |  | 37,2 | 421/пр_2020_п.75_пп.а | Сметная стоимость вспомогательных ненормируемых материальных ресурсов, не учтенная в сметной норме, 2% | % | 2 | 2 | 2 |  |  |  | 11.94 | 11.94 | 0 | 0 | 0 | 0 | 0 | 0 | 0 | 0 | 0 |  | 104121951 | 0 | 0 | 0 | 0 | 0 | 0 | 0 | 0 | 0 | 0 | 0 | 0 | 0 | 0 | 0 | 0 | 0 | 0 | 97 | 51 | 1 | 1 |  |  | 1 | 1 | 1 | 1 |  |  |  |  | 3 | 2 |  |  |  | 108001 | 0 |  | 0 | 3 | 0 | 1 | 1 | 1 | 1 | 1 | 1 |  | 97 | 51 |  |  |  | 0 | 0 | 0 | [5 empty] | 0 |  | 0 | 0 | 0 | 0 | 0 | 0 | 0 | 0 | 0 | 0 | 0 | 0 | [13 empty] | 0 | 0 | 1 | 1 |  |  |  | 1013 | % | % | 1 | [6 empty] | 101026987 | 3 | Монтажные работы | 0 |  | 2 | 108001 | Электротехнические установки: на других объектах | мФЕР-08 |  |  |  | 0 | 0 | 0 | 0 | 0 | 0 | 0 | 0 | [18 empty] | 0 | 0 | 0 |  |  |  |  | 97 | 51 |  |  |  |  | 1 |  | 274903907 | 2 | 1 | -2 | 0 | 0 | 0 | 11.94 | 0 | 11.94 | 0 |  | 0 | 3 | 0 |  | 0 | 1 | 0 | 0 | 0 | 0 |  | Пр/812-049.3-1 | Пр/774-049.3 | Электротехнические установки: на других объектах | Электротехнические установки: на других объектах | 0 | 0
18 | 1 | 194 |  | 37,3 | 20.5.04.01-0001 | Блоки зажимов для соединения жил проводов сечением 1,5 мм2, количество пар винтовых клемм 2, на ток 10 А, БЗ26-1,5П10-В/ВУ3-2 | 100 ШТ | 0.1 | 0.33333 | 0.33333 |  |  |  | 203.49 | 203.49 | 0 | 0 | 0 | 0 | 0 | 0 | 0 | 0 | 0 |  | 104121951 | 1695.74 | 1695.74 | 0 | 0 | 0 | 0 | 0 | 0 | 0 | 1695.74 | 1695.74 | 0 | 0 | 0 | 0 | 0 | 0 | 0 | 97 | 51 | 1 | 1 |  |  | 1 | 1 | 1 | 1.2 |  |  |  |  | 3 | 2 | ФСБЦ-2022 доп.9, 20.5.04.01-0001, приказ Минстроя России от 16.02.2024 г. № 102/пр |  |  | 108001 | 0 | 20.5.04.01-0001 | 1 | 3 | 0 | 1 | 1 | 1 | 1 | 1 | 1 |  | 97 | 51 |  |  |  | 0 | 0 | 0 | [5 empty] | 0 |  | 0 | 203.49 | 2034.89 | 0 | 0 | 0 | 0 | 0 | 0 | 0 | 0 | 0 | [13 empty] | 0 | 0 | 1 | 1 |  |  |  | 1013 | 100 ШТ | 100 ШТ | 1 | [6 empty] | 101026987 | 3 | Монтажные работы | 0 |  | 2 | 108001 | Электротехнические установки: на других объектах | мФЕР-08 |  |  |  | 0 | 1695.74 | 1695.74 | 0 | 0 | 0 | 0 | 0 | [18 empty] | 0 | 0 | 0 |  |  |  |  | 97 | 51 |  |  |  |  | 1 |  | 737006025 | 2 | 1 | 2 | 0 | 0 | 0 | 203.49 | 0 | 203.49 | 0 |  | 0 | 3 | 0 |  | 0 | 1 | 0 | 0 | 0 | 0 |  | Пр/812-049.3-1 | Пр/774-049.3 | Электротехнические установки: на других объектах | Электротехнические установки: на других объектах | 0 | 0
18 | 1 | 195 |  | 37,4 | 20.5.04.01-0002 | Блоки зажимов для соединения жил проводов сечением 1,5 мм2, количество пар винтовых клемм 4, на ток 10 А, БЗ26-1,5П10-В/ВУ3-4 | 100 ШТ | 0.01 | 0.033333 | 0.033333 |  |  |  | 33.46 | 33.46 | 0 | 0 | 0 | 0 | 0 | 0 | 0 | 0 | 0 |  | 104121951 | 2788.5 | 2788.5 | 0 | 0 | 0 | 0 | 0 | 0 | 0 | 2788.5 | 2788.5 | 0 | 0 | 0 | 0 | 0 | 0 | 0 | 97 | 51 | 1 | 1 |  |  | 1 | 1 | 1 | 1.2 |  |  |  |  | 3 | 2 | ФСБЦ-2022 доп.9, 20.5.04.01-0002, приказ Минстроя России от 16.02.2024 г. № 102/пр |  |  | 108001 | 0 | 20.5.04.01-0002 | 1 | 3 | 0 | 1 | 1 | 1 | 1 | 1 | 1 |  | 97 | 51 |  |  |  | 0 | 0 | 0 | [5 empty] | 0 |  | 0 | 33.46 | 3346.2 | 0 | 0 | 0 | 0 | 0 | 0 | 0 | 0 | 0 | [13 empty] | 0 | 0 | 1 | 1 |  |  |  | 1013 | 100 ШТ | 100 ШТ | 1 | [6 empty] | 101026987 | 3 | Монтажные работы | 0 |  | 2 | 108001 | Электротехнические установки: на других объектах | мФЕР-08 |  |  |  | 0 | 2788.5 | 2788.5 | 0 | 0 | 0 | 0 | 0 | [18 empty] | 0 | 0 | 0 |  |  |  |  | 97 | 51 |  |  |  |  | 1 |  | 1801435297 | 2 | 1 | 2 | 0 | 0 | 0 | 33.46 | 0 | 33.46 | 0 |  | 0 | 3 | 0 |  | 0 | 1 | 0 | 0 | 0 | 0 |  | Пр/812-049.3-1 | Пр/774-049.3 | Электротехнические установки: на других объектах | Электротехнические установки: на других объектах | 0 | 0
17 | 1 | 206 | 202 | 38 | м08-02-399-02 | Провод в коробах, сечением: до 35 мм2 | 100 м | 0.25 | 0 | 0.25 |  |  |  | 935.7 | 26.56 | 7.67 | 5.71 | 895.76 | 0 | 1.269 | 0.00675 | 0 | 874.43 | 459.75 |  | 104121951 | 3716.7118 | 102.9816 | 30.6833 | 22.8415 | 3583.0469 | 0 | 5.076 | 0.027 | 0 | 2796.7384 | 102.9816 | 22.7284 | 16.9196 | 2654.1088 | 0 | 3.76 | 0.02 | 0 | 97 | 51 | 1 | 1 |  |  | 1 | 1 | 1 | 1 |  |  |  |  | 0 | 2 | ГЭСНм-2022, м08-02-399-02, приказ Минстроя России от 18.05.2022 г. № 378/пр |  |  | 108001 | 0 |  | 0 | 3 | 0 | 1 | 1 | 1 | 1 | 1 | 1 |  | 97 | 51 |  |  |  | 0 | 0 | 0 | [5 empty] | 0 | Поправка: 421/пр_2020_прил.10_т.5_п.1.2_гр.4 Наименование: Производство ремонтно-строительных работ осуществляется в помещениях эксплуатируемого объекта капитального строительства без остановки рабочего процесса, при этом: в зоне производства ремонтно-строительных работ имеются действующее технологическое или лабораторное оборудование, мебель и иные загромождающие помещения предметы | 0 | 935.7 | 174.7 | 2272.84 | 1691.96 | 705.88 | 0 | 5.076 | 0.027 | 0 | 874.4259 | 459.7497 |  | 44 |  |  | *(0,35+1) | *(0,35+1) | *(0,35+1) |  | *(0,35+1) | *(0,35+1) |  |  |  | 0 | 0 | 1 | 1 |  |  |  | 1003 | 100 м | 100 м | 100 | [6 empty] | 101026987 | 3 | Монтажные работы | 0 |  | 2 | 108001 | Электротехнические установки: на других объектах | мФЕР-08 |  | Поправка: 421/пр_2020_прил.10_т.5_п.1.2_гр.4 |  | 0 | 0 | 0 | 0 | 0 | 0 | 3.76 | 0.02 | 0 | [17 empty] | 0 | 0 | 0 |  |  |  |  | 97 | 51 |  |  |  |  | 1 |  | -930259782 | 2 | 1 | -2 | 0 | 0 | 0 | 2269.88 | 0 | 2269.88 | 0 |  | 0 | 0 | 0 |  | 0 | 1 | 0 | 0 | 0 | 0 |  | Пр/812-049.3-1 | Пр/774-049.3 | Электротехнические установки: на других объектах | Электротехнические установки: на других объектах | 0 | 0
18 | 1 | 205 |  | 38,1 | 21.1.06.09-0152 | Кабель силовой с медными жилами ВВГнг(A)-LS 3х2,5ок(N, PE)-660 | 1000 м | 0.025 | 0.1 | 0.1 |  |  |  | 1761.25 | 1761.25 | 0 | 0 | 0 | 0 | 0 | 0 | 0 | 0 | 0 |  | 104121951 | 70449.91 | 70449.91 | 0 | 0 | 0 | 0 | 0 | 0 | 0 | 70449.91 | 70449.91 | 0 | 0 | 0 | 0 | 0 | 0 | 0 | 97 | 51 | 1 | 1 |  |  | 1 | 1 | 1 | 1 |  |  |  |  | 3 | 2 | ФСБЦ-2022, 21.1.06.09-0152, приказ Минстроя России от 18.05.2022 г. № 378/пр |  |  | 108001 | 0 |  | 0 | 3 | 0 | 1 | 1 | 1 | 1 | 1 | 1 |  | 97 | 51 |  |  |  | 0 | 0 | 0 | [5 empty] | 0 |  | 0 | 1761.25 | 70449.91 | 0 | 0 | 0 | 0 | 0 | 0 | 0 | 0 | 0 | [13 empty] | 0 | 0 | 1 | 1 |  |  |  | 1013 | 1000 м | 1000 М | 1 | [6 empty] | 101026987 | 3 | Монтажные работы | 0 |  | 2 | 108001 | Электротехнические установки: на других объектах | мФЕР-08 |  |  |  | 0 | 70449.91 | 70449.91 | 0 | 0 | 0 | 0 | 0 | [18 empty] | 0 | 0 | 0 |  |  |  |  | 97 | 51 |  |  |  |  | 1 | 72551.44 | 1901007357 | 2 | 1 | -2 | 0 | 0 | 0 | 1761.25 | 0 | 1761.25 | 0 |  | 3 | 3 | 0 |  | 0 | 1 | 0 | 0 | 0 | 0 |  | Пр/812-049.3-1 | Пр/774-049.3 | Электротехнические установки: на других объектах | Электротехнические установки: на других объектах | 0 | 0
18 | 1 | 206 |  | 38,2 | 421/пр_2020_п.75_пп.а | Сметная стоимость вспомогательных ненормируемых материальных ресурсов, не учтенная в сметной норме, 2% | % | 2 | 2 | 2 |  |  |  | 13.27 | 13.27 | 0 | 0 | 0 | 0 | 0 | 0 | 0 | 0 | 0 |  | 104121951 | 0 | 0 | 0 | 0 | 0 | 0 | 0 | 0 | 0 | 0 | 0 | 0 | 0 | 0 | 0 | 0 | 0 | 0 | 97 | 51 | 1 | 1 |  |  | 1 | 1 | 1 | 1 |  |  |  |  | 3 | 2 |  |  |  | 108001 | 0 |  | 0 | 3 | 0 | 1 | 1 | 1 | 1 | 1 | 1 |  | 97 | 51 |  |  |  | 0 | 0 | 0 | [5 empty] | 0 |  | 0 | 0 | 0 | 0 | 0 | 0 | 0 | 0 | 0 | 0 | 0 | 0 | [13 empty] | 0 | 0 | 1 | 1 |  |  |  | 1013 | % | % | 1 | [6 empty] | 101026987 | 3 | Монтажные работы | 0 |  | 2 | 108001 | Электротехнические установки: на других объектах | мФЕР-08 |  |  |  | 0 | 0 | 0 | 0 | 0 | 0 | 0 | 0 | [18 empty] | 0 | 0 | 0 |  |  |  |  | 97 | 51 |  |  |  |  | 1 |  | 274903907 | 2 | 0 | -2 | 0 | 0 | 0 | 13.27 | 0 | 13.27 | 0 |  | 0 | 0 | 0 |  | 0 | 1 | 0 | 0 | 0 | 0 |  | Пр/812-049.3-1 | Пр/774-049.3 | Электротехнические установки: на других объектах | Электротехнические установки: на других объектах | 0 | 0
17 | 1 | 212 | 207 | 39 | м10-08-019-01 | Коробка ответвительная на стене | ШТ | 1 | 0 | 1 |  |  |  | 497.05 | 2.4 | 0 | 0 | 494.65 | 0 | 0.675 | 0 | 0 | 445.19 | 227.54 |  | 104121951 | 496.7348 | 2.0813 | 0 | 0 | 494.6535 | 0 | 0.675 | 0 | 0 | 368.4913 | 2.0813 | 0 | 0 | 366.41 | 0 | 0.5 | 0 | 0 | 90 | 46 | 1 | 1 |  |  | 1 | 1 | 1 | 1 |  |  |  |  | 0 | 2 | ГЭСНм-2022, м10-08-019-01, приказ Минстроя России от 18.05.2022 г. № 378/пр |  |  | 110011 | 0 |  | 0 | 3 | 0 | 1 | 1 | 1 | 1 | 1 | 1 |  | 90 | 46 |  |  |  | 0 | 0 | 0 | [5 empty] | 0 | Поправка: 421/пр_2020_прил.10_т.5_п.1.2_гр.4 Наименование: Производство ремонтно-строительных работ осуществляется в помещениях эксплуатируемого объекта капитального строительства без остановки рабочего процесса, при этом: в зоне производства ремонтно-строительных работ имеются действующее технологическое или лабораторное оборудование, мебель и иные загромождающие помещения предметы | 0 | 497.05 | 216040.88 | 0 | 0 | 732.82 | 0 | 0.675 | 0 | 0 | 445.185 | 227.539 |  | 45 |  |  | *(0,35+1) | *(0,35+1) | *(0,35+1) |  | *(0,35+1) | *(0,35+1) |  |  |  | 0 | 0 | 1 | 1 |  |  |  | 1013 | ШТ | ШТ | 1 | [6 empty] | 101027034 | 3 | Монтажные работы | 0 |  | 2 | 110011 | Оборудование связи: прокладка и монтаж сетей связи | мФЕР-10 |  | Поправка: 421/пр_2020_прил.10_т.5_п.1.2_гр.4 |  | 0 | 0 | 0 | 0 | 0 | 0 | 0.5 | 0 | 0 | [17 empty] | 0 | 0 | 0 |  |  |  |  | 90 | 46 |  |  |  |  | 1 |  | 1924883884 | 2 | 1 | -2 | 0 | 0 | 0 | 1169.78 | 0 | 1169.78 | 0 |  | 0 | 3 | 0 |  | 0 | 1 | 0 | 0 | 0 | 0 |  | Пр/812-051.1-1 | Пр/774-051.1 | Оборудование связи: прокладка и монтаж сетей связи | Оборудование связи: прокладка и монтаж сетей связи | 0 | 0
18 | 1 | 212 |  | 39,1 | 421/пр_2020_п.75_пп.а | Сметная стоимость вспомогательных ненормируемых материальных ресурсов, не учтенная в сметной норме, 2% | % | 2 | 2 | 2 |  |  |  | 7.33 | 7.33 | 0 | 0 | 0 | 0 | 0 | 0 | 0 | 0 | 0 |  | 104121951 | 0 | 0 | 0 | 0 | 0 | 0 | 0 | 0 | 0 | 0 | 0 | 0 | 0 | 0 | 0 | 0 | 0 | 0 | 90 | 46 | 1 | 1 |  |  | 1 | 1 | 1 | 1 |  |  |  |  | 3 | 2 |  |  |  | 110011 | 0 |  | 0 | 3 | 0 | 1 | 1 | 1 | 1 | 1 | 1 |  | 90 | 46 |  |  |  | 0 | 0 | 0 | [5 empty] | 0 |  | 0 | 0 | 0 | 0 | 0 | 0 | 0 | 0 | 0 | 0 | 0 | 0 | [13 empty] | 0 | 0 | 1 | 1 |  |  |  | 1013 | % | % | 1 | [6 empty] | 101027034 | 3 | Монтажные работы | 0 |  | 2 | 110011 | Оборудование связи: прокладка и монтаж сетей связи | мФЕР-10 |  |  |  | 0 | 0 | 0 | 0 | 0 | 0 | 0 | 0 | [18 empty] | 0 | 0 | 0 |  |  |  |  | 90 | 46 |  |  |  |  | 1 |  | 274903907 | 2 | 1 | -2 | 0 | 0 | 0 | 7.33 | 0 | 7.33 | 0 |  | 0 | 3 | 0 |  | 0 | 1 | 0 | 0 | 0 | 0 |  | Пр/812-051.1-1 | Пр/774-051.1 | Оборудование связи: прокладка и монтаж сетей связи | Оборудование связи: прокладка и монтаж сетей связи | 0 | 0
18 | 1 | 211 |  | 39,2 | 20.5.02.04-0001 | Коробка ответвительная, размеры 100х100х50 мм | ШТ | 1 | 1 | 1 |  |  |  | 89.72 | 89.72 | 0 | 0 | 0 | 0 | 0 | 0 | 0 | 0 | 0 |  | 104121951 | 98.59 | 98.59 | 0 | 0 | 0 | 0 | 0 | 0 | 0 | 98.59 | 98.59 | 0 | 0 | 0 | 0 | 0 | 0 | 0 | 90 | 46 | 1 | 1 |  |  | 1 | 1 | 1 | 0.91 |  |  |  |  | 3 | 2 | ФСБЦ-2022, 20.5.02.04-0001, приказ Минстроя России от 18.05.2022 г. № 378/пр |  |  | 110011 | 0 | 20.5.02.04-0001 | 1 | 3 | 0 | 1 | 1 | 1 | 1 | 1 | 1 |  | 90 | 46 |  |  |  | 0 | 0 | 0 | [5 empty] | 0 |  | 0 | 89.72 | 89.72 | 0 | 0 | 0 | 0 | 0 | 0 | 0 | 0 | 0 | [13 empty] | 0 | 0 | 1 | 1 |  |  |  | 1013 | ШТ | ШТ | 1 | [6 empty] | 101027034 | 3 | Монтажные работы | 0 |  | 2 | 110011 | Оборудование связи: прокладка и монтаж сетей связи | мФЕР-10 |  |  |  | 0 | 98.59 | 98.59 | 0 | 0 | 0 | 0 | 0 | [18 empty] | 0 | 0 | 0 |  |  |  |  | 90 | 46 |  |  |  |  | 1 |  | -754861497 | 2 | 1 | 2 | 0 | 0 | 0 | 89.72 | 0 | 89.72 | 0 |  | 0 | 3 | 0 |  | 0 | 1 | 0 | 0 | 0 | 0 |  | Пр/812-051.1-1 | Пр/774-051.1 | Оборудование связи: прокладка и монтаж сетей связи | Оборудование связи: прокладка и монтаж сетей связи | 0 | 0
17 | 1 | 217 | 210 | 40 | м08-03-575-01 | Прибор или аппарат | ШТ | 2 | 0 | 2 |  |  |  | 2075.58 | 7.63 | 0 | 0 | 2067.95 | 0 | 2.781 | 0 | 0 | 2005.91 | 1054.65 |  | 104121951 | 1037.4744 | 3.4986 | 0 | 0 | 1033.9758 | 0 | 1.3905 | 0 | 0 | 769.4066 | 3.4986 | 0 | 0 | 765.908 | 0 | 1.03 | 0 | 0 | 97 | 51 | 1 | 1 |  |  | 1 | 1 | 1 | 1 |  |  |  |  | 0 | 2 | ГЭСНм-2022, м08-03-575-01, приказ Минстроя России от 18.05.2022 г. № 378/пр |  |  | 108001 | 0 |  | 0 | 3 | 0 | 1 | 1 | 1 | 1 | 1 | 1 |  | 97 | 51 |  |  |  | 0 | 0 | 0 | [5 empty] | 0 | Поправка: 421/пр_2020_прил.10_т.5_п.1.2_гр.4 Наименование: Производство ремонтно-строительных работ осуществляется в помещениях эксплуатируемого объекта капитального строительства без остановки рабочего процесса, при этом: в зоне производства ремонтно-строительных работ имеются действующее технологическое или лабораторное оборудование, мебель и иные загромождающие помещения предметы | 0 | 2075.58 | 190.67 | 0 | 0 | 743.6 | 0 | 1.3905 | 0 | 0 | 2005.9115 | 1054.6545 |  | 46 |  |  | *(0,35+1) | *(0,35+1) | *(0,35+1) |  | *(0,35+1) | *(0,35+1) |  |  |  | 0 | 0 | 1 | 1 |  |  |  | 1013 | ШТ | ШТ | 1 | [6 empty] | 101026987 | 3 | Монтажные работы | 0 |  | 2 | 108001 | Электротехнические установки: на других объектах | мФЕР-08 |  | Поправка: 421/пр_2020_прил.10_т.5_п.1.2_гр.4 |  | 0 | 0 | 0 | 0 | 0 | 0 | 1.03 | 0 | 0 | [17 empty] | 0 | 0 | 0 |  |  |  |  | 97 | 51 |  |  |  |  | 1 |  | 1920343045 | 2 | 1 | -2 | 0 | 0 | 0 | 5136.14 | 0 | 5136.14 | 0 |  | 0 | 3 | 0 |  | 0 | 1 | 0 | 0 | 0 | 0 |  | Пр/812-049.3-1 | Пр/774-049.3 | Электротехнические установки: на других объектах | Электротехнические установки: на других объектах | 0 | 0
18 | 1 | 215 |  | 40,1 | 421/пр_2020_п.75_пп.а | Сметная стоимость вспомогательных ненормируемых материальных ресурсов, не учтенная в сметной норме, 2% | % | 2 | 2 | 2 |  |  |  | 30.64 | 30.64 | 0 | 0 | 0 | 0 | 0 | 0 | 0 | 0 | 0 |  | 104121951 | 0 | 0 | 0 | 0 | 0 | 0 | 0 | 0 | 0 | 0 | 0 | 0 | 0 | 0 | 0 | 0 | 0 | 0 | 97 | 51 | 1 | 1 |  |  | 1 | 1 | 1 | 1 |  |  |  |  | 3 | 2 |  |  |  | 108001 | 0 |  | 0 | 3 | 0 | 1 | 1 | 1 | 1 | 1 | 1 |  | 97 | 51 |  |  |  | 0 | 0 | 0 | [5 empty] | 0 |  | 0 | 0 | 0 | 0 | 0 | 0 | 0 | 0 | 0 | 0 | 0 | 0 | [13 empty] | 0 | 0 | 1 | 1 |  |  |  | 1013 | % | % | 1 | [6 empty] | 101026987 | 3 | Монтажные работы | 0 |  | 2 | 108001 | Электротехнические установки: на других объектах | мФЕР-08 |  |  |  | 0 | 0 | 0 | 0 | 0 | 0 | 0 | 0 | [18 empty] | 0 | 0 | 0 |  |  |  |  | 97 | 51 |  |  |  |  | 1 |  | 274903907 | 2 | 1 | -2 | 0 | 0 | 0 | 30.64 | 0 | 30.64 | 0 |  | 0 | 3 | 0 |  | 0 | 1 | 0 | 0 | 0 | 0 |  | Пр/812-049.3-1 | Пр/774-049.3 | Электротехнические установки: на других объектах | Электротехнические установки: на других объектах | 0 | 0
18 | 1 | 216 |  | 40,2 | 62.1.01.09-1242 | Выключатель автоматический 1P, 10 А, 6 кА, характеристика C | ШТ | 1 | 0.5 | 0.5 |  |  |  | 184.72 | 184.72 | 0 | 0 | 0 | 0 | 0 | 0 | 0 | 0 | 0 |  | 104121951 | 159.24 | 159.24 | 0 | 0 | 0 | 0 | 0 | 0 | 0 | 159.24 | 159.24 | 0 | 0 | 0 | 0 | 0 | 0 | 0 | 0 | 0 | 1 | 1 |  |  | 1 | 1 | 1 | 1.16 |  |  |  |  | 3 | 3 | ФСБЦ-2022, 62.1.01.09-1242, приказ Минстроя России от 18.05.2022 г. № 378/пр |  |  | 600001 | 0 |  | 0 | 5 | 0 | 1 | 1 | 1 | 1 | 1 | 1 |  | 97 | 51 |  |  |  | 0 | 0 | 0 | [5 empty] | 0 |  | 0 | 184.72 | 184.72 | 0 | 0 | 0 | 0 | 0 | 0 | 0 | 0 | 0 | [13 empty] | 0 | 0 | 1 | 1 |  |  |  | 1013 | ШТ | ШТ | 1 | [6 empty] | 101027045 | 5 | оборудование | 0 |  | 3 | 600001 | Оборудование по ценникам | ОБОРУД. |  |  |  | 0 | 159.24 | 159.24 | 0 | 0 | 0 | 0 | 0 | [18 empty] | 0 | 184.72 | 0 |  |  |  |  | 97 | 51 |  |  |  |  | 1 |  | -1194747055 | 2 | 1 | 2 | 0 | 0 | 0 | 184.72 | 0 | 0 | 0 |  | 0 | 3 | 0 |  | 0 | 1 | 0 | 0 | 0 | 0 | [5 empty] | 0 | 0
18 | 1 | 217 |  | 40,3 | 62.1.01.09-1245 | Выключатель автоматический 1P, 25 А, 6 кА, характеристика C | ШТ | 1 | 0.5 | 0.5 |  |  |  | 191.74 | 191.74 | 0 | 0 | 0 | 0 | 0 | 0 | 0 | 0 | 0 |  | 104121951 | 165.29 | 165.29 | 0 | 0 | 0 | 0 | 0 | 0 | 0 | 165.29 | 165.29 | 0 | 0 | 0 | 0 | 0 | 0 | 0 | 0 | 0 | 1 | 1 |  |  | 1 | 1 | 1 | 1.16 |  |  |  |  | 3 | 3 | ФСБЦ-2022, 62.1.01.09-1245, приказ Минстроя России от 18.05.2022 г. № 378/пр |  |  | 600001 | 0 |  | 0 | 5 | 0 | 1 | 1 | 1 | 1 | 1 | 1 |  | 97 | 51 |  |  |  | 0 | 0 | 0 | [5 empty] | 0 |  | 0 | 191.74 | 191.74 | 0 | 0 | 0 | 0 | 0 | 0 | 0 | 0 | 0 | [13 empty] | 0 | 0 | 1 | 1 |  |  |  | 1013 | ШТ | ШТ | 1 | [6 empty] | 101027045 | 5 | оборудование | 0 |  | 3 | 600001 | Оборудование по ценникам | ОБОРУД. |  |  |  | 0 | 165.29 | 165.29 | 0 | 0 | 0 | 0 | 0 | [18 empty] | 0 | 191.74 | 0 |  |  |  |  | 97 | 51 |  |  |  |  | 1 |  | -508778994 | 2 | 1 | 2 | 0 | 0 | 0 | 191.74 | 0 | 0 | 0 |  | 0 | 3 | 0 |  | 0 | 1 | 0 | 0 | 0 | 0 | [5 empty] | 0 | 0
17 | 1 | 221 | 213 | 41 | м11-03-001-01 | Приборы, устанавливаемые на металлоконструкциях, щитах и пультах, масса: до 5 кг | ШТ | 1 | 0 | 1 |  |  |  | 527.91 | 5.9 | 0 | 0 | 522.01 | 0 | 0.702 | 0 | 0 | 469.81 | 240.12 |  | 104121951 | 527.4175 | 5.4103 | 0 | 0 | 522.0072 | 0 | 0.702 | 0 | 0 | 392.0823 | 5.4103 | 0 | 0 | 386.672 | 0 | 0.52 | 0 | 0 | 90 | 46 | 1 | 1 |  |  | 1 | 1 | 1 | 1 |  |  |  |  | 0 | 2 | ГЭСНм-2022, м11-03-001-01, приказ Минстроя России от 18.05.2022 г. № 378/пр |  |  | 111001 | 0 |  | 0 | 3 | 0 | 1 | 1 | 1 | 1 | 1 | 1 |  | 90 | 46 |  |  |  | 0 | 0 | 0 | [5 empty] | 0 | Поправка: 421/пр_2020_прил.10_т.5_п.1.2_гр.4 Наименование: Производство ремонтно-строительных работ осуществляется в помещениях эксплуатируемого объекта капитального строительства без остановки рабочего процесса, при этом: в зоне производства ремонтно-строительных работ имеются действующее технологическое или лабораторное оборудование, мебель и иные загромождающие помещения предметы | 0 | 527.91 | 168.49 | 0 | 0 | 743.6 | 0 | 0.702 | 0 | 0 | 469.809 | 240.1246 |  | 47 |  |  | *(0,35+1) | *(0,35+1) | *(0,35+1) |  | *(0,35+1) | *(0,35+1) |  |  |  | 0 | 0 | 1 | 1 |  |  |  | 1013 | ШТ | ШТ | 1 | [6 empty] | 101026993 | 3 | Монтажные работы | 0 |  | 2 | 111001 | Приборы, средства автоматизации и вычислительной техники | мФЕР-11 |  | Поправка: 421/пр_2020_прил.10_т.5_п.1.2_гр.4 |  | 0 | 0 | 0 | 0 | 0 | 0 | 0.52 | 0 | 0 | [17 empty] | 0 | 0 | 0 |  |  |  |  | 90 | 46 |  |  |  |  | 1 |  | 191166837 | 2 | 1 | -2 | 0 | 0 | 0 | 1237.84 | 0 | 1237.84 | 0 |  | 0 | 3 | 0 |  | 0 | 1 | 0 | 0 | 0 | 0 |  | Пр/812-053.0-1 | Пр/774-053.0 | Приборы, средства автоматизации и вычислительной техники | Приборы, средства автоматизации и вычислительной техники | 0 | 0
18 | 1 | 221 |  | 41,1 | 421/пр_2020_п.75_пп.а | Сметная стоимость вспомогательных ненормируемых материальных ресурсов, не учтенная в сметной норме, 2% | % | 2 | 2 | 2 |  |  |  | 7.73 | 7.73 | 0 | 0 | 0 | 0 | 0 | 0 | 0 | 0 | 0 |  | 104121951 | 0 | 0 | 0 | 0 | 0 | 0 | 0 | 0 | 0 | 0 | 0 | 0 | 0 | 0 | 0 | 0 | 0 | 0 | 90 | 46 | 1 | 1 |  |  | 1 | 1 | 1 | 1 |  |  |  |  | 3 | 2 |  |  |  | 111001 | 0 |  | 0 | 3 | 0 | 1 | 1 | 1 | 1 | 1 | 1 |  | 90 | 46 |  |  |  | 0 | 0 | 0 | [5 empty] | 0 |  | 0 | 0 | 0 | 0 | 0 | 0 | 0 | 0 | 0 | 0 | 0 | 0 | [13 empty] | 0 | 0 | 1 | 1 |  |  |  | 1013 | % | % | 1 | [6 empty] | 101026993 | 3 | Монтажные работы | 0 |  | 2 | 111001 | Приборы, средства автоматизации и вычислительной техники | мФЕР-11 |  |  |  | 0 | 0 | 0 | 0 | 0 | 0 | 0 | 0 | [18 empty] | 0 | 0 | 0 |  |  |  |  | 90 | 46 |  |  |  |  | 1 |  | 274903907 | 2 | 1 | -2 | 0 | 0 | 0 | 7.73 | 0 | 7.73 | 0 |  | 0 | 3 | 0 |  | 0 | 1 | 0 | 0 | 0 | 0 |  | Пр/812-053.0-1 | Пр/774-053.0 | Приборы, средства автоматизации и вычислительной техники | Приборы, средства автоматизации и вычислительной техники | 0 | 0
18 | 1 | 220 |  | 41,2 | 20.2.08.01-0004 | DIN-рейки металлические, оцинкованные, размеры 7,5х35х600 мм | 100 ШТ | 0.01 | 0.01 | 0.01 |  |  |  | 59.74 | 59.74 | 0 | 0 | 0 | 0 | 0 | 0 | 0 | 0 | 0 |  | 104121951 | 4328.9 | 4328.9 | 0 | 0 | 0 | 0 | 0 | 0 | 0 | 4328.9 | 4328.9 | 0 | 0 | 0 | 0 | 0 | 0 | 0 | 90 | 46 | 1 | 1 |  |  | 1 | 1 | 1 | 1.38 |  |  |  |  | 3 | 2 | ФСБЦ-2022, 20.2.08.01-0004, приказ Минстроя России от 18.05.2022 г. № 378/пр |  |  | 111001 | 0 | 20.2.08.01-0004 | 1 | 3 | 0 | 1 | 1 | 1 | 1 | 1 | 1 |  | 90 | 46 |  |  |  | 0 | 0 | 0 | [5 empty] | 0 |  | 0 | 59.74 | 5973.88 | 0 | 0 | 0 | 0 | 0 | 0 | 0 | 0 | 0 | [13 empty] | 0 | 0 | 1 | 1 |  |  |  | 1013 | 100 ШТ | 100 ШТ | 1 | [6 empty] | 101026993 | 3 | Монтажные работы | 0 |  | 2 | 111001 | Приборы, средства автоматизации и вычислительной техники | мФЕР-11 |  |  |  | 0 | 4328.9 | 4328.9 | 0 | 0 | 0 | 0 | 0 | [18 empty] | 0 | 0 | 0 |  |  |  |  | 90 | 46 |  |  |  |  | 1 |  | 1045119994 | 2 | 1 | 2 | 0 | 0 | 0 | 59.74 | 0 | 59.74 | 0 |  | 0 | 3 | 0 |  | 0 | 1 | 0 | 0 | 0 | 0 |  | Пр/812-053.0-1 | Пр/774-053.0 | Приборы, средства автоматизации и вычислительной техники | Приборы, средства автоматизации и вычислительной техники | 0 | 0
17 | 1 | 225 | 217 | 42 | 69-01-040-02 | Сверление отверстий в строительных конструкциях из кирпича установками алмазного сверления, диаметр кольцевого алмазного сверла: 30 мм | м | 0.25 | 0 | 0.25 |  |  |  | 1352.56 | 0.89 | 15.67 | 429.43 | 906.57 | 0 | 1.0925 | 0.5175 | 0 | 1229.12 | 587.84 |  | 104121951 | 3682.6179 | 2.3211 | 54.027 | 1717.7067 | 3626.2697 | 0 | 4.37 | 2.07 | 0 | 4696.2371 | 2.3212 | 46.98 | 1493.658 | 3153.278 | 0 | 3.8 | 1.8 | 0 | 92 | 44 | 1 | 1 |  |  | 1 | 1 | 1 | 1 |  |  |  |  | 0 | 1 | ГЭСНр-2022 доп.17, 69-01-040-02, приказ Минстроя России от 17.02.2026 г. № 91/пр |  |  | 69001 | 0 |  | 0 | 6 | 0 | 1 | 1 | 1 | 1 | 1 | 1 |  | 92 | 44 |  |  |  | 0 | 0 | 0 | [5 empty] | 0 | Поправка: 421/пр_2020_прил.10_т.5_п.1.2_гр.5 Наименование: Производство ремонтно-строительных работ осуществляется в помещениях эксплуатируемого объекта капитального строительства без остановки рабочего процесса, при этом: в зоне производства ремонтно-строительных работ имеются действующее технологическое или лабораторное оборудование, мебель и иные загромождающие помещения предметы | 0 | 1352.56 | 54.64 | 30.28 | 829.81 | 829.81 | 0 | 4.37 | 2.07 | 0 | 1229.12 | 587.84 |  | 48 |  |  | *(0,15+1) | *(0,15+1) | *(0,15+1) |  | *(0,15+1) | *(0,15+1) |  |  |  | 0 | 0 | 1 | 1 |  |  |  | 1003 | м | м | 1 | [6 empty] | 101027236 | 6 | Ремонтно-строительные работы | 103 | Прочие ремонтно-строительные работы | 1 | 69001 | Прочие ремонтно-строительные работы | рФЕР-69 |  | Поправка: 421/пр_2020_прил.10_т.5_п.1.2_гр.5 |  | 0 | 0 | 0 | 0 | 0 | 0 | 3.8 | 0 | 0 | [17 empty] | 0 | 0 | 0 |  |  |  |  | 92 | 44 |  |  |  |  | 1 |  | -415622153 | 2 | 1 | -2 | 0 | 0 | 0 | 3169.52 | 3169.52 | 0 | 0 |  | 0 | 3 | 0 |  | 0 | 1 | 0 | 0 | 0 | 0 |  | Пр/812-103.0-1 | Пр/774-103.0 | Прочие ремонтно-строительные работы | Прочие ремонтно-строительные работы | 0 | 0
18 | 1 | 225 |  | 42,1 | 01.7.17.09 | Сверла, буры | ШТ | 0.015 | 0.06 | 0.06 |  |  |  | 0 | 0 | 0 | 0 | 0 | 0 | 0 | 0 | 0 | 0 | 0 |  | 104121951 | 0 | 0 | 0 | 0 | 0 | 0 | 0 | 0 | 0 | 0 | 0 | 0 | 0 | 0 | 0 | 0 | 0 | 0 | 92 | 44 | 1 | 1 |  |  | 1 | 1 | 1 | 1 |  |  |  |  | 3 | 1 |  |  |  | 69001 | 0 |  | 0 | 6 | 0 | 1 | 1 | 1 | 1 | 1 | 1 |  | 92 | 44 |  |  |  | 0 | 0 | 0 | [5 empty] | 0 |  | 0 | 0 | 0 | 0 | 0 | 0 | 0 | 0 | 0 | 0 | 0 | 0 | [13 empty] | 0 | 0 | 1 | 1 |  |  |  | 1013 | ШТ | ШТ | 1 | [6 empty] | 101027236 | 6 | Ремонтно-строительные работы | 103 | Прочие ремонтно-строительные работы | 1 | 69001 | Прочие ремонтно-строительные работы | рФЕР-69 |  |  |  | 0 | 0 | 0 | 0 | 0 | 0 | 0 | 0 | [18 empty] | 0 | 0 | 0 |  |  |  |  | 92 | 44 |  |  |  |  | 1 |  | -529615532 | 2 | 1 | -2 | 0 | 0 | 0 | 0 | 0 | 0 | 0 |  | 0 | 3 | 0 |  | 0 | 1 | 0 | 0 | 0 | 0 |  | Пр/812-103.0-1 | Пр/774-103.0 | Прочие ремонтно-строительные работы | Прочие ремонтно-строительные работы | 0 | 0
51 | 1 | 5 | 205 |  | Новый подраздел | Монтажные работы | 0 | [6 empty] | 44797.29 | 22706.48 | 58.57 | 464.88 | 21567.36 | 0 | 29.8819 | 0.56097 | 0 | 21004.05 | 10928.32 |  |  | 44797.29 | 22706.48 | 58.57 | 464.88 | 21567.36 | 0 | 29.8819 | 0.56097 | 0 | 21004.05 | 10928.32 |  |  | 0 | 2474.7 | 0 | 76729.66 | 3169.52 | 71085.44 | 0 | 22706.48 | 20231.78 | 0 | 20231.78 | 2474.7 | 0 | 0 | 0 | 0 | [19 empty] | 0 | 2474.7 | 0 | 76729.66 | 3169.52 | 71085.44 | 0 | 22706.48 | 20231.78 | 0 | 20231.78 | 2474.7 | 0 | 0 | 0 | 0 | [114 empty] | 0
50 | 0 | 0 | 1 | 201 | 44797.29 | ПЗ | Прямые затраты |  |  | 201 | 1 | 3 |  | 2 | [7 empty] | 42322.59 | 1 | 42322.59
50 | 0 | 0 | 1 | 202 | 22706.48 | СтМатОб | Стоимость материальных ресурсов (всего) |  |  | 202 | 2 | 3 |  | 2 | [7 empty] | 22706.48 | 1 | 22706.48
50 | 0 | 0 | 1 | 222 | 0 | СтМатОбЗак | Стоимость материалов и оборудования заказчика |  |  | 222 | 3 | 3 |  | 2 | [7 empty] | 0 | 1 | 0
50 | 0 | 0 | 1 | 225 | 22706.48 | СтМатОбПод | Стоимость материалов и оборудования подрядчика |  |  | 225 | 4 | 3 |  | 2 | [7 empty] | 22706.48 | 1 | 22706.48
50 | 0 | 0 | 1 | 226 | 20231.78 | СтМат | Стоимость материалов (всего) |  |  | 226 | 5 | 3 |  | 2 | [7 empty] | 20231.78 | 1 | 20231.78
50 | 0 | 0 | 1 | 227 | 0 | СтМатЗак | Стоимость материалов заказчика |  |  | 227 | 6 | 3 |  | 2 | [7 empty] | 0 | 1 | 0
50 | 0 | 0 | 1 | 228 | 20231.78 | СтМатПод | Стоимость материалов подрядчика |  |  | 228 | 7 | 3 |  | 2 | [7 empty] | 20231.78 | 1 | 20231.78
50 | 0 | 0 | 1 | 216 | 2474.7 | Оборуд | Стоимость оборудования (всего) |  |  | 216 | 8 | 3 |  | 2 | [7 empty] | 2474.7 | 1 | 2474.7
50 | 0 | 0 | 1 | 223 | 0 | ОборудЗак | Стоимость оборудования заказчика |  |  | 223 | 9 | 3 |  | 2 | [7 empty] | 0 | 1 | 0
50 | 0 | 0 | 1 | 229 | 2474.7 | ОборудПод | Стоимость оборудования подрядчика |  |  | 229 | 10 | 3 |  | 2 | [7 empty] | 2474.7 | 1 | 2474.7
50 | 0 | 0 | 1 | 203 | 58.57 | ЭММ | Эксплуатация машин |  |  | 203 | 11 | 3 |  | 2 | [7 empty] | 58.57 | 1 | 58.57
50 | 0 | 0 | 1 | 231 | 0 | ЭММсНРиСП | Эксплуатация машин по ТСН-2001.16 |  |  | 231 | 12 | 3 |  | 2 | [7 empty] | 0 | 1 | 0
50 | 0 | 0 | 1 | 204 | 464.88 | ЗПМ | ЗП машинистов |  |  | 204 | 13 | 3 |  | 2 | [7 empty] | 464.88 | 1 | 464.88
50 | 0 | 0 | 1 | 205 | 21567.36 | ОЗП | Основная ЗП рабочих |  |  | 205 | 14 | 3 |  | 2 | [7 empty] | 21567.36 | 1 | 21567.36
50 | 0 | 0 | 1 | 232 | 0 | ОЗПсНРиСП | Основная ЗП рабочих по ТСН-2001.16 |  |  | 232 | 15 | 3 |  | 2 | [7 empty] | 0 | 1 | 0
50 | 0 | 0 | 1 | 214 | 3169.52 | Строит | Строительные работы с НР и СП |  |  | 214 | 16 | 3 |  | 2 | [7 empty] | 3169.52 | 1 | 3169.52
50 | 0 | 0 | 1 | 215 | 71085.44 | Монтаж | Монтажные работы с НР и СП |  |  | 215 | 17 | 3 |  | 2 | [7 empty] | 71085.44 | 1 | 71085.44
50 | 0 | 0 | 1 | 217 | 0 | Прочие | Прочие работы с НР и СП |  |  | 217 | 18 | 3 |  | 2 | [7 empty] | 0 | 1 | 0
50 | 0 | 0 | 1 | 230 | 0 | ПрочиеЗатр | Прочие затраты по ТСН-2001.16 |  |  | 230 | 19 | 3 |  | 2 | [7 empty] | 0 | 1 | 0
50 | 0 | 0 | 1 | 206 | 0 | ВозврМат | Возврат материалов |  |  | 206 | 20 | 3 |  | 2 | [7 empty] | 0 | 1 | 0
50 | 0 | 0 | 1 | 207 | 29.8819 | ТрудСтр | Трудозатраты строителей |  |  | 207 | 21 | 3 |  | 7 | [7 empty] | 29.8819 | 1 | 29.8819
50 | 0 | 0 | 1 | 208 | 0.56097 | ТрудМаш | Трудозатраты машинистов |  |  | 208 | 22 | 3 |  | 7 | [7 empty] | 0.56097 | 1 | 0.56097
50 | 0 | 0 | 1 | 209 | 0 | ТранспМат | Транспорт материалов |  |  | 209 | 23 | 3 |  | 2 | [7 empty] | 0 | 1 | 0
50 | 0 | 0 | 1 | 233 | 0 | Перевозка | Перевозка грузов |  |  | 233 | 24 | 3 |  | 2 | [7 empty] | 0 | 1 | 0
50 | 0 | 0 | 1 | 210 | 21004.05 | НР | Накладные расходы |  |  | 210 | 25 | 3 |  | 2 | [7 empty] | 21004.05 | 1 | 21004.05
50 | 0 | 0 | 1 | 211 | 10928.32 | СмПриб | Сметная прибыль |  |  | 211 | 26 | 3 |  | 2 | [7 empty] | 10928.32 | 1 | 10928.32
50 | 0 | 0 | 1 | 224 | 76729.66 | Всего | Всего с НР и СП |  |  | 224 | 27 | 3 |  | 2 | [7 empty] | 76729.66 | 1 | 76729.66
51 | 1 | 4 | 162 |  | Новый раздел | Электромонтажные работы | 0 | [6 empty] | 46169.48 | 22706.48 | 58.76 | 466.99 | 22937.25 | 0 | 31.9623 | 0.56426 | 0 | 22287.85 | 11602.29 | [15 empty] | 0 | 2474.7 | 0 | 80059.62 | 4629.78 | 72955.14 | 0 | 22706.48 | 20231.78 | 0 | 20231.78 | 2474.7 | 0 | 0 | 0 | 0 | [149 empty] | 0
50 | 0 | 0 | 1 | 201 | 46169.48 | ПЗ | Прямые затраты |  |  | 201 | 1 | 3 |  | 2 | [7 empty] | 43694.78 | 1 | 43694.78
50 | 0 | 0 | 1 | 202 | 22706.48 | СтМатОб | Стоимость материальных ресурсов (всего) |  |  | 202 | 2 | 3 |  | 2 | [7 empty] | 22706.48 | 1 | 22706.48
50 | 0 | 0 | 1 | 222 | 0 | СтМатОбЗак | Стоимость материалов и оборудования заказчика |  |  | 222 | 3 | 3 |  | 2 | [7 empty] | 0 | 1 | 0
50 | 0 | 0 | 1 | 225 | 22706.48 | СтМатОбПод | Стоимость материалов и оборудования подрядчика |  |  | 225 | 4 | 3 |  | 2 | [7 empty] | 22706.48 | 1 | 22706.48
50 | 0 | 0 | 1 | 226 | 20231.78 | СтМат | Стоимость материалов (всего) |  |  | 226 | 5 | 3 |  | 2 | [7 empty] | 20231.78 | 1 | 20231.78
50 | 0 | 0 | 1 | 227 | 0 | СтМатЗак | Стоимость материалов заказчика |  |  | 227 | 6 | 3 |  | 2 | [7 empty] | 0 | 1 | 0
50 | 0 | 0 | 1 | 228 | 20231.78 | СтМатПод | Стоимость материалов подрядчика |  |  | 228 | 7 | 3 |  | 2 | [7 empty] | 20231.78 | 1 | 20231.78
50 | 0 | 0 | 1 | 216 | 2474.7 | Оборуд | Стоимость оборудования (всего) |  |  | 216 | 8 | 3 |  | 2 | [7 empty] | 2474.7 | 1 | 2474.7
50 | 0 | 0 | 1 | 223 | 0 | ОборудЗак | Стоимость оборудования заказчика |  |  | 223 | 9 | 3 |  | 2 | [7 empty] | 0 | 1 | 0
50 | 0 | 0 | 1 | 229 | 2474.7 | ОборудПод | Стоимость оборудования подрядчика |  |  | 229 | 10 | 3 |  | 2 | [7 empty] | 2474.7 | 1 | 2474.7
50 | 0 | 0 | 1 | 203 | 58.76 | ЭММ | Эксплуатация машин |  |  | 203 | 11 | 3 |  | 2 | [7 empty] | 58.76 | 1 | 58.76
50 | 0 | 0 | 1 | 231 | 0 | ЭММсНРиСП | Эксплуатация машин по ТСН-2001.16 |  |  | 231 | 12 | 3 |  | 2 | [7 empty] | 0 | 1 | 0
50 | 0 | 0 | 1 | 204 | 466.99 | ЗПМ | ЗП машинистов |  |  | 204 | 13 | 3 |  | 2 | [7 empty] | 466.99 | 1 | 466.99
50 | 0 | 0 | 1 | 205 | 22937.25 | ОЗП | Основная ЗП рабочих |  |  | 205 | 14 | 3 |  | 2 | [7 empty] | 22937.25 | 1 | 22937.25
50 | 0 | 0 | 1 | 232 | 0 | ОЗПсНРиСП | Основная ЗП рабочих по ТСН-2001.16 |  |  | 232 | 15 | 3 |  | 2 | [7 empty] | 0 | 1 | 0
50 | 0 | 0 | 1 | 214 | 4629.78 | Строит | Строительные работы с НР и СП |  |  | 214 | 16 | 3 |  | 2 | [7 empty] | 4629.78 | 1 | 4629.78
50 | 0 | 0 | 1 | 215 | 72955.14 | Монтаж | Монтажные работы с НР и СП |  |  | 215 | 17 | 3 |  | 2 | [7 empty] | 72955.14 | 1 | 72955.14
50 | 0 | 0 | 1 | 217 | 0 | Прочие | Прочие работы с НР и СП |  |  | 217 | 18 | 3 |  | 2 | [7 empty] | 0 | 1 | 0
50 | 0 | 0 | 1 | 230 | 0 | ПрочиеЗатр | Прочие затраты по ТСН-2001.16 |  |  | 230 | 19 | 3 |  | 2 | [7 empty] | 0 | 1 | 0
50 | 0 | 0 | 1 | 206 | 0 | ВозврМат | Возврат материалов |  |  | 206 | 20 | 3 |  | 2 | [7 empty] | 0 | 1 | 0
50 | 0 | 0 | 1 | 207 | 31.9623 | ТрудСтр | Трудозатраты строителей |  |  | 207 | 21 | 3 |  | 7 | [7 empty] | 31.9623 | 1 | 31.9623
50 | 0 | 0 | 1 | 208 | 0.56426 | ТрудМаш | Трудозатраты машинистов |  |  | 208 | 22 | 3 |  | 7 | [7 empty] | 0.56426 | 1 | 0.56426
50 | 0 | 0 | 1 | 209 | 0 | ТранспМат | Транспорт материалов |  |  | 209 | 23 | 3 |  | 2 | [7 empty] | 0 | 1 | 0
50 | 0 | 0 | 1 | 233 | 0 | Перевозка | Перевозка грузов |  |  | 233 | 24 | 3 |  | 2 | [7 empty] | 0 | 1 | 0
50 | 0 | 0 | 1 | 210 | 22287.85 | НР | Накладные расходы |  |  | 210 | 25 | 3 |  | 2 | [7 empty] | 22287.85 | 1 | 22287.85
50 | 0 | 0 | 1 | 211 | 11602.29 | СмПриб | Сметная прибыль |  |  | 211 | 26 | 3 |  | 2 | [7 empty] | 11602.29 | 1 | 11602.29
50 | 0 | 0 | 1 | 224 | 80059.62 | Всего | Всего с НР и СП |  |  | 224 | 27 | 3 |  | 2 | [7 empty] | 80059.62 | 1 | 80059.62
4 | 1 |  | 329 |  | Новый раздел | Слаботочные работы |  | 0 |  | 0 | [7 empty] | 0 |  |  | 0 | [53 empty] | 0 | [11 empty] | 0
52 | 1 | 4 | 318 | 0 | Новый раздел | Слаботочные работы | [7 empty] | 7676.47 | 4090.39 | 27.88 | 20.63 | 3537.57 | 0 | 4.9118 | 0.0243 | 0 | 3451.46 | 1814.69 | 0 | 0 | 7676.47 | 4090.39 | 27.88 | 20.63 | 3537.57 | 0 | 4.9118 | 0.0243 | 0 | 3451.46 | 1814.69 | 0 | 0 | 0 | 0 | 0 | 12942.62 | 0 | 12942.62 | 0 | 4090.39 | 4090.39 | 0 | 4090.39 | 0 | 0 | 0 | 0 | 0 | 0 | 0 | 0 | 0 | 0 | 0 | 0 | 0 | 0 | 0 | 0 | 0 | 0 | 0 | 0 | 0 | 0 | 0 | 0 | 0 | 0 | 0 | 12942.62 | 0 | 12942.62 | 0 | 4090.39 | 4090.39 | 0 | 4090.39 | 0 | 0 | 0 | 0 | 0 | 0 | 0 | 0 | 0 | 0 | 0 | 0 | 0 | 0 | 0 | 0 | 0 | 0 | 0 | 0 | 0 | 0 | 0 | 0 | 0 | 0 | 0 | 0 | 0 | 0 | 0 | 0 | 0 | 0 | 0 | 0 | 0 | 0 | 0 | 0 | 0 | 0 | 0 | 0 | 0 | 0 | 0 | 0 | 0 | 0 | 0 | 0 | 0 | 0 | 0 | 0 | 0 | 0 | 0 | 0 | 0 | 0 | 0 | 0 | 0 | 0 | 0 | 0 | 0 | 0 | 0 | 0 | 0 | 0 | 0 | 0 | 0 | 0 | 0 | 0 | 0 | 0 | 0 | 0 | 0 | 0 | 0 | 0 | 0 | 0 | 0 | 0 | 0 | 0 | 0 | 0 | 0 | 0 | 0 | 0 | 0 | 0 | 0 | 0 | 0 | 0 | 0 | 0 | 0 | 0 | 0 | 0 | 0 | 0 | 0 | 0 | 0 | 0 | 0 | 0
17 | 1 | 236 | 227 | 43 | м08-03-591-08 | Розетка штепсельная: неутопленного типа при открытой проводке/в коробе | 100 ШТ | 0.04 | 0 | 0.04 |  |  |  | 1401.41 | 7.99 | 3.33 | 2.35 | 1387.74 | 0 | 1.8662 | 0.0027 | 0 | 1348.39 | 708.95 |  | 104121951 | 34951.6133 | 174.8461 | 83.3656 | 58.7767 | 34693.4016 | 0 | 46.656 | 0.0675 | 0 | 25978.9527 | 174.8461 | 61.7523 | 43.5383 | 25698.816 | 0 | 34.56 | 0.05 | 0 | 97 | 51 | 1 | 1 |  |  | 1 | 1 | 1 | 1 |  |  |  |  | 0 | 2 | ГЭСНм-2022 доп.7, м08-03-591-08, приказ Минстроя России от 02.08.2023 г. № 551/пр |  |  | 108001 | 0 |  | 0 | 3 | 0 | 1 | 1 | 1 | 1 | 1 | 1 |  | 97 | 51 |  |  |  | 0 | 0 | 0 | [5 empty] | 0 | Поправка: 421/пр_2020_прил.10_т.5_п.1.2_гр.4 Наименование: Производство ремонтно-строительных работ осуществляется в помещениях эксплуатируемого объекта капитального строительства без остановки рабочего процесса, при этом: в зоне производства ремонтно-строительных работ имеются действующее технологическое или лабораторное оборудование, мебель и иные загромождающие помещения предметы | 0 | 1401.41 | 404257.09 | 2272.84 | 1691.96 | 743.6 | 0 | 46.656 | 0.0675 | 0 | 1348.3873 | 708.9459 |  | 49 |  |  | *(0,35+1) | *(0,35+1) | *(0,35+1) |  | *(0,35+1) | *(0,35+1) |  |  |  | 0 | 0 | 1 | 1 |  |  |  | 1013 | 100 ШТ | 100 ШТ | 1 | [6 empty] | 101026987 | 3 | Монтажные работы | 0 |  | 2 | 108001 | Электротехнические установки: на других объектах | мФЕР-08 |  | Поправка: 421/пр_2020_прил.10_т.5_п.1.2_гр.4 |  | 0 | 0 | 0 | 0 | 0 | 0 | 34.56 | 0.05 | 0 | [17 empty] | 0 | 0 | 0 |  |  |  |  | 97 | 51 |  |  |  |  | 1 |  | -187192333 | 2 | 1 | -2 | 0 | 0 | 0 | 3458.75 | 0 | 3458.75 | 0 |  | 0 | 0 | 0 |  | 0 | 1 | 0 | 0 | 0 | 0 |  | Пр/812-049.3-1 | Пр/774-049.3 | Электротехнические установки: на других объектах | Электротехнические установки: на других объектах | 0 | 0
18 | 1 | 235 |  | 43,1 | 20.4.03.03-1023 | Розетка компьютерная RJ-45 для монтажа в кабель-каналы, 1 модуль, 1,5 А, 150 В, цвет белый, IP20 | ШТ | 4 | 100 | 100 |  |  |  | 1399.6 | 1399.6 | 0 | 0 | 0 | 0 | 0 | 0 | 0 | 0 | 0 |  | 104121951 | 384.51 | 384.51 | 0 | 0 | 0 | 0 | 0 | 0 | 0 | 384.51 | 384.51 | 0 | 0 | 0 | 0 | 0 | 0 | 0 | 97 | 51 | 1 | 1 |  |  | 1 | 1 | 1 | 0.91 |  |  |  |  | 3 | 2 | ФСБЦ-2022 доп.5, 20.4.03.03-1023, приказ Минстроя России от 10.02.2023 г. № 84/пр |  |  | 108001 | 0 | 20.4.03.03-1023 | 1 | 3 | 0 | 1 | 1 | 1 | 1 | 1 | 1 |  | 97 | 51 |  |  |  | 0 | 0 | 0 | [5 empty] | 0 |  | 0 | 1399.6 | 349.9 | 0 | 0 | 0 | 0 | 0 | 0 | 0 | 0 | 0 | [13 empty] | 0 | 0 | 1 | 1 |  |  |  | 1013 | ШТ | ШТ | 1 | [6 empty] | 101026987 | 3 | Монтажные работы | 0 |  | 2 | 108001 | Электротехнические установки: на других объектах | мФЕР-08 |  |  |  | 0 | 384.51 | 384.51 | 0 | 0 | 0 | 0 | 0 | [18 empty] | 0 | 0 | 0 |  |  |  |  | 97 | 51 |  |  |  |  | 1 |  | -252080822 | 2 | 1 | 2 | 0 | 0 | 0 | 1399.6 | 0 | 1399.6 | 0 |  | 0 | 0 | 0 |  | 0 | 1 | 0 | 0 | 0 | 0 |  | Пр/812-049.3-1 | Пр/774-049.3 | Электротехнические установки: на других объектах | Электротехнические установки: на других объектах | 0 | 0
18 | 1 | 236 |  | 43,2 | 421/пр_2020_п.75_пп.а | Сметная стоимость вспомогательных ненормируемых материальных ресурсов, не учтенная в сметной норме, 2% | % | 2 | 2 | 2 |  |  |  | 20.56 | 20.56 | 0 | 0 | 0 | 0 | 0 | 0 | 0 | 0 | 0 |  | 104121951 | 0 | 0 | 0 | 0 | 0 | 0 | 0 | 0 | 0 | 0 | 0 | 0 | 0 | 0 | 0 | 0 | 0 | 0 | 97 | 51 | 1 | 1 |  |  | 1 | 1 | 1 | 1 |  |  |  |  | 3 | 2 |  |  |  | 108001 | 0 |  | 0 | 3 | 0 | 1 | 1 | 1 | 1 | 1 | 1 |  | 97 | 51 |  |  |  | 0 | 0 | 0 | [5 empty] | 0 |  | 0 | 0 | 0 | 0 | 0 | 0 | 0 | 0 | 0 | 0 | 0 | 0 | [13 empty] | 0 | 0 | 1 | 1 |  |  |  | 1013 | % | % | 1 | [6 empty] | 101026987 | 3 | Монтажные работы | 0 |  | 2 | 108001 | Электротехнические установки: на других объектах | мФЕР-08 |  |  |  | 0 | 0 | 0 | 0 | 0 | 0 | 0 | 0 | [18 empty] | 0 | 0 | 0 |  |  |  |  | 97 | 51 |  |  |  |  | 1 |  | 274903907 | 2 | 1 | -2 | 0 | 0 | 0 | 20.56 | 0 | 20.56 | 0 |  | 0 | 0 | 0 |  | 0 | 1 | 0 | 0 | 0 | 0 |  | Пр/812-049.3-1 | Пр/774-049.3 | Электротехнические установки: на других объектах | Электротехнические установки: на других объектах | 0 | 0
17 | 1 | 245 | 235 | 44 | м08-02-399-01 | Провод в коробах, сечением: до 6 мм2 | 100 м | 0.8 | 0 | 0.8 |  |  |  | 2275.34 | 82.68 | 24.55 | 18.28 | 2149.83 | 0 | 3.0456 | 0.0216 | 0 | 2103.07 | 1105.74 |  | 104121951 | 2819.0646 | 101.0961 | 30.6833 | 22.8415 | 2687.2852 | 0 | 3.807 | 0.027 | 0 | 2131.3257 | 101.0961 | 22.7284 | 16.9196 | 1990.5816 | 0 | 2.82 | 0.02 | 0 | 97 | 51 | 1 | 1 |  |  | 1 | 1 | 1 | 1 |  |  |  |  | 0 | 2 | ГЭСНм-2022, м08-02-399-01, приказ Минстроя России от 18.05.2022 г. № 378/пр |  |  | 108001 | 0 |  | 0 | 3 | 0 | 1 | 1 | 1 | 1 | 1 | 1 |  | 97 | 51 |  |  |  | 0 | 0 | 0 | [5 empty] | 0 | Поправка: 421/пр_2020_прил.10_т.5_п.1.2_гр.4 Наименование: Производство ремонтно-строительных работ осуществляется в помещениях эксплуатируемого объекта капитального строительства без остановки рабочего процесса, при этом: в зоне производства ремонтно-строительных работ имеются действующее технологическое или лабораторное оборудование, мебель и иные загромождающие помещения предметы | 0 | 2275.34 | 174.7 | 2272.84 | 1691.96 | 705.88 | 0 | 3.807 | 0.027 | 0 | 2103.0667 | 1105.7361 |  | 50 |  |  | *(0,35+1) | *(0,35+1) | *(0,35+1) |  | *(0,35+1) | *(0,35+1) |  |  |  | 0 | 0 | 1 | 1 |  |  |  | 1003 | 100 м | 100 м | 100 | [6 empty] | 101026987 | 3 | Монтажные работы | 0 |  | 2 | 108001 | Электротехнические установки: на других объектах | мФЕР-08 |  | Поправка: 421/пр_2020_прил.10_т.5_п.1.2_гр.4 |  | 0 | 0 | 0 | 0 | 0 | 0 | 2.82 | 0.02 | 0 | [17 empty] | 0 | 0 | 0 |  |  |  |  | 97 | 51 |  |  |  |  | 1 |  | 225304694 | 2 | 1 | -2 | 0 | 0 | 0 | 5484.15 | 0 | 5484.15 | 0 |  | 0 | 0 | 0 |  | 0 | 1 | 0 | 0 | 0 | 0 |  | Пр/812-049.3-1 | Пр/774-049.3 | Электротехнические установки: на других объектах | Электротехнические установки: на других объектах | 0 | 0
18 | 1 | 244 |  | 44,1 | 21.1.04.01-1022 | Кабель витая пара F/UTP 2х2х0,52, категория 5e | 1000 м | 0.08 | 0.1 | 0.1 |  |  |  | 2547.71 | 2547.71 | 0 | 0 | 0 | 0 | 0 | 0 | 0 | 0 | 0 |  | 104121951 | 23944.6 | 23944.6 | 0 | 0 | 0 | 0 | 0 | 0 | 0 | 23944.6 | 23944.6 | 0 | 0 | 0 | 0 | 0 | 0 | 0 | 97 | 51 | 1 | 1 |  |  | 1 | 1 | 1 | 1.33 |  |  |  |  | 3 | 2 | ФСБЦ-2022 доп.4, 21.1.04.01-1022, приказ Минстроя России от 27.12.2022 г. № 1133/пр |  |  | 108001 | 0 | 21.1.04.01-1022 | 1 | 3 | 0 | 1 | 1 | 1 | 1 | 1 | 1 |  | 97 | 51 |  |  |  | 0 | 0 | 0 | [5 empty] | 0 |  | 0 | 2547.71 | 31846.32 | 0 | 0 | 0 | 0 | 0 | 0 | 0 | 0 | 0 | [13 empty] | 0 | 0 | 1 | 1 |  |  |  | 1013 | 1000 м | 1000 М | 1 | [6 empty] | 101026987 | 3 | Монтажные работы | 0 |  | 2 | 108001 | Электротехнические установки: на других объектах | мФЕР-08 |  |  |  | 0 | 23944.6 | 23944.6 | 0 | 0 | 0 | 0 | 0 | [18 empty] | 0 | 0 | 0 |  |  |  |  | 97 | 51 |  |  |  |  | 1 |  | -148270333 | 2 | 1 | 2 | 0 | 0 | 0 | 2547.71 | 0 | 2547.71 | 0 |  | 0 | 0 | 0 |  | 0 | 1 | 0 | 0 | 0 | 0 |  | Пр/812-049.3-1 | Пр/774-049.3 | Электротехнические установки: на других объектах | Электротехнические установки: на других объектах | 0 | 0
18 | 1 | 245 |  | 44,2 | 421/пр_2020_п.75_пп.а | Сметная стоимость вспомогательных ненормируемых материальных ресурсов, не учтенная в сметной норме, 2% | % | 2 | 2 | 2 |  |  |  | 31.85 | 31.85 | 0 | 0 | 0 | 0 | 0 | 0 | 0 | 0 | 0 |  | 104121951 | 0 | 0 | 0 | 0 | 0 | 0 | 0 | 0 | 0 | 0 | 0 | 0 | 0 | 0 | 0 | 0 | 0 | 0 | 97 | 51 | 1 | 1 |  |  | 1 | 1 | 1 | 1 |  |  |  |  | 3 | 2 |  |  |  | 108001 | 0 |  | 0 | 3 | 0 | 1 | 1 | 1 | 1 | 1 | 1 |  | 97 | 51 |  |  |  | 0 | 0 | 0 | [5 empty] | 0 |  | 0 | 0 | 0 | 0 | 0 | 0 | 0 | 0 | 0 | 0 | 0 | 0 | [13 empty] | 0 | 0 | 1 | 1 |  |  |  | 1013 | % | % | 1 | [6 empty] | 101026987 | 3 | Монтажные работы | 0 |  | 2 | 108001 | Электротехнические установки: на других объектах | мФЕР-08 |  |  |  | 0 | 0 | 0 | 0 | 0 | 0 | 0 | 0 | [18 empty] | 0 | 0 | 0 |  |  |  |  | 97 | 51 |  |  |  |  | 1 |  | 274903907 | 2 | 1 | -2 | 0 | 0 | 0 | 31.85 | 0 | 31.85 | 0 |  | 0 | 0 | 0 |  | 0 | 1 | 0 | 0 | 0 | 0 |  | Пр/812-049.3-1 | Пр/774-049.3 | Электротехнические установки: на других объектах | Электротехнические установки: на других объектах | 0 | 0
51 | 1 | 4 | 318 |  | Новый раздел | Слаботочные работы | 0 | [6 empty] | 7676.47 | 4090.39 | 27.88 | 20.63 | 3537.57 | 0 | 4.9118 | 0.0243 | 0 | 3451.46 | 1814.69 |  |  | 7676.47 | 4090.39 | 27.88 | 20.63 | 3537.57 | 0 | 4.9118 | 0.0243 | 0 | 3451.46 | 1814.69 |  |  | 0 | 0 | 0 | 12942.62 | 0 | 12942.62 | 0 | 4090.39 | 4090.39 | 0 | 4090.39 | 0 | 0 | 0 | 0 | 0 | [19 empty] | 0 | 0 | 0 | 12942.62 | 0 | 12942.62 | 0 | 4090.39 | 4090.39 | 0 | 4090.39 | 0 | 0 | 0 | 0 | 0 | [114 empty] | 0
50 | 0 | 0 | 1 | 201 | 7676.47 | ПЗ | Прямые затраты |  |  | 201 | 1 | 3 |  | 2 | [7 empty] | 7676.47 | 1 | 7676.47
50 | 0 | 0 | 1 | 202 | 4090.39 | СтМатОб | Стоимость материальных ресурсов (всего) |  |  | 202 | 2 | 3 |  | 2 | [7 empty] | 4090.39 | 1 | 4090.39
50 | 0 | 0 | 1 | 222 | 0 | СтМатОбЗак | Стоимость материалов и оборудования заказчика |  |  | 222 | 3 | 3 |  | 2 | [7 empty] | 0 | 1 | 0
50 | 0 | 0 | 1 | 225 | 4090.39 | СтМатОбПод | Стоимость материалов и оборудования подрядчика |  |  | 225 | 4 | 3 |  | 2 | [7 empty] | 4090.39 | 1 | 4090.39
50 | 0 | 0 | 1 | 226 | 4090.39 | СтМат | Стоимость материалов (всего) |  |  | 226 | 5 | 3 |  | 2 | [7 empty] | 4090.39 | 1 | 4090.39
50 | 0 | 0 | 1 | 227 | 0 | СтМатЗак | Стоимость материалов заказчика |  |  | 227 | 6 | 3 |  | 2 | [7 empty] | 0 | 1 | 0
50 | 0 | 0 | 1 | 228 | 4090.39 | СтМатПод | Стоимость материалов подрядчика |  |  | 228 | 7 | 3 |  | 2 | [7 empty] | 4090.39 | 1 | 4090.39
50 | 0 | 0 | 1 | 216 | 0 | Оборуд | Стоимость оборудования (всего) |  |  | 216 | 8 | 3 |  | 2 | [7 empty] | 0 | 1 | 0
50 | 0 | 0 | 1 | 223 | 0 | ОборудЗак | Стоимость оборудования заказчика |  |  | 223 | 9 | 3 |  | 2 | [7 empty] | 0 | 1 | 0
50 | 0 | 0 | 1 | 229 | 0 | ОборудПод | Стоимость оборудования подрядчика |  |  | 229 | 10 | 3 |  | 2 | [7 empty] | 0 | 1 | 0
50 | 0 | 0 | 1 | 203 | 27.88 | ЭММ | Эксплуатация машин |  |  | 203 | 11 | 3 |  | 2 | [7 empty] | 27.88 | 1 | 27.88
50 | 0 | 0 | 1 | 231 | 0 | ЭММсНРиСП | Эксплуатация машин по ТСН-2001.16 |  |  | 231 | 12 | 3 |  | 2 | [7 empty] | 0 | 1 | 0
50 | 0 | 0 | 1 | 204 | 20.63 | ЗПМ | ЗП машинистов |  |  | 204 | 13 | 3 |  | 2 | [7 empty] | 20.63 | 1 | 20.63
50 | 0 | 0 | 1 | 205 | 3537.57 | ОЗП | Основная ЗП рабочих |  |  | 205 | 14 | 3 |  | 2 | [7 empty] | 3537.57 | 1 | 3537.57
50 | 0 | 0 | 1 | 232 | 0 | ОЗПсНРиСП | Основная ЗП рабочих по ТСН-2001.16 |  |  | 232 | 15 | 3 |  | 2 | [7 empty] | 0 | 1 | 0
50 | 0 | 0 | 1 | 214 | 0 | Строит | Строительные работы с НР и СП |  |  | 214 | 16 | 3 |  | 2 | [7 empty] | 0 | 1 | 0
50 | 0 | 0 | 1 | 215 | 12942.62 | Монтаж | Монтажные работы с НР и СП |  |  | 215 | 17 | 3 |  | 2 | [7 empty] | 12942.62 | 1 | 12942.62
50 | 0 | 0 | 1 | 217 | 0 | Прочие | Прочие работы с НР и СП |  |  | 217 | 18 | 3 |  | 2 | [7 empty] | 0 | 1 | 0
50 | 0 | 0 | 1 | 230 | 0 | ПрочиеЗатр | Прочие затраты по ТСН-2001.16 |  |  | 230 | 19 | 3 |  | 2 | [7 empty] | 0 | 1 | 0
50 | 0 | 0 | 1 | 206 | 0 | ВозврМат | Возврат материалов |  |  | 206 | 20 | 3 |  | 2 | [7 empty] | 0 | 1 | 0
50 | 0 | 0 | 1 | 207 | 4.9118 | ТрудСтр | Трудозатраты строителей |  |  | 207 | 21 | 3 |  | 7 | [7 empty] | 4.9118 | 1 | 4.9118
50 | 0 | 0 | 1 | 208 | 0.0243 | ТрудМаш | Трудозатраты машинистов |  |  | 208 | 22 | 3 |  | 7 | [7 empty] | 0.0243 | 1 | 0.0243
50 | 0 | 0 | 1 | 209 | 0 | ТранспМат | Транспорт материалов |  |  | 209 | 23 | 3 |  | 2 | [7 empty] | 0 | 1 | 0
50 | 0 | 0 | 1 | 233 | 0 | Перевозка | Перевозка грузов |  |  | 233 | 24 | 3 |  | 2 | [7 empty] | 0 | 1 | 0
50 | 0 | 0 | 1 | 210 | 3451.46 | НР | Накладные расходы |  |  | 210 | 25 | 3 |  | 2 | [7 empty] | 3451.46 | 1 | 3451.46
50 | 0 | 0 | 1 | 211 | 1814.69 | СмПриб | Сметная прибыль |  |  | 211 | 26 | 3 |  | 2 | [7 empty] | 1814.69 | 1 | 1814.69
50 | 0 | 0 | 1 | 224 | 12942.62 | Всего | Всего с НР и СП |  |  | 224 | 27 | 3 |  | 2 | [7 empty] | 12942.62 | 1 | 12942.62
51 | 1 | 3 | 20 |  | Новая локальная смета | Новая локальная смета | 0 | [6 empty] | 218537.66 | 117546.42 | 1340.83 | 2197.75 | 97452.66 | 0 | 145.8976 | 2.9522 | 0 | 92085.76 | 45909.66 | [15 empty] | 0 | 2474.7 | 0 | 356987.04 | 268614.58 | 85897.76 | 0 | 117546.42 | 115071.72 | 0 | 115071.72 | 2474.7 | 0 | 0 | 0 | 453.96 | [149 empty] | 0
50 | 0 | 0 | 1 | 201 | 218537.66 | ПЗ | Прямые затраты |  |  | 201 | 1 | 3 |  | 2 | [7 empty] | 216516.92 | 1 | 216516.92
50 | 0 | 0 | 1 | 202 | 117546.42 | СтМатОб | Стоимость материальных ресурсов (всего) |  |  | 202 | 2 | 3 |  | 2 | [7 empty] | 117546.42 | 1 | 117546.42
50 | 0 | 0 | 1 | 222 | 0 | СтМатОбЗак | Стоимость материалов и оборудования заказчика |  |  | 222 | 3 | 3 |  | 2 | [7 empty] | 0 | 1 | 0
50 | 0 | 0 | 1 | 225 | 117546.42 | СтМатОбПод | Стоимость материалов и оборудования подрядчика |  |  | 225 | 4 | 3 |  | 2 | [7 empty] | 117546.42 | 1 | 117546.42
50 | 0 | 0 | 1 | 226 | 115071.72 | СтМат | Стоимость материалов (всего) |  |  | 226 | 5 | 3 |  | 2 | [7 empty] | 115071.72 | 1 | 115071.72
50 | 0 | 0 | 1 | 227 | 0 | СтМатЗак | Стоимость материалов заказчика |  |  | 227 | 6 | 3 |  | 2 | [7 empty] | 0 | 1 | 0
50 | 0 | 0 | 1 | 228 | 115071.72 | СтМатПод | Стоимость материалов подрядчика |  |  | 228 | 7 | 3 |  | 2 | [7 empty] | 115071.72 | 1 | 115071.72
50 | 0 | 0 | 1 | 216 | 2474.7 | Оборуд | Стоимость оборудования (всего) |  |  | 216 | 8 | 3 |  | 2 | [7 empty] | 2474.7 | 1 | 2474.7
50 | 0 | 0 | 1 | 223 | 0 | ОборудЗак | Стоимость оборудования заказчика |  |  | 223 | 9 | 3 |  | 2 | [7 empty] | 0 | 1 | 0
50 | 0 | 0 | 1 | 229 | 2474.7 | ОборудПод | Стоимость оборудования подрядчика |  |  | 229 | 10 | 3 |  | 2 | [7 empty] | 2474.7 | 1 | 2474.7
50 | 0 | 0 | 1 | 203 | 1340.83 | ЭММ | Эксплуатация машин |  |  | 203 | 11 | 3 |  | 2 | [7 empty] | 1340.83 | 1 | 1340.83
50 | 0 | 0 | 1 | 231 | 0 | ЭММсНРиСП | Эксплуатация машин по ТСН-2001.16 |  |  | 231 | 12 | 3 |  | 2 | [7 empty] | 0 | 1 | 0
50 | 0 | 0 | 1 | 204 | 2197.75 | ЗПМ | ЗП машинистов |  |  | 204 | 13 | 3 |  | 2 | [7 empty] | 2197.75 | 1 | 2197.75
50 | 0 | 0 | 1 | 205 | 97452.66 | ОЗП | Основная ЗП рабочих |  |  | 205 | 14 | 3 |  | 2 | [7 empty] | 97452.66 | 1 | 97452.66
50 | 0 | 0 | 1 | 232 | 0 | ОЗПсНРиСП | Основная ЗП рабочих по ТСН-2001.16 |  |  | 232 | 15 | 3 |  | 2 | [7 empty] | 0 | 1 | 0
50 | 0 | 0 | 1 | 214 | 268614.58 | Строит | Строительные работы с НР и СП |  |  | 214 | 16 | 3 |  | 2 | [7 empty] | 268614.58 | 1 | 268614.58
50 | 0 | 0 | 1 | 215 | 85897.76 | Монтаж | Монтажные работы с НР и СП |  |  | 215 | 17 | 3 |  | 2 | [7 empty] | 85897.76 | 1 | 85897.76
50 | 0 | 0 | 1 | 217 | 0 | Прочие | Прочие работы с НР и СП |  |  | 217 | 18 | 3 |  | 2 | [7 empty] | 0 | 1 | 0
50 | 0 | 0 | 1 | 230 | 0 | ПрочиеЗатр | Прочие затраты по ТСН-2001.16 |  |  | 230 | 19 | 3 |  | 2 | [7 empty] | 0 | 1 | 0
50 | 0 | 0 | 1 | 206 | 0 | ВозврМат | Возврат материалов |  |  | 206 | 20 | 3 |  | 2 | [7 empty] | 0 | 1 | 0
50 | 0 | 0 | 1 | 207 | 145.8976 | ТрудСтр | Трудозатраты строителей |  |  | 207 | 21 | 3 |  | 7 | [7 empty] | 145.8976 | 1 | 145.8976
50 | 0 | 0 | 1 | 208 | 2.9522 | ТрудМаш | Трудозатраты машинистов |  |  | 208 | 22 | 3 |  | 7 | [7 empty] | 2.9298 | 1 | 2.9298
50 | 0 | 0 | 1 | 209 | 0 | ТранспМат | Транспорт материалов |  |  | 209 | 23 | 3 |  | 2 | [7 empty] | 0 | 1 | 0
50 | 0 | 0 | 1 | 233 | 453.96 | Перевозка | Перевозка грузов |  |  | 233 | 24 | 3 |  | 2 | [7 empty] | 453.96 | 1 | 453.96
50 | 0 | 0 | 1 | 210 | 92085.76 | НР | Накладные расходы |  |  | 210 | 25 | 3 |  | 2 | [7 empty] | 92085.76 | 1 | 92085.76
50 | 0 | 0 | 1 | 211 | 45909.66 | СмПриб | Сметная прибыль |  |  | 211 | 26 | 3 |  | 2 | [7 empty] | 45909.66 | 1 | 45909.66
50 | 0 | 0 | 1 | 224 | 356987.04 | Всего | Всего с НР и СП |  |  | 224 | 27 | 3 |  | 2 | [7 empty] | 356987.04 | 1 | 356987.04
51 | 451 | 1 | 12 |  | Новый объект | И17 Ремонт кабинета 131 | 0 | [6 empty] | 218537.66 | 117546.42 | 1340.83 | 2197.75 | 97452.66 | 0 | 145.8976 | 2.9522 | 0 | 92085.76 | 45909.66 | [15 empty] | 0 | 2474.7 | 0 | 356987.04 | 268614.58 | 85897.76 | 0 | 117546.42 | 115071.72 | 0 | 115071.72 | 2474.7 | 0 | 0 | 0 | 453.96 | [149 empty] | 0
50 | 0 | 0 | 1 | 201 | 218537.66 | ПЗ | Прямые затраты |  |  | 201 | 1 | 3 |  | 2 | [7 empty] | 216516.92 | 1 | 216516.92
50 | 0 | 0 | 1 | 202 | 117546.42 | СтМатОб | Стоимость материальных ресурсов (всего) |  |  | 202 | 2 | 3 |  | 2 | [7 empty] | 117546.42 | 1 | 117546.42
50 | 0 | 0 | 1 | 222 | 0 | СтМатОбЗак | Стоимость материалов и оборудования заказчика |  |  | 222 | 3 | 3 |  | 2 | [7 empty] | 0 | 1 | 0
50 | 0 | 0 | 1 | 225 | 117546.42 | СтМатОбПод | Стоимость материалов и оборудования подрядчика |  |  | 225 | 4 | 3 |  | 2 | [7 empty] | 117546.42 | 1 | 117546.42
50 | 0 | 0 | 1 | 226 | 115071.72 | СтМат | Стоимость материалов (всего) |  |  | 226 | 5 | 3 |  | 2 | [7 empty] | 115071.72 | 1 | 115071.72
50 | 0 | 0 | 1 | 227 | 0 | СтМатЗак | Стоимость материалов заказчика |  |  | 227 | 6 | 3 |  | 2 | [7 empty] | 0 | 1 | 0
50 | 0 | 0 | 1 | 228 | 115071.72 | СтМатПод | Стоимость материалов подрядчика |  |  | 228 | 7 | 3 |  | 2 | [7 empty] | 115071.72 | 1 | 115071.72
50 | 0 | 0 | 1 | 216 | 2474.7 | Оборуд | Стоимость оборудования (всего) |  |  | 216 | 8 | 3 |  | 2 | [7 empty] | 2474.7 | 1 | 2474.7
50 | 0 | 0 | 1 | 223 | 0 | ОборудЗак | Стоимость оборудования заказчика |  |  | 223 | 9 | 3 |  | 2 | [7 empty] | 0 | 1 | 0
50 | 0 | 0 | 1 | 229 | 2474.7 | ОборудПод | Стоимость оборудования подрядчика |  |  | 229 | 10 | 3 |  | 2 | [7 empty] | 2474.7 | 1 | 2474.7
50 | 0 | 0 | 1 | 203 | 1340.83 | ЭММ | Эксплуатация машин |  |  | 203 | 11 | 3 |  | 2 | [7 empty] | 1340.83 | 1 | 1340.83
50 | 0 | 0 | 1 | 231 | 0 | ЭММсНРиСП | Эксплуатация машин по ТСН-2001.16 |  |  | 231 | 12 | 3 |  | 2 | [7 empty] | 0 | 1 | 0
50 | 0 | 0 | 1 | 204 | 2197.75 | ЗПМ | ЗП машинистов |  |  | 204 | 13 | 3 |  | 2 | [7 empty] | 2197.75 | 1 | 2197.75
50 | 0 | 0 | 1 | 205 | 97452.66 | ОЗП | Основная ЗП рабочих |  |  | 205 | 14 | 3 |  | 2 | [7 empty] | 97452.66 | 1 | 97452.66
50 | 0 | 0 | 1 | 232 | 0 | ОЗПсНРиСП | Основная ЗП рабочих по ТСН-2001.16 |  |  | 232 | 15 | 3 |  | 2 | [7 empty] | 0 | 1 | 0
50 | 0 | 0 | 1 | 214 | 268614.58 | Строит | Строительные работы с НР и СП |  |  | 214 | 16 | 3 |  | 2 | [7 empty] | 268614.58 | 1 | 268614.58
50 | 0 | 0 | 1 | 215 | 85897.76 | Монтаж | Монтажные работы с НР и СП |  |  | 215 | 17 | 3 |  | 2 | [7 empty] | 85897.76 | 1 | 85897.76
50 | 0 | 0 | 1 | 217 | 0 | Прочие | Прочие работы с НР и СП |  |  | 217 | 18 | 3 |  | 2 | [7 empty] | 0 | 1 | 0
50 | 0 | 0 | 1 | 230 | 0 | ПрочиеЗатр | Прочие затраты по ТСН-2001.16 |  |  | 230 | 19 | 3 |  | 2 | [7 empty] | 0 | 1 | 0
50 | 0 | 0 | 1 | 206 | 0 | ВозврМат | Возврат материалов |  |  | 206 | 20 | 3 |  | 2 | [7 empty] | 0 | 1 | 0
50 | 0 | 0 | 1 | 207 | 145.8976 | ТрудСтр | Трудозатраты строителей |  |  | 207 | 21 | 3 |  | 7 | [7 empty] | 145.8976 | 1 | 145.8976
50 | 0 | 0 | 1 | 208 | 2.9522 | ТрудМаш | Трудозатраты машинистов |  |  | 208 | 22 | 3 |  | 7 | [7 empty] | 2.9298 | 1 | 2.9298
50 | 0 | 0 | 1 | 209 | 0 | ТранспМат | Транспорт материалов |  |  | 209 | 23 | 3 |  | 2 | [7 empty] | 0 | 1 | 0
50 | 0 | 0 | 1 | 233 | 453.96 | Перевозка | Перевозка грузов |  |  | 233 | 24 | 3 |  | 2 | [7 empty] | 453.96 | 1 | 453.96
50 | 0 | 0 | 1 | 210 | 92085.76 | НР | Накладные расходы |  |  | 210 | 25 | 3 |  | 2 | [7 empty] | 92085.76 | 1 | 92085.76
50 | 0 | 0 | 1 | 211 | 45909.66 | СмПриб | Сметная прибыль |  |  | 211 | 26 | 3 |  | 2 | [7 empty] | 45909.66 | 1 | 45909.66
50 | 0 | 0 | 1 | 224 | 356987.04 | Всего | Всего с НР и СП |  |  | 224 | 27 | 3 |  | 2 | [7 empty] | 356987.04 | 1 | 356987.04
61 |  |  |  |  | 0.9 | мех | Новая переменная
61 |  |  |  |  | 12 | Переменная | Новая переменная
61 |  |  |  |  | 0 | Переменная1 | Новая переменная
61 |  |  |  |  | 0.1 | руч | Новая переменная
70 | 1 |  | 1 | СТР_РЕК | СТРОИТЕЛЬСТВО и РЕКОНСТРУКЦИЯ зданий и сооружений всех назначений | 0 | 0 |  | 1 | 0 |  |  | 0 |  | Строительство и реконструкция
70 | 1 |  | 2 | РЕМ_ЖИЛ | КАП. РЕМ. ЖИЛЫХ И ОБЩЕСТВЕННЫХ ЗДАНИЙ | 1 | 0 |  | 1 | 0 |  |  | 0 |  | Капитальный ремонт жилых и общественных зданий
70 | 1 |  | 3 | РЕМ_ПР | КАП. РЕМ. ПРОИЗВОДСТВЕННЫХ ЗД. и СООРУЖЕНИЙ, НАРУЖНЫХ ИНЖЕНЕРНЫХ СЕТЕЙ, УЛИЦ И ДОРОГ МЕСТНОГО ЗНАЧЕНИЯ, ИНЖ,СООРУЖЕНИЙ ( ГИДРОТЕХ,СООРУЖ, МОСТОВ И ПУТЕПРОВОДОВ И Т.П.) | 0 | 0 |  | 1 | 0 |  |  | 0 |  | Капитальный ремонт прозводственных зданий
70 | 1 |  | 4 | Территория | для территории Российской Федерации, не относящейся к районам Крайнего Севера и приравненным к ним местностям | 1 | 0 |  | 2 | 0 |  |  | 0
70 | 1 |  | 5 | МПРКС | для территории Российской Федерации, относящейся к местностям, приравненным к районам Крайнего Севера | 0 | 0 |  | 2 | 0 |  |  | 0
70 | 1 |  | 6 | РКС | для территории Российской Федерации, относящейся к районам Крайнего Севера | 0 | 0 |  | 2 | 0 |  |  | 0
70 | 1 |  | 7 | СЛЖ | При определении сметной стоимости строительства объектов капитального строительства, относящихся к особо опасным и технически сложным. За исключением АЭС. | 0 | 0 | Для сборников ФЕР ( при производстве работ на технически сложных объектах ): · { СЛЖ } - (вкл.) - работа на сложных объектах (к=1,2 к НР) · { СЛЖ } - (выкл.) - работа на обычных объектах | 0 | 0 |  |  | 0 |  | Сложные объекты
70 | 1 |  | 8 | СТНДРТ | При определении сметной стоимости строительства объектов капитального строительства (за исключением АЭС). | 1 | 0 |  | 5 | 0 |  |  | 0
70 | 1 |  | 9 | АЭС_ПНР | При определении сметной стоимости строительства объектов капитального строительства АЭС. Пусконаладочные работы (за исключением технологического оборудования АЭС). | 0 | 0 |  | 5 | 0 |  |  | 0 |  | АЭС
70 | 1 |  | 10 | АЭС_ПНР_ТЕХ | При определении сметной стоимости строительства объектов капитального строительства АЭС. Пусконаладочные работы технологического оборудования АЭС. | 0 | 0 | Для сборника ФЕРм -39 и ФЕРМ-08 ( при работах по контролю сварных соединений) : {мАЭС} - ( вкл.) - при выполнении работ по на АЭС (HР=101%; СП= 68%; {мАЭС} - (выкл.) - при выполнении работ на обычных объектах | 5 | 0 |  |  | 0 |  | АЭС, ПНР технологического оборудования АЭС.
70 | 1 |  | 11 | ОПТ/В | {вкл} - Прокладка МЕЖДУГОРОДНЫХ ВОЛОКОННО-ОПТИЧЕСКИХ ЛИНИЙ (для ФЕРм10, отд. 6 разд.3) {выкл} - Прокладка ГОРОДСКИХ ВОЛОКОННО-ОПТИЧЕСКИХ ЛИНИЙ (для ФЕРм10, отд. 6 разд.3) | 0 | 0 | Для сборников ФЕРм-10 ( волоконно-оптические линии связи ): · {М_ГОР_опт} - ( вкл.) - междугородные сети связи ( НР=120% , СП=70% ) · {М_ГОР_опт} - ( выкл.) - городские сети связи ( НР=100%; СП=65%) | 0 | 0 |  |  | 0 |  | Прокладка междугородных в/опт. кабелей
70 | 1 |  | 12 | АВИ | (вкл) - При работах по ДИСПЕТЧЕРИЗАЦИИ управления движением АВИАТРАНСПОРТОМ {вкл} (монтажные работы ) | 0 | 0 | Для сборников ФЕРм 08;10;11 : · {мАВИА} - (вкл.) - производство монтажных работы по диспетчеризации управления движением авиатранспортном (НР=95%, СП=55%) ; · {мАВИА} - (выкл. ) - при производстве работ на прочих объектах , кром | 0 | 0 |  |  | 0 |  | Диспетчеризация авиатранспорта
70 | 1 |  | 13 | ЗАКР | {вкл} - Обслуживающие и сопутствующие работы в тоннелях при производстве работ ЗАКРЫТЫМ СПОСОБОМ {выкл} - Обслуживающие и сопутствующие работы в тоннелях при производстве работ ОТКРЫТЫМ | 0 | 0 | Для сборника ФЕР -29 ( сопутствующие работы в тоннелях и метро. ): · {ЗАКР} - (вкл.) - при выполнении работ в тоннелях и метро закрытым способом (НР=145% , СП=75%); · {ЗАКР} - (выкл.) - при выполнении работ в тоннелях и метро отк | 0 | 0 |  |  | 0 |  | Производство работ закрытым способом (обслуживающие процессы)
70 | 1 |  | 14 | АВТО_ДРГ | {вкл} - НР и СП по п.021.0 "Автомобильные дороги" (раздел 2 нормы 27-02-010-01:07) {выкл} - НР и СП по п.021.1 Устройство покрытий дорожек, тротуаров, мостовых и площадок и прочее (раздел 2 нормы 27-02-010-01:07) | 0 | 0 |  | 0 | 0 |  |  | 0
70 | 1 |  | 15 | ГОР | (вкл) - ФЕРм-08, выполнение работ на горнорудных объектах (выкл) - ФЕРм-08, выполнение работ на других объектах | 0 | 0 |  | 0 | 0 |  |  | 0 |  | Выполнение работ на горнорудных объектах
70 | 1 |  | 16 | ОБ_ПР | Объект производственного назначения | 0 | 0 |  | 3 | 0 |  |  | 0
70 | 1 |  | 17 | ОБ_НПР | Объект непроизводственного назначения | 1 | 0 |  | 3 | 0 |  |  | 0
70 | 1 |  | 1 | К_НР_РЕМ | при ремонте жилых и общественных зданий если ( если {РЕМ_ЖИЛ}= [вкл.] | 0.9 | 1 | Для сборников ФЕР и ФЕРмр : · Значение {_МДСрем_НР}= 0,90 - при ремонте зданий жилого и гражданского назначений ( 0,90 к НР) ; · Значение {_МДСрем_НР}= 1,00 - при строительстве и реконструкции объектов всех назначений | 0 | 0 |  |  | 0 |  | п.25
70 | 1 |  | 2 | К_СП_РЕМ | к нормам СП при капитальном ремонте зданий и сооружений всех назначений ( если или {РЕМ_ЖИЛ}=[вкл] , или (РЕМ_ПР}=[вкл] ) | 0.85 | 1 | Для сборников ФЕР и ФЕРмр : · Значение {_МДСрем_СП} = 0.85 - при ремонте зданий всех назначений ( 0,85 к СП); · Значение {_МДСрем_СП} = 1,00 - при строительстве и реконструкции объектов всех назначений | 0 | 0 |  |  | 0 |  | п.16
70 | 1 |  | 3 | К_НР_СЛЖ | При определении сметной стоимости строительства объектов капитального строительства, относящихся к особо опасным и технически сложным. За исключением объектов атомных электрических станций. ( если {СЛЖ} = [вкл] ) | 1.03 | 0 |  | 0 | 0 |  |  | 0 |  | п.27 СЛОЖН
70 | 1 |  | 4 | К_НР_АЭС | При определении сметной стоимости строительства объектов капитального строительства, относящихся к особо опасным и технически сложным. Для объектов атомных электрических станций. ( если {АЭС} = [вкл] ) | 1.15 | 0 |  | 0 | 0 |  |  | 0 |  | п.27 АЭС
70 | 1 |  | 5 | Р_ОКР | Разрядность округления результата расчета НР и СП (с 05.04.2020 - до семи знаков после запятой) | 7 | 0 |  | 0 | 0 |  |  | 0
70 | 1 |  | 6 | Лист_НРиСП |  | 2 | 0 |  | 0 | 0 |  |  | 0
-1
75 | Уровень цен | 2026 | 0 | 3 | 1 | 0 | 1 | 0 | 3 | 0 | 0 | 0 | 104121951 | 1
2 | Вид цен | Москва, КТЦ к ФСНБ-2022, 1 квартал 2026 г | 0 | 0 | 0 | [33 empty] | 104121952
1 | Сборник индексов | Москва к ФСНБ-2022 ФГИС ЦС | 2026 | 3 | 1 | 1 | 0 | 2 | 1 | 1 | 1 | 1 | 1 | 1 | 1 | 1 | [22 empty] | 104121953 | Письмо Минстроя России «О размещении индексов изменения сметной стоимости строительства по группам однородных строительных ресурсов на I квартал 2026 года» | Справочная информация | 46078 | 409 | Письмо Минстроя России от 25.02.2026 № 9859-ИФ/09 |  | Справочная информация | 45957 | 23615 | Письмо Департамента экономической политики и развития города Москвы от 27.10.2025 № ДПР-3-23615/25(1)
65 |  | 1 | 0 | 245

## SourceObSm
0 | Smeta.RU (495) 974-1589 |  | _OBSM_ |  | 0 | 0 | 0 | Smeta.RU |  | 1 | 30299 | 10 | 12 | 0 | 0 | 3
1 | 51 | 0 |  | 0 | Новый объект | И17 Ремонт кабинета 131 |  | 0 |  | 0 | 0 | 523 |  | 0 | 0 | 7 | 0 | 4 | 0 | [16 empty] | 0 | [5 empty] | Сметные нормы списания | Коды ценников | 1 | 1 | 0 | 0 | 1 | 0 | 6 | 2 | 1 | 1 | 0 | 0 | 0 | 0 | 0 | ФСНБ-2022_И17 | Версия 1.17.0 для ФСНБ-2022 И17 | ФСНБ-2022 - Изменения И17 | ФСНБ-2022 - Изменения И17 | ФСНБ-2022 - Изменения И17 | ФСНБ-2022 - Изменения И17 | Поправки для ФСНБ-2022 от 25.02.2026 г И17 (55/пр) Капитальный ремонт жилых и общественных зданий | 0 | 0 | 487096328 | 17 | Приказ Минстроя России от 30.12.2021 г. № 1046/пр; Приказ Минстроя России от 04.08.2020 г. № 421/пр; Приказ Минстроя России от 21.12.2020 г. № 812/пр; Приказ Минстроя России от 11.12.2020 г. № 774/пр | ГСН | 46073 | 540 | 17 | Приказ Минстроя России от 18.05.2022 г. № 378/пр; Приказ Минстроя России от 26.08.2022 г. № 703/пр; Приказ Минстроя России от 26.10.2022 г. № 905/пр; Приказ Минстроя России от 27.12.2022 г. № 1133/пр; Приказ Минстроя России от 10.02.2023 г. № 84/пр; Приказ Минстроя России от 11.05.2023 г. № 335/пр; Приказ Минстроя России от 02.08.2023 г. № 551/пр; Приказ Минстроя России от 14.11.2023 г. № 817/пр; Приказ Минстроя России от 16.02.2024 г. № 102/пр; Приказ Минстроя России от 13.05.2024 г. № 323/пр; Приказ Минстроя России от 09.08.2024 г. № 524/пр; Приказ Минстроя России от 07.11.2024 г. № 747/пр; Приказ Минстроя России от 07.02.2025 г. № 69/пр; Приказ Минстроя России от 19.05.2025 г. № 299/пр; Приказ Минстроя России от 14.08.2025 г. № 490/пр; Приказ Минстроя России от 12.11.2025 г. № 696/пр; Приказ Минстроя России от 17.02.2026 г. № 91/пр; Приказ Минстроя России от 07.07.2022 г. № 557/пр; Приказ Минстроя России от 30.01.2024 г. № 55/пр; Приказ Минстроя России от 23.01.2025 г. № 30/пр; Приказ Минстроя России от 02.09.2021 г. № 636/пр; Приказ Минстроя России от 26.07.2022 г. № 611/пр; Приказ Минстроя России от 22.04.2022 г. № 317/пр | 0 | 0
22 | 1 | 0 | 104121951 | 0 | 2 | 1
3 | 1 | Новая локальная смета | Новая локальная смета | 268.61 | 85.9 | 2.47 | 0 | 356.98 | 99.65 | 336.08 | 0 | 0 | 356.98 | [6 empty] | 0 | 0 | 0 | [5 empty] | 216516.92 | 117546.42 | 0 | 2474.7 | 0 | 1340.83 | 2197.75 | 97452.66 | 268614.58 | 85897.76 | 0 | 0 | 145.8976 | 2.9298 | 0 | 92085.76 | 45909.66 | 356987.04
51 |  |  |  | 268.61 | 85.9 | 2.47 | 0 | 356.98 | 99.65 | 336.08 | 0 | 0 | 356.98
50 | 0 | 0 | 1 | 201 | 216516.92 | ПЗ | Прямые затраты |  |  | 201 | 1 | 3 |  | 2
50 | 0 | 0 | 1 | 202 | 117546.42 | СтМатОб | Стоимость материальных ресурсов (всего) |  |  | 202 | 2 | 3 |  | 2
50 | 0 | 0 | 1 | 222 | 0 | СтМатОбЗак | Стоимость материалов и оборудования заказчика |  |  | 222 | 3 | 3 |  | 2
50 | 0 | 0 | 1 | 225 | 117546.42 | СтМатОбПод | Стоимость материалов и оборудования подрядчика |  |  | 225 | 4 | 3 |  | 2
50 | 0 | 0 | 1 | 226 | 115071.72 | СтМат | Стоимость материалов (всего) |  |  | 226 | 5 | 3 |  | 2
50 | 0 | 0 | 1 | 227 | 0 | СтМатЗак | Стоимость материалов заказчика |  |  | 227 | 6 | 3 |  | 2
50 | 0 | 0 | 1 | 228 | 115071.72 | СтМатПод | Стоимость материалов подрядчика |  |  | 228 | 7 | 3 |  | 2
50 | 0 | 0 | 1 | 216 | 2474.7 | Оборуд | Стоимость оборудования (всего) |  |  | 216 | 8 | 3 |  | 2
50 | 0 | 0 | 1 | 223 | 0 | ОборудЗак | Стоимость оборудования заказчика |  |  | 223 | 9 | 3 |  | 2
50 | 0 | 0 | 1 | 229 | 2474.7 | ОборудПод | Стоимость оборудования подрядчика |  |  | 229 | 10 | 3 |  | 2
50 | 0 | 0 | 1 | 203 | 1340.83 | ЭММ | Эксплуатация машин |  |  | 203 | 11 | 3 |  | 2
50 | 0 | 0 | 1 | 231 | 0 | ЭММсНРиСП | Эксплуатация машин по ТСН-2001.16 |  |  | 231 | 12 | 3 |  | 2
50 | 0 | 0 | 1 | 204 | 2197.75 | ЗПМ | ЗП машинистов |  |  | 204 | 13 | 3 |  | 2
50 | 0 | 0 | 1 | 205 | 97452.66 | ОЗП | Основная ЗП рабочих |  |  | 205 | 14 | 3 |  | 2
50 | 0 | 0 | 1 | 232 | 0 | ОЗПсНРиСП | Основная ЗП рабочих по ТСН-2001.16 |  |  | 232 | 15 | 3 |  | 2
50 | 0 | 0 | 1 | 214 | 268614.58 | Строит | Строительные работы с НР и СП |  |  | 214 | 16 | 3 |  | 2
50 | 0 | 0 | 1 | 215 | 85897.76 | Монтаж | Монтажные работы с НР и СП |  |  | 215 | 17 | 3 |  | 2
50 | 0 | 0 | 1 | 217 | 0 | Прочие | Прочие работы с НР и СП |  |  | 217 | 18 | 3 |  | 2
50 | 0 | 0 | 1 | 230 | 0 | ПрочиеЗатр | Прочие затраты по ТСН-2001.16 |  |  | 230 | 19 | 3 |  | 2
50 | 0 | 0 | 1 | 206 | 0 | ВозврМат | Возврат материалов |  |  | 206 | 20 | 3 |  | 2
50 | 0 | 0 | 1 | 207 | 145.8976 | ТрудСтр | Трудозатраты строителей |  |  | 207 | 21 | 3 |  | -1
50 | 0 | 0 | 1 | 208 | 2.9298 | ТрудМаш | Трудозатраты машинистов |  |  | 208 | 22 | 3 |  | -1
50 | 0 | 0 | 1 | 209 | 0 | ТранспМат | Транспорт материалов |  |  | 209 | 23 | 3 |  | 2
50 | 0 | 0 | 1 | 233 | 453.96 | Перевозка | Перевозка грузов |  |  | 233 | 24 | 3 |  | 2
50 | 0 | 0 | 1 | 210 | 92085.76 | НР | Накладные расходы |  |  | 210 | 25 | 3 |  | 2
50 | 0 | 0 | 1 | 211 | 45909.66 | СмПриб | Сметная прибыль |  |  | 211 | 26 | 3 |  | 2
50 | 0 | 0 | 1 | 224 | 356987.04 | Всего | Всего с НР и СП |  |  | 224 | 27 | 3 |  | 2
-1
75 | Уровень цен | 2026 | 0 | 3 | 1 | 0 | 1 | 0 | 3 | 0 | 0 | 0 | 104121951 | 1
2 | Вид цен | Москва, КТЦ к ФСНБ-2022, 1 квартал 2026 г | 0 | 0 | 0 | [16 empty] | 104121952
1 | Сборник индексов | Москва к ФСНБ-2022 ФГИС ЦС | 2026 | 3 | 1 | 1 | 0 | 2 | 1 | 1 | 1 | 1 | 1 | 1 | 1 | 1 | [5 empty] | 104121953 | Письмо Минстроя России «О размещении индексов изменения сметной стоимости строительства по группам однородных строительных ресурсов на I квартал 2026 года» | Справочная информация | 46078 | 409 | Письмо Минстроя России от 25.02.2026 № 9859-ИФ/09 |  | Справочная информация | 45957 | 23615 | Письмо Департамента экономической политики и развития города Москвы от 27.10.2025 № ДПР-3-23615/25(1)

## SmtRes
32 | 104121951 | 104122422 | 101137794 | 117 | 1 | 1 | 1 | 1-100-37 |  | Средний разряд работы 3,7 | 1191 | 1013 | чел.-ч. | чел.-ч. | 1 | 0 | -1105933552 | 11.9259 | 0 | 0 | 0 | 697.8 | 0 | 0 | 0 | 697.8 | 1 | 1 | 1 | 1 | -2 | 0 | 0 | 1 | 1 | 0 | 12.62 | *(0,35+1)*0,7 | 1 | 2 | 104122428 | 1 | 0 | 1 | 1 | 0 | 0 | 0 | 0 | 0 | 0 | 0 | 0 | 0 | 0 | 8806.236 | 12.62 | 0 | 1 | 0 | 0 | 0 | 8321.893 | 11.9259 | 0 | 1 | 70.45 | 0.095407 | 0 | 0.095407 | 697.8 | 697.8 | 1 | 8321.8968 | 0 | 0 | 0 | 0 | 66.58 | 66.58 | 1 |  | 0 |  | 0
32 | 104121951 | 104122422 | 101137974 | 117 | 1 | 1 | 1 | 4-100-00 |  | Затраты труда машинистов | 1191 | 1013 | чел.-ч. | чел.-ч. | 1 | 0 | -1417349443 | 0.04725 | 0 | 0 | 0 | 0 | 0 | 0 | 0 | 0 | 1 | 1 | 1 | 1 | -2 | 0 | 0 | 1 | 1 | 0 | 0.05 | *(0,35+1)*0,7 | 2 | 2 | 104122429 | 1 | 0 | 2 | 1 | 0 | 0 | 0 | 0 | 0 | 0 | 0 | 0 | 0 | 0 | 0 | 0 | 0 | 0 | 0 | 0 | 0 | 0 | 0 | 0 | 0 |  | 0 | 0 | 0.000378 | 0 | 0 | 1 | 0 | 0 | 0 | 0 | 0 | 0 | 0 | 0 |  | 0 |  | 0
32 | 104121951 | 104122422 | 101145358 | 1 | 1 | 1 | 2 | 91.14.02-001 | ФСЭМ-2022 доп.7, 91.14.02-001, приказ Минстроя России от 02.08.2023 г. № 551/пр | Автомобили бортовые, грузоподъемность до 5 т | 1368 | 1011 | маш.-ч | маш.-ч | 1 | 0 | -849950259 | 0.04725 | 0 | 643.29 | 722.05 | 0 | 0 | 643.29 | 722.05 | 0 | 1 | 1 | 1 | 1 | -2 | 0 | 0 | 1 | 1 | 0 | 0.05 | *(0,35+1)*0,7 | 1 | 2 | 104122430 | 1 | 0 | 3 | 1 | 0 | 0 | 0 | 0 | 0 | 0 | 0 | 0 | 32.1645 | 36.1025 | 0 | 0 | 0.05 | 1 | 0 | 30.3955 | 34.1169 | 0 | 0 | 0.04725 | 1 |  | 0 | 0.000378 | 0.000378 | 643.29 | 643.29 | 1 | 30.3912 | 34.1145 | 0 | 0.24 | 0.27 | 0 | 0.51 | 1 | 4-100-040 | 4 | чел.-ч. | 1
32 | 104121951 | 104122422 | 101212126 | 1 | 1 | 1 | 3 | 01.7.03.04-0001 | ФСБЦ-2022, 01.7.03.04-0001, приказ Минстроя России от 18.05.2022 г. № 378/пр | Электроэнергия | 1383 | 1013 | КВТ-Ч | КВТ-Ч | 1 | 0 | 1840299850 | 0 | 6.78 | 0 | 0 | 0 | 6.78 | 0 | 0 | 0 | 1 | 1 | 1 | 1 | -2 | 0 | 0 | 1 | 1 | 0 | 4.836 | *0 | 0 | 2 | 104122431 | 1 | 0 | 4 | 1 | 0 | 0 | 0 | 0 | 0 | 0 | 0 | 32.7881 | 0 | 0 | 0 | 0 | 0 | 1 | 0 | 0 | 0 | 0 | 0 | 0 | 0 |  | 0 | 0 | 0 | 6.78 | 6.78 | 1 | 0 | 0 | 0 | 0 | 0 | 0 | 0 | 1 |  | 0 |  | 0
32 | 104121951 | 104122422 | 101213974 | 1 | 1 | 1 | 3 | 01.7.15.14-0166 | ФСБЦ-2022 доп.2, 01.7.15.14-0166, приказ Минстроя России от 26.08.2022 г. № 703/пр | Шурупы самонарезающие стальные с полукруглой головкой и прямым шлицем, остроконечные, диаметр 5 мм, длина 35 мм | 1348 | 1009 | т | т | 1000 | 0 | 1019342072 | 0 | 142298.56 | 0 | 0 | 0 | 110308.96 | 0 | 0 | 0 | 1.29 | 1 | 1 | 1 | 2 | 0 | 0 | 1 | 1 | 0 | 0.00075 | *0 | 0 | 2 | 104122432 | 1 | 0 | 5 | 1 | 0 | 0 | 0 | 0 | 0 | 0 | 0 | 82.7317 | 0 | 0 | 0 | 0 | 0 | 1 | 0 | 0 | 0 | 0 | 0 | 0 | 0 |  | 0 | 0 | 0 | 142298.56 | 110308.96 | 1.29 | 0 | 0 | 0 | 0 | 0 | 0 | 0 | 0 |  | 0 |  | 0
33 | 104121951 | 104122435 | 101137740 | 117 | 1 | 1 | 1 | 1-100-20 |  | Средний разряд работы 2,0 | 1191 | 1013 | чел.-ч. | чел.-ч. | 1 | 0 | 370475345 | 13.0985 | 0 | 0 | 0 | 587.34 | 0 | 0 | 0 | 587.34 | 1 | 1 | 1 | 1 | -2 | 0 | 0 | 1 | 1 | 0 | 11.39 | *(0,15+1) | 1 | 2 | 104122440 | 1 | 0 | 8 | 1 | 0 | 0 | 0 | 0 | 0 | 0 | 0 | 0 | 0 | 0 | 6689.8026 | 11.39 | 0 | 1 | 0 | 0 | 0 | 7693.273 | 13.0985 | 0 | 1 | 886.4 | 1.7356 | 0 | 1.7356 | 587.34 | 587.34 | 1 | 7693.27 | 0 | 0 | 0 | 0 | 1019.36 | 1019.36 | 1 |  | 0 |  | 0
33 | 104121951 | 104122435 | 101137974 | 117 | 1 | 1 | 1 | 4-100-00 |  | Затраты труда машинистов | 1191 | 1013 | чел.-ч. | чел.-ч. | 1 | 0 | -1417349443 | 0.1495 | 0 | 0 | 0 | 0 | 0 | 0 | 0 | 0 | 1 | 1 | 1 | 1 | -2 | 0 | 0 | 1 | 1 | 0 | 0.13 | *(0,15+1) | 2 | 2 | 104122441 | 1 | 0 | 9 | 1 | 0 | 0 | 0 | 0 | 0 | 0 | 0 | 0 | 0 | 0 | 0 | 0 | 0 | 0 | 0 | 0 | 0 | 0 | 0 | 0 | 0 |  | 0 | 0 | 0.019809 | 0 | 0 | 1 | 0 | 0 | 0 | 0 | 0 | 0 | 0 | 0 |  | 0 |  | 0
33 | 104121951 | 104122435 | 101144650 | 1 | 1 | 1 | 2 | 91.06.06-048 | ФСЭМ-2022, 91.06.06-048, приказ Минстроя России от 18.05.2022 г. № 378/пр | Подъемники одномачтовые, грузоподъемность до 500 кг, высота подъема 45 м | 1368 | 1011 | маш.-ч | маш.-ч | 1 | 0 | 945201097 | 0.1495 | 0 | 57.47 | 641.22 | 0 | 0 | 37.32 | 641.22 | 0 | 1 | 1.54 | 1 | 1 | 2 | 0 | 0 | 1 | 1 | 0 | 0.13 | *(0,15+1) | 1 | 2 | 104122442 | 1 | 0 | 10 | 1 | 0 | 0 | 0 | 0 | 0 | 0 | 0 | 0 | 4.8516 | 83.3586 | 0 | 0 | 0.13 | 1 | 0 | 5.5793 | 95.8624 | 0 | 0 | 0.1495 | 1 |  | 0 | 0.019809 | 0.019809 | 57.47 | 37.32 | 1.54 | 5.5775 | 95.864 | 0 | 1.14 | 12.7 | 0 | 13.84 | 0 | 4-100-030 | 3 | чел.-ч. | 1
33 | 104121951 | 104122435 | 101143813 | 117 | 1 | 1 | 3 | 999-9900 |  | Строительный мусор | 1348 | 1009 | т | т | 1000 | 0 | 2102561428 | 0.47 | 0 | 0 | 0 | 0 | 0 | 0 | 0 | 0 | 1 | 1 | 1 | 1 | 0 | 0 | 0 | 1 | 0 | 0 | 0.47 |  | 0 | 2 | 104122443 | 1 | 0 | 11 | 0 | 0 | 0 | 0 | 0 | 0 | 0 | 0 | 0 | 0 | 0 | 0 | 0 | 0 | 0 | 0 | 0 | 0 | 0 | 0 | 0 | 0 |  | 0 | 0 | 0.062275 | 0 | 0 | 1 | 0 | 0 | 0 | 0 | 0 | 0 | 0 | 0 |  | 0 |  | 0
35 | 104121951 | 104122445 | 101137740 | 117 | 1 | 1 | 1 | 1-100-20 |  | Средний разряд работы 2,0 | 1191 | 1013 | чел.-ч. | чел.-ч. | 1 | 0 | 370475345 | 4.3355 | 0 | 0 | 0 | 587.34 | 0 | 0 | 0 | 587.34 | 1 | 1 | 1 | 1 | -2 | 0 | 0 | 1 | 1 | 0 | 3.77 | *(0,15+1) | 1 | 2 | 104122448 | 1 | 0 | 12 | 1 | 0 | 0 | 0 | 0 | 0 | 0 | 0 | 0 | 0 | 0 | 2214.2718 | 3.77 | 0 | 1 | 0 | 0 | 0 | 2546.4126 | 4.3355 | 0 | 1 | 341 | 0.66767 | 0 | 0.66767 | 587.34 | 587.34 | 1 | 2546.4105 | 0 | 0 | 0 | 0 | 392.15 | 392.15 | 1 |  | 0 |  | 0
35 | 104121951 | 104122445 | 101143813 | 117 | 1 | 1 | 3 | 999-9900 |  | Строительный мусор | 1348 | 1009 | т | т | 1000 | 0 | 2102561428 | 0.11 | 0 | 0 | 0 | 0 | 0 | 0 | 0 | 0 | 1 | 1 | 1 | 1 | 0 | 0 | 0 | 1 | 0 | 0 | 0.11 |  | 0 | 2 | 104122449 | 1 | 0 | 13 | 0 | 0 | 0 | 0 | 0 | 0 | 0 | 0 | 0 | 0 | 0 | 0 | 0 | 0 | 0 | 0 | 0 | 0 | 0 | 0 | 0 | 0 |  | 0 | 0 | 0.01694 | 0 | 0 | 1 | 0 | 0 | 0 | 0 | 0 | 0 | 0 | 0 |  | 0 |  | 0
37 | 104121951 | 104122451 | 94425527 | 115 | 1 | 1 | 1 | 1-100-29 |  | Средний разряд работы 2,9 | 1191 | 1013 | чел.-ч. | чел.-ч. | 1 | 0 | 1014935341 | 39.6865 | 0 | 0 | 0 | 635.83 | 0 | 0 | 0 | 635.83 | 1 | 1 | 1 | 1 | -2 | 0 | 0 | 1 | 1 | 0 | 34.51 | *(0,15+1) | 1 | 2 | 104122454 | 1 | 0 | 14 | 1 | 0 | 0 | 0 | 0 | 0 | 0 | 0 | 0 | 0 | 0 | 21942.4933 | 34.51 | 0 | 1 | 0 | 0 | 0 | 25233.8673 | 39.6865 | 0 | 1 | 3376.95 | 6.1078 | 0 | 6.1078 | 635.83 | 635.83 | 1 | 25233.8635 | 0 | 0 | 0 | 0 | 3883.49 | 3883.49 | 1 |  | 0 |  | 0
37 | 104121951 | 104122451 | 94431470 | 115 | 1 | 1 | 3 | 999-9899 |  | Строительный мусор и масса возвратных материалов | 1348 | 1009 | т | т | 1000 | 0 | -1296435862 | 0.356 | 0 | 0 | 0 | 0 | 0 | 0 | 0 | 0 | 1 | 1 | 1 | 1 | 0 | 0 | 0 | 0 | 0 | 0 | 0.356 |  | 0 | 2 | 104122455 | 1 | 0 | 15 | 0 | 0 | 0 | 0 | 0 | 0 | 0 | 0 | 0 | 0 | 0 | 0 | 0 | 0 | 0 | 0 | 0 | 0 | 0 | 0 | 0 | 0 |  | 0 | 0 | 0.054788 | 0 | 0 | 1 | 0 | 0 | 0 | 0 | 0 | 0 | 0 | 0 |  | 0 |  | 0
39 | 104121951 | 104122965 | 101137758 | 117 | 1 | 1 | 1 | 1-100-24 |  | Средний разряд работы 2,4 | 1191 | 1013 | чел.-ч. | чел.-ч. | 1 | 0 | -1483035894 | 104.8225 | 0 | 0 | 0 | 608.89 | 0 | 0 | 0 | 608.89 | 1 | 1 | 1 | 1 | -2 | 0 | 0 | 1 | 1 | 0 | 91.15 | *(0,15+1) | 1 | 2 | 104122968 | 1 | 0 | 16 | 1 | 0 | 0 | 0 | 0 | 0 | 0 | 0 | 0 | 0 | 0 | 55500.3235 | 91.15 | 0 | 1 | 0 | 0 | 0 | 63825.372 | 104.8225 | 0 | 1 | 888.01 | 1.6772 | 0 | 1.6772 | 608.89 | 608.89 | 1 | 63825.368 | 0 | 0 | 0 | 0 | 1021.21 | 1021.21 | 1 |  | 0 |  | 0
39 | 104121951 | 104122965 | 101137974 | 117 | 1 | 1 | 1 | 4-100-00 |  | Затраты труда машинистов | 1191 | 1013 | чел.-ч. | чел.-ч. | 1 | 0 | -1417349443 | 8.901 | 0 | 0 | 0 | 0 | 0 | 0 | 0 | 0 | 1 | 1 | 1 | 1 | -2 | 0 | 0 | 1 | 1 | 0 | 7.74 | *(0,15+1) | 2 | 2 | 104122969 | 1 | 0 | 17 | 1 | 0 | 0 | 0 | 0 | 0 | 0 | 0 | 0 | 0 | 0 | 0 | 0 | 0 | 0 | 0 | 0 | 0 | 0 | 0 | 0 | 0 |  | 0 | 0 | 0.14242 | 0 | 0 | 1 | 0 | 0 | 0 | 0 | 0 | 0 | 0 | 0 |  | 0 |  | 0
39 | 104121951 | 104122965 | 101144650 | 1 | 1 | 1 | 2 | 91.06.06-048 | ФСЭМ-2022, 91.06.06-048, приказ Минстроя России от 18.05.2022 г. № 378/пр | Подъемники одномачтовые, грузоподъемность до 500 кг, высота подъема 45 м | 1368 | 1011 | маш.-ч | маш.-ч | 1 | 0 | 945201097 | 8.901 | 0 | 57.47 | 641.22 | 0 | 0 | 37.32 | 641.22 | 0 | 1 | 1.54 | 1 | 1 | 2 | 0 | 0 | 1 | 1 | 0 | 7.74 | *(0,15+1) | 1 | 2 | 104122970 | 1 | 0 | 18 | 1 | 0 | 0 | 0 | 0 | 0 | 0 | 0 | 0 | 288.8568 | 4963.0428 | 0 | 0 | 7.74 | 1 | 0 | 332.1853 | 5707.4992 | 0 | 0 | 8.901 | 1 |  | 0 | 0.14242 | 0.14242 | 57.47 | 37.32 | 1.54 | 332.189 | 5707.496 | 0 | 8.18 | 91.32 | 0 | 99.5 | 0 | 4-100-030 | 3 | чел.-ч. | 1
40 | 104121951 | 104122973 | 101137740 | 117 | 1 | 1 | 1 | 1-100-20 |  | Средний разряд работы 2,0 | 1191 | 1013 | чел.-ч. | чел.-ч. | 1 | 0 | 370475345 | 29.555 | 0 | 0 | 0 | 587.34 | 0 | 0 | 0 | 587.34 | 1 | 1 | 1 | 1 | -2 | 0 | 0 | 1 | 1 | 0 | 25.7 | *(0,15+1) | 1 | 2 | 104122976 | 1 | 0 | 19 | 1 | 0 | 0 | 0 | 0 | 0 | 0 | 0 | 0 | 0 | 0 | 15094.638 | 25.7 | 0 | 1 | 0 | 0 | 0 | 17358.8337 | 29.555 | 0 | 1 | 6054.46 | 11.8545 | 0 | 11.8545 | 587.34 | 587.34 | 1 | 17358.836 | 0 | 0 | 0 | 0 | 6962.63 | 6962.63 | 1 |  | 0 |  | 0
41 | 104121951 | 104122977 | 101137784 | 117 | 1 | 1 | 1 | 1-100-32 |  | Средний разряд работы 3,2 | 1191 | 1013 | чел.-ч. | чел.-ч. | 1 | 0 | 1958912953 | 55.315 | 0 | 0 | 0 | 657.38 | 0 | 0 | 0 | 657.38 | 1 | 1 | 1 | 1 | -2 | 0 | 0 | 1 | 1 | 0 | 48.1 | *(0,15+1) | 1 | 2 | 104122991 | 1 | 0 | 20 | 1 | 0 | 0 | 0 | 0 | 0 | 0 | 0 | 0 | 0 | 0 | 31619.978 | 48.1 | 0 | 1 | 0 | 0 | 0 | 36362.9747 | 55.315 | 0 | 1 | 632.4 | 1.1063 | 0 | 1.1063 | 657.38 | 657.38 | 1 | 36362.977 | 0 | 0 | 0 | 0 | 727.26 | 727.26 | 1 |  | 0 |  | 0
41 | 104121951 | 104122977 | 101137974 | 117 | 1 | 1 | 1 | 4-100-00 |  | Затраты труда машинистов | 1191 | 1013 | чел.-ч. | чел.-ч. | 1 | 0 | -1417349443 | 0.0115 | 0 | 0 | 0 | 0 | 0 | 0 | 0 | 0 | 1 | 1 | 1 | 1 | -2 | 0 | 0 | 1 | 1 | 0 | 0.01 | *(0,15+1) | 2 | 2 | 104122992 | 1 | 0 | 21 | 1 | 0 | 0 | 0 | 0 | 0 | 0 | 0 | 0 | 0 | 0 | 0 | 0 | 0 | 0 | 0 | 0 | 0 | 0 | 0 | 0 | 0 |  | 0 | 0 | 0.00023 | 0 | 0 | 1 | 0 | 0 | 0 | 0 | 0 | 0 | 0 | 0 |  | 0 |  | 0
41 | 104121951 | 104122977 | 101145358 | 1 | 1 | 1 | 2 | 91.14.02-001 | ФСЭМ-2022 доп.7, 91.14.02-001, приказ Минстроя России от 02.08.2023 г. № 551/пр | Автомобили бортовые, грузоподъемность до 5 т | 1368 | 1011 | маш.-ч | маш.-ч | 1 | 0 | -849950259 | 0.0115 | 0 | 643.29 | 722.05 | 0 | 0 | 643.29 | 722.05 | 0 | 1 | 1 | 1 | 1 | -2 | 0 | 0 | 1 | 1 | 0 | 0.01 | *(0,15+1) | 1 | 2 | 104122993 | 1 | 0 | 22 | 1 | 0 | 0 | 0 | 0 | 0 | 0 | 0 | 0 | 6.4329 | 7.2205 | 0 | 0 | 0.01 | 1 | 0 | 7.3978 | 8.3036 | 0 | 0 | 0.0115 | 1 |  | 0 | 0.00023 | 0.00023 | 643.29 | 643.29 | 1 | 7.3945 | 8.303 | 0 | 0.15 | 0.17 | 0 | 0.32 | 1 | 4-100-040 | 4 | чел.-ч. | 1
41 | 104121951 | 104122977 | 101214774 | 1 | 1 | 1 | 3 | 01.7.20.08-0051 | ФСБЦ-2022 доп.8, 01.7.20.08-0051, приказ Минстроя России от 14.11.2023 г. № 817/пр | Ветошь хлопчатобумажная цветная | 1346 | 1009 | кг | кг | 1 | 0 | -373327139 | 0.1 | 86.41 | 0 | 0 | 0 | 56.11 | 0 | 0 | 0 | 1.54 | 1 | 1 | 1 | 2 | 0 | 0 | 1 | 1 | 0 | 0.1 |  | 0 | 2 | 104122994 | 1 | 0 | 23 | 1 | 0 | 0 | 0 | 0 | 0 | 0 | 0 | 5.611 | 0 | 0 | 0 | 0 | 0 | 1 | 5.611 | 0 | 0 | 0 | 0 | 0 | 1 |  | 0 | 0 | 0.002 | 86.41 | 56.11 | 1.54 | 5.61 | 0 | 0.17 | 0 | 0 | 0 | 0.17 | 0 |  | 0 |  | 0
41 | 104121951 | 104122977 | 101230723 | 1 | 1 | 1 | 3 | 14.4.01.02-0014 | ФСБЦ-2022 доп.4, 14.4.01.02-0014, приказ Минстроя России от 27.12.2022 г. № 1133/пр | Грунт-эмаль акриловая антикоррозионная пленкообразующая для защиты поверхности металлических, бетонных и железобетонных конструкций от воздействия ультрафиолета и атмосферных осадков, расход 0,20 кг/м2 | 1346 | 1009 | кг | кг | 1 | 0 | -534605490 | 15.5 | 403.31 | 0 | 0 | 0 | 298.75 | 0 | 0 | 0 | 1.35 | 1 | 1 | 1 | 0 | 0 | 0 | 1 | 0 | 0 | 15.5 |  | 0 | 1 | -1 | 0 | 0 |  | 0 | 0 | 0 | 0 | 0 | 0 | 0 | 0 | 0 | 0 | 0 | 0 | 0 | 0 | 0 | 0 | 0 | 0 | 0 | 0 | 0 | 0 |  | 0 | 0 | 0.31 | 403.31 | 298.75 | 1.35 | 4630.63 | 0 | 125.03 | 0 | 0 | 0 | 125.03 | 0 |  | 0 |  | 0
41 | 104121951 | 104122977 | 101231105 | 1 | 1 | 1 | 3 | 14.5.05.01-0012 | ФСБЦ-2022, 14.5.05.01-0012, приказ Минстроя России от 18.05.2022 г. № 378/пр | Олифа комбинированная для разведения масляных густотертых красок и для внешних работ по деревянным поверхностям | 1348 | 1009 | т | т | 1000 | 0 | -147713002 | 0.0036 | 72836.65 | 0 | 0 | 0 | 60697.21 | 0 | 0 | 0 | 1.2 | 1 | 1 | 1 | 2 | 0 | 0 | 1 | 1 | 0 | 0.0036 |  | 0 | 2 | 104122996 | 1 | 0 | 25 | 1 | 0 | 0 | 0 | 0 | 0 | 0 | 0 | 218.51 | 0 | 0 | 0 | 0 | 0 | 1 | 218.51 | 0 | 0 | 0 | 0 | 0 | 1 |  | 0 | 0 | 7.2e-05 | 72836.65 | 60697.21 | 1.2 | 218.51 | 0 | 5.24 | 0 | 0 | 0 | 5.24 | 0 |  | 0 |  | 0
43 | 104121951 | 104122998 | 101137804 | 117 | 1 | 1 | 1 | 1-100-40 |  | Средний разряд работы 4,0 | 1191 | 1013 | чел.-ч. | чел.-ч. | 1 | 0 | 888410196 | 1.512 | 0 | 0 | 0 | 722.05 | 0 | 0 | 0 | 722.05 | 1 | 1 | 1 | 1 | -2 | 0 | 0 | 1 | 1 | 0 | 2.8 | *(0,35+1)*0,4 | 1 | 2 | 104123024 | 1 | 0 | 26 | 1 | 0 | 0 | 0 | 0 | 0 | 0 | 0 | 0 | 0 | 0 | 2021.74 | 2.8 | 0 | 1 | 0 | 0 | 0 | 1091.7396 | 1.512 | 0 | 1 | 202.17 | 0.1512 | 0 | 0.1512 | 722.05 | 722.05 | 1 | 1091.7396 | 0 | 0 | 0 | 0 | 109.17 | 109.17 | 1 |  | 0 |  | 0
43 | 104121951 | 104122998 | 101212126 | 1 | 1 | 1 | 3 | 01.7.03.04-0001 | ФСБЦ-2022, 01.7.03.04-0001, приказ Минстроя России от 18.05.2022 г. № 378/пр | Электроэнергия | 1383 | 1013 | КВТ-Ч | КВТ-Ч | 1 | 0 | 1840299850 | 0 | 6.78 | 0 | 0 | 0 | 6.78 | 0 | 0 | 0 | 1 | 1 | 1 | 1 | -2 | 0 | 0 | 1 | 1 | 0 | 0.052 | *0 | 0 | 2 | 104123025 | 1 | 0 | 27 | 1 | 0 | 0 | 0 | 0 | 0 | 0 | 0 | 0.35256 | 0 | 0 | 0 | 0 | 0 | 1 | 0 | 0 | 0 | 0 | 0 | 0 | 0 |  | 0 | 0 | 0 | 6.78 | 6.78 | 1 | 0 | 0 | 0 | 0 | 0 | 0 | 0 | 1 |  | 0 |  | 0
43 | 104121951 | 104122998 | 101213696 | 1 | 1 | 1 | 3 | 01.7.15.07-0022 | ФСБЦ-2022, 01.7.15.07-0022, приказ Минстроя России от 18.05.2022 г. № 378/пр | Дюбели полиэтиленовые распорные, диаметр 6 мм, длина 40 мм | 1407 | 1013 | 1000 ШТ | 1000 ШТ | 1 | 0 | -239864327 | 0 | 336.81 | 0 | 0 | 0 | 261.09 | 0 | 0 | 0 | 1.29 | 1 | 1 | 1 | 2 | 0 | 0 | 1 | 1 | 0 | 0.02 | *0 | 0 | 2 | 104123026 | 1 | 0 | 28 | 1 | 0 | 0 | 0 | 0 | 0 | 0 | 0 | 5.2218 | 0 | 0 | 0 | 0 | 0 | 1 | 0 | 0 | 0 | 0 | 0 | 0 | 0 |  | 0 | 0 | 0 | 336.81 | 261.09 | 1.29 | 0 | 0 | 0 | 0 | 0 | 0 | 0 | 0 |  | 0 |  | 0
43 | 104121951 | 104122998 | 101213975 | 1 | 1 | 1 | 3 | 01.7.15.14-0167 | ФСБЦ-2022 доп.2, 01.7.15.14-0167, приказ Минстроя России от 26.08.2022 г. № 703/пр | Шурупы самонарезающие стальные с полукруглой головкой и прямым шлицем, остроконечные, диаметр 5 мм, длина 50 мм | 1348 | 1009 | т | т | 1000 | 0 | 1860324380 | 0 | 142298.56 | 0 | 0 | 0 | 110308.96 | 0 | 0 | 0 | 1.29 | 1 | 1 | 1 | 2 | 0 | 0 | 1 | 1 | 0 | 0.00014 | *0 | 0 | 2 | 104123027 | 1 | 0 | 29 | 1 | 0 | 0 | 0 | 0 | 0 | 0 | 0 | 15.4433 | 0 | 0 | 0 | 0 | 0 | 1 | 0 | 0 | 0 | 0 | 0 | 0 | 0 |  | 0 | 0 | 0 | 142298.56 | 110308.96 | 1.29 | 0 | 0 | 0 | 0 | 0 | 0 | 0 | 0 |  | 0 |  | 0
43 | 104121951 | 104122998 | 101219547 | 1 | 1 | 1 | 3 | 08.1.02.11-0001 | ФСБЦ-2022, 08.1.02.11-0001, приказ Минстроя России от 18.05.2022 г. № 378/пр | Поковки из квадратных заготовок, масса 1,5-4,5 кг | 1348 | 1009 | т | т | 1000 | 0 | -1856565771 | 0 | 72667.63 | 0 | 0 | 0 | 55898.18 | 0 | 0 | 0 | 1.3 | 1 | 1 | 1 | 2 | 0 | 0 | 1 | 1 | 0 | 0.0001 | *0 | 0 | 2 | 104123028 | 1 | 0 | 30 | 1 | 0 | 0 | 0 | 0 | 0 | 0 | 0 | 5.5898 | 0 | 0 | 0 | 0 | 0 | 1 | 0 | 0 | 0 | 0 | 0 | 0 | 0 |  | 0 | 0 | 0 | 72667.63 | 55898.18 | 1.3 | 0 | 0 | 0 | 0 | 0 | 0 | 0 | 0 |  | 0 |  | 0
79 | 104121951 | 104123139 | 33157046 | 115 | 1 | 1 | 1 | 1-100-30 |  | Средний разряд работы 3,0 | 1191 | 1013 | чел.-ч. | чел.-ч. | 1 | 0 | -1833565283 | 40.5823 | 0 | 0 | 0 | 641.22 | 0 | 0 | 0 | 641.22 | 1 | 1 | 1 | 1 | -2 | 0 | 0 | 1 | 1 | 0 | 26.14 | *(0,35+1)*1,15 | 1 | 2 | 104123150 | 1 | 0 | 32 | 1 | 0 | 0 | 0 | 0 | 0 | 0 | 0 | 0 | 0 | 0 | 16761.4908 | 26.14 | 0 | 1 | 0 | 0 | 0 | 26022.2145 | 40.5823 | 0 | 1 | 2220.9 | 5.3772 | 0 | 5.3772 | 641.22 | 641.22 | 1 | 26022.2132 | 0 | 0 | 0 | 0 | 3447.94 | 3447.94 | 1 |  | 0 |  | 0
79 | 104121951 | 104123139 | 33157037 | 115 | 1 | 1 | 1 | 4-100-00 |  | Затраты труда машинистов | 1191 | 1013 | чел.-ч. | чел.-ч. | 1 | 0 | -1417349443 | 0.15187 | 0 | 0 | 0 | 0 | 0 | 0 | 0 | 0 | 1 | 1 | 1 | 1 | -2 | 0 | 0 | 1 | 1 | 0 | 0.09 | *(0,35+1)*1,25 | 2 | 2 | 104123151 | 1 | 0 | 33 | 1 | 0 | 0 | 0 | 0 | 0 | 0 | 0 | 0 | 0 | 0 | 0 | 0 | 0 | 0 | 0 | 0 | 0 | 0 | 0 | 0 | 0 |  | 0 | 0 | 0.020123 | 0 | 0 | 1 | 0 | 0 | 0 | 0 | 0 | 0 | 0 | 0 |  | 0 |  | 0
79 | 104121951 | 104123139 | 94548085 | 1 | 1 | 1 | 2 | 91.06.06-046 | ФСЭМ-2022, 91.06.06-046, приказ Минстроя России от 18.05.2022 г. № 378/пр | Подъемники одномачтовые, грузоподъемность до 500 кг, высота подъема 25 м | 1368 | 1011 | маш.-ч | маш.-ч | 1 | 0 | -1623996410 | 0.11813 | 0 | 47.14 | 641.22 | 0 | 0 | 30.61 | 641.22 | 0 | 1 | 1.54 | 1 | 1 | 2 | 0 | 0 | 1 | 1 | 0 | 0.07 | *(0,35+1)*1,25 | 1 | 2 | 104123152 | 1 | 0 | 34 | 1 | 0 | 0 | 0 | 0 | 0 | 0 | 0 | 0 | 2.1427 | 44.8854 | 0 | 0 | 0.07 | 1 | 0 | 3.6158 | 75.7441 | 0 | 0 | 0.11813 | 1 |  | 0 | 0.015652 | 0.015652 | 47.14 | 30.61 | 1.54 | 3.6113 | 75.7519 | 0 | 0.74 | 10.04 | 0 | 10.78 | 0 | 4-100-030 | 3 | чел.-ч. | 1
79 | 104121951 | 104123139 | 94548801 | 1 | 1 | 1 | 2 | 91.14.02-001 | ФСЭМ-2022 доп.7, 91.14.02-001, приказ Минстроя России от 02.08.2023 г. № 551/пр | Автомобили бортовые, грузоподъемность до 5 т | 1368 | 1011 | маш.-ч | маш.-ч | 1 | 0 | -1219940357 | 0.03375 | 0 | 643.29 | 722.05 | 0 | 0 | 643.29 | 722.05 | 0 | 1 | 1 | 1 | 1 | -2 | 0 | 0 | 1 | 1 | 0 | 0.02 | *(0,35+1)*1,25 | 1 | 2 | 104123153 | 1 | 0 | 35 | 1 | 0 | 0 | 0 | 0 | 0 | 0 | 0 | 0 | 12.8658 | 14.441 | 0 | 0 | 0.02 | 1 | 0 | 21.711 | 24.3692 | 0 | 0 | 0.03375 | 1 |  | 0 | 0.0044719 | 0.0044719 | 643.29 | 643.29 | 1 | 21.7181 | 24.3675 | 0 | 2.88 | 3.23 | 0 | 6.11 | 1 | 4-100-040 | 4 | чел.-ч. | 1
79 | 104121951 | 104123139 | 94549572 | 1 | 1 | 1 | 2 | 91.21.22-638 | ФСЭМ-2022, 91.21.22-638, приказ Минстроя России от 18.05.2022 г. № 378/пр | Пылесосы промышленные, мощность до 2000 Вт | 1368 | 1011 | маш.-ч | маш.-ч | 1 | 0 | -270514217 | 4.725 | 0 | 9.22 | 0 | 0 | 0 | 6.36 | 0 | 0 | 1 | 1.45 | 1 | 1 | 2 | 0 | 0 | 1 | 1 | 0 | 2.8 | *(0,35+1)*1,25 | 1 | 2 | 104123154 | 1 | 0 | 36 | 1 | 0 | 0 | 0 | 0 | 0 | 0 | 0 | 0 | 17.808 | 0 | 0 | 0 | 0 | 1 | 0 | 30.051 | 0 | 0 | 0 | 0 | 1 |  | 0 | 0 | 0.62606 | 9.22 | 6.36 | 1.45 | 30.0544 | 0 | 0 | 5.77 | 0 | 0 | 5.77 | 0 |  | 0 |  | 0
79 | 104121951 | 104123139 | 94498210 | 1 | 1 | 1 | 3 | 01.7.03.01-0001 | ФСБЦ-2022, 01.7.03.01-0001, приказ Минстроя России от 18.05.2022 г. № 378/пр | Вода | 1339 | 1007 | м3 | м3 | 1 | 0 | -101622892 | 0.16 | 54.64 | 0 | 0 | 0 | 35.71 | 0 | 0 | 0 | 1.53 | 1 | 1 | 1 | 2 | 0 | 0 | 0 | 1 | 0 | 0.16 |  | 0 | 2 | 104123155 | 1 | 0 | 37 | 1 | 0 | 0 | 0 | 0 | 0 | 0 | 0 | 5.7136 | 0 | 0 | 0 | 0 | 0 | 1 | 5.7136 | 0 | 0 | 0 | 0 | 0 | 1 |  | 0 | 0 | 0.0212 | 54.64 | 35.71 | 1.53 | 5.71 | 0 | 1.16 | 0 | 0 | 0 | 1.16 | 0 |  | 0 |  | 0
79 | 104121951 | 104123139 | 94498222 | 1 | 1 | 1 | 3 | 01.7.03.04-0001 | ФСБЦ-2022, 01.7.03.04-0001, приказ Минстроя России от 18.05.2022 г. № 378/пр | Электроэнергия | 1383 | 1013 | КВТ-Ч | КВТ-Ч | 1 | 0 | 1465295636 | 0.7436 | 6.78 | 0 | 0 | 0 | 6.78 | 0 | 0 | 0 | 1 | 1 | 1 | 1 | -2 | 0 | 0 | 0 | 1 | 0 | 0.7436 |  | 0 | 2 | 104123156 | 1 | 0 | 38 | 1 | 0 | 0 | 0 | 0 | 0 | 0 | 0 | 5.0416 | 0 | 0 | 0 | 0 | 0 | 1 | 5.0416 | 0 | 0 | 0 | 0 | 0 | 1 |  | 0 | 0 | 0.098527 | 6.78 | 6.78 | 1 | 5.04 | 0 | 0.67 | 0 | 0 | 0 | 0.67 | 1 |  | 0 |  | 0
79 | 104121951 | 104123139 | 94498521 | 1 | 1 | 1 | 3 | 01.7.07.12-1006 | ФСБЦ-2022, 01.7.07.12-1006, приказ Минстроя России от 18.05.2022 г. № 378/пр | Пленка полиэтиленовая, толщина 80 мкм | 1327 | 1005 | м2 | м2 | 1 | 0 | -16737485 | 10 | 7.58 | 0 | 0 | 0 | 7.15 | 0 | 0 | 0 | 1.06 | 1 | 1 | 1 | 2 | 0 | 0 | 0 | 1 | 0 | 10 |  | 0 | 2 | 104123157 | 1 | 0 | 39 | 1 | 0 | 0 | 0 | 0 | 0 | 0 | 0 | 71.5 | 0 | 0 | 0 | 0 | 0 | 1 | 71.5 | 0 | 0 | 0 | 0 | 0 | 1 |  | 0 | 0 | 1.325 | 7.58 | 7.15 | 1.06 | 71.5 | 0 | 10.04 | 0 | 0 | 0 | 10.04 | 0 |  | 0 |  | 0
79 | 104121951 | 104123139 | 101216106 | 1 | 1 | 1 | 3 | 04.3.02.01-0413 | ФСБЦ-2022, 04.3.02.01-0413, приказ Минстроя России от 18.05.2022 г. № 378/пр | Смеси сухие наливные быстротвердеющие финишные на цементной основе для выравнивания оснований пола, расход 1,5 на 1 м2 при слое 1 мм | 1348 | 1009 | т | т | 1000 | 0 | 919758755 | 0.45 | 32616.37 | 0 | 0 | 0 | 23635.05 | 0 | 0 | 0 | 1.38 | 1 | 1 | 1 | 0 | 0 | 0 | 1 | 0 | 0 | 0.45 |  | 0 | 1 | -1 | 0 | 0 |  | 0 | 0 | 0 | 0 | 0 | 0 | 0 | 0 | 0 | 0 | 0 | 0 | 0 | 0 | 0 | 0 | 0 | 0 | 0 | 0 | 0 | 0 |  | 0 | 0 | 0.059625 | 32616.37 | 23635.05 | 1.38 | 10635.77 | 0 | 1944.75 | 0 | 0 | 0 | 1944.75 | 0 |  | 0 |  | 0
79 | 104121951 | 104123139 | 101230722 | 1 | 1 | 1 | 3 | 14.4.01.02-0012 | ФСБЦ-2022, 14.4.01.02-0012, приказ Минстроя России от 18.05.2022 г. № 378/пр | Грунтовка укрепляющая, глубокого проникновения, быстросохнущая, паропроницаемая | 1346 | 1009 | кг | кг | 1 | 0 | 1498993938 | 20 | 105.17 | 0 | 0 | 0 | 68.29 | 0 | 0 | 0 | 1.54 | 1 | 1 | 1 | 0 | 0 | 0 | 1 | 0 | 0 | 20 |  | 0 | 1 | -1 | 0 | 0 |  | 0 | 0 | 0 | 0 | 0 | 0 | 0 | 0 | 0 | 0 | 0 | 0 | 0 | 0 | 0 | 0 | 0 | 0 | 0 | 0 | 0 | 0 |  | 0 | 0 | 2.65 | 105.17 | 68.29 | 1.54 | 1365.8 | 0 | 278.7 | 0 | 0 | 0 | 278.7 | 0 |  | 0 |  | 0
82 | 104121951 | 104123074 | 33157046 | 116 | 1 | 1 | 1 | 1-100-30 |  | Средний разряд работы 3,0 | 1191 | 1013 | чел.-ч. | чел.-ч. | 1 | 0 | -1833565283 | 35.0089 | 0 | 0 | 0 | 633.45 | 0 | 0 | 0 | 633.45 | 1 | 1 | 1 | 1 | -2 | 0 | 0 | 1 | 1 | 0 | 22.55 | *(0,35+1)*1,15 | 1 | 2 | 104123081 | 2 | 131072 | 42 | 1 | 0 | 0 | 0 | 0 | 0 | 0 | 0 | 0 | 0 | 0 | 14284.2975 | 22.55 | 0 | 1 | 0 | 0 | 0 | 22176.3719 | 35.0089 | 0 | 1 | 1892.67 | 4.6387 | 0 | 4.6387 | 633.45 | 633.45 | 1 | 22176.3757 | 0 | 0 | 0 | 0 | 2938.37 | 2938.37 | 1 |  | 0 |  | 0
82 | 104121951 | 104123074 | 33157037 | 116 | 1 | 1 | 1 | 4-100-00 |  | Затраты труда машинистов | 1191 | 1013 | чел.-ч. | чел.-ч. | 1 | 0 | -1417349443 | 0.16875 | 0 | 0 | 0 | 0 | 0 | 0 | 0 | 0 | 1 | 1 | 1 | 1 | -2 | 0 | 0 | 1 | 1 | 0 | 0.1 | *(0,35+1)*1,25 | 2 | 2 | 104123082 | 1 | 0 | 43 | 1 | 0 | 0 | 0 | 0 | 0 | 0 | 0 | 0 | 0 | 0 | 0 | 0 | 0 | 0 | 0 | 0 | 0 | 0 | 0 | 0 | 0 |  | 0 | 0 | 0.022359 | 0 | 0 | 1 | 0 | 0 | 0 | 0 | 0 | 0 | 0 | 0 |  | 0 |  | 0
82 | 104121951 | 104123074 | 98903925 | 1 | 1 | 1 | 2 | 91.14.02-001 | ФСЭМ-2022 доп.7, 91.14.02-001, приказ Минстроя России от 02.08.2023 г. № 551/пр | Автомобили бортовые, грузоподъемность до 5 т | 1368 | 1011 | маш.-ч | маш.-ч | 1 | 0 | -950105757 | 0.16875 | 0 | 0 | 0 | 0 | 0 | 0 | 0 | 0 | 1 | 1 | 1 | 1 | 0 | 0 | 0 | 1 | 1 | 0 | 0.1 | *(0,35+1)*1,25 | 1 | 2 | 104123083 | 1 | 0 | 44 | 1 | 0 | 0 | 0 | 0 | 0 | 0 | 0 | 0 | 0 | 0 | 0 | 0 | 0.1 | 1 | 0 | 0 | 0 | 0 | 0 | 0.16875 | 1 |  | 0 | 0.022359 | 0.022359 | 0 | 0 | 1 | 0 | 0 | 0 | 0 | 0 | 0 | 0 | 0 | 4-100-040 | 4 | чел.-ч. | 1
82 | 104121951 | 104123074 | 98853824 | 1 | 1 | 1 | 3 | 01.7.03.04-0001 | ФСБЦ-2022, 01.7.03.04-0001, приказ Минстроя России от 18.05.2022 г. № 378/пр | Электроэнергия | 1383 | 1013 | КВТ-Ч | КВТ-Ч | 1 | 0 | -1504342657 | 0.581 | 0 | 0 | 0 | 0 | 0 | 0 | 0 | 0 | 1 | 1 | 1 | 1 | 0 | 0 | 0 | 0 | 1 | 0 | 0.581 |  | 0 | 2 | 104123084 | 1 | 0 | 45 | 1 | 0 | 0 | 0 | 0 | 0 | 0 | 0 | 0 | 0 | 0 | 0 | 0 | 0 | 0 | 0 | 0 | 0 | 0 | 0 | 0 | 0 |  | 0 | 0 | 0.076982 | 0 | 0 | 1 | 0 | 0 | 0 | 0 | 0 | 0 | 0 | 0 |  | 0 |  | 0
82 | 104121951 | 104123074 | 101223265 | 1 | 1 | 1 | 3 | 11.2.03.02-0004 | ФСБЦ-2022, 11.2.03.02-0004, приказ Минстроя России от 18.05.2022 г. № 378/пр | Покрытие напольное ламинированное, класс износостойкости 33, класс пожарной опасности КМ3 (Г2, В2, Д3, Т2, РП2), плотность плиты 930 кг/м3, толщина 8 мм | 1327 | 1005 | м2 | м2 | 1 | 0 | 47694957 | 102.5 | 986.84 | 0 | 0 | 0 | 725.62 | 0 | 0 | 0 | 1.36 | 1 | 1 | 1 | 2 | 0 | 0 | 1 | 0 | 0 | 102.5 |  | 0 | 1 | -1 | 0 | 0 |  | 0 | 0 | 0 | 0 | 0 | 0 | 0 | 0 | 0 | 0 | 0 | 0 | 0 | 0 | 0 | 0 | 0 | 0 | 0 | 0 | 0 | 0 |  | 0 | 0 | 13.5813 | 986.84 | 725.62 | 1.36 | 74376.05 | 0 | 13402.52 | 0 | 0 | 0 | 13402.52 | 0 |  | 0 |  | 0
82 | 104121951 | 104123074 | 98865522 | 1 | 1 | 1 | 3 | 11.3.03.08-0004 | ФСБЦ-2022, 11.3.03.08-0004, приказ Минстроя России от 18.05.2022 г. № 378/пр | Подложка из вспененного полиэтилена под паркет и ламинат, толщина 2 мм | 1330 | 1005 | 10 м2 | 10 м2 | 10 | 0 | -685612171 | 10.5 | 0 | 0 | 0 | 0 | 0 | 0 | 0 | 0 | 1 | 1 | 1 | 1 | 0 | 0 | 0 | 0 | 1 | 0 | 10.5 |  | 0 | 2 | 104123086 | 1 | 0 | 47 | 1 | 0 | 0 | 0 | 0 | 0 | 0 | 0 | 0 | 0 | 0 | 0 | 0 | 0 | 0 | 0 | 0 | 0 | 0 | 0 | 0 | 0 |  | 0 | 0 | 1.3913 | 0 | 0 | 1 | 0 | 0 | 0 | 0 | 0 | 0 | 0 | 0 |  | 0 |  | 0
84 | 104121951 | 104123088 | 33157095 | 115 | 1 | 1 | 1 | 1-100-36 |  | Средний разряд работы 3,6 | 1191 | 1013 | чел.-ч. | чел.-ч. | 1 | 0 | 1733635447 | 10.3707 | 0 | 0 | 0 | 689.72 | 0 | 0 | 0 | 689.72 | 1 | 1 | 1 | 1 | -2 | 0 | 0 | 1 | 1 | 0 | 6.68 | *(0,35+1)*1,15 | 1 | 2 | 104123100 | 1 | 0 | 48 | 1 | 0 | 0 | 0 | 0 | 0 | 0 | 0 | 0 | 0 | 0 | 4607.3296 | 6.68 | 0 | 1 | 0 | 0 | 0 | 7152.8792 | 10.3707 | 0 | 1 | 709.53 | 1.5971 | 0 | 1.5971 | 689.72 | 689.72 | 1 | 7152.8798 | 0 | 0 | 0 | 0 | 1101.54 | 1101.54 | 1 |  | 0 |  | 0
84 | 104121951 | 104123088 | 33157037 | 115 | 1 | 1 | 1 | 4-100-00 |  | Затраты труда машинистов | 1191 | 1013 | чел.-ч. | чел.-ч. | 1 | 0 | -1417349443 | 0.0675 | 0 | 0 | 0 | 0 | 0 | 0 | 0 | 0 | 1 | 1 | 1 | 1 | -2 | 0 | 0 | 1 | 1 | 0 | 0.04 | *(0,35+1)*1,25 | 2 | 2 | 104123101 | 1 | 0 | 49 | 1 | 0 | 0 | 0 | 0 | 0 | 0 | 0 | 0 | 0 | 0 | 0 | 0 | 0 | 0 | 0 | 0 | 0 | 0 | 0 | 0 | 0 |  | 0 | 0 | 0.010395 | 0 | 0 | 1 | 0 | 0 | 0 | 0 | 0 | 0 | 0 | 0 |  | 0 |  | 0
84 | 104121951 | 104123088 | 94548087 | 1 | 1 | 1 | 2 | 91.06.06-048 | ФСЭМ-2022, 91.06.06-048, приказ Минстроя России от 18.05.2022 г. № 378/пр | Подъемники одномачтовые, грузоподъемность до 500 кг, высота подъема 45 м | 1368 | 1011 | маш.-ч | маш.-ч | 1 | 0 | -184590531 | 0.0084375 | 0 | 57.47 | 641.22 | 0 | 0 | 37.32 | 641.22 | 0 | 1 | 1.54 | 1 | 1 | 2 | 0 | 0 | 1 | 1 | 0 | 0.005 | *(0,35+1)*1,25 | 1 | 2 | 104123102 | 1 | 0 | 50 | 1 | 0 | 0 | 0 | 0 | 0 | 0 | 0 | 0 | 0.1866 | 3.2061 | 0 | 0 | 0.005 | 1 | 0 | 0.31489 | 5.4103 | 0 | 0 | 0.0084375 | 1 |  | 0 | 0.0012994 | 0.0012994 | 57.47 | 37.32 | 1.54 | 0.32062 | 5.4169 | 0 | 0.07 | 0.83 | 0 | 0.9 | 0 | 4-100-030 | 3 | чел.-ч. | 1
84 | 104121951 | 104123088 | 94548801 | 1 | 1 | 1 | 2 | 91.14.02-001 | ФСЭМ-2022 доп.7, 91.14.02-001, приказ Минстроя России от 02.08.2023 г. № 551/пр | Автомобили бортовые, грузоподъемность до 5 т | 1368 | 1011 | маш.-ч | маш.-ч | 1 | 0 | -1219940357 | 0.050625 | 0 | 643.29 | 722.05 | 0 | 0 | 643.29 | 722.05 | 0 | 1 | 1 | 1 | 1 | -2 | 0 | 0 | 1 | 1 | 0 | 0.03 | *(0,35+1)*1,25 | 1 | 2 | 104123103 | 1 | 0 | 51 | 1 | 0 | 0 | 0 | 0 | 0 | 0 | 0 | 0 | 19.2987 | 21.6615 | 0 | 0 | 0.03 | 1 | 0 | 32.5666 | 36.5538 | 0 | 0 | 0.050625 | 1 |  | 0 | 0.0077963 | 0.0077963 | 643.29 | 643.29 | 1 | 32.5688 | 36.5513 | 0 | 5.02 | 5.63 | 0 | 10.65 | 1 | 4-100-040 | 4 | чел.-ч. | 1
84 | 104121951 | 104123088 | 94498222 | 1 | 1 | 1 | 3 | 01.7.03.04-0001 | ФСБЦ-2022, 01.7.03.04-0001, приказ Минстроя России от 18.05.2022 г. № 378/пр | Электроэнергия | 1383 | 1013 | КВТ-Ч | КВТ-Ч | 1 | 0 | 1465295636 | 2.5408 | 6.78 | 0 | 0 | 0 | 6.78 | 0 | 0 | 0 | 1 | 1 | 1 | 1 | -2 | 0 | 0 | 1 | 1 | 0 | 2.5408 |  | 0 | 2 | 104123104 | 1 | 0 | 52 | 1 | 0 | 0 | 0 | 0 | 0 | 0 | 0 | 17.2266 | 0 | 0 | 0 | 0 | 0 | 1 | 17.2266 | 0 | 0 | 0 | 0 | 0 | 1 |  | 0 | 0 | 0.39128 | 6.78 | 6.78 | 1 | 17.23 | 0 | 2.65 | 0 | 0 | 0 | 2.65 | 1 |  | 0 |  | 0
84 | 104121951 | 104123088 | 94499791 | 1 | 1 | 1 | 3 | 01.7.15.07-0021 | ФСБЦ-2022, 01.7.15.07-0021, приказ Минстроя России от 18.05.2022 г. № 378/пр | Дюбели полиэтиленовые распорные, диаметр 6 мм, длина 30 мм | 1407 | 1013 | 1000 ШТ | 1000 ШТ | 1 | 0 | -233338018 | 0.263 | 224.63 | 0 | 0 | 0 | 174.13 | 0 | 0 | 0 | 1.29 | 1 | 1 | 1 | 2 | 0 | 0 | 1 | 1 | 0 | 0.263 |  | 0 | 2 | 104123105 | 1 | 0 | 53 | 1 | 0 | 0 | 0 | 0 | 0 | 0 | 0 | 45.7962 | 0 | 0 | 0 | 0 | 0 | 1 | 45.7962 | 0 | 0 | 0 | 0 | 0 | 1 |  | 0 | 0 | 0.040502 | 224.63 | 174.13 | 1.29 | 45.8 | 0 | 9.1 | 0 | 0 | 0 | 9.1 | 0 |  | 0 |  | 0
84 | 104121951 | 104123088 | 94500094 | 1 | 1 | 1 | 3 | 01.7.15.14-0302 | ФСБЦ-2022 доп.12, 01.7.15.14-0302, приказ Минстроя России от 07.11.2024 г. № 747/пр | Шурупы самонарезающие стальные с полукруглой головкой и крестообразным шлицем, остроконечные, диаметр 3,5 мм, длина 35 мм | 1425 | 1013 | 100 ШТ | 100 ШТ | 1 | 0 | -1242554570 | 2.63 | 114.63 | 0 | 0 | 0 | 88.86 | 0 | 0 | 0 | 1.29 | 1 | 1 | 1 | 2 | 0 | 0 | 1 | 1 | 0 | 2.63 |  | 0 | 2 | 104123106 | 1 | 0 | 54 | 1 | 0 | 0 | 0 | 0 | 0 | 0 | 0 | 233.7018 | 0 | 0 | 0 | 0 | 0 | 1 | 233.7018 | 0 | 0 | 0 | 0 | 0 | 1 |  | 0 | 0 | 0.40502 | 114.63 | 88.86 | 1.29 | 233.7 | 0 | 46.43 | 0 | 0 | 0 | 46.43 | 0 |  | 0 |  | 0
84 | 104121951 | 104123088 | 101223801 | 1 | 1 | 1 | 3 | 11.3.03.06-0001 | ФСБЦ-2022, 11.3.03.06-0001, приказ Минстроя России от 18.05.2022 г. № 378/пр | Плинтус для полов из ПВХ, размеры 19х48 мм | 1301 | 1003 | м | м | 1 | 0 | -450699761 | 101 | 31.22 | 0 | 0 | 0 | 29.45 | 0 | 0 | 0 | 1.06 | 1 | 1 | 1 | 2 | 0 | 0 | 1 | 0 | 0 | 101 |  | 0 | 1 | -1 | 0 | 0 |  | 0 | 0 | 0 | 0 | 0 | 0 | 0 | 0 | 0 | 0 | 0 | 0 | 0 | 0 | 0 | 0 | 0 | 0 | 0 | 0 | 0 | 0 |  | 0 | 0 | 15.554 | 31.22 | 29.45 | 1.06 | 2974.45 | 0 | 485.6 | 0 | 0 | 0 | 485.6 | 0 |  | 0 |  | 0
84 | 104121951 | 104123088 | 94510633 | 1 | 1 | 1 | 3 | 11.3.03.14-0001 | ФСБЦ-2022, 11.3.03.14-0001, приказ Минстроя России от 18.05.2022 г. № 378/пр | Заглушки торцевые для плинтуса из ПВХ, высота 48 мм | 1425 | 1013 | 100 ШТ | 100 ШТ | 1 | 0 | 136966833 | 0.16 | 1924.07 | 0 | 0 | 0 | 1815.16 | 0 | 0 | 0 | 1.06 | 1 | 1 | 1 | 2 | 0 | 0 | 1 | 1 | 0 | 0.16 |  | 0 | 2 | 104123108 | 1 | 0 | 56 | 1 | 0 | 0 | 0 | 0 | 0 | 0 | 0 | 290.4256 | 0 | 0 | 0 | 0 | 0 | 1 | 290.4256 | 0 | 0 | 0 | 0 | 0 | 1 |  | 0 | 0 | 0.02464 | 1924.07 | 1815.16 | 1.06 | 290.43 | 0 | 47.41 | 0 | 0 | 0 | 47.41 | 0 |  | 0 |  | 0
84 | 104121951 | 104123088 | 94510634 | 1 | 1 | 1 | 3 | 11.3.03.14-0021 | ФСБЦ-2022, 11.3.03.14-0021, приказ Минстроя России от 18.05.2022 г. № 378/пр | Соединители для плинтуса из ПВХ, высота 48 мм | 1425 | 1013 | 100 ШТ | 100 ШТ | 1 | 0 | 204933762 | 0.4 | 1535.3 | 0 | 0 | 0 | 1448.4 | 0 | 0 | 0 | 1.06 | 1 | 1 | 1 | 2 | 0 | 0 | 1 | 1 | 0 | 0.4 |  | 0 | 2 | 104123109 | 1 | 0 | 57 | 1 | 0 | 0 | 0 | 0 | 0 | 0 | 0 | 579.36 | 0 | 0 | 0 | 0 | 0 | 1 | 579.36 | 0 | 0 | 0 | 0 | 0 | 1 |  | 0 | 0 | 0.0616 | 1535.3 | 1448.4 | 1.06 | 579.36 | 0 | 94.57 | 0 | 0 | 0 | 94.57 | 0 |  | 0 |  | 0
84 | 104121951 | 104123088 | 94510635 | 1 | 1 | 1 | 3 | 11.3.03.14-0031 | ФСБЦ-2022, 11.3.03.14-0031, приказ Минстроя России от 18.05.2022 г. № 378/пр | Уголки для плинтуса из ПВХ, высота 48 мм | 1425 | 1013 | 100 ШТ | 100 ШТ | 1 | 0 | -902539599 | 0.14 | 1351.63 | 0 | 0 | 0 | 1275.12 | 0 | 0 | 0 | 1.06 | 1 | 1 | 1 | 2 | 0 | 0 | 1 | 1 | 0 | 0.14 |  | 0 | 2 | 104123110 | 1 | 0 | 58 | 1 | 0 | 0 | 0 | 0 | 0 | 0 | 0 | 178.5168 | 0 | 0 | 0 | 0 | 0 | 1 | 178.5168 | 0 | 0 | 0 | 0 | 0 | 1 |  | 0 | 0 | 0.02156 | 1351.63 | 1275.12 | 1.06 | 178.52 | 0 | 29.14 | 0 | 0 | 0 | 29.14 | 0 |  | 0 |  | 0
86 | 104121951 | 104123112 | 33157046 | 115 | 1 | 1 | 1 | 1-100-30 |  | Средний разряд работы 3,0 | 1191 | 1013 | чел.-ч. | чел.-ч. | 1 | 0 | -1833565283 | 25.8336 | 0 | 0 | 0 | 641.22 | 0 | 0 | 0 | 641.22 | 1 | 1 | 1 | 1 | -2 | 0 | 0 | 1 | 1 | 0 | 16.64 | *(0,35+1)*1,15 | 1 | 2 | 104123117 | 1 | 0 | 59 | 1 | 0 | 0 | 0 | 0 | 0 | 0 | 0 | 0 | 0 | 0 | 10669.9008 | 16.64 | 0 | 1 | 0 | 0 | 0 | 16565.021 | 25.8336 | 0 | 1 | 85.36 | 0.20667 | 0 | 0.20667 | 641.22 | 641.22 | 1 | 16565.0197 | 0 | 0 | 0 | 0 | 132.52 | 132.52 | 1 |  | 0 |  | 0
86 | 104121951 | 104123112 | 94498222 | 1 | 1 | 1 | 3 | 01.7.03.04-0001 | ФСБЦ-2022, 01.7.03.04-0001, приказ Минстроя России от 18.05.2022 г. № 378/пр | Электроэнергия | 1383 | 1013 | КВТ-Ч | КВТ-Ч | 1 | 0 | 1465295636 | 6.876 | 6.78 | 0 | 0 | 0 | 6.78 | 0 | 0 | 0 | 1 | 1 | 1 | 1 | -2 | 0 | 0 | 1 | 1 | 0 | 6.876 |  | 0 | 2 | 104123118 | 1 | 0 | 60 | 1 | 0 | 0 | 0 | 0 | 0 | 0 | 0 | 46.6193 | 0 | 0 | 0 | 0 | 0 | 1 | 46.6193 | 0 | 0 | 0 | 0 | 0 | 1 |  | 0 | 0 | 0.055008 | 6.78 | 6.78 | 1 | 46.62 | 0 | 0.37 | 0 | 0 | 0 | 0.37 | 1 |  | 0 |  | 0
86 | 104121951 | 104123112 | 94500094 | 1 | 1 | 1 | 3 | 01.7.15.14-0302 | ФСБЦ-2022 доп.12, 01.7.15.14-0302, приказ Минстроя России от 07.11.2024 г. № 747/пр | Шурупы самонарезающие стальные с полукруглой головкой и крестообразным шлицем, остроконечные, диаметр 3,5 мм, длина 35 мм | 1425 | 1013 | 100 ШТ | 100 ШТ | 1 | 0 | -1242554570 | 6.7 | 114.63 | 0 | 0 | 0 | 88.86 | 0 | 0 | 0 | 1.29 | 1 | 1 | 1 | 2 | 0 | 0 | 1 | 1 | 0 | 6.7 |  | 0 | 2 | 104123119 | 1 | 0 | 61 | 1 | 0 | 0 | 0 | 0 | 0 | 0 | 0 | 595.362 | 0 | 0 | 0 | 0 | 0 | 1 | 595.362 | 0 | 0 | 0 | 0 | 0 | 1 |  | 0 | 0 | 0.0536 | 114.63 | 88.86 | 1.29 | 595.36 | 0 | 6.14 | 0 | 0 | 0 | 6.14 | 0 |  | 0 |  | 0
86 | 104121951 | 104123112 | 101222081 | 1 | 1 | 1 | 3 | 09.2.03.02-0019 | ФСБЦ-2022, 09.2.03.02-0019, приказ Минстроя России от 18.05.2022 г. № 378/пр | Профиль стыкоперекрывающий из алюминиевых сплавов (порожки) с покрытием, ширина 37 мм, длина 0,9 м | 1371 | 1013 | ШТ | ШТ | 1 | 0 | -1236416310 | 125 | 122.57 | 0 | 0 | 0 | 111.43 | 0 | 0 | 0 | 1.1 | 1 | 1 | 1 | 2 | 0 | 0 | 1 | 0 | 0 | 125 |  | 0 | 1 | -1 | 0 | 0 |  | 0 | 0 | 0 | 0 | 0 | 0 | 0 | 0 | 0 | 0 | 0 | 0 | 0 | 0 | 0 | 0 | 0 | 0 | 0 | 0 | 0 | 0 |  | 0 | 0 | 1 | 122.57 | 111.43 | 1.1 | 13928.75 | 0 | 122.57 | 0 | 0 | 0 | 122.57 | 0 |  | 0 |  | 0
88 | 104121951 | 104123241 | 33157039 | 117 | 1 | 1 | 1 | 1-100-38 |  | Средний разряд работы 3,8 | 1191 | 1013 | чел.-ч. | чел.-ч. | 1 | 0 | 44848675 | 159.0691 | 0 | 0 | 0 | 705.88 | 0 | 0 | 0 | 705.88 | 1 | 1 | 1 | 1 | -2 | 0 | 0 | 1 | 1 | 0 | 102.46 | *(0,35+1)*1,15 | 1 | 2 | 104123248 | 1 | 0 | 63 | 1 | 0 | 0 | 0 | 0 | 0 | 0 | 0 | 0 | 0 | 0 | 72324.4648 | 102.46 | 0 | 1 | 0 | 0 | 0 | 112283.7316 | 159.0691 | 0 | 1 | 11130.74 | 24.4807 | 0 | 24.4807 | 705.88 | 705.88 | 1 | 112283.7241 | 0 | 0 | 0 | 0 | 17280.47 | 17280.47 | 1 |  | 0 |  | 0
88 | 104121951 | 104123241 | 33157037 | 117 | 1 | 1 | 1 | 4-100-00 |  | Затраты труда машинистов | 1191 | 1013 | чел.-ч. | чел.-ч. | 1 | 0 | -1417349443 | 9.0113 | 0 | 0 | 0 | 0 | 0 | 0 | 0 | 0 | 1 | 1 | 1 | 1 | -2 | 0 | 0 | 1 | 1 | 0 | 5.34 | *(0,35+1)*1,25 | 2 | 2 | 104123249 | 1 | 0 | 64 | 1 | 0 | 0 | 0 | 0 | 0 | 0 | 0 | 0 | 0 | 0 | 0 | 0 | 0 | 0 | 0 | 0 | 0 | 0 | 0 | 0 | 0 |  | 0 | 0 | 1.3868 | 0 | 0 | 1 | 0 | 0 | 0 | 0 | 0 | 0 | 0 | 0 |  | 0 |  | 0
88 | 104121951 | 104123241 | 101144650 | 1 | 1 | 1 | 2 | 91.06.06-048 | ФСЭМ-2022, 91.06.06-048, приказ Минстроя России от 18.05.2022 г. № 378/пр | Подъемники одномачтовые, грузоподъемность до 500 кг, высота подъема 45 м | 1368 | 1011 | маш.-ч | маш.-ч | 1 | 0 | 945201097 | 1.2825 | 0 | 57.47 | 641.22 | 0 | 0 | 37.32 | 641.22 | 0 | 1 | 1.54 | 1 | 1 | 2 | 0 | 0 | 1 | 1 | 0 | 0.76 | *(0,35+1)*1,25 | 1 | 2 | 104123250 | 1 | 0 | 65 | 1 | 0 | 0 | 0 | 0 | 0 | 0 | 0 | 0 | 28.3632 | 487.3272 | 0 | 0 | 0.76 | 1 | 0 | 47.8629 | 822.3646 | 0 | 0 | 1.2825 | 1 |  | 0 | 0.19738 | 0.19738 | 57.47 | 37.32 | 1.54 | 47.8575 | 822.3694 | 0 | 11.34 | 126.56 | 0 | 137.9 | 0 | 4-100-030 | 3 | чел.-ч. | 1
88 | 104121951 | 104123241 | 101145358 | 1 | 1 | 1 | 2 | 91.14.02-001 | ФСЭМ-2022 доп.7, 91.14.02-001, приказ Минстроя России от 02.08.2023 г. № 551/пр | Автомобили бортовые, грузоподъемность до 5 т | 1368 | 1011 | маш.-ч | маш.-ч | 1 | 0 | -849950259 | 7.7287 | 0 | 643.29 | 722.05 | 0 | 0 | 643.29 | 722.05 | 0 | 1 | 1 | 1 | 1 | -2 | 0 | 0 | 1 | 1 | 0 | 4.58 | *(0,35+1)*1,25 | 1 | 2 | 104123251 | 1 | 0 | 66 | 1 | 0 | 0 | 0 | 0 | 0 | 0 | 0 | 0 | 2946.2682 | 3306.989 | 0 | 0 | 4.58 | 1 | 0 | 4971.8276 | 5580.5439 | 0 | 0 | 7.7288 | 1 |  | 0 | 1.1895 | 1.1895 | 643.29 | 643.29 | 1 | 4971.8306 | 5580.5456 | 0 | 765.16 | 858.85 | 0 | 1624.01 | 1 | 4-100-040 | 4 | чел.-ч. | 1
88 | 104121951 | 104123241 | 101212031 | 1 | 1 | 1 | 3 | 01.6.04.02-0011 | ФСБЦ-2022 доп.3, 01.6.04.02-0011, приказ Минстроя России от 26.10.2022 г. № 905/пр | Панели потолочные декоративные из минерального волокна в комплекте с подвесной системой из оцинкованной стали, твердые, с прямой кромкой, класс пожарной опасности КМ1, класс звукопоглощения D-E, толщина 12 мм | 1327 | 1005 | м2 | м2 | 1 | 0 | 613636551 | 103 | 592.86 | 0 | 0 | 0 | 592.86 | 0 | 0 | 0 | 1 | 1 | 1 | 1 | 0 | 0 | 0 | 1 | 0 | 0 | 103 |  | 0 | 1 | -1 | 0 | 0 |  | 0 | 0 | 0 | 0 | 0 | 0 | 0 | 0 | 0 | 0 | 0 | 0 | 0 | 0 | 0 | 0 | 0 | 0 | 0 | 0 | 0 | 0 |  | 0 | 0 | 15.8517 | 592.86 | 592.86 | 1 | 61064.58 | 0 | 9397.84 | 0 | 0 | 0 | 9397.84 | 1 |  | 0 |  | 0
88 | 104121951 | 104123241 | 101212126 | 1 | 1 | 1 | 3 | 01.7.03.04-0001 | ФСБЦ-2022, 01.7.03.04-0001, приказ Минстроя России от 18.05.2022 г. № 378/пр | Электроэнергия | 1383 | 1013 | КВТ-Ч | КВТ-Ч | 1 | 0 | 1840299850 | 2.782 | 6.78 | 0 | 0 | 0 | 6.78 | 0 | 0 | 0 | 1 | 1 | 1 | 1 | -2 | 0 | 0 | 1 | 1 | 0 | 2.782 |  | 0 | 2 | 104123253 | 1 | 0 | 68 | 1 | 0 | 0 | 0 | 0 | 0 | 0 | 0 | 18.862 | 0 | 0 | 0 | 0 | 0 | 1 | 18.862 | 0 | 0 | 0 | 0 | 0 | 1 |  | 0 | 0 | 0.42815 | 6.78 | 6.78 | 1 | 18.86 | 0 | 2.9 | 0 | 0 | 0 | 2.9 | 1 |  | 0 |  | 0
90 | 104121951 | 104123162 | 33157060 | 115 | 1 | 1 | 1 | 1-100-27 |  | Средний разряд работы 2,7 | 1191 | 1013 | чел.-ч. | чел.-ч. | 1 | 0 | 1682852000 | 48.7255 | 0 | 0 | 0 | 625.05 | 0 | 0 | 0 | 625.05 | 1 | 1 | 1 | 1 | -2 | 0 | 0 | 1 | 1 | 0 | 42.37 | *(0,15+1) | 1 | 2 | 104123168 | 1 | 0 | 69 | 1 | 0 | 0 | 0 | 0 | 0 | 0 | 0 | 0 | 0 | 0 | 26483.3685 | 42.37 | 0 | 1 | 0 | 0 | 0 | 30455.8738 | 48.7255 | 0 | 1 | 10622.48 | 19.5438 | 0 | 19.5438 | 625.05 | 625.05 | 1 | 30455.8755 | 0 | 0 | 0 | 0 | 12215.85 | 12215.85 | 1 |  | 0 |  | 0
90 | 104121951 | 104123162 | 33157037 | 115 | 1 | 1 | 1 | 4-100-00 |  | Затраты труда машинистов | 1191 | 1013 | чел.-ч. | чел.-ч. | 1 | 0 | -1417349443 | 0.736 | 0 | 0 | 0 | 0 | 0 | 0 | 0 | 0 | 1 | 1 | 1 | 1 | -2 | 0 | 0 | 1 | 1 | 0 | 0.64 | *(0,15+1) | 2 | 2 | 104123169 | 1 | 0 | 70 | 1 | 0 | 0 | 0 | 0 | 0 | 0 | 0 | 0 | 0 | 0 | 0 | 0 | 0 | 0 | 0 | 0 | 0 | 0 | 0 | 0 | 0 |  | 0 | 0 | 0.29521 | 0 | 0 | 1 | 0 | 0 | 0 | 0 | 0 | 0 | 0 | 0 |  | 0 |  | 0
90 | 104121951 | 104123162 | 94548087 | 1 | 1 | 1 | 2 | 91.06.06-048 | ФСЭМ-2022, 91.06.06-048, приказ Минстроя России от 18.05.2022 г. № 378/пр | Подъемники одномачтовые, грузоподъемность до 500 кг, высота подъема 45 м | 1368 | 1011 | маш.-ч | маш.-ч | 1 | 0 | -184590531 | 0.736 | 0 | 57.47 | 641.22 | 0 | 0 | 37.32 | 641.22 | 0 | 1 | 1.54 | 1 | 1 | 2 | 0 | 0 | 1 | 1 | 0 | 0.64 | *(0,15+1) | 1 | 2 | 104123170 | 1 | 0 | 71 | 1 | 0 | 0 | 0 | 0 | 0 | 0 | 0 | 0 | 23.8848 | 410.3808 | 0 | 0 | 0.64 | 1 | 0 | 27.4675 | 471.9379 | 0 | 0 | 0.736 | 1 |  | 0 | 0.29521 | 0.29521 | 57.47 | 37.32 | 1.54 | 27.462 | 471.937 | 0 | 16.97 | 189.29 | 0 | 206.26 | 0 | 4-100-030 | 3 | чел.-ч. | 1
90 | 104121951 | 104123162 | 94498210 | 1 | 1 | 1 | 3 | 01.7.03.01-0001 | ФСБЦ-2022, 01.7.03.01-0001, приказ Минстроя России от 18.05.2022 г. № 378/пр | Вода | 1339 | 1007 | м3 | м3 | 1 | 0 | -101622892 | 0.35 | 54.64 | 0 | 0 | 0 | 35.71 | 0 | 0 | 0 | 1.53 | 1 | 1 | 1 | 2 | 0 | 0 | 0 | 1 | 0 | 0.35 |  | 0 | 2 | 104123171 | 1 | 0 | 72 | 1 | 0 | 0 | 0 | 0 | 0 | 0 | 0 | 12.4985 | 0 | 0 | 0 | 0 | 0 | 1 | 12.4985 | 0 | 0 | 0 | 0 | 0 | 1 |  | 0 | 0 | 0.14039 | 54.64 | 35.71 | 1.53 | 12.5 | 0 | 7.67 | 0 | 0 | 0 | 7.67 | 0 |  | 0 |  | 0
90 | 104121951 | 104123162 | 94502598 | 1 | 1 | 1 | 3 | 04.3.01.07-0025 | ФСБЦ-2022, 04.3.01.07-0025, приказ Минстроя России от 18.05.2022 г. № 378/пр | Раствор штукатурный, известковый, М100 | 1339 | 1007 | м3 | м3 | 1 | 0 | -2019632863 | 1.06 | 4681.46 | 0 | 0 | 0 | 3392.36 | 0 | 0 | 0 | 1.38 | 1 | 1 | 1 | 2 | 0 | 0 | 0 | 1 | 0 | 1.06 |  | 0 | 2 | 104123172 | 1 | 0 | 73 | 1 | 0 | 0 | 0 | 0 | 0 | 0 | 0 | 3595.9016 | 0 | 0 | 0 | 0 | 0 | 1 | 3595.9016 | 0 | 0 | 0 | 0 | 0 | 1 |  | 0 | 0 | 0.42517 | 4681.46 | 3392.36 | 1.38 | 3595.9 | 0 | 1990.4 | 0 | 0 | 0 | 1990.4 | 0 |  | 0 |  | 0
91 | 104121951 | 104123173 | 33157086 | 115 | 1 | 1 | 1 | 1-100-32 |  | Средний разряд работы 3,2 | 1191 | 1013 | чел.-ч. | чел.-ч. | 1 | 0 | 1958912953 | 67.6269 | 0 | 0 | 0 | 657.38 | 0 | 0 | 0 | 657.38 | 1 | 1 | 1 | 1 | -2 | 0 | 0 | 1 | 1 | 0 | 43.56 | *(0,35+1)*1,15 | 1 | 2 | 104123183 | 1 | 0 | 74 | 1 | 0 | 0 | 0 | 0 | 0 | 0 | 0 | 0 | 0 | 0 | 28635.4728 | 43.56 | 0 | 1 | 0 | 0 | 0 | 44456.5715 | 67.6269 | 0 | 1 | 11485.69 | 27.1251 | 0 | 27.1251 | 657.38 | 657.38 | 1 | 44456.5672 | 0 | 0 | 0 | 0 | 17831.53 | 17831.53 | 1 |  | 0 |  | 0
91 | 104121951 | 104123173 | 33157037 | 115 | 1 | 1 | 1 | 4-100-00 |  | Затраты труда машинистов | 1191 | 1013 | чел.-ч. | чел.-ч. | 1 | 0 | -1417349443 | 0.28688 | 0 | 0 | 0 | 0 | 0 | 0 | 0 | 0 | 1 | 1 | 1 | 1 | -2 | 0 | 0 | 1 | 1 | 0 | 0.17 | *(0,35+1)*1,25 | 2 | 2 | 104123184 | 1 | 0 | 75 | 1 | 0 | 0 | 0 | 0 | 0 | 0 | 0 | 0 | 0 | 0 | 0 | 0 | 0 | 0 | 0 | 0 | 0 | 0 | 0 | 0 | 0 |  | 0 | 0 | 0.11507 | 0 | 0 | 1 | 0 | 0 | 0 | 0 | 0 | 0 | 0 | 0 |  | 0 |  | 0
91 | 104121951 | 104123173 | 94548085 | 1 | 1 | 1 | 2 | 91.06.06-046 | ФСЭМ-2022, 91.06.06-046, приказ Минстроя России от 18.05.2022 г. № 378/пр | Подъемники одномачтовые, грузоподъемность до 500 кг, высота подъема 25 м | 1368 | 1011 | маш.-ч | маш.-ч | 1 | 0 | -1623996410 | 0.03375 | 0 | 47.14 | 641.22 | 0 | 0 | 30.61 | 641.22 | 0 | 1 | 1.54 | 1 | 1 | 2 | 0 | 0 | 1 | 1 | 0 | 0.02 | *(0,35+1)*1,25 | 1 | 2 | 104123185 | 1 | 0 | 76 | 1 | 0 | 0 | 0 | 0 | 0 | 0 | 0 | 0 | 0.6122 | 12.8244 | 0 | 0 | 0.02 | 1 | 0 | 1.0331 | 21.6412 | 0 | 0 | 0.03375 | 1 |  | 0 | 0.013537 | 0.013537 | 47.14 | 30.61 | 1.54 | 1.0294 | 21.6337 | 0 | 0.64 | 8.68 | 0 | 9.32 | 0 | 4-100-030 | 3 | чел.-ч. | 1
91 | 104121951 | 104123173 | 94548801 | 1 | 1 | 1 | 2 | 91.14.02-001 | ФСЭМ-2022 доп.7, 91.14.02-001, приказ Минстроя России от 02.08.2023 г. № 551/пр | Автомобили бортовые, грузоподъемность до 5 т | 1368 | 1011 | маш.-ч | маш.-ч | 1 | 0 | -1219940357 | 0.25312 | 0 | 643.29 | 722.05 | 0 | 0 | 643.29 | 722.05 | 0 | 1 | 1 | 1 | 1 | -2 | 0 | 0 | 1 | 1 | 0 | 0.15 | *(0,35+1)*1,25 | 1 | 2 | 104123186 | 1 | 0 | 77 | 1 | 0 | 0 | 0 | 0 | 0 | 0 | 0 | 0 | 96.4935 | 108.3075 | 0 | 0 | 0.15 | 1 | 0 | 162.8328 | 182.7689 | 0 | 0 | 0.25313 | 1 |  | 0 | 0.10153 | 0.10153 | 643.29 | 643.29 | 1 | 162.8269 | 182.7731 | 0 | 65.31 | 73.31 | 0 | 138.62 | 1 | 4-100-040 | 4 | чел.-ч. | 1
91 | 104121951 | 104123173 | 94500510 | 1 | 1 | 1 | 3 | 01.7.17.11-0011 | ФСБЦ-2022, 01.7.17.11-0011, приказ Минстроя России от 18.05.2022 г. № 378/пр | Шкурка шлифовальная двухслойная с зернистостью 40-25 | 1327 | 1005 | м2 | м2 | 1 | 0 | 981034751 | 0.84 | 706.82 | 0 | 0 | 0 | 531.44 | 0 | 0 | 0 | 1.33 | 1 | 1 | 1 | 2 | 0 | 0 | 0 | 1 | 0 | 0.84 |  | 0 | 2 | 104123187 | 1 | 0 | 78 | 1 | 0 | 0 | 0 | 0 | 0 | 0 | 0 | 446.4096 | 0 | 0 | 0 | 0 | 0 | 1 | 446.4096 | 0 | 0 | 0 | 0 | 0 | 1 |  | 0 | 0 | 0.33692 | 706.82 | 531.44 | 1.33 | 446.41 | 0 | 238.14 | 0 | 0 | 0 | 238.14 | 0 |  | 0 |  | 0
91 | 104121951 | 104123173 | 94500909 | 1 | 1 | 1 | 3 | 01.7.20.08-0051 | ФСБЦ-2022 доп.8, 01.7.20.08-0051, приказ Минстроя России от 14.11.2023 г. № 817/пр | Ветошь хлопчатобумажная цветная | 1346 | 1009 | кг | кг | 1 | 0 | -1597827205 | 0.31 | 86.41 | 0 | 0 | 0 | 56.11 | 0 | 0 | 0 | 1.54 | 1 | 1 | 1 | 2 | 0 | 0 | 0 | 1 | 0 | 0.31 |  | 0 | 2 | 104123188 | 1 | 0 | 79 | 1 | 0 | 0 | 0 | 0 | 0 | 0 | 0 | 17.3941 | 0 | 0 | 0 | 0 | 0 | 1 | 17.3941 | 0 | 0 | 0 | 0 | 0 | 1 |  | 0 | 0 | 0.12434 | 86.41 | 56.11 | 1.54 | 17.39 | 0 | 10.74 | 0 | 0 | 0 | 10.74 | 0 |  | 0 |  | 0
91 | 104121951 | 104123173 | 101230688 | 1 | 1 | 1 | 3 | 14.3.02.01-0111 | ФСБЦ-2022, 14.3.02.01-0111, приказ Минстроя России от 18.05.2022 г. № 378/пр | Краска водно-дисперсионная акрилатная ВД-АК-101 | 1348 | 1009 | т | т | 1000 | 0 | -168658156 | 0.03 | 92510.5 | 0 | 0 | 0 | 52265.82 | 0 | 0 | 0 | 1.77 | 1 | 1 | 1 | 2 | 0 | 0 | 1 | 0 | 0 | 0.03 |  | 0 | 1 | -1 | 0 | 0 |  | 0 | 0 | 0 | 0 | 0 | 0 | 0 | 0 | 0 | 0 | 0 | 0 | 0 | 0 | 0 | 0 | 0 | 0 | 0 | 0 | 0 | 0 |  | 0 | 0 | 0.012033 | 92510.5 | 52265.82 | 1.77 | 1567.97 | 0 | 1113.18 | 0 | 0 | 0 | 1113.18 | 0 |  | 0 |  | 0
91 | 104121951 | 104123173 | 101230722 | 1 | 1 | 1 | 3 | 14.4.01.02-0012 | ФСБЦ-2022, 14.4.01.02-0012, приказ Минстроя России от 18.05.2022 г. № 378/пр | Грунтовка укрепляющая, глубокого проникновения, быстросохнущая, паропроницаемая | 1346 | 1009 | кг | кг | 1 | 0 | 1498993938 | 20 | 105.17 | 0 | 0 | 0 | 68.29 | 0 | 0 | 0 | 1.54 | 1 | 1 | 1 | 2 | 0 | 0 | 1 | 0 | 0 | 20 |  | 0 | 1 | -1 | 0 | 0 |  | 0 | 0 | 0 | 0 | 0 | 0 | 0 | 0 | 0 | 0 | 0 | 0 | 0 | 0 | 0 | 0 | 0 | 0 | 0 | 0 | 0 | 0 |  | 0 | 0 | 8.022 | 105.17 | 68.29 | 1.54 | 1365.8 | 0 | 843.67 | 0 | 0 | 0 | 843.67 | 0 |  | 0 |  | 0
91 | 104121951 | 104123173 | 94518075 | 1 | 1 | 1 | 3 | 14.5.11.02-0101 | ФСБЦ-2022, 14.5.11.02-0101, приказ Минстроя России от 18.05.2022 г. № 378/пр | Шпатлевка водно-дисперсионная | 1348 | 1009 | т | т | 1000 | 0 | 1891086082 | 0.051 | 77073.88 | 0 | 0 | 0 | 52790.33 | 0 | 0 | 0 | 1.46 | 1 | 1 | 1 | 2 | 0 | 0 | 0 | 1 | 0 | 0.051 |  | 0 | 2 | 104123191 | 1 | 0 | 82 | 1 | 0 | 0 | 0 | 0 | 0 | 0 | 0 | 2692.3068 | 0 | 0 | 0 | 0 | 0 | 1 | 2692.3068 | 0 | 0 | 0 | 0 | 0 | 1 |  | 0 | 0 | 0.020456 | 77073.88 | 52790.33 | 1.46 | 2692.31 | 0 | 1576.63 | 0 | 0 | 0 | 1576.63 | 0 |  | 0 |  | 0
94 | 104121951 | 104123196 | 33157095 | 117 | 1 | 1 | 1 | 1-100-36 |  | Средний разряд работы 3,6 | 1191 | 1013 | чел.-ч. | чел.-ч. | 1 | 0 | 1733635447 | 138.9953 | 0 | 0 | 0 | 689.72 | 0 | 0 | 0 | 689.72 | 1 | 1 | 1 | 1 | -2 | 0 | 0 | 1 | 1 | 0 | 89.53 | *(0,35+1)*1,15 | 1 | 2 | 104123209 | 1 | 0 | 83 | 1 | 0 | 0 | 0 | 0 | 0 | 0 | 0 | 0 | 0 | 0 | 61750.6316 | 89.53 | 0 | 1 | 0 | 0 | 0 | 95867.8556 | 138.9953 | 0 | 1 | 988.01 | 2.2239 | 0 | 2.2239 | 689.72 | 689.72 | 1 | 95867.8531 | 0 | 0 | 0 | 0 | 1533.89 | 1533.89 | 1 |  | 0 |  | 0
94 | 104121951 | 104123196 | 33157037 | 117 | 1 | 1 | 1 | 4-100-00 |  | Затраты труда машинистов | 1191 | 1013 | чел.-ч. | чел.-ч. | 1 | 0 | -1417349443 | 22.005 | 0 | 0 | 0 | 0 | 0 | 0 | 0 | 0 | 1 | 1 | 1 | 1 | -2 | 0 | 0 | 1 | 1 | 0 | 13.04 | *(0,35+1)*1,25 | 2 | 2 | 104123210 | 1 | 0 | 84 | 1 | 0 | 0 | 0 | 0 | 0 | 0 | 0 | 0 | 0 | 0 | 0 | 0 | 0 | 0 | 0 | 0 | 0 | 0 | 0 | 0 | 0 |  | 0 | 0 | 0.35208 | 0 | 0 | 1 | 0 | 0 | 0 | 0 | 0 | 0 | 0 | 0 |  | 0 |  | 0
94 | 104121951 | 104123196 | 101144411 | 1 | 1 | 1 | 2 | 91.05.01-017 | ФСЭМ-2022 доп.3, 91.05.01-017, приказ Минстроя России от 26.10.2022 г. № 905/пр | Краны башенные, грузоподъемность 8 т | 1368 | 1011 | маш.-ч | маш.-ч | 1 | 0 | 1380566452 | 16.3519 | 0 | 1039.32 | 969.91 | 0 | 0 | 1039.32 | 969.91 | 0 | 1 | 1 | 1 | 1 | -2 | 0 | 0 | 1 | 1 | 0 | 9.69 | *(0,35+1)*1,25 | 1 | 2 | 104123211 | 1 | 0 | 85 | 1 | 0 | 0 | 0 | 0 | 0 | 0 | 0 | 0 | 10071.0108 | 9398.4279 | 0 | 0 | 9.69 | 1 | 0 | 16994.8307 | 15859.8471 | 0 | 0 | 16.3519 | 1 |  | 0 | 0.26163 | 0.26163 | 1039.32 | 1039.32 | 1 | 16994.8294 | 15859.8506 | 0 | 271.92 | 253.76 | 0 | 525.68 | 1 | 4-100-060 | 6 | чел.-ч. | 1
94 | 104121951 | 104123196 | 101144463 | 1 | 1 | 1 | 2 | 91.05.05-015 | ФСЭМ-2022, 91.05.05-015, приказ Минстроя России от 18.05.2022 г. № 378/пр | Краны на автомобильном ходу, грузоподъемность 16 т | 1368 | 1011 | маш.-ч | маш.-ч | 1 | 0 | 639918019 | 2.565 | 0 | 1629.55 | 969.91 | 0 | 0 | 1629.55 | 969.91 | 0 | 1 | 1 | 1 | 1 | -2 | 0 | 0 | 1 | 1 | 0 | 1.52 | *(0,35+1)*1,25 | 1 | 2 | 104123212 | 1 | 0 | 86 | 1 | 0 | 0 | 0 | 0 | 0 | 0 | 0 | 0 | 2476.916 | 1474.2632 | 0 | 0 | 1.52 | 1 | 0 | 4179.7958 | 2487.8191 | 0 | 0 | 2.565 | 1 |  | 0 | 0.04104 | 0.04104 | 1629.55 | 1629.55 | 1 | 4179.8025 | 2487.8137 | 0 | 66.88 | 39.81 | 0 | 106.69 | 1 | 4-100-060 | 6 | чел.-ч. | 1
94 | 104121951 | 104123196 | 101145358 | 1 | 1 | 1 | 2 | 91.14.02-001 | ФСЭМ-2022 доп.7, 91.14.02-001, приказ Минстроя России от 02.08.2023 г. № 551/пр | Автомобили бортовые, грузоподъемность до 5 т | 1368 | 1011 | маш.-ч | маш.-ч | 1 | 0 | -849950259 | 3.0881 | 0 | 643.29 | 722.05 | 0 | 0 | 643.29 | 722.05 | 0 | 1 | 1 | 1 | 1 | -2 | 0 | 0 | 1 | 1 | 0 | 1.83 | *(0,35+1)*1,25 | 1 | 2 | 104123213 | 1 | 0 | 87 | 1 | 0 | 0 | 0 | 0 | 0 | 0 | 0 | 0 | 1177.2207 | 1321.3515 | 0 | 0 | 1.83 | 1 | 0 | 1986.5599 | 2229.7807 | 0 | 0 | 3.0881 | 1 |  | 0 | 0.04941 | 0.04941 | 643.29 | 643.29 | 1 | 1986.5587 | 2229.7781 | 0 | 31.78 | 35.68 | 0 | 67.46 | 1 | 4-100-040 | 4 | чел.-ч. | 1
94 | 104121951 | 104123196 | 101213290 | 1 | 1 | 1 | 3 | 01.7.14.01-0002 | ФСБЦ-2022, 01.7.14.01-0002, приказ Минстроя России от 18.05.2022 г. № 378/пр | Герметик пенополиуретановый (пена монтажная) универсальный, объем 1000 мл | 1371 | 1013 | ШТ | ШТ | 1 | 0 | -1706756297 | 32.4 | 248.59 | 0 | 0 | 0 | 241.35 | 0 | 0 | 0 | 1.03 | 1 | 1 | 1 | 2 | 0 | 0 | 1 | 1 | 0 | 32.4 |  | 0 | 2 | 104123215 | 1 | 0 | 89 | 1 | 0 | 0 | 0 | 0 | 0 | 0 | 0 | 7819.74 | 0 | 0 | 0 | 0 | 0 | 1 | 7819.74 | 0 | 0 | 0 | 0 | 0 | 1 |  | 0 | 0 | 0.5184 | 248.59 | 241.35 | 1.03 | 7819.74 | 0 | 128.87 | 0 | 0 | 0 | 128.87 | 0 |  | 0 |  | 0
94 | 104121951 | 104123196 | 101213679 | 1 | 1 | 1 | 3 | 01.7.15.06-0111 | ФСБЦ-2022, 01.7.15.06-0111, приказ Минстроя России от 18.05.2022 г. № 378/пр | Гвозди строительные | 1348 | 1009 | т | т | 1000 | 0 | -1061297381 | 0.00413 | 90682.1 | 0 | 0 | 0 | 70296.2 | 0 | 0 | 0 | 1.29 | 1 | 1 | 1 | 2 | 0 | 0 | 1 | 1 | 0 | 0.00413 |  | 0 | 2 | 104123216 | 1 | 0 | 90 | 1 | 0 | 0 | 0 | 0 | 0 | 0 | 0 | 290.3233 | 0 | 0 | 0 | 0 | 0 | 1 | 290.3233 | 0 | 0 | 0 | 0 | 0 | 1 |  | 0 | 0 | 6.61e-05 | 90682.1 | 70296.2 | 1.29 | 290.32 | 0 | 5.99 | 0 | 0 | 0 | 5.99 | 0 |  | 0 |  | 0
94 | 104121951 | 104123196 | 101216078 | 1 | 1 | 1 | 3 | 04.3.01.07-0027 | ФСБЦ-2022, 04.3.01.07-0027, приказ Минстроя России от 18.05.2022 г. № 378/пр | Раствор штукатурный, известковый, М200 | 1339 | 1007 | м3 | м3 | 1 | 0 | -1051784114 | 0.105 | 5351.9 | 0 | 0 | 0 | 3878.19 | 0 | 0 | 0 | 1.38 | 1 | 1 | 1 | 2 | 0 | 0 | 1 | 1 | 0 | 0.105 |  | 0 | 2 | 104123218 | 1 | 0 | 92 | 1 | 0 | 0 | 0 | 0 | 0 | 0 | 0 | 407.2099 | 0 | 0 | 0 | 0 | 0 | 1 | 407.2099 | 0 | 0 | 0 | 0 | 0 | 1 |  | 0 | 0 | 0.00168 | 5351.9 | 3878.19 | 1.38 | 407.21 | 0 | 8.99 | 0 | 0 | 0 | 8.99 | 0 |  | 0 |  | 0
94 | 104121951 | 104123196 | 101223068 | 1 | 1 | 1 | 3 | 11.1.03.06-0071 | ФСБЦ-2022 доп.4, 11.1.03.06-0071, приказ Минстроя России от 27.12.2022 г. № 1133/пр | Доска обрезная хвойных пород, естественной влажности, длина 2-6,5 м, ширина 100-250 мм, толщина 25 мм, сорт III | 1339 | 1007 | м3 | м3 | 1 | 0 | 221683117 | 0.08 | 9741.87 | 0 | 0 | 0 | 5764.42 | 0 | 0 | 0 | 1.69 | 1 | 1 | 1 | 2 | 0 | 0 | 1 | 1 | 0 | 0.08 |  | 0 | 2 | 104123219 | 1 | 0 | 93 | 1 | 0 | 0 | 0 | 0 | 0 | 0 | 0 | 461.1536 | 0 | 0 | 0 | 0 | 0 | 1 | 461.1536 | 0 | 0 | 0 | 0 | 0 | 1 |  | 0 | 0 | 0.00128 | 9741.87 | 5764.42 | 1.69 | 461.15 | 0 | 12.47 | 0 | 0 | 0 | 12.47 | 0 |  | 0 |  | 0
97 | 104121951 | 104123255 | 33157087 | 117 | 1 | 1 | 1 | 1-100-40 |  | Средний разряд работы 4,0 | 1191 | 1013 | чел.-ч. | чел.-ч. | 1 | 0 | 888410196 | 4.347 | 0 | 0 | 0 | 722.05 | 0 | 0 | 0 | 722.05 | 1 | 1 | 1 | 1 | -2 | 0 | 0 | 1 | 1 | 0 | 2.8 | *(0,35+1)*1,15 | 1 | 2 | 104123262 | 1 | 0 | 95 | 1 | 0 | 0 | 0 | 0 | 0 | 0 | 0 | 0 | 0 | 0 | 2021.74 | 2.8 | 0 | 1 | 0 | 0 | 0 | 3138.7513 | 4.347 | 0 | 1 | 202.17 | 0.4347 | 0 | 0.4347 | 722.05 | 722.05 | 1 | 3138.7514 | 0 | 0 | 0 | 0 | 313.88 | 313.88 | 1 |  | 0 |  | 0
97 | 104121951 | 104123255 | 101212126 | 1 | 1 | 1 | 3 | 01.7.03.04-0001 | ФСБЦ-2022, 01.7.03.04-0001, приказ Минстроя России от 18.05.2022 г. № 378/пр | Электроэнергия | 1383 | 1013 | КВТ-Ч | КВТ-Ч | 1 | 0 | 1840299850 | 0.052 | 6.78 | 0 | 0 | 0 | 6.78 | 0 | 0 | 0 | 1 | 1 | 1 | 1 | -2 | 0 | 0 | 1 | 1 | 0 | 0.052 |  | 0 | 2 | 104123263 | 1 | 0 | 96 | 1 | 0 | 0 | 0 | 0 | 0 | 0 | 0 | 0.35256 | 0 | 0 | 0 | 0 | 0 | 1 | 0.35256 | 0 | 0 | 0 | 0 | 0 | 1 |  | 0 | 0 | 0.0052 | 6.78 | 6.78 | 1 | 0.35 | 0 | 0.04 | 0 | 0 | 0 | 0.04 | 1 |  | 0 |  | 0
97 | 104121951 | 104123255 | 101213696 | 1 | 1 | 1 | 3 | 01.7.15.07-0022 | ФСБЦ-2022, 01.7.15.07-0022, приказ Минстроя России от 18.05.2022 г. № 378/пр | Дюбели полиэтиленовые распорные, диаметр 6 мм, длина 40 мм | 1407 | 1013 | 1000 ШТ | 1000 ШТ | 1 | 0 | -239864327 | 0.02 | 336.81 | 0 | 0 | 0 | 261.09 | 0 | 0 | 0 | 1.29 | 1 | 1 | 1 | 2 | 0 | 0 | 1 | 1 | 0 | 0.02 |  | 0 | 2 | 104123264 | 1 | 0 | 97 | 1 | 0 | 0 | 0 | 0 | 0 | 0 | 0 | 5.2218 | 0 | 0 | 0 | 0 | 0 | 1 | 5.2218 | 0 | 0 | 0 | 0 | 0 | 1 |  | 0 | 0 | 0.002 | 336.81 | 261.09 | 1.29 | 5.22 | 0 | 0.67 | 0 | 0 | 0 | 0.67 | 0 |  | 0 |  | 0
97 | 104121951 | 104123255 | 101213975 | 1 | 1 | 1 | 3 | 01.7.15.14-0167 | ФСБЦ-2022 доп.2, 01.7.15.14-0167, приказ Минстроя России от 26.08.2022 г. № 703/пр | Шурупы самонарезающие стальные с полукруглой головкой и прямым шлицем, остроконечные, диаметр 5 мм, длина 50 мм | 1348 | 1009 | т | т | 1000 | 0 | 1860324380 | 0.00014 | 142298.56 | 0 | 0 | 0 | 110308.96 | 0 | 0 | 0 | 1.29 | 1 | 1 | 1 | 2 | 0 | 0 | 1 | 1 | 0 | 0.00014 |  | 0 | 2 | 104123265 | 1 | 0 | 98 | 1 | 0 | 0 | 0 | 0 | 0 | 0 | 0 | 15.4433 | 0 | 0 | 0 | 0 | 0 | 1 | 15.4433 | 0 | 0 | 0 | 0 | 0 | 1 |  | 0 | 0 | 1.4e-05 | 142298.56 | 110308.96 | 1.29 | 15.44 | 0 | 1.99 | 0 | 0 | 0 | 1.99 | 0 |  | 0 |  | 0
97 | 104121951 | 104123255 | 101219547 | 1 | 1 | 1 | 3 | 08.1.02.11-0001 | ФСБЦ-2022, 08.1.02.11-0001, приказ Минстроя России от 18.05.2022 г. № 378/пр | Поковки из квадратных заготовок, масса 1,5-4,5 кг | 1348 | 1009 | т | т | 1000 | 0 | -1856565771 | 0.0001 | 72667.63 | 0 | 0 | 0 | 55898.18 | 0 | 0 | 0 | 1.3 | 1 | 1 | 1 | 2 | 0 | 0 | 1 | 1 | 0 | 0.0001 |  | 0 | 2 | 104123266 | 1 | 0 | 99 | 1 | 0 | 0 | 0 | 0 | 0 | 0 | 0 | 5.5898 | 0 | 0 | 0 | 0 | 0 | 1 | 5.5898 | 0 | 0 | 0 | 0 | 0 | 1 |  | 0 | 0 | 1e-05 | 72667.63 | 55898.18 | 1.3 | 5.59 | 0 | 0.73 | 0 | 0 | 0 | 0.73 | 0 |  | 0 |  | 0
97 | 104121951 | 104123255 | 101236448 | 1 | 1 | 1 | 3 | 19.2.03.01-0186 | ФСБЦ-2022, 19.2.03.01-0186, приказ Минстроя России от 18.05.2022 г. № 378/пр | Решетка жалюзийная , площадь проема от 5,01 до 6,5 м2/рулонные шторы | 1371 | 1013 | ШТ | ШТ | 1 | 0 | -464358454 | 10 | 39248.99 | 0 | 0 | 0 | 38479.4 | 0 | 0 | 0 | 1.02 | 1 | 1 | 1 | 0 | 0 | 0 | 1 | 0 | 0 | 10 |  | 0 | 1 | -1 | 0 | 0 |  | 0 | 0 | 0 | 0 | 0 | 0 | 0 | 0 | 0 | 0 | 0 | 0 | 0 | 0 | 0 | 0 | 0 | 0 | 0 | 0 | 0 | 0 |  | 0 | 0 | 1 | 39248.99 | 38479.4 | 1.02 | 384794 | 0 | 39248.99 | 0 | 0 | 0 | 39248.99 | 0 |  | 0 |  | 0
170 | 104121951 | 104123484 | 33157045 | 117 | 1 | 1 | 1 | 1-100-20 |  | Средний разряд работы 2,0 | 1191 | 1013 | чел.-ч. | чел.-ч. | 1 | 0 | 370475345 | 6.716 | 0 | 0 | 0 | 587.34 | 0 | 0 | 0 | 587.34 | 1 | 1 | 1 | 1 | -2 | 0 | 0 | 1 | 1 | 0 | 5.84 | *(0,15+1) | 1 | 2 | 104123486 | 1 | 0 | 101 | 1 | 0 | 0 | 0 | 0 | 0 | 0 | 0 | 0 | 0 | 0 | 3430.0656 | 5.84 | 0 | 1 | 0 | 0 | 0 | 3944.5754 | 6.716 | 0 | 1 | 205.8 | 0.40296 | 0 | 0.40296 | 587.34 | 587.34 | 1 | 3944.5805 | 0 | 0 | 0 | 0 | 236.67 | 236.67 | 1 |  | 0 |  | 0
171 | 104121951 | 104123461 | 33157050 | 117 | 1 | 1 | 1 | 1-100-23 |  | Средний разряд работы 2,3 | 1191 | 1013 | чел.-ч. | чел.-ч. | 1 | 0 | 1689191095 | 20.5735 | 0 | 0 | 0 | 603.5 | 0 | 0 | 0 | 603.5 | 1 | 1 | 1 | 1 | -2 | 0 | 0 | 1 | 1 | 0 | 17.89 | *(0,15+1) | 1 | 2 | 104123465 | 1 | 0 | 102 | 1 | 0 | 0 | 0 | 0 | 0 | 0 | 0 | 0 | 0 | 0 | 10796.615 | 17.89 | 0 | 1 | 0 | 0 | 0 | 12416.1072 | 20.5735 | 0 | 1 | 323.9 | 0.61721 | 0 | 0.61721 | 603.5 | 603.5 | 1 | 12416.113 | 0 | 0 | 0 | 0 | 372.48 | 372.48 | 1 |  | 0 |  | 0
171 | 104121951 | 104123461 | 33157037 | 117 | 1 | 1 | 1 | 4-100-00 |  | Затраты труда машинистов | 1191 | 1013 | чел.-ч. | чел.-ч. | 1 | 0 | -1417349443 | 0.092 | 0 | 0 | 0 | 0 | 0 | 0 | 0 | 0 | 1 | 1 | 1 | 1 | -2 | 0 | 0 | 1 | 1 | 0 | 0.08 | *(0,15+1) | 2 | 2 | 104123466 | 1 | 0 | 103 | 1 | 0 | 0 | 0 | 0 | 0 | 0 | 0 | 0 | 0 | 0 | 0 | 0 | 0 | 0 | 0 | 0 | 0 | 0 | 0 | 0 | 0 |  | 0 | 0 | 0.00276 | 0 | 0 | 1 | 0 | 0 | 0 | 0 | 0 | 0 | 0 | 0 |  | 0 |  | 0
171 | 104121951 | 104123461 | 101144650 | 1 | 1 | 1 | 2 | 91.06.06-048 | ФСЭМ-2022, 91.06.06-048, приказ Минстроя России от 18.05.2022 г. № 378/пр | Подъемники одномачтовые, грузоподъемность до 500 кг, высота подъема 45 м | 1368 | 1011 | маш.-ч | маш.-ч | 1 | 0 | 945201097 | 0.092 | 0 | 57.47 | 641.22 | 0 | 0 | 37.32 | 641.22 | 0 | 1 | 1.54 | 1 | 1 | 2 | 0 | 0 | 1 | 1 | 0 | 0.08 | *(0,15+1) | 1 | 2 | 104123467 | 1 | 0 | 104 | 1 | 0 | 0 | 0 | 0 | 0 | 0 | 0 | 0 | 2.9856 | 51.2976 | 0 | 0 | 0.08 | 1 | 0 | 3.4334 | 58.9922 | 0 | 0 | 0.092 | 1 |  | 0 | 0.00276 | 0.00276 | 57.47 | 37.32 | 1.54 | 3.4385 | 58.995 | 0 | 0.16 | 1.77 | 0 | 1.93 | 0 | 4-100-030 | 3 | чел.-ч. | 1
172 | 104121951 | 104123471 | 33157111 | 117 | 1 | 1 | 1 | 1-100-41 |  | Средний разряд работы 4,1 | 1191 | 1013 | чел.-ч. | чел.-ч. | 1 | 0 | 174150515 | 0.2025 | 0 | 0 | 0 | 732.82 | 0 | 0 | 0 | 732.82 | 1 | 1 | 1 | 1 | -2 | 0 | 0 | 1 | 1 | 0 | 0.5 | *(0,35+1)*0,3 | 1 | 2 | 104123477 | 1 | 0 | 105 | 1 | 0 | 0 | 0 | 0 | 0 | 0 | 0 | 0 | 0 | 0 | 366.41 | 0.5 | 0 | 1 | 0 | 0 | 0 | 148.3961 | 0.2025 | 0 | 1 | 366.41 | 0.2025 | 0 | 0.2025 | 732.82 | 732.82 | 1 | 148.3961 | 0 | 0 | 0 | 0 | 148.4 | 148.4 | 1 |  | 0 |  | 0
172 | 104121951 | 104123471 | 101213973 | 1 | 1 | 1 | 3 | 01.7.15.14-0165 | ФСБЦ-2022 доп.2, 01.7.15.14-0165, приказ Минстроя России от 26.08.2022 г. № 703/пр | Шурупы самонарезающие стальные с полукруглой головкой и прямым шлицем, остроконечные, диаметр 4 мм, длина 40 мм | 1348 | 1009 | т | т | 1000 | 0 | -312996078 | 0 | 127956.34 | 0 | 0 | 0 | 99190.96 | 0 | 0 | 0 | 1.29 | 1 | 1 | 1 | 2 | 0 | 0 | 1 | 1 | 0 | 1e-05 | *0 | 0 | 2 | 104123478 | 1 | 0 | 106 | 1 | 0 | 0 | 0 | 0 | 0 | 0 | 0 | 0.99191 | 0 | 0 | 0 | 0 | 0 | 1 | 0 | 0 | 0 | 0 | 0 | 0 | 0 |  | 0 | 0 | 0 | 127956.34 | 99190.96 | 1.29 | 0 | 0 | 0 | 0 | 0 | 0 | 0 | 0 |  | 0 |  | 0
172 | 104121951 | 104123471 | 101215474 | 1 | 1 | 1 | 3 | 03.1.01.01-0002 | ФСБЦ-2022, 03.1.01.01-0002, приказ Минстроя России от 18.05.2022 г. № 378/пр | Гипс строительный Г-3 | 1348 | 1009 | т | т | 1000 | 0 | -290124041 | 0 | 6073.58 | 0 | 0 | 0 | 4338.27 | 0 | 0 | 0 | 1.4 | 1 | 1 | 1 | 2 | 0 | 0 | 1 | 1 | 0 | 5e-05 | *0 | 0 | 2 | 104123479 | 1 | 0 | 107 | 1 | 0 | 0 | 0 | 0 | 0 | 0 | 0 | 0.21691 | 0 | 0 | 0 | 0 | 0 | 1 | 0 | 0 | 0 | 0 | 0 | 0 | 0 |  | 0 | 0 | 0 | 6073.58 | 4338.27 | 1.4 | 0 | 0 | 0 | 0 | 0 | 0 | 0 | 0 |  | 0 |  | 0
172 | 104121951 | 104123471 | 101220827 | 1 | 1 | 1 | 3 | 08.3.03.05-0013 | ФСБЦ-2022, 08.3.03.05-0013, приказ Минстроя России от 18.05.2022 г. № 378/пр | Проволока стальная низкоуглеродистая оцинкованная разного назначения, диаметр 1,6 мм | 1348 | 1009 | т | т | 1000 | 0 | -1253800806 | 0 | 82010.96 | 0 | 0 | 0 | 87245.7 | 0 | 0 | 0 | 0.94 | 1 | 1 | 1 | 2 | 0 | 0 | 1 | 1 | 0 | 1e-05 | *0 | 0 | 2 | 104123480 | 1 | 0 | 108 | 1 | 0 | 0 | 0 | 0 | 0 | 0 | 0 | 0.87246 | 0 | 0 | 0 | 0 | 0 | 1 | 0 | 0 | 0 | 0 | 0 | 0 | 0 |  | 0 | 0 | 0 | 82010.96 | 87245.7 | 0.94 | 0 | 0 | 0 | 0 | 0 | 0 | 0 | 0 |  | 0 |  | 0
173 | 104121951 | 104123275 | 33157082 | 115 | 1 | 1 | 1 | 1-100-39 |  | Средний разряд работы 3,9 | 1191 | 1013 | чел.-ч. | чел.-ч. | 1 | 0 | -1088579471 | 6.5975 | 0 | 0 | 0 | 713.96 | 0 | 0 | 0 | 713.96 | 1 | 1 | 1 | 1 | -2 | 0 | 0 | 1 | 1 | 0 | 16.29 | *(0,35+1)*0,3 | 1 | 2 | 104123282 | 1 | 0 | 110 | 1 | 0 | 0 | 0 | 0 | 0 | 0 | 0 | 0 | 0 | 0 | 11630.4084 | 16.29 | 0 | 1 | 0 | 0 | 0 | 4710.3154 | 6.5975 | 0 | 1 | 1511.95 | 0.85767 | 0 | 0.85767 | 713.96 | 713.96 | 1 | 4710.3161 | 0 | 0 | 0 | 0 | 612.34 | 612.34 | 1 |  | 0 |  | 0
173 | 104121951 | 104123275 | 33157037 | 115 | 1 | 1 | 1 | 4-100-00 |  | Затраты труда машинистов | 1191 | 1013 | чел.-ч. | чел.-ч. | 1 | 0 | -1417349443 | 0.00405 | 0 | 0 | 0 | 0 | 0 | 0 | 0 | 0 | 1 | 1 | 1 | 1 | -2 | 0 | 0 | 1 | 1 | 0 | 0.01 | *(0,35+1)*0,3 | 2 | 2 | 104123283 | 1 | 0 | 111 | 1 | 0 | 0 | 0 | 0 | 0 | 0 | 0 | 0 | 0 | 0 | 0 | 0 | 0 | 0 | 0 | 0 | 0 | 0 | 0 | 0 | 0 |  | 0 | 0 | 0.0005265 | 0 | 0 | 1 | 0 | 0 | 0 | 0 | 0 | 0 | 0 | 0 |  | 0 |  | 0
173 | 104121951 | 104123275 | 94548087 | 1 | 1 | 1 | 2 | 91.06.06-048 | ФСЭМ-2022, 91.06.06-048, приказ Минстроя России от 18.05.2022 г. № 378/пр | Подъемники одномачтовые, грузоподъемность до 500 кг, высота подъема 45 м | 1368 | 1011 | маш.-ч | маш.-ч | 1 | 0 | -184590531 | 0.00405 | 0 | 57.47 | 641.22 | 0 | 0 | 37.32 | 641.22 | 0 | 1 | 1.54 | 1 | 1 | 2 | 0 | 0 | 1 | 1 | 0 | 0.01 | *(0,35+1)*0,3 | 1 | 2 | 104123284 | 1 | 0 | 112 | 1 | 0 | 0 | 0 | 0 | 0 | 0 | 0 | 0 | 0.3732 | 6.4122 | 0 | 0 | 0.01 | 1 | 0 | 0.15115 | 2.5969 | 0 | 0 | 0.00405 | 1 |  | 0 | 0.0005265 | 0.0005265 | 57.47 | 37.32 | 1.54 | 0.14985 | 2.596 | 0 | 0.03 | 0.34 | 0 | 0.37 | 0 | 4-100-030 | 3 | чел.-ч. | 1
173 | 104121951 | 104123275 | 94498222 | 1 | 1 | 1 | 3 | 01.7.03.04-0001 | ФСБЦ-2022, 01.7.03.04-0001, приказ Минстроя России от 18.05.2022 г. № 378/пр | Электроэнергия | 1383 | 1013 | КВТ-Ч | КВТ-Ч | 1 | 0 | 1465295636 | 0 | 6.78 | 0 | 0 | 0 | 6.78 | 0 | 0 | 0 | 1 | 1 | 1 | 1 | -2 | 0 | 0 | 1 | 1 | 0 | 6.5664 | *0 | 0 | 2 | 104123285 | 1 | 0 | 113 | 1 | 0 | 0 | 0 | 0 | 0 | 0 | 0 | 44.5202 | 0 | 0 | 0 | 0 | 0 | 1 | 0 | 0 | 0 | 0 | 0 | 0 | 0 |  | 0 | 0 | 0 | 6.78 | 6.78 | 1 | 0 | 0 | 0 | 0 | 0 | 0 | 0 | 1 |  | 0 |  | 0
173 | 104121951 | 104123275 | 94499792 | 1 | 1 | 1 | 3 | 01.7.15.07-0022 | ФСБЦ-2022, 01.7.15.07-0022, приказ Минстроя России от 18.05.2022 г. № 378/пр | Дюбели полиэтиленовые распорные, диаметр 6 мм, длина 40 мм | 1407 | 1013 | 1000 ШТ | 1000 ШТ | 1 | 0 | 2103078678 | 0 | 336.81 | 0 | 0 | 0 | 261.09 | 0 | 0 | 0 | 1.29 | 1 | 1 | 1 | 2 | 0 | 0 | 1 | 1 | 0 | 0.2 | *0 | 0 | 2 | 104123286 | 1 | 0 | 114 | 1 | 0 | 0 | 0 | 0 | 0 | 0 | 0 | 52.218 | 0 | 0 | 0 | 0 | 0 | 1 | 0 | 0 | 0 | 0 | 0 | 0 | 0 |  | 0 | 0 | 0 | 336.81 | 261.09 | 1.29 | 0 | 0 | 0 | 0 | 0 | 0 | 0 | 0 |  | 0 |  | 0
173 | 104121951 | 104123275 | 94500073 | 1 | 1 | 1 | 3 | 01.7.15.14-0165 | ФСБЦ-2022 доп.2, 01.7.15.14-0165, приказ Минстроя России от 26.08.2022 г. № 703/пр | Шурупы самонарезающие стальные с полукруглой головкой и прямым шлицем, остроконечные, диаметр 4 мм, длина 40 мм | 1348 | 1009 | т | т | 1000 | 0 | -760973918 | 0 | 127956.34 | 0 | 0 | 0 | 99190.96 | 0 | 0 | 0 | 1.29 | 1 | 1 | 1 | 2 | 0 | 0 | 1 | 1 | 0 | 0.001 | *0 | 0 | 2 | 104123287 | 1 | 0 | 115 | 1 | 0 | 0 | 0 | 0 | 0 | 0 | 0 | 99.191 | 0 | 0 | 0 | 0 | 0 | 1 | 0 | 0 | 0 | 0 | 0 | 0 | 0 |  | 0 | 0 | 0 | 127956.34 | 99190.96 | 1.29 | 0 | 0 | 0 | 0 | 0 | 0 | 0 | 0 |  | 0 |  | 0
209 | 104121951 | 104123657 | 33157107 | 117 | 1 | 1 | 1 | 1-100-42 |  | Средний разряд работы 4,2 | 1191 | 1013 | чел.-ч. | чел.-ч. | 1 | 0 | 1522950421 | 35.424 | 0 | 0 | 0 | 743.6 | 0 | 0 | 0 | 743.6 | 1 | 1 | 1 | 1 | -2 | 0 | 0 | 1 | 1 | 0 | 26.24 | *(0,35+1) | 1 | 2 | 104123665 | 1 | 0 | 117 | 1 | 0 | 0 | 0 | 0 | 0 | 0 | 0 | 0 | 0 | 0 | 19512.064 | 26.24 | 0 | 1 | 0 | 0 | 0 | 26341.2864 | 35.424 | 0 | 1 | 195.12 | 0.35424 | 0 | 0.35424 | 743.6 | 743.6 | 1 | 26341.281 | 0 | 0 | 0 | 0 | 263.41 | 263.41 | 1 |  | 0 |  | 0
209 | 104121951 | 104123657 | 33157037 | 117 | 1 | 1 | 1 | 4-100-00 |  | Затраты труда машинистов | 1191 | 1013 | чел.-ч. | чел.-ч. | 1 | 0 | -1417349443 | 0.0675 | 0 | 0 | 0 | 0 | 0 | 0 | 0 | 0 | 1 | 1 | 1 | 1 | -2 | 0 | 0 | 1 | 1 | 0 | 0.05 | *(0,35+1) | 2 | 2 | 104123666 | 1 | 0 | 118 | 1 | 0 | 0 | 0 | 0 | 0 | 0 | 0 | 0 | 0 | 0 | 0 | 0 | 0 | 0 | 0 | 0 | 0 | 0 | 0 | 0 | 0 |  | 0 | 0 | 0.000675 | 0 | 0 | 1 | 0 | 0 | 0 | 0 | 0 | 0 | 0 | 0 |  | 0 |  | 0
209 | 104121951 | 104123657 | 101144463 | 1 | 1 | 1 | 2 | 91.05.05-015 | ФСЭМ-2022, 91.05.05-015, приказ Минстроя России от 18.05.2022 г. № 378/пр | Краны на автомобильном ходу, грузоподъемность 16 т | 1368 | 1011 | маш.-ч | маш.-ч | 1 | 0 | 639918019 | 0.0405 | 0 | 1629.55 | 969.91 | 0 | 0 | 1629.55 | 969.91 | 0 | 1 | 1 | 1 | 1 | -2 | 0 | 0 | 1 | 1 | 0 | 0.03 | *(0,35+1) | 1 | 2 | 104123667 | 1 | 0 | 119 | 1 | 0 | 0 | 0 | 0 | 0 | 0 | 0 | 0 | 48.8865 | 29.0973 | 0 | 0 | 0.03 | 1 | 0 | 65.9968 | 39.2814 | 0 | 0 | 0.0405 | 1 |  | 0 | 0.000405 | 0.000405 | 1629.55 | 1629.55 | 1 | 66.0015 | 39.285 | 0 | 0.66 | 0.39 | 0 | 1.05 | 1 | 4-100-060 | 6 | чел.-ч. | 1
209 | 104121951 | 104123657 | 101145358 | 1 | 1 | 1 | 2 | 91.14.02-001 | ФСЭМ-2022 доп.7, 91.14.02-001, приказ Минстроя России от 02.08.2023 г. № 551/пр | Автомобили бортовые, грузоподъемность до 5 т | 1368 | 1011 | маш.-ч | маш.-ч | 1 | 0 | -849950259 | 0.027 | 0 | 643.29 | 722.05 | 0 | 0 | 643.29 | 722.05 | 0 | 1 | 1 | 1 | 1 | -2 | 0 | 0 | 1 | 1 | 0 | 0.02 | *(0,35+1) | 1 | 2 | 104123668 | 1 | 0 | 120 | 1 | 0 | 0 | 0 | 0 | 0 | 0 | 0 | 0 | 12.8658 | 14.441 | 0 | 0 | 0.02 | 1 | 0 | 17.3688 | 19.4954 | 0 | 0 | 0.027 | 1 |  | 0 | 0.00027 | 0.00027 | 643.29 | 643.29 | 1 | 17.3745 | 19.494 | 0 | 0.17 | 0.19 | 0 | 0.36 | 1 | 4-100-040 | 4 | чел.-ч. | 1
209 | 104121951 | 104123657 | 101215474 | 1 | 1 | 1 | 3 | 03.1.01.01-0002 | ФСБЦ-2022, 03.1.01.01-0002, приказ Минстроя России от 18.05.2022 г. № 378/пр | Гипс строительный Г-3 | 1348 | 1009 | т | т | 1000 | 0 | -290124041 | 0.00315 | 6073.58 | 0 | 0 | 0 | 4338.27 | 0 | 0 | 0 | 1.4 | 1 | 1 | 1 | 2 | 0 | 0 | 1 | 1 | 0 | 0.00315 |  | 0 | 2 | 104123669 | 1 | 0 | 121 | 1 | 0 | 0 | 0 | 0 | 0 | 0 | 0 | 13.6656 | 0 | 0 | 0 | 0 | 0 | 1 | 13.6656 | 0 | 0 | 0 | 0 | 0 | 1 |  | 0 | 0 | 3.15e-05 | 6073.58 | 4338.27 | 1.4 | 13.67 | 0 | 0.19 | 0 | 0 | 0 | 0.19 | 0 |  | 0 |  | 0
209 | 104121951 | 104123657 | 101238458 | 1 | 1 | 1 | 3 | 20.2.02.01-0019 | ФСБЦ-2022, 20.2.02.01-0019, приказ Минстроя России от 18.05.2022 г. № 378/пр | Втулки изолирующие, размеры 65х50х18 мм | 1407 | 1013 | 1000 ШТ | 1000 ШТ | 1 | 0 | -675320531 | 0.102 | 5049.34 | 0 | 0 | 0 | 3658.94 | 0 | 0 | 0 | 1.38 | 1 | 1 | 1 | 2 | 0 | 0 | 1 | 1 | 0 | 0.102 |  | 0 | 2 | 104123670 | 1 | 0 | 122 | 1 | 0 | 0 | 0 | 0 | 0 | 0 | 0 | 373.2119 | 0 | 0 | 0 | 0 | 0 | 1 | 373.2119 | 0 | 0 | 0 | 0 | 0 | 1 |  | 0 | 0 | 0.00102 | 5049.34 | 3658.94 | 1.38 | 373.21 | 0 | 5.15 | 0 | 0 | 0 | 5.15 | 0 |  | 0 |  | 0
209 | 104121951 | 104123657 | 101143808 | 117 | 1 | 1 | 3 | 421/пр_2020_п.75_пп.а |  | Сметная стоимость вспомогательных ненормируемых материальных ресурсов, не учтенная в сметной норме, 2% | 3277935 | 1013 | % | % | 1 | 0 | 274903907 | 2 | 0 | 0 | 0 | 0 | 0 | 0 | 0 | 0 | 1 | 1 | 1 | 1 | 0 | 0 | 0 | 0 | 0 | 0 | 2 |  | 0 | 2 | 104123671 | 1 | 0 | 123 | 0 | 0 | 0 | 0 | 0 | 0 | 0 | 0 | 0 | 0 | 0 | 0 | 0 | 0 | 0 | 0 | 0 | 0 | 0 | 0 | 0 | 0 |  | 0 | 0 | 0.02 | 0 | 0 | 1 | 0 | 0 | 0 | 0 | 0 | 0 | 0 | 0 |  | 0 |  | 0
213 | 104121951 | 104123678 | 33157107 | 115 | 1 | 1 | 1 | 1-100-42 |  | Средний разряд работы 4,2 | 1191 | 1013 | чел.-ч. | чел.-ч. | 1 | 0 | 1522950421 | 46.656 | 0 | 0 | 0 | 743.6 | 0 | 0 | 0 | 743.6 | 1 | 1 | 1 | 1 | -2 | 0 | 0 | 1 | 1 | 0 | 34.56 | *(0,35+1) | 1 | 2 | 104123690 | 1 | 0 | 124 | 1 | 0 | 0 | 0 | 0 | 0 | 0 | 0 | 0 | 0 | 0 | 25698.816 | 34.56 | 0 | 1 | 0 | 0 | 0 | 34693.4016 | 46.656 | 0 | 1 | 770.96 | 1.3997 | 0 | 1.3997 | 743.6 | 743.6 | 1 | 34693.407 | 0 | 0 | 0 | 0 | 1040.8 | 1040.8 | 1 |  | 0 |  | 0
213 | 104121951 | 104123678 | 33157037 | 115 | 1 | 1 | 1 | 4-100-00 |  | Затраты труда машинистов | 1191 | 1013 | чел.-ч. | чел.-ч. | 1 | 0 | -1417349443 | 0.0675 | 0 | 0 | 0 | 0 | 0 | 0 | 0 | 0 | 1 | 1 | 1 | 1 | -2 | 0 | 0 | 1 | 1 | 0 | 0.05 | *(0,35+1) | 2 | 2 | 104123691 | 1 | 0 | 125 | 1 | 0 | 0 | 0 | 0 | 0 | 0 | 0 | 0 | 0 | 0 | 0 | 0 | 0 | 0 | 0 | 0 | 0 | 0 | 0 | 0 | 0 |  | 0 | 0 | 0.002025 | 0 | 0 | 1 | 0 | 0 | 0 | 0 | 0 | 0 | 0 | 0 |  | 0 |  | 0
213 | 104121951 | 104123678 | 94547899 | 1 | 1 | 1 | 2 | 91.05.05-015 | ФСЭМ-2022, 91.05.05-015, приказ Минстроя России от 18.05.2022 г. № 378/пр | Краны на автомобильном ходу, грузоподъемность 16 т | 1368 | 1011 | маш.-ч | маш.-ч | 1 | 0 | -359817417 | 0.0405 | 0 | 1629.55 | 969.91 | 0 | 0 | 1629.55 | 969.91 | 0 | 1 | 1 | 1 | 1 | -2 | 0 | 0 | 1 | 1 | 0 | 0.03 | *(0,35+1) | 1 | 2 | 104123692 | 1 | 0 | 126 | 1 | 0 | 0 | 0 | 0 | 0 | 0 | 0 | 0 | 48.8865 | 29.0973 | 0 | 0 | 0.03 | 1 | 0 | 65.9968 | 39.2814 | 0 | 0 | 0.0405 | 1 |  | 0 | 0.001215 | 0.001215 | 1629.55 | 1629.55 | 1 | 66.0015 | 39.285 | 0 | 1.98 | 1.18 | 0 | 3.16 | 1 | 4-100-060 | 6 | чел.-ч. | 1
213 | 104121951 | 104123678 | 94548801 | 1 | 1 | 1 | 2 | 91.14.02-001 | ФСЭМ-2022 доп.7, 91.14.02-001, приказ Минстроя России от 02.08.2023 г. № 551/пр | Автомобили бортовые, грузоподъемность до 5 т | 1368 | 1011 | маш.-ч | маш.-ч | 1 | 0 | -1219940357 | 0.027 | 0 | 643.29 | 722.05 | 0 | 0 | 643.29 | 722.05 | 0 | 1 | 1 | 1 | 1 | -2 | 0 | 0 | 1 | 1 | 0 | 0.02 | *(0,35+1) | 1 | 2 | 104123693 | 1 | 0 | 127 | 1 | 0 | 0 | 0 | 0 | 0 | 0 | 0 | 0 | 12.8658 | 14.441 | 0 | 0 | 0.02 | 1 | 0 | 17.3688 | 19.4954 | 0 | 0 | 0.027 | 1 |  | 0 | 0.00081 | 0.00081 | 643.29 | 643.29 | 1 | 17.3745 | 19.494 | 0 | 0.52 | 0.58 | 0 | 1.1 | 1 | 4-100-040 | 4 | чел.-ч. | 1
213 | 104121951 | 104123678 | 94498222 | 1 | 1 | 1 | 3 | 01.7.03.04-0001 | ФСБЦ-2022, 01.7.03.04-0001, приказ Минстроя России от 18.05.2022 г. № 378/пр | Электроэнергия | 1383 | 1013 | КВТ-Ч | КВТ-Ч | 1 | 0 | 1465295636 | 2.132 | 6.78 | 0 | 0 | 0 | 6.78 | 0 | 0 | 0 | 1 | 1 | 1 | 1 | -2 | 0 | 0 | 1 | 1 | 0 | 2.132 |  | 0 | 2 | 104123694 | 1 | 0 | 128 | 1 | 0 | 0 | 0 | 0 | 0 | 0 | 0 | 14.455 | 0 | 0 | 0 | 0 | 0 | 1 | 14.455 | 0 | 0 | 0 | 0 | 0 | 1 |  | 0 | 0 | 0.06396 | 6.78 | 6.78 | 1 | 14.45 | 0 | 0.43 | 0 | 0 | 0 | 0.43 | 1 |  | 0 |  | 0
213 | 104121951 | 104123678 | 94498375 | 1 | 1 | 1 | 3 | 01.7.06.05-0041 | ФСБЦ-2022, 01.7.06.05-0041, приказ Минстроя России от 18.05.2022 г. № 378/пр | Ленты изоляционные хлопчатобумажные прорезиненные для электромонтажных и ремонтных работ, цвет черный, ширина 20 мм, толщина 0,35 мм | 1301 | 1003 | м | м | 1 | 0 | -1673096917 | 9.17 | 5.17 | 0 | 0 | 0 | 5.87 | 0 | 0 | 0 | 0.88 | 1 | 1 | 1 | 2 | 0 | 0 | 1 | 1 | 0 | 9.17 |  | 0 | 2 | 104123695 | 1 | 0 | 129 | 1 | 0 | 0 | 0 | 0 | 0 | 0 | 0 | 53.8279 | 0 | 0 | 0 | 0 | 0 | 1 | 53.8279 | 0 | 0 | 0 | 0 | 0 | 1 |  | 0 | 0 | 0.2751 | 5.17 | 5.87 | 0.88 | 53.83 | 0 | 1.42 | 0 | 0 | 0 | 1.42 | 0 |  | 0 |  | 0
213 | 104121951 | 104123678 | 94499790 | 1 | 1 | 1 | 3 | 01.7.15.07-0014 | ФСБЦ-2022, 01.7.15.07-0014, приказ Минстроя России от 18.05.2022 г. № 378/пр | Дюбели распорные полипропиленовые | 1425 | 1013 | 100 ШТ | 100 ШТ | 1 | 0 | -670028345 | 1.02 | 53.81 | 0 | 0 | 0 | 41.71 | 0 | 0 | 0 | 1.29 | 1 | 1 | 1 | 2 | 0 | 0 | 1 | 1 | 0 | 1.02 |  | 0 | 2 | 104123696 | 1 | 0 | 130 | 1 | 0 | 0 | 0 | 0 | 0 | 0 | 0 | 42.5442 | 0 | 0 | 0 | 0 | 0 | 1 | 42.5442 | 0 | 0 | 0 | 0 | 0 | 1 |  | 0 | 0 | 0.0306 | 53.81 | 41.71 | 1.29 | 42.54 | 0 | 1.65 | 0 | 0 | 0 | 1.65 | 0 |  | 0 |  | 0
213 | 104121951 | 104123678 | 94500071 | 1 | 1 | 1 | 3 | 01.7.15.14-0161 | ФСБЦ-2022 доп.12, 01.7.15.14-0161, приказ Минстроя России от 07.11.2024 г. № 747/пр | Шурупы самонарезающие стальные с полукруглой головкой и прямым шлицем, остроконечные, диаметр 2,5 мм, длина 20 мм | 1348 | 1009 | т | т | 1000 | 0 | -1224476632 | 0.00016 | 276234.99 | 0 | 0 | 0 | 214135.65 | 0 | 0 | 0 | 1.29 | 1 | 1 | 1 | 2 | 0 | 0 | 1 | 1 | 0 | 0.00016 |  | 0 | 2 | 104123697 | 1 | 0 | 131 | 1 | 0 | 0 | 0 | 0 | 0 | 0 | 0 | 34.2617 | 0 | 0 | 0 | 0 | 0 | 1 | 34.2617 | 0 | 0 | 0 | 0 | 0 | 1 |  | 0 | 0 | 4.8e-06 | 276234.99 | 214135.65 | 1.29 | 34.26 | 0 | 1.33 | 0 | 0 | 0 | 1.33 | 0 |  | 0 |  | 0
213 | 104121951 | 104123678 | 94500073 | 1 | 1 | 1 | 3 | 01.7.15.14-0165 | ФСБЦ-2022 доп.2, 01.7.15.14-0165, приказ Минстроя России от 26.08.2022 г. № 703/пр | Шурупы самонарезающие стальные с полукруглой головкой и прямым шлицем, остроконечные, диаметр 4 мм, длина 40 мм | 1348 | 1009 | т | т | 1000 | 0 | -760973918 | 0.0003 | 127956.34 | 0 | 0 | 0 | 99190.96 | 0 | 0 | 0 | 1.29 | 1 | 1 | 1 | 2 | 0 | 0 | 1 | 1 | 0 | 0.0003 |  | 0 | 2 | 104123698 | 1 | 0 | 132 | 1 | 0 | 0 | 0 | 0 | 0 | 0 | 0 | 29.7573 | 0 | 0 | 0 | 0 | 0 | 1 | 29.7573 | 0 | 0 | 0 | 0 | 0 | 1 |  | 0 | 0 | 9e-06 | 127956.34 | 99190.96 | 1.29 | 29.76 | 0 | 1.15 | 0 | 0 | 0 | 1.15 | 0 |  | 0 |  | 0
213 | 104121951 | 104123678 | 101241063 | 1 | 1 | 1 | 3 | 20.4.03.05-0004 | ФСБЦ-2022, 20.4.03.05-0004, приказ Минстроя России от 18.05.2022 г. № 378/пр | Розетки открытой проводки с заземлением 16 А, 250 В, IP20 | 1425 | 1013 | 100 ШТ | 100 ШТ | 1 | 0 | 208768903 | 1 | 2955.37 | 0 | 0 | 0 | 3247.66 | 0 | 0 | 0 | 0.91 | 1 | 1 | 1 | 2 | 0 | 0 | 1 | 0 | 0 | 1 |  | 0 | 1 | -1 | 0 | 0 |  | 0 | 0 | 0 | 0 | 0 | 0 | 0 | 0 | 0 | 0 | 0 | 0 | 0 | 0 | 0 | 0 | 0 | 0 | 0 | 0 | 0 | 0 |  | 0 | 0 | 0.03 | 2955.37 | 3247.66 | 0.91 | 3247.66 | 0 | 88.66 | 0 | 0 | 0 | 88.66 | 0 |  | 0 |  | 0
213 | 104121951 | 104123678 | 76475048 | 1 | 1 | 1 | 3 | 421/пр_2020_п.75_пп.а |  | Сметная стоимость вспомогательных ненормируемых материальных ресурсов, не учтенная в сметной норме, 2% | 3277935 | 1013 | % | % | 1 | 0 | 274903907 | 2 | 0 | 0 | 0 | 0 | 0 | 0 | 0 | 0 | 1 | 1 | 1 | 1 | -2 | 0 | 0 | 0 | 0 | 0 | 2 |  | 0 | 2 | 104123699 | 1 | 0 | 133 | 0 | 0 | 0 | 0 | 0 | 0 | 0 | 0 | 0 | 0 | 0 | 0 | 0 | 0 | 0 | 0 | 0 | 0 | 0 | 0 | 0 | 0 |  | 0 | 0 | 0.06 | 0 | 0 | 1 | 0 | 0 | 0 | 0 | 0 | 0 | 0 | 0 |  | 0 |  | 0
216 | 104121951 | 104123702 | 33157107 | 115 | 1 | 1 | 1 | 1-100-42 |  | Средний разряд работы 4,2 | 1191 | 1013 | чел.-ч. | чел.-ч. | 1 | 0 | 1522950421 | 46.656 | 0 | 0 | 0 | 743.6 | 0 | 0 | 0 | 743.6 | 1 | 1 | 1 | 1 | -2 | 0 | 0 | 1 | 1 | 0 | 34.56 | *(0,35+1) | 1 | 2 | 104123714 | 1 | 0 | 134 | 1 | 0 | 0 | 0 | 0 | 0 | 0 | 0 | 0 | 0 | 0 | 25698.816 | 34.56 | 0 | 1 | 0 | 0 | 0 | 34693.4016 | 46.656 | 0 | 1 | 513.98 | 0.93312 | 0 | 0.93312 | 743.6 | 743.6 | 1 | 34693.407 | 0 | 0 | 0 | 0 | 693.87 | 693.87 | 1 |  | 0 |  | 0
216 | 104121951 | 104123702 | 33157037 | 115 | 1 | 1 | 1 | 4-100-00 |  | Затраты труда машинистов | 1191 | 1013 | чел.-ч. | чел.-ч. | 1 | 0 | -1417349443 | 0.0675 | 0 | 0 | 0 | 0 | 0 | 0 | 0 | 0 | 1 | 1 | 1 | 1 | -2 | 0 | 0 | 1 | 1 | 0 | 0.05 | *(0,35+1) | 2 | 2 | 104123715 | 1 | 0 | 135 | 1 | 0 | 0 | 0 | 0 | 0 | 0 | 0 | 0 | 0 | 0 | 0 | 0 | 0 | 0 | 0 | 0 | 0 | 0 | 0 | 0 | 0 |  | 0 | 0 | 0.00135 | 0 | 0 | 1 | 0 | 0 | 0 | 0 | 0 | 0 | 0 | 0 |  | 0 |  | 0
216 | 104121951 | 104123702 | 94547899 | 1 | 1 | 1 | 2 | 91.05.05-015 | ФСЭМ-2022, 91.05.05-015, приказ Минстроя России от 18.05.2022 г. № 378/пр | Краны на автомобильном ходу, грузоподъемность 16 т | 1368 | 1011 | маш.-ч | маш.-ч | 1 | 0 | -359817417 | 0.0405 | 0 | 1629.55 | 969.91 | 0 | 0 | 1629.55 | 969.91 | 0 | 1 | 1 | 1 | 1 | -2 | 0 | 0 | 1 | 1 | 0 | 0.03 | *(0,35+1) | 1 | 2 | 104123716 | 1 | 0 | 136 | 1 | 0 | 0 | 0 | 0 | 0 | 0 | 0 | 0 | 48.8865 | 29.0973 | 0 | 0 | 0.03 | 1 | 0 | 65.9968 | 39.2814 | 0 | 0 | 0.0405 | 1 |  | 0 | 0.00081 | 0.00081 | 1629.55 | 1629.55 | 1 | 66.0015 | 39.285 | 0 | 1.32 | 0.79 | 0 | 2.11 | 1 | 4-100-060 | 6 | чел.-ч. | 1
216 | 104121951 | 104123702 | 94548801 | 1 | 1 | 1 | 2 | 91.14.02-001 | ФСЭМ-2022 доп.7, 91.14.02-001, приказ Минстроя России от 02.08.2023 г. № 551/пр | Автомобили бортовые, грузоподъемность до 5 т | 1368 | 1011 | маш.-ч | маш.-ч | 1 | 0 | -1219940357 | 0.027 | 0 | 643.29 | 722.05 | 0 | 0 | 643.29 | 722.05 | 0 | 1 | 1 | 1 | 1 | -2 | 0 | 0 | 1 | 1 | 0 | 0.02 | *(0,35+1) | 1 | 2 | 104123717 | 1 | 0 | 137 | 1 | 0 | 0 | 0 | 0 | 0 | 0 | 0 | 0 | 12.8658 | 14.441 | 0 | 0 | 0.02 | 1 | 0 | 17.3688 | 19.4954 | 0 | 0 | 0.027 | 1 |  | 0 | 0.00054 | 0.00054 | 643.29 | 643.29 | 1 | 17.3745 | 19.494 | 0 | 0.35 | 0.39 | 0 | 0.74 | 1 | 4-100-040 | 4 | чел.-ч. | 1
216 | 104121951 | 104123702 | 94498222 | 1 | 1 | 1 | 3 | 01.7.03.04-0001 | ФСБЦ-2022, 01.7.03.04-0001, приказ Минстроя России от 18.05.2022 г. № 378/пр | Электроэнергия | 1383 | 1013 | КВТ-Ч | КВТ-Ч | 1 | 0 | 1465295636 | 2.132 | 6.78 | 0 | 0 | 0 | 6.78 | 0 | 0 | 0 | 1 | 1 | 1 | 1 | -2 | 0 | 0 | 1 | 1 | 0 | 2.132 |  | 0 | 2 | 104123718 | 1 | 0 | 138 | 1 | 0 | 0 | 0 | 0 | 0 | 0 | 0 | 14.455 | 0 | 0 | 0 | 0 | 0 | 1 | 14.455 | 0 | 0 | 0 | 0 | 0 | 1 |  | 0 | 0 | 0.04264 | 6.78 | 6.78 | 1 | 14.45 | 0 | 0.29 | 0 | 0 | 0 | 0.29 | 1 |  | 0 |  | 0
216 | 104121951 | 104123702 | 94498375 | 1 | 1 | 1 | 3 | 01.7.06.05-0041 | ФСБЦ-2022, 01.7.06.05-0041, приказ Минстроя России от 18.05.2022 г. № 378/пр | Ленты изоляционные хлопчатобумажные прорезиненные для электромонтажных и ремонтных работ, цвет черный, ширина 20 мм, толщина 0,35 мм | 1301 | 1003 | м | м | 1 | 0 | -1673096917 | 9.17 | 5.17 | 0 | 0 | 0 | 5.87 | 0 | 0 | 0 | 0.88 | 1 | 1 | 1 | 2 | 0 | 0 | 1 | 1 | 0 | 9.17 |  | 0 | 2 | 104123719 | 1 | 0 | 139 | 1 | 0 | 0 | 0 | 0 | 0 | 0 | 0 | 53.8279 | 0 | 0 | 0 | 0 | 0 | 1 | 53.8279 | 0 | 0 | 0 | 0 | 0 | 1 |  | 0 | 0 | 0.1834 | 5.17 | 5.87 | 0.88 | 53.83 | 0 | 0.95 | 0 | 0 | 0 | 0.95 | 0 |  | 0 |  | 0
216 | 104121951 | 104123702 | 94499790 | 1 | 1 | 1 | 3 | 01.7.15.07-0014 | ФСБЦ-2022, 01.7.15.07-0014, приказ Минстроя России от 18.05.2022 г. № 378/пр | Дюбели распорные полипропиленовые | 1425 | 1013 | 100 ШТ | 100 ШТ | 1 | 0 | -670028345 | 1.02 | 53.81 | 0 | 0 | 0 | 41.71 | 0 | 0 | 0 | 1.29 | 1 | 1 | 1 | 2 | 0 | 0 | 1 | 1 | 0 | 1.02 |  | 0 | 2 | 104123720 | 1 | 0 | 140 | 1 | 0 | 0 | 0 | 0 | 0 | 0 | 0 | 42.5442 | 0 | 0 | 0 | 0 | 0 | 1 | 42.5442 | 0 | 0 | 0 | 0 | 0 | 1 |  | 0 | 0 | 0.0204 | 53.81 | 41.71 | 1.29 | 42.54 | 0 | 1.1 | 0 | 0 | 0 | 1.1 | 0 |  | 0 |  | 0
216 | 104121951 | 104123702 | 94500071 | 1 | 1 | 1 | 3 | 01.7.15.14-0161 | ФСБЦ-2022 доп.12, 01.7.15.14-0161, приказ Минстроя России от 07.11.2024 г. № 747/пр | Шурупы самонарезающие стальные с полукруглой головкой и прямым шлицем, остроконечные, диаметр 2,5 мм, длина 20 мм | 1348 | 1009 | т | т | 1000 | 0 | -1224476632 | 0.00016 | 276234.99 | 0 | 0 | 0 | 214135.65 | 0 | 0 | 0 | 1.29 | 1 | 1 | 1 | 2 | 0 | 0 | 1 | 1 | 0 | 0.00016 |  | 0 | 2 | 104123721 | 1 | 0 | 141 | 1 | 0 | 0 | 0 | 0 | 0 | 0 | 0 | 34.2617 | 0 | 0 | 0 | 0 | 0 | 1 | 34.2617 | 0 | 0 | 0 | 0 | 0 | 1 |  | 0 | 0 | 3.2e-06 | 276234.99 | 214135.65 | 1.29 | 34.26 | 0 | 0.88 | 0 | 0 | 0 | 0.88 | 0 |  | 0 |  | 0
216 | 104121951 | 104123702 | 94500073 | 1 | 1 | 1 | 3 | 01.7.15.14-0165 | ФСБЦ-2022 доп.2, 01.7.15.14-0165, приказ Минстроя России от 26.08.2022 г. № 703/пр | Шурупы самонарезающие стальные с полукруглой головкой и прямым шлицем, остроконечные, диаметр 4 мм, длина 40 мм | 1348 | 1009 | т | т | 1000 | 0 | -760973918 | 0.0003 | 127956.34 | 0 | 0 | 0 | 99190.96 | 0 | 0 | 0 | 1.29 | 1 | 1 | 1 | 2 | 0 | 0 | 1 | 1 | 0 | 0.0003 |  | 0 | 2 | 104123722 | 1 | 0 | 142 | 1 | 0 | 0 | 0 | 0 | 0 | 0 | 0 | 29.7573 | 0 | 0 | 0 | 0 | 0 | 1 | 29.7573 | 0 | 0 | 0 | 0 | 0 | 1 |  | 0 | 0 | 6e-06 | 127956.34 | 99190.96 | 1.29 | 29.76 | 0 | 0.77 | 0 | 0 | 0 | 0.77 | 0 |  | 0 |  | 0
216 | 104121951 | 104123702 | 101241050 | 1 | 1 | 1 | 3 | 20.4.03.03-1046 | ФСБЦ-2022 доп.5, 20.4.03.03-1046, приказ Минстроя России от 10.02.2023 г. № 84/пр | Розетка компьютерная RJ-45 для монтажа в кабель-каналы, 2 модуля, 1,5 А, 150 В, цвет белый, IP20 | 1371 | 1013 | ШТ | ШТ | 1 | 0 | 2048085713 | 100 | 373.69 | 0 | 0 | 0 | 410.65 | 0 | 0 | 0 | 0.91 | 1 | 1 | 1 | 0 | 0 | 0 | 1 | 0 | 0 | 100 |  | 0 | 1 | -1 | 0 | 0 |  | 0 | 0 | 0 | 0 | 0 | 0 | 0 | 0 | 0 | 0 | 0 | 0 | 0 | 0 | 0 | 0 | 0 | 0 | 0 | 0 | 0 | 0 |  | 0 | 0 | 2 | 373.69 | 410.65 | 0.91 | 41065 | 0 | 747.38 | 0 | 0 | 0 | 747.38 | 0 |  | 0 |  | 0
216 | 104121951 | 104123702 | 76475048 | 1 | 1 | 1 | 3 | 421/пр_2020_п.75_пп.а |  | Сметная стоимость вспомогательных ненормируемых материальных ресурсов, не учтенная в сметной норме, 2% | 3277935 | 1013 | % | % | 1 | 0 | 274903907 | 2 | 0 | 0 | 0 | 0 | 0 | 0 | 0 | 0 | 1 | 1 | 1 | 1 | -2 | 0 | 0 | 0 | 0 | 0 | 2 |  | 0 | 2 | 104123723 | 1 | 0 | 143 | 0 | 0 | 0 | 0 | 0 | 0 | 0 | 0 | 0 | 0 | 0 | 0 | 0 | 0 | 0 | 0 | 0 | 0 | 0 | 0 | 0 | 0 |  | 0 | 0 | 0.04 | 0 | 0 | 1 | 0 | 0 | 0 | 0 | 0 | 0 | 0 | 0 |  | 0 |  | 0
219 | 104121951 | 104123728 | 101137928 | 117 | 1 | 1 | 1 | 2-100-01 |  | Рабочий 1 разряда | 1369 | 1013 | чел.-ч | чел.-ч | 1 | 0 | 1187391579 | 0.189 | 0 | 0 | 0 | 538.84 | 0 | 0 | 0 | 538.84 | 1 | 1 | 1 | 1 | -2 | 0 | 0 | 1 | 1 | 0 | 0.14 | *(0,35+1) | 1 | 2 | 104123737 | 1 | 0 | 144 | 1 | 0 | 0 | 0 | 0 | 0 | 0 | 0 | 0 | 0 | 0 | 75.4376 | 0.14 | 0 | 1 | 0 | 0 | 0 | 101.8408 | 0.189 | 0 | 1 | 2.26 | 0.00567 | 0 | 0.00567 | 538.84 | 538.84 | 1 | 101.844 | 0 | 0 | 0 | 0 | 3.06 | 3.06 | 1 |  | 0 |  | 0
219 | 104121951 | 104123728 | 101137938 | 117 | 1 | 1 | 1 | 2-100-04 |  | Рабочий 4 разряда | 1369 | 1013 | чел.-ч | чел.-ч | 1 | 0 | -512803540 | 31.563 | 0 | 0 | 0 | 722.05 | 0 | 0 | 0 | 722.05 | 1 | 1 | 1 | 1 | -2 | 0 | 0 | 1 | 1 | 0 | 23.38 | *(0,35+1) | 1 | 2 | 104123738 | 1 | 0 | 145 | 1 | 0 | 0 | 0 | 0 | 0 | 0 | 0 | 0 | 0 | 0 | 16881.529 | 23.38 | 0 | 1 | 0 | 0 | 0 | 22790.0642 | 31.563 | 0 | 1 | 506.45 | 0.94689 | 0 | 0.94689 | 722.05 | 722.05 | 1 | 22790.0655 | 0 | 0 | 0 | 0 | 683.7 | 683.7 | 1 |  | 0 |  | 0
219 | 104121951 | 104123728 | 33157037 | 117 | 1 | 1 | 1 | 4-100-00 |  | Затраты труда машинистов | 1191 | 1013 | чел.-ч. | чел.-ч. | 1 | 0 | -1417349443 | 0.1215 | 0 | 0 | 0 | 0 | 0 | 0 | 0 | 0 | 1 | 1 | 1 | 1 | -2 | 0 | 0 | 1 | 1 | 0 | 0.09 | *(0,35+1) | 2 | 2 | 104123739 | 1 | 0 | 146 | 1 | 0 | 0 | 0 | 0 | 0 | 0 | 0 | 0 | 0 | 0 | 0 | 0 | 0 | 0 | 0 | 0 | 0 | 0 | 0 | 0 | 0 |  | 0 | 0 | 0.003645 | 0 | 0 | 1 | 0 | 0 | 0 | 0 | 0 | 0 | 0 | 0 |  | 0 |  | 0
219 | 104121951 | 104123728 | 101145358 | 1 | 1 | 1 | 2 | 91.14.02-001 | ФСЭМ-2022 доп.7, 91.14.02-001, приказ Минстроя России от 02.08.2023 г. № 551/пр | Автомобили бортовые, грузоподъемность до 5 т | 1368 | 1011 | маш.-ч | маш.-ч | 1 | 0 | -849950259 | 0.1215 | 0 | 643.29 | 722.05 | 0 | 0 | 643.29 | 722.05 | 0 | 1 | 1 | 1 | 1 | -2 | 0 | 0 | 1 | 1 | 0 | 0.09 | *(0,35+1) | 1 | 2 | 104123740 | 1 | 0 | 147 | 1 | 0 | 0 | 0 | 0 | 0 | 0 | 0 | 0 | 57.8961 | 64.9845 | 0 | 0 | 0.09 | 1 | 0 | 78.1597 | 87.7291 | 0 | 0 | 0.1215 | 1 |  | 0 | 0.003645 | 0.003645 | 643.29 | 643.29 | 1 | 78.165 | 87.723 | 0 | 2.34 | 2.63 | 0 | 4.97 | 1 | 4-100-040 | 4 | чел.-ч. | 1
219 | 104121951 | 104123728 | 101212126 | 1 | 1 | 1 | 3 | 01.7.03.04-0001 | ФСБЦ-2022, 01.7.03.04-0001, приказ Минстроя России от 18.05.2022 г. № 378/пр | Электроэнергия | 1383 | 1013 | КВТ-Ч | КВТ-Ч | 1 | 0 | 1840299850 | 0.616 | 6.78 | 0 | 0 | 0 | 6.78 | 0 | 0 | 0 | 1 | 1 | 1 | 1 | -2 | 0 | 0 | 1 | 1 | 0 | 0.616 |  | 0 | 2 | 104123741 | 1 | 0 | 148 | 1 | 0 | 0 | 0 | 0 | 0 | 0 | 0 | 4.1765 | 0 | 0 | 0 | 0 | 0 | 1 | 4.1765 | 0 | 0 | 0 | 0 | 0 | 1 |  | 0 | 0 | 0.01848 | 6.78 | 6.78 | 1 | 4.18 | 0 | 0.13 | 0 | 0 | 0 | 0.13 | 1 |  | 0 |  | 0
219 | 104121951 | 104123728 | 101213704 | 1 | 1 | 1 | 3 | 01.7.15.07-0082 | ФСБЦ-2022, 01.7.15.07-0082, приказ Минстроя России от 18.05.2022 г. № 378/пр | Дюбель-гвозди полипропиленовые анкерные с бортом, диаметр 6 мм, длина 40 мм | 1425 | 1013 | 100 ШТ | 100 ШТ | 1 | 0 | 1692132601 | 3.03 | 230.45 | 0 | 0 | 0 | 178.64 | 0 | 0 | 0 | 1.29 | 1 | 1 | 1 | 2 | 0 | 0 | 1 | 1 | 0 | 3.03 |  | 0 | 2 | 104123742 | 1 | 0 | 149 | 1 | 0 | 0 | 0 | 0 | 0 | 0 | 0 | 541.2792 | 0 | 0 | 0 | 0 | 0 | 1 | 541.2792 | 0 | 0 | 0 | 0 | 0 | 1 |  | 0 | 0 | 0.0909 | 230.45 | 178.64 | 1.29 | 541.28 | 0 | 20.95 | 0 | 0 | 0 | 20.95 | 0 |  | 0 |  | 0
219 | 104121951 | 104123728 | 101214372 | 1 | 1 | 1 | 3 | 01.7.17.09-1455 | ФСБЦ-2022 доп.11, 01.7.17.09-1455, приказ Минстроя России от 09.08.2024 г. № 524/пр | Бур с наконечником из твердого сплава, с хвостовиком SDS-plus для ударного сверления отверстий в твердых материалах, общая длина 160 мм, диаметр 6 мм | 1371 | 1013 | ШТ | ШТ | 1 | 0 | -1891510545 | 0.75 | 66.44 | 0 | 0 | 0 | 53.58 | 0 | 0 | 0 | 1.24 | 1 | 1 | 1 | 2 | 0 | 0 | 1 | 1 | 0 | 0.75 |  | 0 | 2 | 104123743 | 1 | 0 | 150 | 1 | 0 | 0 | 0 | 0 | 0 | 0 | 0 | 40.185 | 0 | 0 | 0 | 0 | 0 | 1 | 40.185 | 0 | 0 | 0 | 0 | 0 | 1 |  | 0 | 0 | 0.0225 | 66.44 | 53.58 | 1.24 | 40.19 | 0 | 1.49 | 0 | 0 | 0 | 1.49 | 0 |  | 0 |  | 0
219 | 104121951 | 104123728 | 101240537 | 1 | 1 | 1 | 3 | 20.3.03.04-1104 | ФСБЦ-2022, 20.3.03.04-1104, приказ Минстроя России от 18.05.2022 г. № 378/пр | Светильник с люминесцентными лампами потолочный, встраиваемый, с рассеивателем из полиметилметакрилата, степень защиты IP20, цоколь G13, мощность 4х18 Вт, ЭПРА, напряжение 220 В, размеры 595х595х70 мм | 1371 | 1013 | ШТ | ШТ | 1 | 0 | -1775414941 | 100 | 2900.31 | 0 | 0 | 0 | 1542.72 | 0 | 0 | 0 | 1.88 | 1 | 1 | 1 | 0 | 0 | 0 | 1 | 0 | 0 | 100 |  | 0 | 1 | -1 | 0 | 0 |  | 0 | 0 | 0 | 0 | 0 | 0 | 0 | 0 | 0 | 0 | 0 | 0 | 0 | 0 | 0 | 0 | 0 | 0 | 0 | 0 | 0 | 0 |  | 0 | 0 | 3 | 2900.31 | 1542.72 | 1.88 | 154272 | 0 | 8700.93 | 0 | 0 | 0 | 8700.93 | 0 |  | 0 |  | 0
219 | 104121951 | 104123728 | 101143808 | 117 | 1 | 1 | 3 | 421/пр_2020_п.75_пп.а |  | Сметная стоимость вспомогательных ненормируемых материальных ресурсов, не учтенная в сметной норме, 2% | 3277935 | 1013 | % | % | 1 | 0 | 274903907 | 2 | 0 | 0 | 0 | 0 | 0 | 0 | 0 | 0 | 1 | 1 | 1 | 1 | 0 | 0 | 0 | 0 | 0 | 0 | 2 |  | 0 | 2 | 104123744 | 1 | 0 | 151 | 0 | 0 | 0 | 0 | 0 | 0 | 0 | 0 | 0 | 0 | 0 | 0 | 0 | 0 | 0 | 0 | 0 | 0 | 0 | 0 | 0 | 0 |  | 0 | 0 | 0.06 | 0 | 0 | 1 | 0 | 0 | 0 | 0 | 0 | 0 | 0 | 0 |  | 0 |  | 0
222 | 104121951 | 104124542 | 33157087 | 115 | 1 | 1 | 1 | 1-100-40 |  | Средний разряд работы 4,0 | 1191 | 1013 | чел.-ч. | чел.-ч. | 1 | 0 | 888410196 | 2.268 | 0 | 0 | 0 | 722.05 | 0 | 0 | 0 | 722.05 | 1 | 1 | 1 | 1 | -2 | 0 | 0 | 1 | 1 | 0 | 1.68 | *(0,35+1) | 1 | 2 | 104124551 | 1 | 0 | 152 | 1 | 0 | 0 | 0 | 0 | 0 | 0 | 0 | 0 | 0 | 0 | 1213.044 | 1.68 | 0 | 1 | 0 | 0 | 0 | 1637.6094 | 2.268 | 0 | 1 | 2426.09 | 4.536 | 0 | 4.536 | 722.05 | 722.05 | 1 | 1637.604 | 0 | 0 | 0 | 0 | 3275.22 | 3275.22 | 1 |  | 0 |  | 0
222 | 104121951 | 104124542 | 94495683 | 1 | 1 | 1 | 3 | 01.3.05.17-0002 | ФСБЦ-2022, 01.3.05.17-0002, приказ Минстроя России от 18.05.2022 г. № 378/пр | Канифоль сосновая | 1346 | 1009 | кг | кг | 1 | 0 | 456586094 | 0.0005 | 409.18 | 0 | 0 | 0 | 284.15 | 0 | 0 | 0 | 1.44 | 1 | 1 | 1 | 2 | 0 | 0 | 1 | 1 | 0 | 0.0005 |  | 0 | 2 | 104124552 | 1 | 0 | 153 | 1 | 0 | 0 | 0 | 0 | 0 | 0 | 0 | 0.14207 | 0 | 0 | 0 | 0 | 0 | 1 | 0.14207 | 0 | 0 | 0 | 0 | 0 | 1 |  | 0 | 0 | 0.001 | 409.18 | 284.15 | 1.44 | 0.14 | 0 | 0.41 | 0 | 0 | 0 | 0.41 | 0 |  | 0 |  | 0
222 | 104121951 | 104124542 | 94498222 | 1 | 1 | 1 | 3 | 01.7.03.04-0001 | ФСБЦ-2022, 01.7.03.04-0001, приказ Минстроя России от 18.05.2022 г. № 378/пр | Электроэнергия | 1383 | 1013 | КВТ-Ч | КВТ-Ч | 1 | 0 | 1465295636 | 0.0832 | 6.78 | 0 | 0 | 0 | 6.78 | 0 | 0 | 0 | 1 | 1 | 1 | 1 | -2 | 0 | 0 | 1 | 1 | 0 | 0.0832 |  | 0 | 2 | 104124553 | 1 | 0 | 154 | 1 | 0 | 0 | 0 | 0 | 0 | 0 | 0 | 0.5641 | 0 | 0 | 0 | 0 | 0 | 1 | 0.5641 | 0 | 0 | 0 | 0 | 0 | 1 |  | 0 | 0 | 0.1664 | 6.78 | 6.78 | 1 | 0.56 | 0 | 1.13 | 0 | 0 | 0 | 1.13 | 1 |  | 0 |  | 0
222 | 104121951 | 104124542 | 94499788 | 1 | 1 | 1 | 3 | 01.7.15.07-0012 | ФСБЦ-2022, 01.7.15.07-0012, приказ Минстроя России от 18.05.2022 г. № 378/пр | Дюбели пластмассовые с шурупами, диаметр 12 мм, длина 70 мм, диаметр шурупа 8 мм, длина шурупа 70 мм | 1425 | 1013 | 100 ШТ | 100 ШТ | 1 | 0 | 639987046 | 0.025 | 1261.74 | 0 | 0 | 0 | 978.09 | 0 | 0 | 0 | 1.29 | 1 | 1 | 1 | 2 | 0 | 0 | 1 | 1 | 0 | 0.025 |  | 0 | 2 | 104124554 | 1 | 0 | 155 | 1 | 0 | 0 | 0 | 0 | 0 | 0 | 0 | 24.4523 | 0 | 0 | 0 | 0 | 0 | 1 | 24.4523 | 0 | 0 | 0 | 0 | 0 | 1 |  | 0 | 0 | 0.05 | 1261.74 | 978.09 | 1.29 | 24.45 | 0 | 63.09 | 0 | 0 | 0 | 63.09 | 0 |  | 0 |  | 0
222 | 104121951 | 104124542 | 94501700 | 1 | 1 | 1 | 3 | 03.1.01.01-0002 | ФСБЦ-2022, 03.1.01.01-0002, приказ Минстроя России от 18.05.2022 г. № 378/пр | Гипс строительный Г-3 | 1348 | 1009 | т | т | 1000 | 0 | -970727867 | 1e-05 | 6073.58 | 0 | 0 | 0 | 4338.27 | 0 | 0 | 0 | 1.4 | 1 | 1 | 1 | 2 | 0 | 0 | 1 | 1 | 0 | 1e-05 |  | 0 | 2 | 104124555 | 1 | 0 | 156 | 1 | 0 | 0 | 0 | 0 | 0 | 0 | 0 | 0.043383 | 0 | 0 | 0 | 0 | 0 | 1 | 0.043383 | 0 | 0 | 0 | 0 | 0 | 1 |  | 0 | 0 | 2e-05 | 6073.58 | 4338.27 | 1.4 | 0.04 | 0 | 0.12 | 0 | 0 | 0 | 0.12 | 0 |  | 0 |  | 0
222 | 104121951 | 104124542 | 94509361 | 1 | 1 | 1 | 3 | 10.3.02.03-0012 | ФСБЦ-2022, 10.3.02.03-0012, приказ Минстроя России от 18.05.2022 г. № 378/пр | Припои оловянно-свинцовые бессурьмянистые, марка ПОС40 | 1346 | 1009 | кг | кг | 1 | 0 | 2103086694 | 0.01 | 1448.29 | 0 | 0 | 0 | 899.56 | 0 | 0 | 0 | 1.61 | 1 | 1 | 1 | 2 | 0 | 0 | 1 | 1 | 0 | 0.01 |  | 0 | 2 | 104124556 | 1 | 0 | 157 | 1 | 0 | 0 | 0 | 0 | 0 | 0 | 0 | 8.9956 | 0 | 0 | 0 | 0 | 0 | 1 | 8.9956 | 0 | 0 | 0 | 0 | 0 | 1 |  | 0 | 0 | 0.02 | 1448.29 | 899.56 | 1.61 | 9 | 0 | 28.97 | 0 | 0 | 0 | 28.97 | 0 |  | 0 |  | 0
222 | 104121951 | 104124542 | 94431477 | 115 | 1 | 1 | 3 | 421/пр_2020_п.75_пп.а |  | Сметная стоимость вспомогательных ненормируемых материальных ресурсов, не учтенная в сметной норме, 2% | 3277935 | 1013 | % | % | 1 | 0 | 274903907 | 2 | 0 | 0 | 0 | 0 | 0 | 0 | 0 | 0 | 1 | 1 | 1 | 1 | -2 | 0 | 0 | 0 | 0 | 0 | 2 |  | 0 | 2 | 104124557 | 1 | 0 | 158 | 0 | 0 | 0 | 0 | 0 | 0 | 0 | 0 | 0 | 0 | 0 | 0 | 0 | 0 | 0 | 0 | 0 | 0 | 0 | 0 | 0 | 0 |  | 0 | 0 | 4 | 0 | 0 | 1 | 0 | 0 | 0 | 0 | 0 | 0 | 0 | 0 |  | 0 |  | 0
222 | 104121951 | 104124542 | 101257548 | 1 | 1 | 1 | 3 | 61.2.02.01-0105 | ФСБЦ-2022 доп.11, 61.2.02.01-0105, приказ Минстроя России от 09.08.2024 г. № 524/пр | Извещатель пожарный дымовой оптико-электронный адресно-аналоговый без базового основания и с настраиваемой чувствительностью в диапазоне от 0,05 до 0,2 дБ/м, в системе занимает один адрес, IP40, диаметр извещателя без базового основания 96 мм, высота извещателя без базового основания 35 мм | 1371 | 1013 | ШТ | ШТ | 1 | 0 | -53294403 | 1 | 1049.12 | 0 | 0 | 0 | 1049.12 | 0 | 0 | 0 | 1 | 1 | 1 | 1 | -2 | 0 | 0 | 1 | 0 | 0 | 1 |  | 0 | 1 | -1 | 0 | 0 |  | 0 | 0 | 0 | 0 | 0 | 0 | 0 | 0 | 0 | 0 | 0 | 0 | 0 | 0 | 0 | 0 | 0 | 0 | 0 | 0 | 0 | 0 |  | 0 | 0 | 2 | 1049.12 | 1049.12 | 1 | 1049.12 | 0 | 2098.24 | 0 | 0 | 0 | 2098.24 | 1 |  | 0 |  | 0
225 | 104121951 | 104124560 | 33157095 | 115 | 1 | 1 | 1 | 1-100-36 |  | Средний разряд работы 3,6 | 1191 | 1013 | чел.-ч. | чел.-ч. | 1 | 0 | 1733635447 | 20.52 | 0 | 0 | 0 | 689.72 | 0 | 0 | 0 | 689.72 | 1 | 1 | 1 | 1 | -2 | 0 | 0 | 1 | 1 | 0 | 15.2 | *(0,35+1) | 1 | 2 | 104124566 | 1 | 0 | 159 | 1 | 0 | 0 | 0 | 0 | 0 | 0 | 0 | 0 | 0 | 0 | 10483.744 | 15.2 | 0 | 1 | 0 | 0 | 0 | 14153.0544 | 20.52 | 0 | 1 | 2096.75 | 4.104 | 0 | 4.104 | 689.72 | 689.72 | 1 | 14153.049 | 0 | 0 | 0 | 0 | 2830.61 | 2830.61 | 1 |  | 0 |  | 0
225 | 104121951 | 104124560 | 94498222 | 1 | 1 | 1 | 3 | 01.7.03.04-0001 | ФСБЦ-2022, 01.7.03.04-0001, приказ Минстроя России от 18.05.2022 г. № 378/пр | Электроэнергия | 1383 | 1013 | КВТ-Ч | КВТ-Ч | 1 | 0 | 1465295636 | 5.3376 | 6.78 | 0 | 0 | 0 | 6.78 | 0 | 0 | 0 | 1 | 1 | 1 | 1 | -2 | 0 | 0 | 1 | 1 | 0 | 5.3376 |  | 0 | 2 | 104124567 | 1 | 0 | 160 | 1 | 0 | 0 | 0 | 0 | 0 | 0 | 0 | 36.1889 | 0 | 0 | 0 | 0 | 0 | 1 | 36.1889 | 0 | 0 | 0 | 0 | 0 | 1 |  | 0 | 0 | 1.0675 | 6.78 | 6.78 | 1 | 36.19 | 0 | 7.24 | 0 | 0 | 0 | 7.24 | 1 |  | 0 |  | 0
225 | 104121951 | 104124560 | 94499828 | 1 | 1 | 1 | 3 | 01.7.15.07-0152 | ФСБЦ-2022, 01.7.15.07-0152, приказ Минстроя России от 18.05.2022 г. № 378/пр | Дюбели пластмассовые с шурупами, диаметр 6 мм, длина 35 мм, диаметр шурупа 3,5 мм, длина шурупа 50 мм | 1425 | 1013 | 100 ШТ | 100 ШТ | 1 | 0 | 1868596182 | 1.75 | 64.9 | 0 | 0 | 0 | 52.34 | 0 | 0 | 0 | 1.24 | 1 | 1 | 1 | 2 | 0 | 0 | 1 | 1 | 0 | 1.75 |  | 0 | 2 | 104124568 | 1 | 0 | 161 | 1 | 0 | 0 | 0 | 0 | 0 | 0 | 0 | 91.595 | 0 | 0 | 0 | 0 | 0 | 1 | 91.595 | 0 | 0 | 0 | 0 | 0 | 1 |  | 0 | 0 | 0.35 | 64.9 | 52.34 | 1.24 | 91.6 | 0 | 22.72 | 0 | 0 | 0 | 22.72 | 0 |  | 0 |  | 0
225 | 104121951 | 104124560 | 101253700 | 1 | 1 | 1 | 3 | 24.3.03.05-0002 | ФСБЦ-2022, 24.3.03.05-0002, приказ Минстроя России от 18.05.2022 г. № 378/пр | Трубы полиэтиленовые гибкие гофрированные легкие без протяжки, номинальный внутренний диаметр 20 мм | 1301 | 1003 | м | м | 1 | 0 | -379848413 | 100 | 14.34 | 0 | 0 | 0 | 15.93 | 0 | 0 | 0 | 0.9 | 1 | 1 | 1 | 2 | 0 | 0 | 1 | 0 | 0 | 100 |  | 0 | 1 | -1 | 0 | 0 |  | 0 | 0 | 0 | 0 | 0 | 0 | 0 | 0 | 0 | 0 | 0 | 0 | 0 | 0 | 0 | 0 | 0 | 0 | 0 | 0 | 0 | 0 |  | 0 | 0 | 20 | 14.34 | 15.93 | 0.9 | 1593 | 0 | 286.8 | 0 | 0 | 0 | 286.8 | 0 |  | 0 |  | 0
225 | 104121951 | 104124560 | 94431477 | 115 | 1 | 1 | 3 | 421/пр_2020_п.75_пп.а |  | Сметная стоимость вспомогательных ненормируемых материальных ресурсов, не учтенная в сметной норме, 2% | 3277935 | 1013 | % | % | 1 | 0 | 274903907 | 2 | 0 | 0 | 0 | 0 | 0 | 0 | 0 | 0 | 1 | 1 | 1 | 1 | -2 | 0 | 0 | 0 | 0 | 0 | 2 |  | 0 | 2 | 104124569 | 1 | 0 | 162 | 0 | 0 | 0 | 0 | 0 | 0 | 0 | 0 | 0 | 0 | 0 | 0 | 0 | 0 | 0 | 0 | 0 | 0 | 0 | 0 | 0 | 0 |  | 0 | 0 | 0.4 | 0 | 0 | 1 | 0 | 0 | 0 | 0 | 0 | 0 | 0 | 0 |  | 0 |  | 0
228 | 104121951 | 104124572 | 33157039 | 116 | 1 | 1 | 1 | 1-100-38 |  | Средний разряд работы 3,8 | 1191 | 1013 | чел.-ч. | чел.-ч. | 1 | 0 | 44848675 | 8.4915 | 0 | 0 | 0 | 705.88 | 0 | 0 | 0 | 705.88 | 1 | 1 | 1 | 1 | -2 | 0 | 0 | 1 | 1 | 0 | 6.29 | *(0,35+1) | 1 | 2 | 104124584 | 1 | 0 | 163 | 1 | 0 | 0 | 0 | 0 | 0 | 0 | 0 | 0 | 0 | 0 | 4439.9852 | 6.29 | 0 | 1 | 0 | 0 | 0 | 5993.98 | 8.4915 | 0 | 1 | 888 | 1.6983 | 0 | 1.6983 | 705.88 | 705.88 | 1 | 5993.9865 | 0 | 0 | 0 | 0 | 1198.8 | 1198.8 | 1 |  | 0 |  | 0
228 | 104121951 | 104124572 | 33157037 | 116 | 1 | 1 | 1 | 4-100-00 |  | Затраты труда машинистов | 1191 | 1013 | чел.-ч. | чел.-ч. | 1 | 0 | -1417349443 | 0.081 | 0 | 0 | 0 | 0 | 0 | 0 | 0 | 0 | 1 | 1 | 1 | 1 | -2 | 0 | 0 | 1 | 1 | 0 | 0.06 | *(0,35+1) | 2 | 2 | 104124585 | 1 | 0 | 164 | 1 | 0 | 0 | 0 | 0 | 0 | 0 | 0 | 0 | 0 | 0 | 0 | 0 | 0 | 0 | 0 | 0 | 0 | 0 | 0 | 0 | 0 |  | 0 | 0 | 0.0162 | 0 | 0 | 1 | 0 | 0 | 0 | 0 | 0 | 0 | 0 | 0 |  | 0 |  | 0
228 | 104121951 | 104124572 | 98903033 | 1 | 1 | 1 | 2 | 91.05.05-015 | ФСЭМ-2022, 91.05.05-015, приказ Минстроя России от 18.05.2022 г. № 378/пр | Краны на автомобильном ходу, грузоподъемность 16 т | 1368 | 1011 | маш.-ч | маш.-ч | 1 | 0 | 850633116 | 0.0405 | 0 | 1629.55 | 969.91 | 0 | 0 | 1629.55 | 969.91 | 0 | 1 | 1 | 1 | 1 | -2 | 0 | 0 | 1 | 1 | 0 | 0.03 | *(0,35+1) | 1 | 2 | 104124586 | 1 | 0 | 165 | 1 | 0 | 0 | 0 | 0 | 0 | 0 | 0 | 0 | 48.8865 | 29.0973 | 0 | 0 | 0.03 | 1 | 0 | 65.9968 | 39.2814 | 0 | 0 | 0.0405 | 1 |  | 0 | 0.0081 | 0.0081 | 1629.55 | 1629.55 | 1 | 66.0015 | 39.285 | 0 | 13.2 | 7.86 | 0 | 21.06 | 1 | 4-100-060 | 6 | чел.-ч. | 1
228 | 104121951 | 104124572 | 98903925 | 1 | 1 | 1 | 2 | 91.14.02-001 | ФСЭМ-2022 доп.7, 91.14.02-001, приказ Минстроя России от 02.08.2023 г. № 551/пр | Автомобили бортовые, грузоподъемность до 5 т | 1368 | 1011 | маш.-ч | маш.-ч | 1 | 0 | -950105757 | 0.0405 | 0 | 643.29 | 722.05 | 0 | 0 | 643.29 | 722.05 | 0 | 1 | 1 | 1 | 1 | -2 | 0 | 0 | 1 | 1 | 0 | 0.03 | *(0,35+1) | 1 | 2 | 104124587 | 1 | 0 | 166 | 1 | 0 | 0 | 0 | 0 | 0 | 0 | 0 | 0 | 19.2987 | 21.6615 | 0 | 0 | 0.03 | 1 | 0 | 26.0532 | 29.243 | 0 | 0 | 0.0405 | 1 |  | 0 | 0.0081 | 0.0081 | 643.29 | 643.29 | 1 | 26.055 | 29.241 | 0 | 5.21 | 5.85 | 0 | 11.06 | 1 | 4-100-040 | 4 | чел.-ч. | 1
228 | 104121951 | 104124572 | 98853977 | 1 | 1 | 1 | 3 | 01.7.06.05-0041 | ФСБЦ-2022, 01.7.06.05-0041, приказ Минстроя России от 18.05.2022 г. № 378/пр | Ленты изоляционные хлопчатобумажные прорезиненные для электромонтажных и ремонтных работ, цвет черный, ширина 20 мм, толщина 0,35 мм | 1301 | 1003 | м | м | 1 | 0 | 1833287488 | 26.67 | 5.17 | 0 | 0 | 0 | 5.87 | 0 | 0 | 0 | 0.88 | 1 | 1 | 1 | 2 | 0 | 0 | 1 | 1 | 0 | 26.67 |  | 0 | 2 | 104124588 | 1 | 0 | 167 | 1 | 0 | 0 | 0 | 0 | 0 | 0 | 0 | 156.5529 | 0 | 0 | 0 | 0 | 0 | 1 | 156.5529 | 0 | 0 | 0 | 0 | 0 | 1 |  | 0 | 0 | 5.334 | 5.17 | 5.87 | 0.88 | 156.55 | 0 | 27.58 | 0 | 0 | 0 | 27.58 | 0 |  | 0 |  | 0
228 | 104121951 | 104124572 | 98854143 | 1 | 1 | 1 | 3 | 01.7.07.20-0002 | ФСБЦ-2022, 01.7.07.20-0002, приказ Минстроя России от 18.05.2022 г. № 378/пр | Тальк молотый, сорт I | 1348 | 1009 | т | т | 1000 | 0 | 757202774 | 0.00105 | 58282.63 | 0 | 0 | 0 | 43821.53 | 0 | 0 | 0 | 1.33 | 1 | 1 | 1 | 2 | 0 | 0 | 1 | 1 | 0 | 0.00105 |  | 0 | 2 | 104124589 | 1 | 0 | 168 | 1 | 0 | 0 | 0 | 0 | 0 | 0 | 0 | 46.0126 | 0 | 0 | 0 | 0 | 0 | 1 | 46.0126 | 0 | 0 | 0 | 0 | 0 | 1 |  | 0 | 0 | 0.00021 | 58282.63 | 43821.53 | 1.33 | 46.01 | 0 | 12.24 | 0 | 0 | 0 | 12.24 | 0 |  | 0 |  | 0
228 | 104121951 | 104124572 | 98872677 | 1 | 1 | 1 | 3 | 14.4.02.04-0142 | ФСБЦ-2022, 14.4.02.04-0142, приказ Минстроя России от 18.05.2022 г. № 378/пр | Краска масляная МА-0115, мумия, сурик железный | 1346 | 1009 | кг | кг | 1 | 0 | 1223394749 | 0.02 | 111.83 | 0 | 0 | 0 | 79.88 | 0 | 0 | 0 | 1.4 | 1 | 1 | 1 | 2 | 0 | 0 | 1 | 1 | 0 | 0.02 |  | 0 | 2 | 104124590 | 1 | 0 | 169 | 1 | 0 | 0 | 0 | 0 | 0 | 0 | 0 | 1.5976 | 0 | 0 | 0 | 0 | 0 | 1 | 1.5976 | 0 | 0 | 0 | 0 | 0 | 1 |  | 0 | 0 | 0.004 | 111.83 | 79.88 | 1.4 | 1.6 | 0 | 0.45 | 0 | 0 | 0 | 0.45 | 0 |  | 0 |  | 0
228 | 104121951 | 104124572 | 98880247 | 1 | 1 | 1 | 3 | 20.2.01.05-0005 | ФСБЦ-2022 доп.11, 20.2.01.05-0005, приказ Минстроя России от 09.08.2024 г. № 524/пр | Гильзы кабельные медные 16 мм | 1425 | 1013 | 100 ШТ | 100 ШТ | 1 | 0 | -2064076855 | 0.05 | 1525.13 | 0 | 0 | 0 | 1239.94 | 0 | 0 | 0 | 1.23 | 1 | 1 | 1 | 2 | 0 | 0 | 1 | 1 | 0 | 0.05 |  | 0 | 2 | 104124591 | 1 | 0 | 170 | 1 | 0 | 0 | 0 | 0 | 0 | 0 | 0 | 61.997 | 0 | 0 | 0 | 0 | 0 | 1 | 61.997 | 0 | 0 | 0 | 0 | 0 | 1 |  | 0 | 0 | 0.01 | 1525.13 | 1239.94 | 1.23 | 62 | 0 | 15.25 | 0 | 0 | 0 | 15.25 | 0 |  | 0 |  | 0
228 | 104121951 | 104124572 | 98880295 | 1 | 1 | 1 | 3 | 20.2.02.01-0013 | ФСБЦ-2022 доп.9, 20.2.02.01-0013, приказ Минстроя России от 16.02.2024 г. № 102/пр | Втулки полипропиленовые, диаметр 28 мм | 1407 | 1013 | 1000 ШТ | 1000 ШТ | 1 | 0 | 1044442022 | 0.0122 | 2872.81 | 0 | 0 | 0 | 2316.78 | 0 | 0 | 0 | 1.24 | 1 | 1 | 1 | 2 | 0 | 0 | 1 | 1 | 0 | 0.0122 |  | 0 | 2 | 104124592 | 1 | 0 | 171 | 1 | 0 | 0 | 0 | 0 | 0 | 0 | 0 | 28.2647 | 0 | 0 | 0 | 0 | 0 | 1 | 28.2647 | 0 | 0 | 0 | 0 | 0 | 1 |  | 0 | 0 | 0.00244 | 2872.81 | 2316.78 | 1.24 | 28.26 | 0 | 7.01 | 0 | 0 | 0 | 7.01 | 0 |  | 0 |  | 0
228 | 104121951 | 104124572 | 101244056 | 1 | 1 | 1 | 3 | 21.1.06.09-0152 | ФСБЦ-2022, 21.1.06.09-0152, приказ Минстроя России от 18.05.2022 г. № 378/пр | Кабель силовой с медными жилами ВВГнг(A)-LS 3х2,5ок(N, PE)-660 | 1477 | 1013 | 1000 м | 1000 М | 1 | 0 | 1901007357 | 0.1 | 70449.91 | 0 | 0 | 0 | 70449.91 | 0 | 0 | 0 | 1 | 1 | 1 | 1 | 2 | 0 | 0 | 0 | 0 | 0 | 0.1 |  | 0 | 1 | -1 | 0 | 0 |  | 0 | 0 | 0 | 0 | 0 | 0 | 0 | 0 | 0 | 0 | 0 | 0 | 0 | 0 | 0 | 0 | 0 | 0 | 0 | 0 | 0 | 0 |  | 0 | 0 | 0.02 | 70449.91 | 70449.91 | 1 | 7044.99 | 0 | 1409 | 0 | 0 | 0 | 1409 | 1 |  | 0 |  | 0
228 | 104121951 | 104124572 | 98787835 | 116 | 1 | 1 | 3 | 421/пр_2020_п.75_пп.а |  | Сметная стоимость вспомогательных ненормируемых материальных ресурсов, не учтенная в сметной норме, 2% | 3277935 | 1013 | % | % | 1 | 0 | 274903907 | 2 | 0 | 0 | 0 | 0 | 0 | 0 | 0 | 0 | 1 | 1 | 1 | 1 | -2 | 0 | 0 | 0 | 0 | 0 | 2 |  | 0 | 2 | 104124593 | 1 | 0 | 172 | 0 | 0 | 0 | 0 | 0 | 0 | 0 | 0 | 0 | 0 | 0 | 0 | 0 | 0 | 0 | 0 | 0 | 0 | 0 | 0 | 0 | 0 |  | 0 | 0 | 0.4 | 0 | 0 | 1 | 0 | 0 | 0 | 0 | 0 | 0 | 0 | 0 |  | 0 |  | 0
231 | 104121951 | 104124599 | 33157082 | 115 | 1 | 1 | 1 | 1-100-39 |  | Средний разряд работы 3,9 | 1191 | 1013 | чел.-ч. | чел.-ч. | 1 | 0 | -1088579471 | 21.9915 | 0 | 0 | 0 | 713.96 | 0 | 0 | 0 | 713.96 | 1 | 1 | 1 | 1 | -2 | 0 | 0 | 1 | 1 | 0 | 16.29 | *(0,35+1) | 1 | 2 | 104124608 | 1 | 0 | 173 | 1 | 0 | 0 | 0 | 0 | 0 | 0 | 0 | 0 | 0 | 0 | 11630.4084 | 16.29 | 0 | 1 | 0 | 0 | 0 | 15701.0513 | 21.9915 | 0 | 1 | 2907.6 | 5.4979 | 0 | 5.4979 | 713.96 | 713.96 | 1 | 15701.0535 | 0 | 0 | 0 | 0 | 3925.26 | 3925.26 | 1 |  | 0 |  | 0
231 | 104121951 | 104124599 | 33157037 | 115 | 1 | 1 | 1 | 4-100-00 |  | Затраты труда машинистов | 1191 | 1013 | чел.-ч. | чел.-ч. | 1 | 0 | -1417349443 | 0.0135 | 0 | 0 | 0 | 0 | 0 | 0 | 0 | 0 | 1 | 1 | 1 | 1 | -2 | 0 | 0 | 1 | 1 | 0 | 0.01 | *(0,35+1) | 2 | 2 | 104124609 | 1 | 0 | 174 | 1 | 0 | 0 | 0 | 0 | 0 | 0 | 0 | 0 | 0 | 0 | 0 | 0 | 0 | 0 | 0 | 0 | 0 | 0 | 0 | 0 | 0 |  | 0 | 0 | 0.003375 | 0 | 0 | 1 | 0 | 0 | 0 | 0 | 0 | 0 | 0 | 0 |  | 0 |  | 0
231 | 104121951 | 104124599 | 94548087 | 1 | 1 | 1 | 2 | 91.06.06-048 | ФСЭМ-2022, 91.06.06-048, приказ Минстроя России от 18.05.2022 г. № 378/пр | Подъемники одномачтовые, грузоподъемность до 500 кг, высота подъема 45 м | 1368 | 1011 | маш.-ч | маш.-ч | 1 | 0 | -184590531 | 0.0135 | 0 | 57.47 | 641.22 | 0 | 0 | 37.32 | 641.22 | 0 | 1 | 1.54 | 1 | 1 | 2 | 0 | 0 | 1 | 1 | 0 | 0.01 | *(0,35+1) | 1 | 2 | 104124610 | 1 | 0 | 175 | 1 | 0 | 0 | 0 | 0 | 0 | 0 | 0 | 0 | 0.3732 | 6.4122 | 0 | 0 | 0.01 | 1 | 0 | 0.50382 | 8.6565 | 0 | 0 | 0.0135 | 1 |  | 0 | 0.003375 | 0.003375 | 57.47 | 37.32 | 1.54 | 0.4995 | 8.6535 | 0 | 0.19 | 2.16 | 0 | 2.35 | 0 | 4-100-030 | 3 | чел.-ч. | 1
231 | 104121951 | 104124599 | 94498222 | 1 | 1 | 1 | 3 | 01.7.03.04-0001 | ФСБЦ-2022, 01.7.03.04-0001, приказ Минстроя России от 18.05.2022 г. № 378/пр | Электроэнергия | 1383 | 1013 | КВТ-Ч | КВТ-Ч | 1 | 0 | 1465295636 | 6.5664 | 6.78 | 0 | 0 | 0 | 6.78 | 0 | 0 | 0 | 1 | 1 | 1 | 1 | -2 | 0 | 0 | 1 | 1 | 0 | 6.5664 |  | 0 | 2 | 104124611 | 1 | 0 | 176 | 1 | 0 | 0 | 0 | 0 | 0 | 0 | 0 | 44.5202 | 0 | 0 | 0 | 0 | 0 | 1 | 44.5202 | 0 | 0 | 0 | 0 | 0 | 1 |  | 0 | 0 | 1.6416 | 6.78 | 6.78 | 1 | 44.52 | 0 | 11.13 | 0 | 0 | 0 | 11.13 | 1 |  | 0 |  | 0
231 | 104121951 | 104124599 | 94499792 | 1 | 1 | 1 | 3 | 01.7.15.07-0022 | ФСБЦ-2022, 01.7.15.07-0022, приказ Минстроя России от 18.05.2022 г. № 378/пр | Дюбели полиэтиленовые распорные, диаметр 6 мм, длина 40 мм | 1407 | 1013 | 1000 ШТ | 1000 ШТ | 1 | 0 | 2103078678 | 0.2 | 336.81 | 0 | 0 | 0 | 261.09 | 0 | 0 | 0 | 1.29 | 1 | 1 | 1 | 2 | 0 | 0 | 1 | 1 | 0 | 0.2 |  | 0 | 2 | 104124612 | 1 | 0 | 177 | 1 | 0 | 0 | 0 | 0 | 0 | 0 | 0 | 52.218 | 0 | 0 | 0 | 0 | 0 | 1 | 52.218 | 0 | 0 | 0 | 0 | 0 | 1 |  | 0 | 0 | 0.05 | 336.81 | 261.09 | 1.29 | 52.22 | 0 | 16.84 | 0 | 0 | 0 | 16.84 | 0 |  | 0 |  | 0
231 | 104121951 | 104124599 | 94500073 | 1 | 1 | 1 | 3 | 01.7.15.14-0165 | ФСБЦ-2022 доп.2, 01.7.15.14-0165, приказ Минстроя России от 26.08.2022 г. № 703/пр | Шурупы самонарезающие стальные с полукруглой головкой и прямым шлицем, остроконечные, диаметр 4 мм, длина 40 мм | 1348 | 1009 | т | т | 1000 | 0 | -760973918 | 0.001 | 127956.34 | 0 | 0 | 0 | 99190.96 | 0 | 0 | 0 | 1.29 | 1 | 1 | 1 | 2 | 0 | 0 | 1 | 1 | 0 | 0.001 |  | 0 | 2 | 104124613 | 1 | 0 | 178 | 1 | 0 | 0 | 0 | 0 | 0 | 0 | 0 | 99.191 | 0 | 0 | 0 | 0 | 0 | 1 | 99.191 | 0 | 0 | 0 | 0 | 0 | 1 |  | 0 | 0 | 0.00025 | 127956.34 | 99190.96 | 1.29 | 99.19 | 0 | 31.99 | 0 | 0 | 0 | 31.99 | 0 |  | 0 |  | 0
231 | 104121951 | 104124599 | 101239082 | 1 | 1 | 1 | 3 | 20.2.05.04-0055 | ФСБЦ-2022 доп.14, 20.2.05.04-0055, приказ Минстроя России от 19.05.2025 г. № 299/пр | Короб кабельный (кабель-канал) ПВХ с крышкой, размеры 25х16 мм | 1308 | 1003 | 100 м | 100 м | 100 | 0 | 29290346 | 1 | 4825.08 | 0 | 0 | 0 | 3891.19 | 0 | 0 | 0 | 1.24 | 1 | 1 | 1 | 2 | 0 | 0 | 1 | 0 | 0 | 1 |  | 0 | 1 | -1 | 0 | 0 |  | 0 | 0 | 0 | 0 | 0 | 0 | 0 | 0 | 0 | 0 | 0 | 0 | 0 | 0 | 0 | 0 | 0 | 0 | 0 | 0 | 0 | 0 |  | 0 | 0 | 0.25 | 4825.08 | 3891.19 | 1.24 | 3891.19 | 0 | 1206.27 | 0 | 0 | 0 | 1206.27 | 0 |  | 0 |  | 0
231 | 104121951 | 104124599 | 76475048 | 1 | 1 | 1 | 3 | 421/пр_2020_п.75_пп.а |  | Сметная стоимость вспомогательных ненормируемых материальных ресурсов, не учтенная в сметной норме, 2% | 3277935 | 1013 | % | % | 1 | 0 | 274903907 | 2 | 0 | 0 | 0 | 0 | 0 | 0 | 0 | 0 | 1 | 1 | 1 | 1 | -2 | 0 | 0 | 0 | 0 | 0 | 2 |  | 0 | 2 | 104124614 | 1 | 0 | 179 | 0 | 0 | 0 | 0 | 0 | 0 | 0 | 0 | 0 | 0 | 0 | 0 | 0 | 0 | 0 | 0 | 0 | 0 | 0 | 0 | 0 | 0 |  | 0 | 0 | 0.5 | 0 | 0 | 1 | 0 | 0 | 0 | 0 | 0 | 0 | 0 | 0 |  | 0 |  | 0
234 | 104121951 | 104124617 | 33157082 | 115 | 1 | 1 | 1 | 1-100-39 |  | Средний разряд работы 3,9 | 1191 | 1013 | чел.-ч. | чел.-ч. | 1 | 0 | -1088579471 | 27.4455 | 0 | 0 | 0 | 713.96 | 0 | 0 | 0 | 713.96 | 1 | 1 | 1 | 1 | -2 | 0 | 0 | 1 | 1 | 0 | 20.33 | *(0,35+1) | 1 | 2 | 104124626 | 1 | 0 | 180 | 1 | 0 | 0 | 0 | 0 | 0 | 0 | 0 | 0 | 0 | 0 | 14514.8068 | 20.33 | 0 | 1 | 0 | 0 | 0 | 19594.9892 | 27.4455 | 0 | 1 | 1451.48 | 2.7445 | 0 | 2.7445 | 713.96 | 713.96 | 1 | 19594.9935 | 0 | 0 | 0 | 0 | 1959.5 | 1959.5 | 1 |  | 0 |  | 0
234 | 104121951 | 104124617 | 33157037 | 115 | 1 | 1 | 1 | 4-100-00 |  | Затраты труда машинистов | 1191 | 1013 | чел.-ч. | чел.-ч. | 1 | 0 | -1417349443 | 0.0135 | 0 | 0 | 0 | 0 | 0 | 0 | 0 | 0 | 1 | 1 | 1 | 1 | -2 | 0 | 0 | 1 | 1 | 0 | 0.01 | *(0,35+1) | 2 | 2 | 104124627 | 1 | 0 | 181 | 1 | 0 | 0 | 0 | 0 | 0 | 0 | 0 | 0 | 0 | 0 | 0 | 0 | 0 | 0 | 0 | 0 | 0 | 0 | 0 | 0 | 0 |  | 0 | 0 | 0.00135 | 0 | 0 | 1 | 0 | 0 | 0 | 0 | 0 | 0 | 0 | 0 |  | 0 |  | 0
234 | 104121951 | 104124617 | 94548087 | 1 | 1 | 1 | 2 | 91.06.06-048 | ФСЭМ-2022, 91.06.06-048, приказ Минстроя России от 18.05.2022 г. № 378/пр | Подъемники одномачтовые, грузоподъемность до 500 кг, высота подъема 45 м | 1368 | 1011 | маш.-ч | маш.-ч | 1 | 0 | -184590531 | 0.0135 | 0 | 57.47 | 641.22 | 0 | 0 | 37.32 | 641.22 | 0 | 1 | 1.54 | 1 | 1 | 2 | 0 | 0 | 1 | 1 | 0 | 0.01 | *(0,35+1) | 1 | 2 | 104124628 | 1 | 0 | 182 | 1 | 0 | 0 | 0 | 0 | 0 | 0 | 0 | 0 | 0.3732 | 6.4122 | 0 | 0 | 0.01 | 1 | 0 | 0.50382 | 8.6565 | 0 | 0 | 0.0135 | 1 |  | 0 | 0.00135 | 0.00135 | 57.47 | 37.32 | 1.54 | 0.4995 | 8.6535 | 0 | 0.08 | 0.87 | 0 | 0.95 | 0 | 4-100-030 | 3 | чел.-ч. | 1
234 | 104121951 | 104124617 | 94498222 | 1 | 1 | 1 | 3 | 01.7.03.04-0001 | ФСБЦ-2022, 01.7.03.04-0001, приказ Минстроя России от 18.05.2022 г. № 378/пр | Электроэнергия | 1383 | 1013 | КВТ-Ч | КВТ-Ч | 1 | 0 | 1465295636 | 8.2404 | 6.78 | 0 | 0 | 0 | 6.78 | 0 | 0 | 0 | 1 | 1 | 1 | 1 | -2 | 0 | 0 | 1 | 1 | 0 | 8.2404 |  | 0 | 2 | 104124629 | 1 | 0 | 183 | 1 | 0 | 0 | 0 | 0 | 0 | 0 | 0 | 55.8699 | 0 | 0 | 0 | 0 | 0 | 1 | 55.8699 | 0 | 0 | 0 | 0 | 0 | 1 |  | 0 | 0 | 0.82404 | 6.78 | 6.78 | 1 | 55.87 | 0 | 5.59 | 0 | 0 | 0 | 5.59 | 1 |  | 0 |  | 0
234 | 104121951 | 104124617 | 94499792 | 1 | 1 | 1 | 3 | 01.7.15.07-0022 | ФСБЦ-2022, 01.7.15.07-0022, приказ Минстроя России от 18.05.2022 г. № 378/пр | Дюбели полиэтиленовые распорные, диаметр 6 мм, длина 40 мм | 1407 | 1013 | 1000 ШТ | 1000 ШТ | 1 | 0 | 2103078678 | 0.4 | 336.81 | 0 | 0 | 0 | 261.09 | 0 | 0 | 0 | 1.29 | 1 | 1 | 1 | 2 | 0 | 0 | 1 | 1 | 0 | 0.4 |  | 0 | 2 | 104124630 | 1 | 0 | 184 | 1 | 0 | 0 | 0 | 0 | 0 | 0 | 0 | 104.436 | 0 | 0 | 0 | 0 | 0 | 1 | 104.436 | 0 | 0 | 0 | 0 | 0 | 1 |  | 0 | 0 | 0.04 | 336.81 | 261.09 | 1.29 | 104.44 | 0 | 13.47 | 0 | 0 | 0 | 13.47 | 0 |  | 0 |  | 0
234 | 104121951 | 104124617 | 94500073 | 1 | 1 | 1 | 3 | 01.7.15.14-0165 | ФСБЦ-2022 доп.2, 01.7.15.14-0165, приказ Минстроя России от 26.08.2022 г. № 703/пр | Шурупы самонарезающие стальные с полукруглой головкой и прямым шлицем, остроконечные, диаметр 4 мм, длина 40 мм | 1348 | 1009 | т | т | 1000 | 0 | -760973918 | 0.0014 | 127956.34 | 0 | 0 | 0 | 99190.96 | 0 | 0 | 0 | 1.29 | 1 | 1 | 1 | 2 | 0 | 0 | 1 | 1 | 0 | 0.0014 |  | 0 | 2 | 104124631 | 1 | 0 | 185 | 1 | 0 | 0 | 0 | 0 | 0 | 0 | 0 | 138.8673 | 0 | 0 | 0 | 0 | 0 | 1 | 138.8673 | 0 | 0 | 0 | 0 | 0 | 1 |  | 0 | 0 | 0.00014 | 127956.34 | 99190.96 | 1.29 | 138.87 | 0 | 17.91 | 0 | 0 | 0 | 17.91 | 0 |  | 0 |  | 0
234 | 104121951 | 104124617 | 101239092 | 1 | 1 | 1 | 3 | 20.2.05.04-0075 | ФСБЦ-2022 доп.14, 20.2.05.04-0075, приказ Минстроя России от 19.05.2025 г. № 299/пр | Короб кабельный (кабель-канал) ПВХ с крышкой, размеры 100х60 мм | 1308 | 1003 | 100 м | 100 м | 100 | 0 | 1205926029 | 1 | 34949.34 | 0 | 0 | 0 | 28184.95 | 0 | 0 | 0 | 1.24 | 1 | 1 | 1 | 2 | 0 | 0 | 1 | 0 | 0 | 1 |  | 0 | 1 | -1 | 0 | 0 |  | 0 | 0 | 0 | 0 | 0 | 0 | 0 | 0 | 0 | 0 | 0 | 0 | 0 | 0 | 0 | 0 | 0 | 0 | 0 | 0 | 0 | 0 |  | 0 | 0 | 0.1 | 34949.34 | 28184.95 | 1.24 | 28184.95 | 0 | 3494.93 | 0 | 0 | 0 | 3494.93 | 0 |  | 0 |  | 0
234 | 104121951 | 104124617 | 76475048 | 1 | 1 | 1 | 3 | 421/пр_2020_п.75_пп.а |  | Сметная стоимость вспомогательных ненормируемых материальных ресурсов, не учтенная в сметной норме, 2% | 3277935 | 1013 | % | % | 1 | 0 | 274903907 | 2 | 0 | 0 | 0 | 0 | 0 | 0 | 0 | 0 | 1 | 1 | 1 | 1 | -2 | 0 | 0 | 0 | 0 | 0 | 2 |  | 0 | 2 | 104124632 | 1 | 0 | 186 | 0 | 0 | 0 | 0 | 0 | 0 | 0 | 0 | 0 | 0 | 0 | 0 | 0 | 0 | 0 | 0 | 0 | 0 | 0 | 0 | 0 | 0 |  | 0 | 0 | 0.2 | 0 | 0 | 1 | 0 | 0 | 0 | 0 | 0 | 0 | 0 | 0 |  | 0 |  | 0
237 | 104121951 | 104123675 | 101137798 | 117 | 1 | 1 | 1 | 1-100-38 |  | Средний разряд работы 3,8 | 1191 | 1013 | чел.-ч. | чел.-ч. | 1 | 0 | 44848675 | 3.807 | 0 | 0 | 0 | 705.88 | 0 | 0 | 0 | 705.88 | 1 | 1 | 1 | 1 | -2 | 0 | 0 | 1 | 1 | 0 | 2.82 | *(0,35+1) | 1 | 2 | 104124635 | 1 | 0 | 187 | 1 | 0 | 0 | 0 | 0 | 0 | 0 | 0 | 0 | 0 | 0 | 1990.5816 | 2.82 | 0 | 1 | 0 | 0 | 0 | 2687.2852 | 3.807 | 0 | 1 | 597.17 | 1.1421 | 0 | 1.1421 | 705.88 | 705.88 | 1 | 2687.283 | 0 | 0 | 0 | 0 | 806.19 | 806.19 | 1 |  | 0 |  | 0
237 | 104121951 | 104123675 | 101137974 | 117 | 1 | 1 | 1 | 4-100-00 |  | Затраты труда машинистов | 1191 | 1013 | чел.-ч. | чел.-ч. | 1 | 0 | -1417349443 | 0.027 | 0 | 0 | 0 | 0 | 0 | 0 | 0 | 0 | 1 | 1 | 1 | 1 | -2 | 0 | 0 | 1 | 1 | 0 | 0.02 | *(0,35+1) | 2 | 2 | 104124636 | 1 | 0 | 188 | 1 | 0 | 0 | 0 | 0 | 0 | 0 | 0 | 0 | 0 | 0 | 0 | 0 | 0 | 0 | 0 | 0 | 0 | 0 | 0 | 0 | 0 |  | 0 | 0 | 0.0081 | 0 | 0 | 1 | 0 | 0 | 0 | 0 | 0 | 0 | 0 | 0 |  | 0 |  | 0
237 | 104121951 | 104123675 | 101144463 | 1 | 1 | 1 | 2 | 91.05.05-015 | ФСЭМ-2022, 91.05.05-015, приказ Минстроя России от 18.05.2022 г. № 378/пр | Краны на автомобильном ходу, грузоподъемность 16 т | 1368 | 1011 | маш.-ч | маш.-ч | 1 | 0 | 639918019 | 0.0135 | 0 | 1629.55 | 969.91 | 0 | 0 | 1629.55 | 969.91 | 0 | 1 | 1 | 1 | 1 | -2 | 0 | 0 | 1 | 1 | 0 | 0.01 | *(0,35+1) | 1 | 2 | 104124637 | 1 | 0 | 189 | 1 | 0 | 0 | 0 | 0 | 0 | 0 | 0 | 0 | 16.2955 | 9.6991 | 0 | 0 | 0.01 | 1 | 0 | 21.9989 | 13.0938 | 0 | 0 | 0.0135 | 1 |  | 0 | 0.00405 | 0.00405 | 1629.55 | 1629.55 | 1 | 22.005 | 13.095 | 0 | 6.6 | 3.93 | 0 | 10.53 | 1 | 4-100-060 | 6 | чел.-ч. | 1
237 | 104121951 | 104123675 | 101145358 | 1 | 1 | 1 | 2 | 91.14.02-001 | ФСЭМ-2022 доп.7, 91.14.02-001, приказ Минстроя России от 02.08.2023 г. № 551/пр | Автомобили бортовые, грузоподъемность до 5 т | 1368 | 1011 | маш.-ч | маш.-ч | 1 | 0 | -849950259 | 0.0135 | 0 | 643.29 | 722.05 | 0 | 0 | 643.29 | 722.05 | 0 | 1 | 1 | 1 | 1 | -2 | 0 | 0 | 1 | 1 | 0 | 0.01 | *(0,35+1) | 1 | 2 | 104124638 | 1 | 0 | 190 | 1 | 0 | 0 | 0 | 0 | 0 | 0 | 0 | 0 | 6.4329 | 7.2205 | 0 | 0 | 0.01 | 1 | 0 | 8.6844 | 9.7477 | 0 | 0 | 0.0135 | 1 |  | 0 | 0.00405 | 0.00405 | 643.29 | 643.29 | 1 | 8.6805 | 9.747 | 0 | 2.61 | 2.92 | 0 | 5.53 | 1 | 4-100-040 | 4 | чел.-ч. | 1
237 | 104121951 | 104123675 | 101212285 | 1 | 1 | 1 | 3 | 01.7.06.05-0041 | ФСБЦ-2022, 01.7.06.05-0041, приказ Минстроя России от 18.05.2022 г. № 378/пр | Ленты изоляционные хлопчатобумажные прорезиненные для электромонтажных и ремонтных работ, цвет черный, ширина 20 мм, толщина 0,35 мм | 1301 | 1003 | м | м | 1 | 0 | -1499427467 | 13.33 | 5.17 | 0 | 0 | 0 | 5.87 | 0 | 0 | 0 | 0.88 | 1 | 1 | 1 | 2 | 0 | 0 | 1 | 1 | 0 | 13.33 |  | 0 | 2 | 104124639 | 1 | 0 | 191 | 1 | 0 | 0 | 0 | 0 | 0 | 0 | 0 | 78.2471 | 0 | 0 | 0 | 0 | 0 | 1 | 78.2471 | 0 | 0 | 0 | 0 | 0 | 1 |  | 0 | 0 | 3.999 | 5.17 | 5.87 | 0.88 | 78.25 | 0 | 20.67 | 0 | 0 | 0 | 20.67 | 0 |  | 0 |  | 0
237 | 104121951 | 104123675 | 101212299 | 1 | 1 | 1 | 3 | 01.7.06.07-0002 | ФСБЦ-2022, 01.7.06.07-0002, приказ Минстроя России от 18.05.2022 г. № 378/пр | Ленты монтажные из пластмассы для бандажирования проводов, скрепляются пластмассовыми кнопками, ширина 10 мм | 1302 | 1003 | 10 м | 10 м | 10 | 0 | 530731316 | 0.5 | 57.7 | 0 | 0 | 0 | 37.71 | 0 | 0 | 0 | 1.53 | 1 | 1 | 1 | 2 | 0 | 0 | 1 | 1 | 0 | 0.5 |  | 0 | 2 | 104124640 | 1 | 0 | 192 | 1 | 0 | 0 | 0 | 0 | 0 | 0 | 0 | 18.855 | 0 | 0 | 0 | 0 | 0 | 1 | 18.855 | 0 | 0 | 0 | 0 | 0 | 1 |  | 0 | 0 | 0.15 | 57.7 | 37.71 | 1.53 | 18.86 | 0 | 8.66 | 0 | 0 | 0 | 8.66 | 0 |  | 0 |  | 0
237 | 104121951 | 104123675 | 101230820 | 1 | 1 | 1 | 3 | 14.4.02.04-0142 | ФСБЦ-2022, 14.4.02.04-0142, приказ Минстроя России от 18.05.2022 г. № 378/пр | Краска масляная МА-0115, мумия, сурик железный | 1346 | 1009 | кг | кг | 1 | 0 | 291254868 | 0.05 | 111.83 | 0 | 0 | 0 | 79.88 | 0 | 0 | 0 | 1.4 | 1 | 1 | 1 | 2 | 0 | 0 | 1 | 1 | 0 | 0.05 |  | 0 | 2 | 104124641 | 1 | 0 | 193 | 1 | 0 | 0 | 0 | 0 | 0 | 0 | 0 | 3.994 | 0 | 0 | 0 | 0 | 0 | 1 | 3.994 | 0 | 0 | 0 | 0 | 0 | 1 |  | 0 | 0 | 0.015 | 111.83 | 79.88 | 1.4 | 3.99 | 0 | 1.68 | 0 | 0 | 0 | 1.68 | 0 |  | 0 |  | 0
237 | 104121951 | 104123675 | 101241490 | 1 | 1 | 1 | 3 | 20.5.04.01-0001 | ФСБЦ-2022 доп.9, 20.5.04.01-0001, приказ Минстроя России от 16.02.2024 г. № 102/пр | Блоки зажимов для соединения жил проводов сечением 1,5 мм2, количество пар винтовых клемм 2, на ток 10 А, БЗ26-1,5П10-В/ВУ3-2 | 1425 | 1013 | 100 ШТ | 100 ШТ | 1 | 0 | 737006025 | 0.33333 | 2034.89 | 0 | 0 | 0 | 1695.74 | 0 | 0 | 0 | 1.2 | 1 | 1 | 1 | 0 | 0 | 0 | 1 | 0 | 0 | 0.33333 |  | 0 | 1 | -1 | 0 | 0 |  | 0 | 0 | 0 | 0 | 0 | 0 | 0 | 0 | 0 | 0 | 0 | 0 | 0 | 0 | 0 | 0 | 0 | 0 | 0 | 0 | 0 | 0 |  | 0 | 0 | 0.1 | 2034.89 | 1695.74 | 1.2 | 565.25 | 0 | 203.49 | 0 | 0 | 0 | 203.49 | 0 |  | 0 |  | 0
237 | 104121951 | 104123675 | 101241491 | 1 | 1 | 1 | 3 | 20.5.04.01-0002 | ФСБЦ-2022 доп.9, 20.5.04.01-0002, приказ Минстроя России от 16.02.2024 г. № 102/пр | Блоки зажимов для соединения жил проводов сечением 1,5 мм2, количество пар винтовых клемм 4, на ток 10 А, БЗ26-1,5П10-В/ВУ3-4 | 1425 | 1013 | 100 ШТ | 100 ШТ | 1 | 0 | 1801435297 | 0.033333 | 3346.2 | 0 | 0 | 0 | 2788.5 | 0 | 0 | 0 | 1.2 | 1 | 1 | 1 | 0 | 0 | 0 | 1 | 0 | 0 | 0.033333 |  | 0 | 1 | -1 | 0 | 0 |  | 0 | 0 | 0 | 0 | 0 | 0 | 0 | 0 | 0 | 0 | 0 | 0 | 0 | 0 | 0 | 0 | 0 | 0 | 0 | 0 | 0 | 0 |  | 0 | 0 | 0.01 | 3346.2 | 2788.5 | 1.2 | 92.95 | 0 | 33.46 | 0 | 0 | 0 | 33.46 | 0 |  | 0 |  | 0
237 | 104121951 | 104123675 | 101244055 | 1 | 1 | 1 | 3 | 21.1.06.09-0151 | ФСБЦ-2022, 21.1.06.09-0151, приказ Минстроя России от 18.05.2022 г. № 378/пр | Кабель силовой с медными жилами ВВГнг(A)-LS 3х1,5ок(N, PE)-660 | 1477 | 1013 | 1000 м | 1000 М | 1 | 0 | -291009528 | 0.1 | 45368.9 | 0 | 0 | 0 | 45368.9 | 0 | 0 | 0 | 1 | 1 | 1 | 1 | 0 | 0 | 0 | 1 | 0 | 0 | 0.1 |  | 0 | 1 | -1 | 0 | 0 |  | 0 | 0 | 0 | 0 | 0 | 0 | 0 | 0 | 0 | 0 | 0 | 0 | 0 | 0 | 0 | 0 | 0 | 0 | 0 | 0 | 0 | 0 |  | 0 | 0 | 0.03 | 45368.9 | 45368.9 | 1 | 4536.89 | 0 | 1361.07 | 0 | 0 | 0 | 1361.07 | 1 |  | 0 |  | 0
237 | 104121951 | 104123675 | 101143808 | 117 | 1 | 1 | 3 | 421/пр_2020_п.75_пп.а |  | Сметная стоимость вспомогательных ненормируемых материальных ресурсов, не учтенная в сметной норме, 2% | 3277935 | 1013 | % | % | 1 | 0 | 274903907 | 2 | 0 | 0 | 0 | 0 | 0 | 0 | 0 | 0 | 1 | 1 | 1 | 1 | 0 | 0 | 0 | 0 | 0 | 0 | 2 |  | 0 | 2 | 104124642 | 1 | 0 | 194 | 0 | 0 | 0 | 0 | 0 | 0 | 0 | 0 | 0 | 0 | 0 | 0 | 0 | 0 | 0 | 0 | 0 | 0 | 0 | 0 | 0 | 0 |  | 0 | 0 | 0.6 | 0 | 0 | 1 | 0 | 0 | 0 | 0 | 0 | 0 | 0 | 0 |  | 0 |  | 0
242 | 104121951 | 104124646 | 33157039 | 115 | 1 | 1 | 1 | 1-100-38 |  | Средний разряд работы 3,8 | 1191 | 1013 | чел.-ч. | чел.-ч. | 1 | 0 | 44848675 | 5.076 | 0 | 0 | 0 | 705.88 | 0 | 0 | 0 | 705.88 | 1 | 1 | 1 | 1 | -2 | 0 | 0 | 1 | 1 | 0 | 3.76 | *(0,35+1) | 1 | 2 | 104124656 | 1 | 0 | 195 | 1 | 0 | 0 | 0 | 0 | 0 | 0 | 0 | 0 | 0 | 0 | 2654.1088 | 3.76 | 0 | 1 | 0 | 0 | 0 | 3583.0469 | 5.076 | 0 | 1 | 663.53 | 1.269 | 0 | 1.269 | 705.88 | 705.88 | 1 | 3583.0485 | 0 | 0 | 0 | 0 | 895.76 | 895.76 | 1 |  | 0 |  | 0
242 | 104121951 | 104124646 | 33157037 | 115 | 1 | 1 | 1 | 4-100-00 |  | Затраты труда машинистов | 1191 | 1013 | чел.-ч. | чел.-ч. | 1 | 0 | -1417349443 | 0.027 | 0 | 0 | 0 | 0 | 0 | 0 | 0 | 0 | 1 | 1 | 1 | 1 | -2 | 0 | 0 | 1 | 1 | 0 | 0.02 | *(0,35+1) | 2 | 2 | 104124657 | 1 | 0 | 196 | 1 | 0 | 0 | 0 | 0 | 0 | 0 | 0 | 0 | 0 | 0 | 0 | 0 | 0 | 0 | 0 | 0 | 0 | 0 | 0 | 0 | 0 |  | 0 | 0 | 0.00675 | 0 | 0 | 1 | 0 | 0 | 0 | 0 | 0 | 0 | 0 | 0 |  | 0 |  | 0
242 | 104121951 | 104124646 | 94547899 | 1 | 1 | 1 | 2 | 91.05.05-015 | ФСЭМ-2022, 91.05.05-015, приказ Минстроя России от 18.05.2022 г. № 378/пр | Краны на автомобильном ходу, грузоподъемность 16 т | 1368 | 1011 | маш.-ч | маш.-ч | 1 | 0 | -359817417 | 0.0135 | 0 | 1629.55 | 969.91 | 0 | 0 | 1629.55 | 969.91 | 0 | 1 | 1 | 1 | 1 | -2 | 0 | 0 | 1 | 1 | 0 | 0.01 | *(0,35+1) | 1 | 2 | 104124658 | 1 | 0 | 197 | 1 | 0 | 0 | 0 | 0 | 0 | 0 | 0 | 0 | 16.2955 | 9.6991 | 0 | 0 | 0.01 | 1 | 0 | 21.9989 | 13.0938 | 0 | 0 | 0.0135 | 1 |  | 0 | 0.003375 | 0.003375 | 1629.55 | 1629.55 | 1 | 22.005 | 13.095 | 0 | 5.5 | 3.27 | 0 | 8.77 | 1 | 4-100-060 | 6 | чел.-ч. | 1
242 | 104121951 | 104124646 | 94548801 | 1 | 1 | 1 | 2 | 91.14.02-001 | ФСЭМ-2022 доп.7, 91.14.02-001, приказ Минстроя России от 02.08.2023 г. № 551/пр | Автомобили бортовые, грузоподъемность до 5 т | 1368 | 1011 | маш.-ч | маш.-ч | 1 | 0 | -1219940357 | 0.0135 | 0 | 643.29 | 722.05 | 0 | 0 | 643.29 | 722.05 | 0 | 1 | 1 | 1 | 1 | -2 | 0 | 0 | 1 | 1 | 0 | 0.01 | *(0,35+1) | 1 | 2 | 104124659 | 1 | 0 | 198 | 1 | 0 | 0 | 0 | 0 | 0 | 0 | 0 | 0 | 6.4329 | 7.2205 | 0 | 0 | 0.01 | 1 | 0 | 8.6844 | 9.7477 | 0 | 0 | 0.0135 | 1 |  | 0 | 0.003375 | 0.003375 | 643.29 | 643.29 | 1 | 8.6805 | 9.747 | 0 | 2.17 | 2.44 | 0 | 4.61 | 1 | 4-100-040 | 4 | чел.-ч. | 1
242 | 104121951 | 104124646 | 94498375 | 1 | 1 | 1 | 3 | 01.7.06.05-0041 | ФСБЦ-2022, 01.7.06.05-0041, приказ Минстроя России от 18.05.2022 г. № 378/пр | Ленты изоляционные хлопчатобумажные прорезиненные для электромонтажных и ремонтных работ, цвет черный, ширина 20 мм, толщина 0,35 мм | 1301 | 1003 | м | м | 1 | 0 | -1673096917 | 13.33 | 5.17 | 0 | 0 | 0 | 5.87 | 0 | 0 | 0 | 0.88 | 1 | 1 | 1 | 2 | 0 | 0 | 1 | 1 | 0 | 13.33 |  | 0 | 2 | 104124660 | 1 | 0 | 199 | 1 | 0 | 0 | 0 | 0 | 0 | 0 | 0 | 78.2471 | 0 | 0 | 0 | 0 | 0 | 1 | 78.2471 | 0 | 0 | 0 | 0 | 0 | 1 |  | 0 | 0 | 3.3325 | 5.17 | 5.87 | 0.88 | 78.25 | 0 | 17.23 | 0 | 0 | 0 | 17.23 | 0 |  | 0 |  | 0
242 | 104121951 | 104124646 | 94498389 | 1 | 1 | 1 | 3 | 01.7.06.07-0002 | ФСБЦ-2022, 01.7.06.07-0002, приказ Минстроя России от 18.05.2022 г. № 378/пр | Ленты монтажные из пластмассы для бандажирования проводов, скрепляются пластмассовыми кнопками, ширина 10 мм | 1302 | 1003 | 10 м | 10 м | 10 | 0 | 625233258 | 0.55 | 57.7 | 0 | 0 | 0 | 37.71 | 0 | 0 | 0 | 1.53 | 1 | 1 | 1 | 2 | 0 | 0 | 1 | 1 | 0 | 0.55 |  | 0 | 2 | 104124661 | 1 | 0 | 200 | 1 | 0 | 0 | 0 | 0 | 0 | 0 | 0 | 20.7405 | 0 | 0 | 0 | 0 | 0 | 1 | 20.7405 | 0 | 0 | 0 | 0 | 0 | 1 |  | 0 | 0 | 0.1375 | 57.7 | 37.71 | 1.53 | 20.74 | 0 | 7.93 | 0 | 0 | 0 | 7.93 | 0 |  | 0 |  | 0
242 | 104121951 | 104124646 | 94517620 | 1 | 1 | 1 | 3 | 14.4.02.04-0142 | ФСБЦ-2022, 14.4.02.04-0142, приказ Минстроя России от 18.05.2022 г. № 378/пр | Краска масляная МА-0115, мумия, сурик железный | 1346 | 1009 | кг | кг | 1 | 0 | -398999595 | 0.05 | 111.83 | 0 | 0 | 0 | 79.88 | 0 | 0 | 0 | 1.4 | 1 | 1 | 1 | 2 | 0 | 0 | 1 | 1 | 0 | 0.05 |  | 0 | 2 | 104124662 | 1 | 0 | 201 | 1 | 0 | 0 | 0 | 0 | 0 | 0 | 0 | 3.994 | 0 | 0 | 0 | 0 | 0 | 1 | 3.994 | 0 | 0 | 0 | 0 | 0 | 1 |  | 0 | 0 | 0.0125 | 111.83 | 79.88 | 1.4 | 3.99 | 0 | 1.4 | 0 | 0 | 0 | 1.4 | 0 |  | 0 |  | 0
242 | 104121951 | 104124646 | 101244056 | 1 | 1 | 1 | 3 | 21.1.06.09-0152 | ФСБЦ-2022, 21.1.06.09-0152, приказ Минстроя России от 18.05.2022 г. № 378/пр | Кабель силовой с медными жилами ВВГнг(A)-LS 3х2,5ок(N, PE)-660 | 1477 | 1013 | 1000 м | 1000 М | 1 | 0 | 1901007357 | 0.1 | 70449.91 | 0 | 0 | 0 | 70449.91 | 0 | 0 | 0 | 1 | 1 | 1 | 1 | 2 | 0 | 0 | 1 | 0 | 0 | 0.1 |  | 0 | 1 | -1 | 0 | 0 |  | 0 | 0 | 0 | 0 | 0 | 0 | 0 | 0 | 0 | 0 | 0 | 0 | 0 | 0 | 0 | 0 | 0 | 0 | 0 | 0 | 0 | 0 |  | 0 | 0 | 0.025 | 70449.91 | 70449.91 | 1 | 7044.99 | 0 | 1761.25 | 0 | 0 | 0 | 1761.25 | 1 |  | 0 |  | 0
242 | 104121951 | 104124646 | 76475048 | 1 | 1 | 1 | 3 | 421/пр_2020_п.75_пп.а |  | Сметная стоимость вспомогательных ненормируемых материальных ресурсов, не учтенная в сметной норме, 2% | 3277935 | 1013 | % | % | 1 | 0 | 274903907 | 2 | 0 | 0 | 0 | 0 | 0 | 0 | 0 | 0 | 1 | 1 | 1 | 1 | -2 | 0 | 0 | 0 | 0 | 0 | 2 |  | 0 | 2 | 104124663 | 1 | 0 | 202 | 0 | 0 | 0 | 0 | 0 | 0 | 0 | 0 | 0 | 0 | 0 | 0 | 0 | 0 | 0 | 0 | 0 | 0 | 0 | 0 | 0 | 0 |  | 0 | 0 | 0.5 | 0 | 0 | 1 | 0 | 0 | 0 | 0 | 0 | 0 | 0 | 0 |  | 0 |  | 0
245 | 104121951 | 104124666 | 33157111 | 117 | 1 | 1 | 1 | 1-100-41 |  | Средний разряд работы 4,1 | 1191 | 1013 | чел.-ч. | чел.-ч. | 1 | 0 | 174150515 | 0.675 | 0 | 0 | 0 | 732.82 | 0 | 0 | 0 | 732.82 | 1 | 1 | 1 | 1 | -2 | 0 | 0 | 1 | 1 | 0 | 0.5 | *(0,35+1) | 1 | 2 | 104124672 | 1 | 0 | 203 | 1 | 0 | 0 | 0 | 0 | 0 | 0 | 0 | 0 | 0 | 0 | 366.41 | 0.5 | 0 | 1 | 0 | 0 | 0 | 494.6535 | 0.675 | 0 | 1 | 366.41 | 0.675 | 0 | 0.675 | 732.82 | 732.82 | 1 | 494.6535 | 0 | 0 | 0 | 0 | 494.65 | 494.65 | 1 |  | 0 |  | 0
245 | 104121951 | 104124666 | 101213973 | 1 | 1 | 1 | 3 | 01.7.15.14-0165 | ФСБЦ-2022 доп.2, 01.7.15.14-0165, приказ Минстроя России от 26.08.2022 г. № 703/пр | Шурупы самонарезающие стальные с полукруглой головкой и прямым шлицем, остроконечные, диаметр 4 мм, длина 40 мм | 1348 | 1009 | т | т | 1000 | 0 | -312996078 | 1e-05 | 127956.34 | 0 | 0 | 0 | 99190.96 | 0 | 0 | 0 | 1.29 | 1 | 1 | 1 | 2 | 0 | 0 | 1 | 1 | 0 | 1e-05 |  | 0 | 2 | 104124673 | 1 | 0 | 204 | 1 | 0 | 0 | 0 | 0 | 0 | 0 | 0 | 0.99191 | 0 | 0 | 0 | 0 | 0 | 1 | 0.99191 | 0 | 0 | 0 | 0 | 0 | 1 |  | 0 | 0 | 1e-05 | 127956.34 | 99190.96 | 1.29 | 0.99 | 0 | 1.28 | 0 | 0 | 0 | 1.28 | 0 |  | 0 |  | 0
245 | 104121951 | 104124666 | 101215474 | 1 | 1 | 1 | 3 | 03.1.01.01-0002 | ФСБЦ-2022, 03.1.01.01-0002, приказ Минстроя России от 18.05.2022 г. № 378/пр | Гипс строительный Г-3 | 1348 | 1009 | т | т | 1000 | 0 | -290124041 | 5e-05 | 6073.58 | 0 | 0 | 0 | 4338.27 | 0 | 0 | 0 | 1.4 | 1 | 1 | 1 | 2 | 0 | 0 | 1 | 1 | 0 | 5e-05 |  | 0 | 2 | 104124674 | 1 | 0 | 205 | 1 | 0 | 0 | 0 | 0 | 0 | 0 | 0 | 0.21691 | 0 | 0 | 0 | 0 | 0 | 1 | 0.21691 | 0 | 0 | 0 | 0 | 0 | 1 |  | 0 | 0 | 5e-05 | 6073.58 | 4338.27 | 1.4 | 0.22 | 0 | 0.3 | 0 | 0 | 0 | 0.3 | 0 |  | 0 |  | 0
245 | 104121951 | 104124666 | 101220827 | 1 | 1 | 1 | 3 | 08.3.03.05-0013 | ФСБЦ-2022, 08.3.03.05-0013, приказ Минстроя России от 18.05.2022 г. № 378/пр | Проволока стальная низкоуглеродистая оцинкованная разного назначения, диаметр 1,6 мм | 1348 | 1009 | т | т | 1000 | 0 | -1253800806 | 1e-05 | 82010.96 | 0 | 0 | 0 | 87245.7 | 0 | 0 | 0 | 0.94 | 1 | 1 | 1 | 2 | 0 | 0 | 1 | 1 | 0 | 1e-05 |  | 0 | 2 | 104124675 | 1 | 0 | 206 | 1 | 0 | 0 | 0 | 0 | 0 | 0 | 0 | 0.87246 | 0 | 0 | 0 | 0 | 0 | 1 | 0.87246 | 0 | 0 | 0 | 0 | 0 | 1 |  | 0 | 0 | 1e-05 | 82010.96 | 87245.7 | 0.94 | 0.87 | 0 | 0.82 | 0 | 0 | 0 | 0.82 | 0 |  | 0 |  | 0
245 | 104121951 | 104124666 | 101241344 | 1 | 1 | 1 | 3 | 20.5.02.04-0001 | ФСБЦ-2022, 20.5.02.04-0001, приказ Минстроя России от 18.05.2022 г. № 378/пр | Коробка ответвительная, размеры 100х100х50 мм | 1371 | 1013 | ШТ | ШТ | 1 | 0 | -754861497 | 1 | 89.72 | 0 | 0 | 0 | 98.59 | 0 | 0 | 0 | 0.91 | 1 | 1 | 1 | 0 | 0 | 0 | 1 | 0 | 0 | 1 |  | 0 | 1 | -1 | 0 | 0 |  | 0 | 0 | 0 | 0 | 0 | 0 | 0 | 0 | 0 | 0 | 0 | 0 | 0 | 0 | 0 | 0 | 0 | 0 | 0 | 0 | 0 | 0 |  | 0 | 0 | 1 | 89.72 | 98.59 | 0.91 | 98.59 | 0 | 89.72 | 0 | 0 | 0 | 89.72 | 0 |  | 0 |  | 0
245 | 104121951 | 104124666 | 101143808 | 117 | 1 | 1 | 3 | 421/пр_2020_п.75_пп.а |  | Сметная стоимость вспомогательных ненормируемых материальных ресурсов, не учтенная в сметной норме, 2% | 3277935 | 1013 | % | % | 1 | 0 | 274903907 | 2 | 0 | 0 | 0 | 0 | 0 | 0 | 0 | 0 | 1 | 1 | 1 | 1 | 0 | 0 | 0 | 0 | 0 | 0 | 2 |  | 0 | 2 | 104124676 | 1 | 0 | 207 | 0 | 0 | 0 | 0 | 0 | 0 | 0 | 0 | 0 | 0 | 0 | 0 | 0 | 0 | 0 | 0 | 0 | 0 | 0 | 0 | 0 | 0 |  | 0 | 0 | 2 | 0 | 0 | 1 | 0 | 0 | 0 | 0 | 0 | 0 | 0 | 0 |  | 0 |  | 0
248 | 104121951 | 104124684 | 33157107 | 117 | 1 | 1 | 1 | 1-100-42 |  | Средний разряд работы 4,2 | 1191 | 1013 | чел.-ч. | чел.-ч. | 1 | 0 | 1522950421 | 1.3905 | 0 | 0 | 0 | 743.6 | 0 | 0 | 0 | 743.6 | 1 | 1 | 1 | 1 | -2 | 0 | 0 | 1 | 1 | 0 | 1.03 | *(0,35+1) | 1 | 2 | 104124688 | 1 | 0 | 208 | 1 | 0 | 0 | 0 | 0 | 0 | 0 | 0 | 0 | 0 | 0 | 765.908 | 1.03 | 0 | 1 | 0 | 0 | 0 | 1033.9758 | 1.3905 | 0 | 1 | 1531.82 | 2.781 | 0 | 2.781 | 743.6 | 743.6 | 1 | 1033.9785 | 0 | 0 | 0 | 0 | 2067.95 | 2067.95 | 1 |  | 0 |  | 0
248 | 104121951 | 104124684 | 101213628 | 1 | 1 | 1 | 3 | 01.7.15.03-0042 | ФСБЦ-2022, 01.7.15.03-0042, приказ Минстроя России от 18.05.2022 г. № 378/пр | Болты с гайками и шайбами строительные | 1346 | 1009 | кг | кг | 1 | 0 | -1131385474 | 0.02 | 190.67 | 0 | 0 | 0 | 174.93 | 0 | 0 | 0 | 1.09 | 1 | 1 | 1 | 2 | 0 | 0 | 1 | 1 | 0 | 0.02 |  | 0 | 2 | 104124689 | 1 | 0 | 209 | 1 | 0 | 0 | 0 | 0 | 0 | 0 | 0 | 3.4986 | 0 | 0 | 0 | 0 | 0 | 1 | 3.4986 | 0 | 0 | 0 | 0 | 0 | 1 |  | 0 | 0 | 0.04 | 190.67 | 174.93 | 1.09 | 3.5 | 0 | 7.63 | 0 | 0 | 0 | 7.63 | 0 |  | 0 |  | 0
248 | 104121951 | 104124684 | 101143808 | 117 | 1 | 1 | 3 | 421/пр_2020_п.75_пп.а |  | Сметная стоимость вспомогательных ненормируемых материальных ресурсов, не учтенная в сметной норме, 2% | 3277935 | 1013 | % | % | 1 | 0 | 274903907 | 2 | 0 | 0 | 0 | 0 | 0 | 0 | 0 | 0 | 1 | 1 | 1 | 1 | 0 | 0 | 0 | 0 | 0 | 0 | 2 |  | 0 | 2 | 104124690 | 1 | 0 | 210 | 0 | 0 | 0 | 0 | 0 | 0 | 0 | 0 | 0 | 0 | 0 | 0 | 0 | 0 | 0 | 0 | 0 | 0 | 0 | 0 | 0 | 0 |  | 0 | 0 | 4 | 0 | 0 | 1 | 0 | 0 | 0 | 0 | 0 | 0 | 0 | 0 |  | 0 |  | 0
248 | 104121951 | 104124684 | 101257959 | 1 | 1 | 1 | 3 | 62.1.01.09-1242 | ФСБЦ-2022, 62.1.01.09-1242, приказ Минстроя России от 18.05.2022 г. № 378/пр | Выключатель автоматический 1P, 10 А, 6 кА, характеристика C | 1371 | 1013 | ШТ | ШТ | 1 | 0 | 566282987 | 0.5 | 184.72 | 0 | 0 | 0 | 159.24 | 0 | 0 | 0 | 1.16 | 1 | 1 | 1 | 0 | 0 | 0 | 1 | 0 | 0 | 0.5 |  | 0 | 1 | -1 | 0 | 0 |  | 0 | 0 | 0 | 0 | 0 | 0 | 0 | 0 | 0 | 0 | 0 | 0 | 0 | 0 | 0 | 0 | 0 | 0 | 0 | 0 | 0 | 0 |  | 0 | 0 | 1 | 184.72 | 159.24 | 1.16 | 79.62 | 0 | 184.72 | 0 | 0 | 0 | 184.72 | 0 |  | 0 |  | 0
248 | 104121951 | 104124684 | 101257962 | 1 | 1 | 1 | 3 | 62.1.01.09-1245 | ФСБЦ-2022, 62.1.01.09-1245, приказ Минстроя России от 18.05.2022 г. № 378/пр | Выключатель автоматический 1P, 25 А, 6 кА, характеристика C | 1371 | 1013 | ШТ | ШТ | 1 | 0 | 2024142772 | 0.5 | 191.74 | 0 | 0 | 0 | 165.29 | 0 | 0 | 0 | 1.16 | 1 | 1 | 1 | 0 | 0 | 0 | 1 | 0 | 0 | 0.5 |  | 0 | 1 | -1 | 0 | 0 |  | 0 | 0 | 0 | 0 | 0 | 0 | 0 | 0 | 0 | 0 | 0 | 0 | 0 | 0 | 0 | 0 | 0 | 0 | 0 | 0 | 0 | 0 |  | 0 | 0 | 1 | 191.74 | 165.29 | 1.16 | 82.65 | 0 | 191.74 | 0 | 0 | 0 | 191.74 | 0 |  | 0 |  | 0
252 | 104121951 | 104124692 | 33157107 | 117 | 1 | 1 | 1 | 1-100-42 |  | Средний разряд работы 4,2 | 1191 | 1013 | чел.-ч. | чел.-ч. | 1 | 0 | 1522950421 | 0.702 | 0 | 0 | 0 | 743.6 | 0 | 0 | 0 | 743.6 | 1 | 1 | 1 | 1 | -2 | 0 | 0 | 1 | 1 | 0 | 0.52 | *(0,35+1) | 1 | 2 | 104124696 | 1 | 0 | 211 | 1 | 0 | 0 | 0 | 0 | 0 | 0 | 0 | 0 | 0 | 0 | 386.672 | 0.52 | 0 | 1 | 0 | 0 | 0 | 522.0072 | 0.702 | 0 | 1 | 386.67 | 0.702 | 0 | 0.702 | 743.6 | 743.6 | 1 | 522.0045 | 0 | 0 | 0 | 0 | 522.01 | 522.01 | 1 |  | 0 |  | 0
252 | 104121951 | 104124692 | 101213619 | 1 | 1 | 1 | 3 | 01.7.15.03-0031 | ФСБЦ-2022 доп.11, 01.7.15.03-0031, приказ Минстроя России от 09.08.2024 г. № 524/пр | Болты стальные оцинкованные с шестигранной головкой и оцинкованной шестигранной гайкой, диаметр резьбы болта и гайки М6, длина болта 12-60 мм | 1346 | 1009 | кг | кг | 1 | 0 | -398653580 | 0.035 | 168.49 | 0 | 0 | 0 | 154.58 | 0 | 0 | 0 | 1.09 | 1 | 1 | 1 | 2 | 0 | 0 | 1 | 1 | 0 | 0.035 |  | 0 | 2 | 104124697 | 1 | 0 | 212 | 1 | 0 | 0 | 0 | 0 | 0 | 0 | 0 | 5.4103 | 0 | 0 | 0 | 0 | 0 | 1 | 5.4103 | 0 | 0 | 0 | 0 | 0 | 1 |  | 0 | 0 | 0.035 | 168.49 | 154.58 | 1.09 | 5.41 | 0 | 5.9 | 0 | 0 | 0 | 5.9 | 0 |  | 0 |  | 0
252 | 104121951 | 104124692 | 101239519 | 1 | 1 | 1 | 3 | 20.2.08.01-0004 | ФСБЦ-2022, 20.2.08.01-0004, приказ Минстроя России от 18.05.2022 г. № 378/пр | DIN-рейки металлические, оцинкованные, размеры 7,5х35х600 мм | 1425 | 1013 | 100 ШТ | 100 ШТ | 1 | 0 | 1045119994 | 0.01 | 5973.88 | 0 | 0 | 0 | 4328.9 | 0 | 0 | 0 | 1.38 | 1 | 1 | 1 | 0 | 0 | 0 | 1 | 0 | 0 | 0.01 |  | 0 | 1 | -1 | 0 | 0 |  | 0 | 0 | 0 | 0 | 0 | 0 | 0 | 0 | 0 | 0 | 0 | 0 | 0 | 0 | 0 | 0 | 0 | 0 | 0 | 0 | 0 | 0 |  | 0 | 0 | 0.01 | 5973.88 | 4328.9 | 1.38 | 43.29 | 0 | 59.74 | 0 | 0 | 0 | 59.74 | 0 |  | 0 |  | 0
252 | 104121951 | 104124692 | 101143808 | 117 | 1 | 1 | 3 | 421/пр_2020_п.75_пп.а |  | Сметная стоимость вспомогательных ненормируемых материальных ресурсов, не учтенная в сметной норме, 2% | 3277935 | 1013 | % | % | 1 | 0 | 274903907 | 2 | 0 | 0 | 0 | 0 | 0 | 0 | 0 | 0 | 1 | 1 | 1 | 1 | 0 | 0 | 0 | 0 | 0 | 0 | 2 |  | 0 | 2 | 104124698 | 1 | 0 | 213 | 0 | 0 | 0 | 0 | 0 | 0 | 0 | 0 | 0 | 0 | 0 | 0 | 0 | 0 | 0 | 0 | 0 | 0 | 0 | 0 | 0 | 0 |  | 0 | 0 | 2 | 0 | 0 | 1 | 0 | 0 | 0 | 0 | 0 | 0 | 0 | 0 |  | 0 |  | 0
255 | 104121951 | 104124746 | 101137838 | 117 | 1 | 1 | 1 | 1-100-50 |  | Средний разряд работы 5,0 | 1191 | 1013 | чел.-ч. | чел.-ч. | 1 | 0 | 73401693 | 4.37 | 0 | 0 | 0 | 829.81 | 0 | 0 | 0 | 829.81 | 1 | 1 | 1 | 1 | -2 | 0 | 0 | 1 | 1 | 0 | 3.8 | *(0,15+1) | 1 | 2 | 104124747 | 1 | 0 | 214 | 1 | 0 | 0 | 0 | 0 | 0 | 0 | 0 | 0 | 0 | 0 | 3153.278 | 3.8 | 0 | 1 | 0 | 0 | 0 | 3626.2697 | 4.37 | 0 | 1 | 788.32 | 1.0925 | 0 | 1.0925 | 829.81 | 829.81 | 1 | 3626.272 | 0 | 0 | 0 | 0 | 906.57 | 906.57 | 1 |  | 0 |  | 0
255 | 104121951 | 104124746 | 101146049 | 1 | 1 | 1 | 2 | 91.21.20-013 | ФСЭМ-2022 доп.17, 91.21.20-013, приказ Минстроя России от 17.02.2026 г. № 91/пр | Установки алмазного бурения скважин в железобетоне электрические, диаметр бурения до 250 мм | 1368 | 1011 | маш.-ч | маш.-ч | 1 | 0 | -1721943233 | 2.07 | 0 | 30.28 | 829.81 | 0 | 0 | 26.1 | 829.81 | 0 | 1 | 1.16 | 1 | 1 | 2 | 0 | 0 | 1 | 1 | 0 | 1.8 | *(0,15+1) | 1 | 2 | 104124748 | 1 | 0 | 215 | 1 | 0 | 0 | 0 | 0 | 0 | 0 | 0 | 0 | 46.98 | 1493.658 | 0 | 0 | 1.8 | 1 | 0 | 54.027 | 1717.7067 | 0 | 0 | 2.07 | 1 |  | 0 | 0.5175 | 0.5175 | 30.28 | 26.1 | 1.16 | 54.027 | 1717.709 | 0 | 15.67 | 429.43 | 0 | 445.1 | 0 | 4-100-050 | 5 | чел.-ч. | 1
255 | 104121951 | 104124746 | 101212114 | 1 | 1 | 1 | 3 | 01.7.03.01-0001 | ФСБЦ-2022, 01.7.03.01-0001, приказ Минстроя России от 18.05.2022 г. № 378/пр | Вода | 1339 | 1007 | м3 | м3 | 1 | 0 | 1964556667 | 0.065 | 54.64 | 0 | 0 | 0 | 35.71 | 0 | 0 | 0 | 1.53 | 1 | 1 | 1 | 2 | 0 | 0 | 0 | 1 | 0 | 0.065 |  | 0 | 2 | 104124749 | 1 | 0 | 216 | 1 | 0 | 0 | 0 | 0 | 0 | 0 | 0 | 2.3212 | 0 | 0 | 0 | 0 | 0 | 1 | 2.3212 | 0 | 0 | 0 | 0 | 0 | 1 |  | 0 | 0 | 0.01625 | 54.64 | 35.71 | 1.53 | 2.32 | 0 | 0.89 | 0 | 0 | 0 | 0.89 | 0 |  | 0 |  | 0
255 | 104121951 | 104124746 | 101138763 | 117 | 1 | 1 | 3 | 01.7.17.09 |  | Сверла, буры | 1371 | 1013 | ШТ | ШТ | 1 | 0 | -529615532 | 0.06 | 0 | 0 | 0 | 0 | 0 | 0 | 0 | 0 | 1 | 1 | 1 | 1 | 0 | 0 | 0 | 0 | 0 | 0 | 0.06 |  | 0 | 2 | 104124750 | 1 | 0 | 217 | 0 | 0 | 0 | 0 | 0 | 0 | 0 | 0 | 0 | 0 | 0 | 0 | 0 | 0 | 0 | 0 | 0 | 0 | 0 | 0 | 0 | 0 |  | 0 | 0 | 0.015 | 0 | 0 | 1 | 0 | 0 | 0 | 0 | 0 | 0 | 0 | 0 |  | 0 |  | 0
322 | 104121951 | 104124754 | 33157107 | 115 | 1 | 1 | 1 | 1-100-42 |  | Средний разряд работы 4,2 | 1191 | 1013 | чел.-ч. | чел.-ч. | 1 | 0 | 1522950421 | 46.656 | 0 | 0 | 0 | 743.6 | 0 | 0 | 0 | 743.6 | 1 | 1 | 1 | 1 | -2 | 0 | 0 | 1 | 1 | 0 | 34.56 | *(0,35+1) | 1 | 2 | 104124766 | 1 | 0 | 218 | 1 | 0 | 0 | 0 | 0 | 0 | 0 | 0 | 0 | 0 | 0 | 25698.816 | 34.56 | 0 | 1 | 0 | 0 | 0 | 34693.4016 | 46.656 | 0 | 1 | 1027.95 | 1.8662 | 0 | 1.8662 | 743.6 | 743.6 | 1 | 34693.407 | 0 | 0 | 0 | 0 | 1387.74 | 1387.74 | 1 |  | 0 |  | 0
322 | 104121951 | 104124754 | 33157037 | 115 | 1 | 1 | 1 | 4-100-00 |  | Затраты труда машинистов | 1191 | 1013 | чел.-ч. | чел.-ч. | 1 | 0 | -1417349443 | 0.0675 | 0 | 0 | 0 | 0 | 0 | 0 | 0 | 0 | 1 | 1 | 1 | 1 | -2 | 0 | 0 | 1 | 1 | 0 | 0.05 | *(0,35+1) | 2 | 2 | 104124767 | 1 | 0 | 219 | 1 | 0 | 0 | 0 | 0 | 0 | 0 | 0 | 0 | 0 | 0 | 0 | 0 | 0 | 0 | 0 | 0 | 0 | 0 | 0 | 0 | 0 |  | 0 | 0 | 0.0027 | 0 | 0 | 1 | 0 | 0 | 0 | 0 | 0 | 0 | 0 | 0 |  | 0 |  | 0
322 | 104121951 | 104124754 | 94547899 | 1 | 1 | 1 | 2 | 91.05.05-015 | ФСЭМ-2022, 91.05.05-015, приказ Минстроя России от 18.05.2022 г. № 378/пр | Краны на автомобильном ходу, грузоподъемность 16 т | 1368 | 1011 | маш.-ч | маш.-ч | 1 | 0 | -359817417 | 0.0405 | 0 | 1629.55 | 969.91 | 0 | 0 | 1629.55 | 969.91 | 0 | 1 | 1 | 1 | 1 | -2 | 0 | 0 | 1 | 1 | 0 | 0.03 | *(0,35+1) | 1 | 2 | 104124768 | 1 | 0 | 220 | 1 | 0 | 0 | 0 | 0 | 0 | 0 | 0 | 0 | 48.8865 | 29.0973 | 0 | 0 | 0.03 | 1 | 0 | 65.9968 | 39.2814 | 0 | 0 | 0.0405 | 1 |  | 0 | 0.00162 | 0.00162 | 1629.55 | 1629.55 | 1 | 66.0015 | 39.285 | 0 | 2.64 | 1.57 | 0 | 4.21 | 1 | 4-100-060 | 6 | чел.-ч. | 1
322 | 104121951 | 104124754 | 94548801 | 1 | 1 | 1 | 2 | 91.14.02-001 | ФСЭМ-2022 доп.7, 91.14.02-001, приказ Минстроя России от 02.08.2023 г. № 551/пр | Автомобили бортовые, грузоподъемность до 5 т | 1368 | 1011 | маш.-ч | маш.-ч | 1 | 0 | -1219940357 | 0.027 | 0 | 643.29 | 722.05 | 0 | 0 | 643.29 | 722.05 | 0 | 1 | 1 | 1 | 1 | -2 | 0 | 0 | 1 | 1 | 0 | 0.02 | *(0,35+1) | 1 | 2 | 104124769 | 1 | 0 | 221 | 1 | 0 | 0 | 0 | 0 | 0 | 0 | 0 | 0 | 12.8658 | 14.441 | 0 | 0 | 0.02 | 1 | 0 | 17.3688 | 19.4954 | 0 | 0 | 0.027 | 1 |  | 0 | 0.00108 | 0.00108 | 643.29 | 643.29 | 1 | 17.3745 | 19.494 | 0 | 0.69 | 0.78 | 0 | 1.47 | 1 | 4-100-040 | 4 | чел.-ч. | 1
322 | 104121951 | 104124754 | 94498222 | 1 | 1 | 1 | 3 | 01.7.03.04-0001 | ФСБЦ-2022, 01.7.03.04-0001, приказ Минстроя России от 18.05.2022 г. № 378/пр | Электроэнергия | 1383 | 1013 | КВТ-Ч | КВТ-Ч | 1 | 0 | 1465295636 | 2.132 | 6.78 | 0 | 0 | 0 | 6.78 | 0 | 0 | 0 | 1 | 1 | 1 | 1 | -2 | 0 | 0 | 1 | 1 | 0 | 2.132 |  | 0 | 2 | 104124770 | 1 | 0 | 222 | 1 | 0 | 0 | 0 | 0 | 0 | 0 | 0 | 14.455 | 0 | 0 | 0 | 0 | 0 | 1 | 14.455 | 0 | 0 | 0 | 0 | 0 | 1 |  | 0 | 0 | 0.08528 | 6.78 | 6.78 | 1 | 14.45 | 0 | 0.58 | 0 | 0 | 0 | 0.58 | 1 |  | 0 |  | 0
322 | 104121951 | 104124754 | 94498375 | 1 | 1 | 1 | 3 | 01.7.06.05-0041 | ФСБЦ-2022, 01.7.06.05-0041, приказ Минстроя России от 18.05.2022 г. № 378/пр | Ленты изоляционные хлопчатобумажные прорезиненные для электромонтажных и ремонтных работ, цвет черный, ширина 20 мм, толщина 0,35 мм | 1301 | 1003 | м | м | 1 | 0 | -1673096917 | 9.17 | 5.17 | 0 | 0 | 0 | 5.87 | 0 | 0 | 0 | 0.88 | 1 | 1 | 1 | 2 | 0 | 0 | 1 | 1 | 0 | 9.17 |  | 0 | 2 | 104124771 | 1 | 0 | 223 | 1 | 0 | 0 | 0 | 0 | 0 | 0 | 0 | 53.8279 | 0 | 0 | 0 | 0 | 0 | 1 | 53.8279 | 0 | 0 | 0 | 0 | 0 | 1 |  | 0 | 0 | 0.3668 | 5.17 | 5.87 | 0.88 | 53.83 | 0 | 1.9 | 0 | 0 | 0 | 1.9 | 0 |  | 0 |  | 0
322 | 104121951 | 104124754 | 94499790 | 1 | 1 | 1 | 3 | 01.7.15.07-0014 | ФСБЦ-2022, 01.7.15.07-0014, приказ Минстроя России от 18.05.2022 г. № 378/пр | Дюбели распорные полипропиленовые | 1425 | 1013 | 100 ШТ | 100 ШТ | 1 | 0 | -670028345 | 1.02 | 53.81 | 0 | 0 | 0 | 41.71 | 0 | 0 | 0 | 1.29 | 1 | 1 | 1 | 2 | 0 | 0 | 1 | 1 | 0 | 1.02 |  | 0 | 2 | 104124772 | 1 | 0 | 224 | 1 | 0 | 0 | 0 | 0 | 0 | 0 | 0 | 42.5442 | 0 | 0 | 0 | 0 | 0 | 1 | 42.5442 | 0 | 0 | 0 | 0 | 0 | 1 |  | 0 | 0 | 0.0408 | 53.81 | 41.71 | 1.29 | 42.54 | 0 | 2.2 | 0 | 0 | 0 | 2.2 | 0 |  | 0 |  | 0
322 | 104121951 | 104124754 | 94500071 | 1 | 1 | 1 | 3 | 01.7.15.14-0161 | ФСБЦ-2022 доп.12, 01.7.15.14-0161, приказ Минстроя России от 07.11.2024 г. № 747/пр | Шурупы самонарезающие стальные с полукруглой головкой и прямым шлицем, остроконечные, диаметр 2,5 мм, длина 20 мм | 1348 | 1009 | т | т | 1000 | 0 | -1224476632 | 0.00016 | 276234.99 | 0 | 0 | 0 | 214135.65 | 0 | 0 | 0 | 1.29 | 1 | 1 | 1 | 2 | 0 | 0 | 1 | 1 | 0 | 0.00016 |  | 0 | 2 | 104124773 | 1 | 0 | 225 | 1 | 0 | 0 | 0 | 0 | 0 | 0 | 0 | 34.2617 | 0 | 0 | 0 | 0 | 0 | 1 | 34.2617 | 0 | 0 | 0 | 0 | 0 | 1 |  | 0 | 0 | 6.4e-06 | 276234.99 | 214135.65 | 1.29 | 34.26 | 0 | 1.77 | 0 | 0 | 0 | 1.77 | 0 |  | 0 |  | 0
322 | 104121951 | 104124754 | 94500073 | 1 | 1 | 1 | 3 | 01.7.15.14-0165 | ФСБЦ-2022 доп.2, 01.7.15.14-0165, приказ Минстроя России от 26.08.2022 г. № 703/пр | Шурупы самонарезающие стальные с полукруглой головкой и прямым шлицем, остроконечные, диаметр 4 мм, длина 40 мм | 1348 | 1009 | т | т | 1000 | 0 | -760973918 | 0.0003 | 127956.34 | 0 | 0 | 0 | 99190.96 | 0 | 0 | 0 | 1.29 | 1 | 1 | 1 | 2 | 0 | 0 | 1 | 1 | 0 | 0.0003 |  | 0 | 2 | 104124774 | 1 | 0 | 226 | 1 | 0 | 0 | 0 | 0 | 0 | 0 | 0 | 29.7573 | 0 | 0 | 0 | 0 | 0 | 1 | 29.7573 | 0 | 0 | 0 | 0 | 0 | 1 |  | 0 | 0 | 1.2e-05 | 127956.34 | 99190.96 | 1.29 | 29.76 | 0 | 1.54 | 0 | 0 | 0 | 1.54 | 0 |  | 0 |  | 0
322 | 104121951 | 104124754 | 98882923 | 1 | 1 | 1 | 3 | 20.4.03.03-1023 | ФСБЦ-2022 доп.5, 20.4.03.03-1023, приказ Минстроя России от 10.02.2023 г. № 84/пр | Розетка компьютерная RJ-45 для монтажа в кабель-каналы, 1 модуль, 1,5 А, 150 В, цвет белый, IP20 | 1371 | 1013 | ШТ | ШТ | 1 | 0 | -252080822 | 100 | 349.9 | 0 | 0 | 0 | 384.51 | 0 | 0 | 0 | 0.91 | 1 | 1 | 1 | 2 | 0 | 0 | 1 | 0 | 0 | 100 |  | 0 | 1 | -1 | 0 | 0 |  | 0 | 0 | 0 | 0 | 0 | 0 | 0 | 0 | 0 | 0 | 0 | 0 | 0 | 0 | 0 | 0 | 0 | 0 | 0 | 0 | 0 | 0 |  | 0 | 0 | 4 | 349.9 | 384.51 | 0.91 | 38451 | 0 | 1399.6 | 0 | 0 | 0 | 1399.6 | 0 |  | 0 |  | 0
322 | 104121951 | 104124754 | 94431477 | 115 | 1 | 1 | 3 | 421/пр_2020_п.75_пп.а |  | Сметная стоимость вспомогательных ненормируемых материальных ресурсов, не учтенная в сметной норме, 2% | 3277935 | 1013 | % | % | 1 | 0 | 274903907 | 2 | 0 | 0 | 0 | 0 | 0 | 0 | 0 | 0 | 1 | 1 | 1 | 1 | -2 | 0 | 0 | 0 | 0 | 0 | 2 |  | 0 | 2 | 104124775 | 1 | 0 | 227 | 0 | 0 | 0 | 0 | 0 | 0 | 0 | 0 | 0 | 0 | 0 | 0 | 0 | 0 | 0 | 0 | 0 | 0 | 0 | 0 | 0 | 0 |  | 0 | 0 | 0.08 | 0 | 0 | 1 | 0 | 0 | 0 | 0 | 0 | 0 | 0 | 0 |  | 0 |  | 0
325 | 104121951 | 104124778 | 33157039 | 115 | 1 | 1 | 1 | 1-100-38 |  | Средний разряд работы 3,8 | 1191 | 1013 | чел.-ч. | чел.-ч. | 1 | 0 | 44848675 | 3.807 | 0 | 0 | 0 | 705.88 | 0 | 0 | 0 | 705.88 | 1 | 1 | 1 | 1 | -2 | 0 | 0 | 1 | 1 | 0 | 2.82 | *(0,35+1) | 1 | 2 | 104124788 | 1 | 0 | 228 | 1 | 0 | 0 | 0 | 0 | 0 | 0 | 0 | 0 | 0 | 0 | 1990.5816 | 2.82 | 0 | 1 | 0 | 0 | 0 | 2687.2852 | 3.807 | 0 | 1 | 1592.47 | 3.0456 | 0 | 3.0456 | 705.88 | 705.88 | 1 | 2687.283 | 0 | 0 | 0 | 0 | 2149.83 | 2149.83 | 1 |  | 0 |  | 0
325 | 104121951 | 104124778 | 33157037 | 115 | 1 | 1 | 1 | 4-100-00 |  | Затраты труда машинистов | 1191 | 1013 | чел.-ч. | чел.-ч. | 1 | 0 | -1417349443 | 0.027 | 0 | 0 | 0 | 0 | 0 | 0 | 0 | 0 | 1 | 1 | 1 | 1 | -2 | 0 | 0 | 1 | 1 | 0 | 0.02 | *(0,35+1) | 2 | 2 | 104124789 | 1 | 0 | 229 | 1 | 0 | 0 | 0 | 0 | 0 | 0 | 0 | 0 | 0 | 0 | 0 | 0 | 0 | 0 | 0 | 0 | 0 | 0 | 0 | 0 | 0 |  | 0 | 0 | 0.0216 | 0 | 0 | 1 | 0 | 0 | 0 | 0 | 0 | 0 | 0 | 0 |  | 0 |  | 0
325 | 104121951 | 104124778 | 94547899 | 1 | 1 | 1 | 2 | 91.05.05-015 | ФСЭМ-2022, 91.05.05-015, приказ Минстроя России от 18.05.2022 г. № 378/пр | Краны на автомобильном ходу, грузоподъемность 16 т | 1368 | 1011 | маш.-ч | маш.-ч | 1 | 0 | -359817417 | 0.0135 | 0 | 1629.55 | 969.91 | 0 | 0 | 1629.55 | 969.91 | 0 | 1 | 1 | 1 | 1 | -2 | 0 | 0 | 1 | 1 | 0 | 0.01 | *(0,35+1) | 1 | 2 | 104124790 | 1 | 0 | 230 | 1 | 0 | 0 | 0 | 0 | 0 | 0 | 0 | 0 | 16.2955 | 9.6991 | 0 | 0 | 0.01 | 1 | 0 | 21.9989 | 13.0938 | 0 | 0 | 0.0135 | 1 |  | 0 | 0.0108 | 0.0108 | 1629.55 | 1629.55 | 1 | 22.005 | 13.095 | 0 | 17.6 | 10.48 | 0 | 28.08 | 1 | 4-100-060 | 6 | чел.-ч. | 1
325 | 104121951 | 104124778 | 94548801 | 1 | 1 | 1 | 2 | 91.14.02-001 | ФСЭМ-2022 доп.7, 91.14.02-001, приказ Минстроя России от 02.08.2023 г. № 551/пр | Автомобили бортовые, грузоподъемность до 5 т | 1368 | 1011 | маш.-ч | маш.-ч | 1 | 0 | -1219940357 | 0.0135 | 0 | 643.29 | 722.05 | 0 | 0 | 643.29 | 722.05 | 0 | 1 | 1 | 1 | 1 | -2 | 0 | 0 | 1 | 1 | 0 | 0.01 | *(0,35+1) | 1 | 2 | 104124791 | 1 | 0 | 231 | 1 | 0 | 0 | 0 | 0 | 0 | 0 | 0 | 0 | 6.4329 | 7.2205 | 0 | 0 | 0.01 | 1 | 0 | 8.6844 | 9.7477 | 0 | 0 | 0.0135 | 1 |  | 0 | 0.0108 | 0.0108 | 643.29 | 643.29 | 1 | 8.6805 | 9.747 | 0 | 6.95 | 7.8 | 0 | 14.75 | 1 | 4-100-040 | 4 | чел.-ч. | 1
325 | 104121951 | 104124778 | 94498375 | 1 | 1 | 1 | 3 | 01.7.06.05-0041 | ФСБЦ-2022, 01.7.06.05-0041, приказ Минстроя России от 18.05.2022 г. № 378/пр | Ленты изоляционные хлопчатобумажные прорезиненные для электромонтажных и ремонтных работ, цвет черный, ширина 20 мм, толщина 0,35 мм | 1301 | 1003 | м | м | 1 | 0 | -1673096917 | 13.33 | 5.17 | 0 | 0 | 0 | 5.87 | 0 | 0 | 0 | 0.88 | 1 | 1 | 1 | 2 | 0 | 0 | 1 | 1 | 0 | 13.33 |  | 0 | 2 | 104124792 | 1 | 0 | 232 | 1 | 0 | 0 | 0 | 0 | 0 | 0 | 0 | 78.2471 | 0 | 0 | 0 | 0 | 0 | 1 | 78.2471 | 0 | 0 | 0 | 0 | 0 | 1 |  | 0 | 0 | 10.664 | 5.17 | 5.87 | 0.88 | 78.25 | 0 | 55.13 | 0 | 0 | 0 | 55.13 | 0 |  | 0 |  | 0
325 | 104121951 | 104124778 | 94498389 | 1 | 1 | 1 | 3 | 01.7.06.07-0002 | ФСБЦ-2022, 01.7.06.07-0002, приказ Минстроя России от 18.05.2022 г. № 378/пр | Ленты монтажные из пластмассы для бандажирования проводов, скрепляются пластмассовыми кнопками, ширина 10 мм | 1302 | 1003 | 10 м | 10 м | 10 | 0 | 625233258 | 0.5 | 57.7 | 0 | 0 | 0 | 37.71 | 0 | 0 | 0 | 1.53 | 1 | 1 | 1 | 2 | 0 | 0 | 1 | 1 | 0 | 0.5 |  | 0 | 2 | 104124793 | 1 | 0 | 233 | 1 | 0 | 0 | 0 | 0 | 0 | 0 | 0 | 18.855 | 0 | 0 | 0 | 0 | 0 | 1 | 18.855 | 0 | 0 | 0 | 0 | 0 | 1 |  | 0 | 0 | 0.4 | 57.7 | 37.71 | 1.53 | 18.86 | 0 | 23.08 | 0 | 0 | 0 | 23.08 | 0 |  | 0 |  | 0
325 | 104121951 | 104124778 | 94517620 | 1 | 1 | 1 | 3 | 14.4.02.04-0142 | ФСБЦ-2022, 14.4.02.04-0142, приказ Минстроя России от 18.05.2022 г. № 378/пр | Краска масляная МА-0115, мумия, сурик железный | 1346 | 1009 | кг | кг | 1 | 0 | -398999595 | 0.05 | 111.83 | 0 | 0 | 0 | 79.88 | 0 | 0 | 0 | 1.4 | 1 | 1 | 1 | 2 | 0 | 0 | 1 | 1 | 0 | 0.05 |  | 0 | 2 | 104124794 | 1 | 0 | 234 | 1 | 0 | 0 | 0 | 0 | 0 | 0 | 0 | 3.994 | 0 | 0 | 0 | 0 | 0 | 1 | 3.994 | 0 | 0 | 0 | 0 | 0 | 1 |  | 0 | 0 | 0.04 | 111.83 | 79.88 | 1.4 | 3.99 | 0 | 4.47 | 0 | 0 | 0 | 4.47 | 0 |  | 0 |  | 0
325 | 104121951 | 104124778 | 98884309 | 1 | 1 | 1 | 3 | 21.1.04.01-1022 | ФСБЦ-2022 доп.4, 21.1.04.01-1022, приказ Минстроя России от 27.12.2022 г. № 1133/пр | Кабель витая пара F/UTP 2х2х0,52, категория 5e | 1477 | 1013 | 1000 м | 1000 М | 1 | 0 | -148270333 | 0.1 | 31846.32 | 0 | 0 | 0 | 23944.6 | 0 | 0 | 0 | 1.33 | 1 | 1 | 1 | 2 | 0 | 0 | 1 | 0 | 0 | 0.1 |  | 0 | 1 | -1 | 0 | 0 |  | 0 | 0 | 0 | 0 | 0 | 0 | 0 | 0 | 0 | 0 | 0 | 0 | 0 | 0 | 0 | 0 | 0 | 0 | 0 | 0 | 0 | 0 |  | 0 | 0 | 0.08 | 31846.32 | 23944.6 | 1.33 | 2394.46 | 0 | 2547.71 | 0 | 0 | 0 | 2547.71 | 0 |  | 0 |  | 0
325 | 104121951 | 104124778 | 94431477 | 115 | 1 | 1 | 3 | 421/пр_2020_п.75_пп.а |  | Сметная стоимость вспомогательных ненормируемых материальных ресурсов, не учтенная в сметной норме, 2% | 3277935 | 1013 | % | % | 1 | 0 | 274903907 | 2 | 0 | 0 | 0 | 0 | 0 | 0 | 0 | 0 | 1 | 1 | 1 | 1 | -2 | 0 | 0 | 0 | 0 | 0 | 2 |  | 0 | 2 | 104124795 | 1 | 0 | 235 | 0 | 0 | 0 | 0 | 0 | 0 | 0 | 0 | 0 | 0 | 0 | 0 | 0 | 0 | 0 | 0 | 0 | 0 | 0 | 0 | 0 | 0 |  | 0 | 0 | 1.6 | 0 | 0 | 1 | 0 | 0 | 0 | 0 | 0 | 0 | 0 | 0 |  | 0 |  | 0

## EtalonRes
32 | 104122428 | 104122422 | 101137794 | 117 | 1 | 1 | 1 | 1-100-37 |  | Средний разряд работы 3,7 | 1191 | 1013 | чел.-ч. | чел.-ч. | 1 | 12.62 | 0 | 0 | 0 | 697.8 | 0 | 1 | 1 | *(0,35+1)*0,7 | 11.9259 | 2 | 104122423 | 1 | 0 | 0 | 0 | 0 | 0 | 0 | 0 | 0
32 | 104122429 | 104122422 | 101137974 | 117 | 1 | 1 | 1 | 4-100-00 |  | Затраты труда машинистов | 1191 | 1013 | чел.-ч. | чел.-ч. | 1 | 0.05 | 0 | 0 | 0 | 0 | 0 | 1 | 2 | *(0,35+1)*0,7 | 0.04725 | 2 | 104122424 | 2 | 0 | 0 | 0 | 0 | 0 | 0 | 0 | 0
32 | 104122430 | 104122422 | 101145358 | 1 | 1 | 1 | 2 | 91.14.02-001 | ФСЭМ-2022 доп.7, 91.14.02-001, приказ Минстроя России от 02.08.2023 г. № 551/пр | Автомобили бортовые, грузоподъемность до 5 т | 1368 | 1011 | маш.-ч | маш.-ч | 1 | 0.05 | 0 | 643.29 | 722.05 | 0 | 0 | 1 | 0 | *(0,35+1)*0,7 | 0.04725 | 2 | 104122425 | 3 | 0 | 0 | 0 | 0 | 0 | 0 | 0 | 0
32 | 104122431 | 104122422 | 101212126 | 1 | 1 | 1 | 3 | 01.7.03.04-0001 | ФСБЦ-2022, 01.7.03.04-0001, приказ Минстроя России от 18.05.2022 г. № 378/пр | Электроэнергия | 1383 | 1013 | КВТ-Ч | КВТ-Ч | 1 | 4.836 | 6.78 | 0 | 0 | 0 | 0 | 1 | 0 | *0 | 0 | 2 | 104122426 | 4 | 0 | 0 | 0 | 0 | 0 | 0 | 0 | 0
32 | 104122432 | 104122422 | 101213974 | 1 | 1 | 1 | 3 | 01.7.15.14-0166 | ФСБЦ-2022 доп.2, 01.7.15.14-0166, приказ Минстроя России от 26.08.2022 г. № 703/пр | Шурупы самонарезающие стальные с полукруглой головкой и прямым шлицем, остроконечные, диаметр 5 мм, длина 35 мм | 1348 | 1009 | т | т | 1000 | 0.00075 | 110308.96 | 0 | 0 | 0 | 0 | 1 | 0 | *0 | 0 | 2 | 104122427 | 5 | 0 | 0 | 0 | 0 | 0 | 0 | 0 | 0
32 | 104122433 | 104122422 | 101140169 | 117 | 1 | 1 | 3 | 07.2.07.13 |  | Планка из стального листа | 1348 | 1009 | т | т | 1000 | 0.004 | 0 | 0 | 0 | 0 | 0 | 0 | 0 | *0 | 0 | 3 | -1 |  | 0 | 0 | 0 | 0 | 0 | 0 | 0 | 0
32 | 104122434 | 104122422 | 101140563 | 117 | 1 | 1 | 3 | 08.3.09.05 |  | Конструкции стальные | 1348 | 1009 | т | т | 1000 | 0 | 0 | 0 | 0 | 0 | 1 | 0 | 0 | *0 | 0 | 3 | -1 |  | 0 | 0 | 0 | 0 | 0 | 0 | 0 | 0
33 | 104122440 | 104122435 | 101137740 | 117 | 1 | 1 | 1 | 1-100-20 |  | Средний разряд работы 2,0 | 1191 | 1013 | чел.-ч. | чел.-ч. | 1 | 11.39 | 0 | 0 | 0 | 587.34 | 0 | 1 | 1 | *(0,15+1) | 13.0985 | 2 | 104122436 | 6 | 0 | 0 | 0 | 0 | 0 | 0 | 0 | 0
33 | 104122441 | 104122435 | 101137974 | 117 | 1 | 1 | 1 | 4-100-00 |  | Затраты труда машинистов | 1191 | 1013 | чел.-ч. | чел.-ч. | 1 | 0.13 | 0 | 0 | 0 | 0 | 0 | 1 | 2 | *(0,15+1) | 0.1495 | 2 | 104122437 | 7 | 0 | 0 | 0 | 0 | 0 | 0 | 0 | 0
33 | 104122442 | 104122435 | 101144650 | 1 | 1 | 1 | 2 | 91.06.06-048 | ФСЭМ-2022, 91.06.06-048, приказ Минстроя России от 18.05.2022 г. № 378/пр | Подъемники одномачтовые, грузоподъемность до 500 кг, высота подъема 45 м | 1368 | 1011 | маш.-ч | маш.-ч | 1 | 0.13 | 0 | 37.32 | 641.22 | 0 | 0 | 1 | 0 | *(0,15+1) | 0.1495 | 2 | 104122438 | 8 | 0 | 0 | 0 | 0 | 0 | 0 | 0 | 0
33 | 104122443 | 104122435 | 101143813 | 117 | 1 | 1 | 3 | 999-9900 |  | Строительный мусор | 1348 | 1009 | т | т | 1000 | 0.47 | 0 | 0 | 0 | 0 | 0 | 0 | 0 |  | 0.47 | 2 | 104122439 | 9 | 0 | 0 | 0 | 0 | 0 | 0 | 0 | 0
35 | 104122448 | 104122445 | 101137740 | 117 | 1 | 1 | 1 | 1-100-20 |  | Средний разряд работы 2,0 | 1191 | 1013 | чел.-ч. | чел.-ч. | 1 | 3.77 | 0 | 0 | 0 | 587.34 | 0 | 1 | 1 | *(0,15+1) | 4.3355 | 2 | 104122446 | 10 | 0 | 0 | 0 | 0 | 0 | 0 | 0 | 0
35 | 104122449 | 104122445 | 101143813 | 117 | 1 | 1 | 3 | 999-9900 |  | Строительный мусор | 1348 | 1009 | т | т | 1000 | 0.11 | 0 | 0 | 0 | 0 | 0 | 0 | 0 |  | 0.11 | 2 | 104122447 | 11 | 0 | 0 | 0 | 0 | 0 | 0 | 0 | 0
37 | 104122454 | 104122451 | 94425527 | 115 | 1 | 1 | 1 | 1-100-29 |  | Средний разряд работы 2,9 | 1191 | 1013 | чел.-ч. | чел.-ч. | 1 | 34.51 | 0 | 0 | 0 | 635.83 | 0 | 1 | 1 | *(0,15+1) | 39.6865 | 2 | 104122452 | 12 | 0 | 0 | 0 | 0 | 0 | 0 | 0 | 0
37 | 104122455 | 104122451 | 94431470 | 115 | 1 | 1 | 3 | 999-9899 |  | Строительный мусор и масса возвратных материалов | 1348 | 1009 | т | т | 1000 | 0.356 | 0 | 0 | 0 | 0 | 0 | 0 | 0 |  | 0.356 | 2 | 104122453 | 13 | 0 | 0 | 0 | 0 | 0 | 0 | 0 | 0
39 | 104122968 | 104122965 | 101137758 | 117 | 1 | 1 | 1 | 1-100-24 |  | Средний разряд работы 2,4 | 1191 | 1013 | чел.-ч. | чел.-ч. | 1 | 91.15 | 0 | 0 | 0 | 608.89 | 0 | 1 | 1 | *(0,15+1) | 104.8225 | 2 | 104122968 | 14 | 0 | 0 | 0 | 0 | 0 | 0 | 0 | 0
39 | 104122969 | 104122965 | 101137974 | 117 | 1 | 1 | 1 | 4-100-00 |  | Затраты труда машинистов | 1191 | 1013 | чел.-ч. | чел.-ч. | 1 | 7.74 | 0 | 0 | 0 | 0 | 0 | 1 | 2 | *(0,15+1) | 8.901 | 2 | 104122969 | 15 | 0 | 0 | 0 | 0 | 0 | 0 | 0 | 0
39 | 104122970 | 104122965 | 101144650 | 1 | 1 | 1 | 2 | 91.06.06-048 | ФСЭМ-2022, 91.06.06-048, приказ Минстроя России от 18.05.2022 г. № 378/пр | Подъемники одномачтовые, грузоподъемность до 500 кг, высота подъема 45 м | 1368 | 1011 | маш.-ч | маш.-ч | 1 | 7.74 | 0 | 37.32 | 641.22 | 0 | 0 | 1 | 0 | *(0,15+1) | 8.901 | 2 | 104122970 | 16 | 0 | 0 | 0 | 0 | 0 | 0 | 0 | 0
40 | 104122976 | 104122973 | 101137740 | 117 | 1 | 1 | 1 | 1-100-20 |  | Средний разряд работы 2,0 | 1191 | 1013 | чел.-ч. | чел.-ч. | 1 | 25.7 | 0 | 0 | 0 | 587.34 | 0 | 1 | 1 | *(0,15+1) | 29.555 | 2 | 104122976 | 17 | 0 | 0 | 0 | 0 | 0 | 0 | 0 | 0
41 | 104122991 | 104122977 | 101137784 | 117 | 1 | 1 | 1 | 1-100-32 |  | Средний разряд работы 3,2 | 1191 | 1013 | чел.-ч. | чел.-ч. | 1 | 48.1 | 0 | 0 | 0 | 657.38 | 0 | 1 | 1 | *(0,15+1) | 55.315 | 2 | 104122991 | 18 | 0 | 0 | 0 | 0 | 0 | 0 | 0 | 0
41 | 104122992 | 104122977 | 101137974 | 117 | 1 | 1 | 1 | 4-100-00 |  | Затраты труда машинистов | 1191 | 1013 | чел.-ч. | чел.-ч. | 1 | 0.01 | 0 | 0 | 0 | 0 | 0 | 1 | 2 | *(0,15+1) | 0.0115 | 2 | 104122992 | 19 | 0 | 0 | 0 | 0 | 0 | 0 | 0 | 0
41 | 104122993 | 104122977 | 101145358 | 1 | 1 | 1 | 2 | 91.14.02-001 | ФСЭМ-2022 доп.7, 91.14.02-001, приказ Минстроя России от 02.08.2023 г. № 551/пр | Автомобили бортовые, грузоподъемность до 5 т | 1368 | 1011 | маш.-ч | маш.-ч | 1 | 0.01 | 0 | 643.29 | 722.05 | 0 | 0 | 1 | 0 | *(0,15+1) | 0.0115 | 2 | 104122993 | 20 | 0 | 0 | 0 | 0 | 0 | 0 | 0 | 0
41 | 104122994 | 104122977 | 101214774 | 1 | 1 | 1 | 3 | 01.7.20.08-0051 | ФСБЦ-2022 доп.8, 01.7.20.08-0051, приказ Минстроя России от 14.11.2023 г. № 817/пр | Ветошь хлопчатобумажная цветная | 1346 | 1009 | кг | кг | 1 | 0.1 | 56.11 | 0 | 0 | 0 | 0 | 1 | 0 |  | 0.1 | 2 | 104122994 | 21 | 0 | 0 | 0 | 0 | 0 | 0 | 0 | 0
41 | 104122995 | 104122977 | 101141716 | 117 | 1 | 1 | 3 | 14.4.02.04 |  | Краски для внутренних работ масляные готовые к применению | 1346 | 1009 | кг | кг | 1 | 15.5 | 0 | 0 | 0 | 0 | 0 | 0 | 0 |  | 15.5 | 3 | -1 |  | 0 | 0 | 0 | 0 | 0 | 0 | 0 | 0
41 | 104122996 | 104122977 | 101231105 | 1 | 1 | 1 | 3 | 14.5.05.01-0012 | ФСБЦ-2022, 14.5.05.01-0012, приказ Минстроя России от 18.05.2022 г. № 378/пр | Олифа комбинированная для разведения масляных густотертых красок и для внешних работ по деревянным поверхностям | 1348 | 1009 | т | т | 1000 | 0.0036 | 60697.21 | 0 | 0 | 0 | 0 | 1 | 0 |  | 0.0036 | 2 | 104122996 | 23 | 0 | 0 | 0 | 0 | 0 | 0 | 0 | 0
43 | 104123024 | 104122998 | 101137804 | 117 | 1 | 1 | 1 | 1-100-40 |  | Средний разряд работы 4,0 | 1191 | 1013 | чел.-ч. | чел.-ч. | 1 | 2.8 | 0 | 0 | 0 | 722.05 | 0 | 1 | 1 | *(0,35+1)*0,4 | 1.512 | 2 | 104123024 | 24 | 0 | 0 | 0 | 0 | 0 | 0 | 0 | 0
43 | 104123025 | 104122998 | 101212126 | 1 | 1 | 1 | 3 | 01.7.03.04-0001 | ФСБЦ-2022, 01.7.03.04-0001, приказ Минстроя России от 18.05.2022 г. № 378/пр | Электроэнергия | 1383 | 1013 | КВТ-Ч | КВТ-Ч | 1 | 0.052 | 6.78 | 0 | 0 | 0 | 0 | 1 | 0 | *0 | 0 | 2 | 104123025 | 25 | 0 | 0 | 0 | 0 | 0 | 0 | 0 | 0
43 | 104123026 | 104122998 | 101213696 | 1 | 1 | 1 | 3 | 01.7.15.07-0022 | ФСБЦ-2022, 01.7.15.07-0022, приказ Минстроя России от 18.05.2022 г. № 378/пр | Дюбели полиэтиленовые распорные, диаметр 6 мм, длина 40 мм | 1407 | 1013 | 1000 ШТ | 1000 ШТ | 1 | 0.02 | 261.09 | 0 | 0 | 0 | 0 | 1 | 0 | *0 | 0 | 2 | 104123026 | 26 | 0 | 0 | 0 | 0 | 0 | 0 | 0 | 0
43 | 104123027 | 104122998 | 101213975 | 1 | 1 | 1 | 3 | 01.7.15.14-0167 | ФСБЦ-2022 доп.2, 01.7.15.14-0167, приказ Минстроя России от 26.08.2022 г. № 703/пр | Шурупы самонарезающие стальные с полукруглой головкой и прямым шлицем, остроконечные, диаметр 5 мм, длина 50 мм | 1348 | 1009 | т | т | 1000 | 0.00014 | 110308.96 | 0 | 0 | 0 | 0 | 1 | 0 | *0 | 0 | 2 | 104123027 | 27 | 0 | 0 | 0 | 0 | 0 | 0 | 0 | 0
43 | 104123028 | 104122998 | 101219547 | 1 | 1 | 1 | 3 | 08.1.02.11-0001 | ФСБЦ-2022, 08.1.02.11-0001, приказ Минстроя России от 18.05.2022 г. № 378/пр | Поковки из квадратных заготовок, масса 1,5-4,5 кг | 1348 | 1009 | т | т | 1000 | 0.0001 | 55898.18 | 0 | 0 | 0 | 0 | 1 | 0 | *0 | 0 | 2 | 104123028 | 28 | 0 | 0 | 0 | 0 | 0 | 0 | 0 | 0
43 | 104123029 | 104122998 | 101142265 | 117 | 1 | 1 | 3 | 18.2.06.04 |  | Гарнитура туалетная | 1371 | 1013 | ШТ | ШТ | 1 | 10 | 0 | 0 | 0 | 0 | 0 | 0 | 0 | *0 | 0 | 3 | -1 |  | 0 | 0 | 0 | 0 | 0 | 0 | 0 | 0
79 | 104123150 | 104123139 | 33157046 | 115 | 1 | 1 | 1 | 1-100-30 |  | Средний разряд работы 3,0 | 1191 | 1013 | чел.-ч. | чел.-ч. | 1 | 26.14 | 0 | 0 | 0 | 641.22 | 0 | 1 | 1 | *(0,35+1)*1,15 | 40.5823 | 2 | 104123140 | 29 | 0 | 0 | 0 | 0 | 0 | 0 | 0 | 0
79 | 104123151 | 104123139 | 33157037 | 115 | 1 | 1 | 1 | 4-100-00 |  | Затраты труда машинистов | 1191 | 1013 | чел.-ч. | чел.-ч. | 1 | 0.09 | 0 | 0 | 0 | 0 | 0 | 1 | 2 | *(0,35+1)*1,25 | 0.15187 | 2 | 104123141 | 30 | 0 | 0 | 0 | 0 | 0 | 0 | 0 | 0
79 | 104123152 | 104123139 | 94548085 | 1 | 1 | 1 | 2 | 91.06.06-046 | ФСЭМ-2022, 91.06.06-046, приказ Минстроя России от 18.05.2022 г. № 378/пр | Подъемники одномачтовые, грузоподъемность до 500 кг, высота подъема 25 м | 1368 | 1011 | маш.-ч | маш.-ч | 1 | 0.07 | 0 | 30.61 | 641.22 | 0 | 0 | 1 | 0 | *(0,35+1)*1,25 | 0.11813 | 2 | 104123142 | 31 | 0 | 0 | 0 | 0 | 0 | 0 | 0 | 0
79 | 104123153 | 104123139 | 94548801 | 1 | 1 | 1 | 2 | 91.14.02-001 | ФСЭМ-2022 доп.7, 91.14.02-001, приказ Минстроя России от 02.08.2023 г. № 551/пр | Автомобили бортовые, грузоподъемность до 5 т | 1368 | 1011 | маш.-ч | маш.-ч | 1 | 0.02 | 0 | 643.29 | 722.05 | 0 | 0 | 1 | 0 | *(0,35+1)*1,25 | 0.03375 | 2 | 104123143 | 32 | 0 | 0 | 0 | 0 | 0 | 0 | 0 | 0
79 | 104123154 | 104123139 | 94549572 | 1 | 1 | 1 | 2 | 91.21.22-638 | ФСЭМ-2022, 91.21.22-638, приказ Минстроя России от 18.05.2022 г. № 378/пр | Пылесосы промышленные, мощность до 2000 Вт | 1368 | 1011 | маш.-ч | маш.-ч | 1 | 2.8 | 0 | 6.36 | 0 | 0 | 0 | 1 | 0 | *(0,35+1)*1,25 | 4.725 | 2 | 104123144 | 33 | 0 | 0 | 0 | 0 | 0 | 0 | 0 | 0
79 | 104123155 | 104123139 | 94498210 | 1 | 1 | 1 | 3 | 01.7.03.01-0001 | ФСБЦ-2022, 01.7.03.01-0001, приказ Минстроя России от 18.05.2022 г. № 378/пр | Вода | 1339 | 1007 | м3 | м3 | 1 | 0.16 | 35.71 | 0 | 0 | 0 | 0 | 1 | 0 |  | 0.16 | 2 | 104123145 | 34 | 0 | 0 | 0 | 0 | 0 | 0 | 0 | 0
79 | 104123156 | 104123139 | 94498222 | 1 | 1 | 1 | 3 | 01.7.03.04-0001 | ФСБЦ-2022, 01.7.03.04-0001, приказ Минстроя России от 18.05.2022 г. № 378/пр | Электроэнергия | 1383 | 1013 | КВТ-Ч | КВТ-Ч | 1 | 0.7436 | 6.78 | 0 | 0 | 0 | 0 | 1 | 0 |  | 0.7436 | 2 | 104123146 | 35 | 0 | 0 | 0 | 0 | 0 | 0 | 0 | 0
79 | 104123157 | 104123139 | 94498521 | 1 | 1 | 1 | 3 | 01.7.07.12-1006 | ФСБЦ-2022, 01.7.07.12-1006, приказ Минстроя России от 18.05.2022 г. № 378/пр | Пленка полиэтиленовая, толщина 80 мкм | 1327 | 1005 | м2 | м2 | 1 | 10 | 7.15 | 0 | 0 | 0 | 0 | 1 | 0 |  | 10 | 2 | 104123147 | 36 | 0 | 0 | 0 | 0 | 0 | 0 | 0 | 0
79 | 104123158 | 104123139 | 94426923 | 115 | 1 | 1 | 3 | 04.3.02.01 |  | Смеси сухие на цементной основе | 1348 | 1009 | т | т | 1000 | 0.45 | 0 | 0 | 0 | 0 | 0 | 0 | 0 |  | 0.45 | 3 | -1 |  | 0 | 0 | 0 | 0 | 0 | 0 | 0 | 0
79 | 104123159 | 104123139 | 94429386 | 115 | 1 | 1 | 3 | 14.4.01.02 |  | Грунтовки на акриловой основе | 1346 | 1009 | кг | кг | 1 | 20 | 0 | 0 | 0 | 0 | 0 | 0 | 0 |  | 20 | 3 | -1 |  | 0 | 0 | 0 | 0 | 0 | 0 | 0 | 0
82 | 104123081 | 104123074 | 33157046 | 116 | 1 | 1 | 1 | 1-100-30 |  | Средний разряд работы 3,0 | 1191 | 1013 | чел.-ч. | чел.-ч. | 1 | 22.55 | 0 | 0 | 0 | 0 | 0 | 1 | 1 | *(0,35+1)*1,15 | 35.0089 | 2 | 104123075 | 39 | 0 | 0 | 0 | 0 | 0 | 0 | 0 | 0
82 | 104123082 | 104123074 | 33157037 | 116 | 1 | 1 | 1 | 4-100-00 |  | Затраты труда машинистов | 1191 | 1013 | чел.-ч. | чел.-ч. | 1 | 0.1 | 0 | 0 | 0 | 0 | 0 | 1 | 2 | *(0,35+1)*1,25 | 0.16875 | 2 | 104123076 | 40 | 0 | 0 | 0 | 0 | 0 | 0 | 0 | 0
82 | 104123083 | 104123074 | 98903925 | 1 | 1 | 1 | 2 | 91.14.02-001 | ФСЭМ-2022 доп.7, 91.14.02-001, приказ Минстроя России от 02.08.2023 г. № 551/пр | Автомобили бортовые, грузоподъемность до 5 т | 1368 | 1011 | маш.-ч | маш.-ч | 1 | 0.1 | 0 | 0 | 0 | 0 | 0 | 1 | 0 | *(0,35+1)*1,25 | 0.16875 | 2 | 104123077 | 41 | 0 | 0 | 0 | 0 | 0 | 0 | 0 | 0
82 | 104123084 | 104123074 | 98853824 | 1 | 1 | 1 | 3 | 01.7.03.04-0001 | ФСБЦ-2022, 01.7.03.04-0001, приказ Минстроя России от 18.05.2022 г. № 378/пр | Электроэнергия | 1383 | 1013 | КВТ-Ч | КВТ-Ч | 1 | 0.581 | 0 | 0 | 0 | 0 | 0 | 1 | 0 |  | 0.581 | 2 | 104123078 | 42 | 0 | 0 | 0 | 0 | 0 | 0 | 0 | 0
82 | 104123085 | 104123074 | 98784974 | 116 | 1 | 1 | 3 | 11.2.03.02 |  | Покрытие напольное ламинированное (ламинат) | 1327 | 1005 | м2 | м2 | 1 | 102.5 | 0 | 0 | 0 | 0 | 0 | 0 | 0 |  | 102.5 | 3 | -1 |  | 0 | 0 | 0 | 0 | 0 | 0 | 0 | 0
82 | 104123086 | 104123074 | 98865522 | 1 | 1 | 1 | 3 | 11.3.03.08-0004 | ФСБЦ-2022, 11.3.03.08-0004, приказ Минстроя России от 18.05.2022 г. № 378/пр | Подложка из вспененного полиэтилена под паркет и ламинат, толщина 2 мм | 1330 | 1005 | 10 м2 | 10 м2 | 10 | 10.5 | 0 | 0 | 0 | 0 | 0 | 1 | 0 |  | 10.5 | 2 | 104123080 | 44 | 0 | 0 | 0 | 0 | 0 | 0 | 0 | 0
84 | 104123100 | 104123088 | 33157095 | 115 | 1 | 1 | 1 | 1-100-36 |  | Средний разряд работы 3,6 | 1191 | 1013 | чел.-ч. | чел.-ч. | 1 | 6.68 | 0 | 0 | 0 | 689.72 | 0 | 1 | 1 | *(0,35+1)*1,15 | 10.3707 | 2 | 104123089 | 45 | 0 | 0 | 0 | 0 | 0 | 0 | 0 | 0
84 | 104123101 | 104123088 | 33157037 | 115 | 1 | 1 | 1 | 4-100-00 |  | Затраты труда машинистов | 1191 | 1013 | чел.-ч. | чел.-ч. | 1 | 0.04 | 0 | 0 | 0 | 0 | 0 | 1 | 2 | *(0,35+1)*1,25 | 0.0675 | 2 | 104123090 | 46 | 0 | 0 | 0 | 0 | 0 | 0 | 0 | 0
84 | 104123102 | 104123088 | 94548087 | 1 | 1 | 1 | 2 | 91.06.06-048 | ФСЭМ-2022, 91.06.06-048, приказ Минстроя России от 18.05.2022 г. № 378/пр | Подъемники одномачтовые, грузоподъемность до 500 кг, высота подъема 45 м | 1368 | 1011 | маш.-ч | маш.-ч | 1 | 0.005 | 0 | 37.32 | 641.22 | 0 | 0 | 1 | 0 | *(0,35+1)*1,25 | 0.0084375 | 2 | 104123091 | 47 | 0 | 0 | 0 | 0 | 0 | 0 | 0 | 0
84 | 104123103 | 104123088 | 94548801 | 1 | 1 | 1 | 2 | 91.14.02-001 | ФСЭМ-2022 доп.7, 91.14.02-001, приказ Минстроя России от 02.08.2023 г. № 551/пр | Автомобили бортовые, грузоподъемность до 5 т | 1368 | 1011 | маш.-ч | маш.-ч | 1 | 0.03 | 0 | 643.29 | 722.05 | 0 | 0 | 1 | 0 | *(0,35+1)*1,25 | 0.050625 | 2 | 104123092 | 48 | 0 | 0 | 0 | 0 | 0 | 0 | 0 | 0
84 | 104123104 | 104123088 | 94498222 | 1 | 1 | 1 | 3 | 01.7.03.04-0001 | ФСБЦ-2022, 01.7.03.04-0001, приказ Минстроя России от 18.05.2022 г. № 378/пр | Электроэнергия | 1383 | 1013 | КВТ-Ч | КВТ-Ч | 1 | 2.5408 | 6.78 | 0 | 0 | 0 | 0 | 1 | 0 |  | 2.5408 | 2 | 104123093 | 49 | 0 | 0 | 0 | 0 | 0 | 0 | 0 | 0
84 | 104123105 | 104123088 | 94499791 | 1 | 1 | 1 | 3 | 01.7.15.07-0021 | ФСБЦ-2022, 01.7.15.07-0021, приказ Минстроя России от 18.05.2022 г. № 378/пр | Дюбели полиэтиленовые распорные, диаметр 6 мм, длина 30 мм | 1407 | 1013 | 1000 ШТ | 1000 ШТ | 1 | 0.263 | 174.13 | 0 | 0 | 0 | 0 | 1 | 0 |  | 0.263 | 2 | 104123094 | 50 | 0 | 0 | 0 | 0 | 0 | 0 | 0 | 0
84 | 104123106 | 104123088 | 94500094 | 1 | 1 | 1 | 3 | 01.7.15.14-0302 | ФСБЦ-2022 доп.12, 01.7.15.14-0302, приказ Минстроя России от 07.11.2024 г. № 747/пр | Шурупы самонарезающие стальные с полукруглой головкой и крестообразным шлицем, остроконечные, диаметр 3,5 мм, длина 35 мм | 1425 | 1013 | 100 ШТ | 100 ШТ | 1 | 2.63 | 88.86 | 0 | 0 | 0 | 0 | 1 | 0 |  | 2.63 | 2 | 104123095 | 51 | 0 | 0 | 0 | 0 | 0 | 0 | 0 | 0
84 | 104123107 | 104123088 | 94428828 | 115 | 1 | 1 | 3 | 11.3.03.06 |  | Плинтуса для полов пластиковые | 1301 | 1003 | м | м | 1 | 101 | 0 | 0 | 0 | 0 | 0 | 0 | 0 |  | 101 | 3 | -1 |  | 0 | 0 | 0 | 0 | 0 | 0 | 0 | 0
84 | 104123108 | 104123088 | 94510633 | 1 | 1 | 1 | 3 | 11.3.03.14-0001 | ФСБЦ-2022, 11.3.03.14-0001, приказ Минстроя России от 18.05.2022 г. № 378/пр | Заглушки торцевые для плинтуса из ПВХ, высота 48 мм | 1425 | 1013 | 100 ШТ | 100 ШТ | 1 | 0.16 | 1815.16 | 0 | 0 | 0 | 0 | 1 | 0 |  | 0.16 | 2 | 104123097 | 53 | 0 | 0 | 0 | 0 | 0 | 0 | 0 | 0
84 | 104123109 | 104123088 | 94510634 | 1 | 1 | 1 | 3 | 11.3.03.14-0021 | ФСБЦ-2022, 11.3.03.14-0021, приказ Минстроя России от 18.05.2022 г. № 378/пр | Соединители для плинтуса из ПВХ, высота 48 мм | 1425 | 1013 | 100 ШТ | 100 ШТ | 1 | 0.4 | 1448.4 | 0 | 0 | 0 | 0 | 1 | 0 |  | 0.4 | 2 | 104123098 | 54 | 0 | 0 | 0 | 0 | 0 | 0 | 0 | 0
84 | 104123110 | 104123088 | 94510635 | 1 | 1 | 1 | 3 | 11.3.03.14-0031 | ФСБЦ-2022, 11.3.03.14-0031, приказ Минстроя России от 18.05.2022 г. № 378/пр | Уголки для плинтуса из ПВХ, высота 48 мм | 1425 | 1013 | 100 ШТ | 100 ШТ | 1 | 0.14 | 1275.12 | 0 | 0 | 0 | 0 | 1 | 0 |  | 0.14 | 2 | 104123099 | 55 | 0 | 0 | 0 | 0 | 0 | 0 | 0 | 0
86 | 104123117 | 104123112 | 33157046 | 115 | 1 | 1 | 1 | 1-100-30 |  | Средний разряд работы 3,0 | 1191 | 1013 | чел.-ч. | чел.-ч. | 1 | 16.64 | 0 | 0 | 0 | 641.22 | 0 | 1 | 1 | *(0,35+1)*1,15 | 25.8336 | 2 | 104123113 | 56 | 0 | 0 | 0 | 0 | 0 | 0 | 0 | 0
86 | 104123118 | 104123112 | 94498222 | 1 | 1 | 1 | 3 | 01.7.03.04-0001 | ФСБЦ-2022, 01.7.03.04-0001, приказ Минстроя России от 18.05.2022 г. № 378/пр | Электроэнергия | 1383 | 1013 | КВТ-Ч | КВТ-Ч | 1 | 6.876 | 6.78 | 0 | 0 | 0 | 0 | 1 | 0 |  | 6.876 | 2 | 104123114 | 57 | 0 | 0 | 0 | 0 | 0 | 0 | 0 | 0
86 | 104123119 | 104123112 | 94500094 | 1 | 1 | 1 | 3 | 01.7.15.14-0302 | ФСБЦ-2022 доп.12, 01.7.15.14-0302, приказ Минстроя России от 07.11.2024 г. № 747/пр | Шурупы самонарезающие стальные с полукруглой головкой и крестообразным шлицем, остроконечные, диаметр 3,5 мм, длина 35 мм | 1425 | 1013 | 100 ШТ | 100 ШТ | 1 | 6.7 | 88.86 | 0 | 0 | 0 | 0 | 1 | 0 |  | 6.7 | 2 | 104123115 | 58 | 0 | 0 | 0 | 0 | 0 | 0 | 0 | 0
86 | 104123120 | 104123112 | 94428447 | 115 | 1 | 1 | 3 | 09.2.03.02 |  | Профили стыкоперекрывающие из алюминиевых сплавов (порожки) с покрытием | 1301 | 1003 | м | м | 1 | 105 | 0 | 0 | 0 | 0 | 0 | 0 | 0 |  | 105 | 3 | -1 |  | 0 | 0 | 0 | 0 | 0 | 0 | 0 | 0
88 | 104123248 | 104123241 | 33157039 | 117 | 1 | 1 | 1 | 1-100-38 |  | Средний разряд работы 3,8 | 1191 | 1013 | чел.-ч. | чел.-ч. | 1 | 102.46 | 0 | 0 | 0 | 705.88 | 0 | 1 | 1 | *(0,35+1)*1,15 | 159.0691 | 2 | 104123242 | 60 | 0 | 0 | 0 | 0 | 0 | 0 | 0 | 0
88 | 104123249 | 104123241 | 33157037 | 117 | 1 | 1 | 1 | 4-100-00 |  | Затраты труда машинистов | 1191 | 1013 | чел.-ч. | чел.-ч. | 1 | 5.34 | 0 | 0 | 0 | 0 | 0 | 1 | 2 | *(0,35+1)*1,25 | 9.0113 | 2 | 104123243 | 61 | 0 | 0 | 0 | 0 | 0 | 0 | 0 | 0
88 | 104123250 | 104123241 | 101144650 | 1 | 1 | 1 | 2 | 91.06.06-048 | ФСЭМ-2022, 91.06.06-048, приказ Минстроя России от 18.05.2022 г. № 378/пр | Подъемники одномачтовые, грузоподъемность до 500 кг, высота подъема 45 м | 1368 | 1011 | маш.-ч | маш.-ч | 1 | 0.76 | 0 | 37.32 | 641.22 | 0 | 0 | 1 | 0 | *(0,35+1)*1,25 | 1.2825 | 2 | 104123244 | 62 | 0 | 0 | 0 | 0 | 0 | 0 | 0 | 0
88 | 104123251 | 104123241 | 101145358 | 1 | 1 | 1 | 2 | 91.14.02-001 | ФСЭМ-2022 доп.7, 91.14.02-001, приказ Минстроя России от 02.08.2023 г. № 551/пр | Автомобили бортовые, грузоподъемность до 5 т | 1368 | 1011 | маш.-ч | маш.-ч | 1 | 4.58 | 0 | 643.29 | 722.05 | 0 | 0 | 1 | 0 | *(0,35+1)*1,25 | 7.7288 | 2 | 104123245 | 63 | 0 | 0 | 0 | 0 | 0 | 0 | 0 | 0
88 | 104123252 | 104123241 | 101138289 | 117 | 1 | 1 | 3 | 01.6.04.02 |  | Панели потолочные с комплектующими | 1327 | 1005 | м2 | м2 | 1 | 103 | 0 | 0 | 0 | 0 | 0 | 0 | 0 |  | 103 | 3 | -1 |  | 0 | 0 | 0 | 0 | 0 | 0 | 0 | 0
88 | 104123253 | 104123241 | 101212126 | 1 | 1 | 1 | 3 | 01.7.03.04-0001 | ФСБЦ-2022, 01.7.03.04-0001, приказ Минстроя России от 18.05.2022 г. № 378/пр | Электроэнергия | 1383 | 1013 | КВТ-Ч | КВТ-Ч | 1 | 2.782 | 6.78 | 0 | 0 | 0 | 0 | 1 | 0 |  | 2.782 | 2 | 104123247 | 65 | 0 | 0 | 0 | 0 | 0 | 0 | 0 | 0
90 | 104123168 | 104123162 | 33157060 | 115 | 1 | 1 | 1 | 1-100-27 |  | Средний разряд работы 2,7 | 1191 | 1013 | чел.-ч. | чел.-ч. | 1 | 42.37 | 0 | 0 | 0 | 625.05 | 0 | 1 | 1 | *(0,15+1) | 48.7255 | 2 | 104123163 | 66 | 0 | 0 | 0 | 0 | 0 | 0 | 0 | 0
90 | 104123169 | 104123162 | 33157037 | 115 | 1 | 1 | 1 | 4-100-00 |  | Затраты труда машинистов | 1191 | 1013 | чел.-ч. | чел.-ч. | 1 | 0.64 | 0 | 0 | 0 | 0 | 0 | 1 | 2 | *(0,15+1) | 0.736 | 2 | 104123164 | 67 | 0 | 0 | 0 | 0 | 0 | 0 | 0 | 0
90 | 104123170 | 104123162 | 94548087 | 1 | 1 | 1 | 2 | 91.06.06-048 | ФСЭМ-2022, 91.06.06-048, приказ Минстроя России от 18.05.2022 г. № 378/пр | Подъемники одномачтовые, грузоподъемность до 500 кг, высота подъема 45 м | 1368 | 1011 | маш.-ч | маш.-ч | 1 | 0.64 | 0 | 37.32 | 641.22 | 0 | 0 | 1 | 0 | *(0,15+1) | 0.736 | 2 | 104123165 | 68 | 0 | 0 | 0 | 0 | 0 | 0 | 0 | 0
90 | 104123171 | 104123162 | 94498210 | 1 | 1 | 1 | 3 | 01.7.03.01-0001 | ФСБЦ-2022, 01.7.03.01-0001, приказ Минстроя России от 18.05.2022 г. № 378/пр | Вода | 1339 | 1007 | м3 | м3 | 1 | 0.35 | 35.71 | 0 | 0 | 0 | 0 | 1 | 0 |  | 0.35 | 2 | 104123166 | 69 | 0 | 0 | 0 | 0 | 0 | 0 | 0 | 0
90 | 104123172 | 104123162 | 94502598 | 1 | 1 | 1 | 3 | 04.3.01.07-0025 | ФСБЦ-2022, 04.3.01.07-0025, приказ Минстроя России от 18.05.2022 г. № 378/пр | Раствор штукатурный, известковый, М100 | 1339 | 1007 | м3 | м3 | 1 | 1.06 | 3392.36 | 0 | 0 | 0 | 0 | 1 | 0 |  | 1.06 | 2 | 104123167 | 70 | 0 | 0 | 0 | 0 | 0 | 0 | 0 | 0
91 | 104123183 | 104123173 | 33157086 | 116 | 1 | 1 | 1 | 1-100-32 |  | Средний разряд работы 3,2 | 1191 | 1013 | чел.-ч. | чел.-ч. | 1 | 43.56 | 0 | 0 | 0 | 657.38 | 0 | 1 | 1 | *(0,35+1)*1,15 | 67.6269 | 2 | 104123174 | 71 | 0 | 0 | 0 | 0 | 0 | 0 | 0 | 0
91 | 104123184 | 104123173 | 33157037 | 116 | 1 | 1 | 1 | 4-100-00 |  | Затраты труда машинистов | 1191 | 1013 | чел.-ч. | чел.-ч. | 1 | 0.17 | 0 | 0 | 0 | 0 | 0 | 1 | 2 | *(0,35+1)*1,25 | 0.28688 | 2 | 104123175 | 72 | 0 | 0 | 0 | 0 | 0 | 0 | 0 | 0
91 | 104123185 | 104123173 | 98903218 | 1 | 1 | 1 | 2 | 91.06.06-046 | ФСЭМ-2022, 91.06.06-046, приказ Минстроя России от 18.05.2022 г. № 378/пр | Подъемники одномачтовые, грузоподъемность до 500 кг, высота подъема 25 м | 1368 | 1011 | маш.-ч | маш.-ч | 1 | 0.02 | 0 | 30.61 | 641.22 | 0 | 0 | 1 | 0 | *(0,35+1)*1,25 | 0.03375 | 2 | 104123176 | 73 | 0 | 0 | 0 | 0 | 0 | 0 | 0 | 0
91 | 104123186 | 104123173 | 98903925 | 1 | 1 | 1 | 2 | 91.14.02-001 | ФСЭМ-2022 доп.7, 91.14.02-001, приказ Минстроя России от 02.08.2023 г. № 551/пр | Автомобили бортовые, грузоподъемность до 5 т | 1368 | 1011 | маш.-ч | маш.-ч | 1 | 0.15 | 0 | 643.29 | 722.05 | 0 | 0 | 1 | 0 | *(0,35+1)*1,25 | 0.25313 | 2 | 104123177 | 74 | 0 | 0 | 0 | 0 | 0 | 0 | 0 | 0
91 | 104123187 | 104123173 | 98856049 | 1 | 1 | 1 | 3 | 01.7.17.11-0011 | ФСБЦ-2022, 01.7.17.11-0011, приказ Минстроя России от 18.05.2022 г. № 378/пр | Шкурка шлифовальная двухслойная с зернистостью 40-25 | 1327 | 1005 | м2 | м2 | 1 | 0.84 | 531.44 | 0 | 0 | 0 | 0 | 1 | 0 |  | 0.84 | 2 | 104123178 | 75 | 0 | 0 | 0 | 0 | 0 | 0 | 0 | 0
91 | 104123188 | 104123173 | 98856405 | 1 | 1 | 1 | 3 | 01.7.20.08-0051 | ФСБЦ-2022 доп.8, 01.7.20.08-0051, приказ Минстроя России от 14.11.2023 г. № 817/пр | Ветошь хлопчатобумажная цветная | 1346 | 1009 | кг | кг | 1 | 0.31 | 56.11 | 0 | 0 | 0 | 0 | 1 | 0 |  | 0.31 | 2 | 104123179 | 76 | 0 | 0 | 0 | 0 | 0 | 0 | 0 | 0
91 | 104123189 | 104123173 | 98785707 | 116 | 1 | 1 | 3 | 14.3.02.01 |  | Краска акриловая | 1348 | 1009 | т | т | 1000 | 0.03 | 0 | 0 | 0 | 0 | 0 | 0 | 0 |  | 0.03 | 3 | -1 |  | 0 | 0 | 0 | 0 | 0 | 0 | 0 | 0
91 | 104123190 | 104123173 | 98785725 | 116 | 1 | 1 | 3 | 14.4.01.02 |  | Грунтовка | 1348 | 1009 | т | т | 1000 | 0.02 | 0 | 0 | 0 | 0 | 0 | 0 | 0 |  | 0.02 | 3 | -1 |  | 0 | 0 | 0 | 0 | 0 | 0 | 0 | 0
91 | 104123191 | 104123173 | 98873124 | 1 | 1 | 1 | 3 | 14.5.11.02-0101 | ФСБЦ-2022, 14.5.11.02-0101, приказ Минстроя России от 18.05.2022 г. № 378/пр | Шпатлевка водно-дисперсионная | 1348 | 1009 | т | т | 1000 | 0.051 | 52790.33 | 0 | 0 | 0 | 0 | 1 | 0 |  | 0.051 | 2 | 104123182 | 79 | 0 | 0 | 0 | 0 | 0 | 0 | 0 | 0
94 | 104123209 | 104123196 | 33157095 | 117 | 1 | 1 | 1 | 1-100-36 |  | Средний разряд работы 3,6 | 1191 | 1013 | чел.-ч. | чел.-ч. | 1 | 89.53 | 0 | 0 | 0 | 689.72 | 0 | 1 | 1 | *(0,35+1)*1,15 | 138.9953 | 2 | 104123197 | 80 | 0 | 0 | 0 | 0 | 0 | 0 | 0 | 0
94 | 104123210 | 104123196 | 33157037 | 117 | 1 | 1 | 1 | 4-100-00 |  | Затраты труда машинистов | 1191 | 1013 | чел.-ч. | чел.-ч. | 1 | 13.04 | 0 | 0 | 0 | 0 | 0 | 1 | 2 | *(0,35+1)*1,25 | 22.005 | 2 | 104123198 | 81 | 0 | 0 | 0 | 0 | 0 | 0 | 0 | 0
94 | 104123211 | 104123196 | 101144411 | 1 | 1 | 1 | 2 | 91.05.01-017 | ФСЭМ-2022 доп.3, 91.05.01-017, приказ Минстроя России от 26.10.2022 г. № 905/пр | Краны башенные, грузоподъемность 8 т | 1368 | 1011 | маш.-ч | маш.-ч | 1 | 9.69 | 0 | 1039.32 | 969.91 | 0 | 0 | 1 | 0 | *(0,35+1)*1,25 | 16.3519 | 2 | 104123199 | 82 | 0 | 0 | 0 | 0 | 0 | 0 | 0 | 0
94 | 104123212 | 104123196 | 101144463 | 1 | 1 | 1 | 2 | 91.05.05-015 | ФСЭМ-2022, 91.05.05-015, приказ Минстроя России от 18.05.2022 г. № 378/пр | Краны на автомобильном ходу, грузоподъемность 16 т | 1368 | 1011 | маш.-ч | маш.-ч | 1 | 1.52 | 0 | 1629.55 | 969.91 | 0 | 0 | 1 | 0 | *(0,35+1)*1,25 | 2.565 | 2 | 104123200 | 83 | 0 | 0 | 0 | 0 | 0 | 0 | 0 | 0
94 | 104123213 | 104123196 | 101145358 | 1 | 1 | 1 | 2 | 91.14.02-001 | ФСЭМ-2022 доп.7, 91.14.02-001, приказ Минстроя России от 02.08.2023 г. № 551/пр | Автомобили бортовые, грузоподъемность до 5 т | 1368 | 1011 | маш.-ч | маш.-ч | 1 | 1.83 | 0 | 643.29 | 722.05 | 0 | 0 | 1 | 0 | *(0,35+1)*1,25 | 3.0881 | 2 | 104123201 | 84 | 0 | 0 | 0 | 0 | 0 | 0 | 0 | 0
94 | 104123214 | 104123196 | 101138325 | 117 | 1 | 1 | 3 | 01.7.04.07 |  | Скобяные изделия | 1377 | 1013 | КОМПЛ | КОМПЛ | 1 | 0 | 0 | 0 | 0 | 0 | 1 | 0 | 0 |  | 0 | 3 | -1 |  | 0 | 0 | 0 | 0 | 0 | 0 | 0 | 0
94 | 104123215 | 104123196 | 101213290 | 1 | 1 | 1 | 3 | 01.7.14.01-0002 | ФСБЦ-2022, 01.7.14.01-0002, приказ Минстроя России от 18.05.2022 г. № 378/пр | Герметик пенополиуретановый (пена монтажная) универсальный, объем 1000 мл | 1371 | 1013 | ШТ | ШТ | 1 | 32.4 | 241.35 | 0 | 0 | 0 | 0 | 1 | 0 |  | 32.4 | 2 | 104123203 | 85 | 0 | 0 | 0 | 0 | 0 | 0 | 0 | 0
94 | 104123216 | 104123196 | 101213679 | 1 | 1 | 1 | 3 | 01.7.15.06-0111 | ФСБЦ-2022, 01.7.15.06-0111, приказ Минстроя России от 18.05.2022 г. № 378/пр | Гвозди строительные | 1348 | 1009 | т | т | 1000 | 0.00413 | 70296.2 | 0 | 0 | 0 | 0 | 1 | 0 |  | 0.00413 | 2 | 104123204 | 86 | 0 | 0 | 0 | 0 | 0 | 0 | 0 | 0
94 | 104123217 | 104123196 | 101138633 | 117 | 1 | 1 | 3 | 01.7.15.07 |  | Крепёжные изделия | 1346 | 1009 | кг | кг | 1 | 0 | 0 | 0 | 0 | 0 | 1 | 0 | 0 |  | 0 | 3 | -1 |  | 0 | 0 | 0 | 0 | 0 | 0 | 0 | 0
94 | 104123218 | 104123196 | 101216078 | 1 | 1 | 1 | 3 | 04.3.01.07-0027 | ФСБЦ-2022, 04.3.01.07-0027, приказ Минстроя России от 18.05.2022 г. № 378/пр | Раствор штукатурный, известковый, М200 | 1339 | 1007 | м3 | м3 | 1 | 0.105 | 3878.19 | 0 | 0 | 0 | 0 | 1 | 0 |  | 0.105 | 2 | 104123206 | 87 | 0 | 0 | 0 | 0 | 0 | 0 | 0 | 0
94 | 104123219 | 104123196 | 101223068 | 1 | 1 | 1 | 3 | 11.1.03.06-0071 | ФСБЦ-2022 доп.4, 11.1.03.06-0071, приказ Минстроя России от 27.12.2022 г. № 1133/пр | Доска обрезная хвойных пород, естественной влажности, длина 2-6,5 м, ширина 100-250 мм, толщина 25 мм, сорт III | 1339 | 1007 | м3 | м3 | 1 | 0.08 | 5764.42 | 0 | 0 | 0 | 0 | 1 | 0 |  | 0.08 | 2 | 104123207 | 88 | 0 | 0 | 0 | 0 | 0 | 0 | 0 | 0
94 | 104123220 | 104123196 | 101140906 | 117 | 1 | 1 | 3 | 11.2.02.01 |  | Блоки дверные | 1327 | 1005 | м2 | м2 | 1 | 100 | 0 | 0 | 0 | 0 | 0 | 0 | 0 |  | 100 | 3 | -1 |  | 0 | 0 | 0 | 0 | 0 | 0 | 0 | 0
97 | 104123262 | 104123255 | 33157087 | 117 | 1 | 1 | 1 | 1-100-40 |  | Средний разряд работы 4,0 | 1191 | 1013 | чел.-ч. | чел.-ч. | 1 | 2.8 | 0 | 0 | 0 | 722.05 | 0 | 1 | 1 | *(0,35+1)*1,15 | 4.347 | 2 | 104123256 | 89 | 0 | 0 | 0 | 0 | 0 | 0 | 0 | 0
97 | 104123263 | 104123255 | 101212126 | 1 | 1 | 1 | 3 | 01.7.03.04-0001 | ФСБЦ-2022, 01.7.03.04-0001, приказ Минстроя России от 18.05.2022 г. № 378/пр | Электроэнергия | 1383 | 1013 | КВТ-Ч | КВТ-Ч | 1 | 0.052 | 6.78 | 0 | 0 | 0 | 0 | 1 | 0 |  | 0.052 | 2 | 104123257 | 90 | 0 | 0 | 0 | 0 | 0 | 0 | 0 | 0
97 | 104123264 | 104123255 | 101213696 | 1 | 1 | 1 | 3 | 01.7.15.07-0022 | ФСБЦ-2022, 01.7.15.07-0022, приказ Минстроя России от 18.05.2022 г. № 378/пр | Дюбели полиэтиленовые распорные, диаметр 6 мм, длина 40 мм | 1407 | 1013 | 1000 ШТ | 1000 ШТ | 1 | 0.02 | 261.09 | 0 | 0 | 0 | 0 | 1 | 0 |  | 0.02 | 2 | 104123258 | 91 | 0 | 0 | 0 | 0 | 0 | 0 | 0 | 0
97 | 104123265 | 104123255 | 101213975 | 1 | 1 | 1 | 3 | 01.7.15.14-0167 | ФСБЦ-2022 доп.2, 01.7.15.14-0167, приказ Минстроя России от 26.08.2022 г. № 703/пр | Шурупы самонарезающие стальные с полукруглой головкой и прямым шлицем, остроконечные, диаметр 5 мм, длина 50 мм | 1348 | 1009 | т | т | 1000 | 0.00014 | 110308.96 | 0 | 0 | 0 | 0 | 1 | 0 |  | 0.00014 | 2 | 104123259 | 92 | 0 | 0 | 0 | 0 | 0 | 0 | 0 | 0
97 | 104123266 | 104123255 | 101219547 | 1 | 1 | 1 | 3 | 08.1.02.11-0001 | ФСБЦ-2022, 08.1.02.11-0001, приказ Минстроя России от 18.05.2022 г. № 378/пр | Поковки из квадратных заготовок, масса 1,5-4,5 кг | 1348 | 1009 | т | т | 1000 | 0.0001 | 55898.18 | 0 | 0 | 0 | 0 | 1 | 0 |  | 0.0001 | 2 | 104123260 | 93 | 0 | 0 | 0 | 0 | 0 | 0 | 0 | 0
97 | 104123267 | 104123255 | 101142265 | 117 | 1 | 1 | 3 | 18.2.06.04 |  | Гарнитура туалетная | 1371 | 1013 | ШТ | ШТ | 1 | 10 | 0 | 0 | 0 | 0 | 0 | 0 | 0 |  | 10 | 3 | -1 |  | 0 | 0 | 0 | 0 | 0 | 0 | 0 | 0
170 | 104123486 | 104123484 | 33157045 | 117 | 1 | 1 | 1 | 1-100-20 |  | Средний разряд работы 2,0 | 1191 | 1013 | чел.-ч. | чел.-ч. | 1 | 5.84 | 0 | 0 | 0 | 587.34 | 0 | 1 | 1 | *(0,15+1) | 6.716 | 2 | 104123485 | 95 | 0 | 0 | 0 | 0 | 0 | 0 | 0 | 0
171 | 104123465 | 104123461 | 33157050 | 117 | 1 | 1 | 1 | 1-100-23 |  | Средний разряд работы 2,3 | 1191 | 1013 | чел.-ч. | чел.-ч. | 1 | 17.89 | 0 | 0 | 0 | 603.5 | 0 | 1 | 1 | *(0,15+1) | 20.5735 | 2 | 104123462 | 96 | 0 | 0 | 0 | 0 | 0 | 0 | 0 | 0
171 | 104123466 | 104123461 | 33157037 | 117 | 1 | 1 | 1 | 4-100-00 |  | Затраты труда машинистов | 1191 | 1013 | чел.-ч. | чел.-ч. | 1 | 0.08 | 0 | 0 | 0 | 0 | 0 | 1 | 2 | *(0,15+1) | 0.092 | 2 | 104123463 | 97 | 0 | 0 | 0 | 0 | 0 | 0 | 0 | 0
171 | 104123467 | 104123461 | 101144650 | 1 | 1 | 1 | 2 | 91.06.06-048 | ФСЭМ-2022, 91.06.06-048, приказ Минстроя России от 18.05.2022 г. № 378/пр | Подъемники одномачтовые, грузоподъемность до 500 кг, высота подъема 45 м | 1368 | 1011 | маш.-ч | маш.-ч | 1 | 0.08 | 0 | 37.32 | 641.22 | 0 | 0 | 1 | 0 | *(0,15+1) | 0.092 | 2 | 104123464 | 98 | 0 | 0 | 0 | 0 | 0 | 0 | 0 | 0
172 | 104123477 | 104123471 | 33157111 | 117 | 1 | 1 | 1 | 1-100-41 |  | Средний разряд работы 4,1 | 1191 | 1013 | чел.-ч. | чел.-ч. | 1 | 0.5 | 0 | 0 | 0 | 732.82 | 0 | 1 | 1 | *(0,35+1)*0,3 | 0.2025 | 2 | 104123472 | 99 | 0 | 0 | 0 | 0 | 0 | 0 | 0 | 0
172 | 104123478 | 104123471 | 101213973 | 1 | 1 | 1 | 3 | 01.7.15.14-0165 | ФСБЦ-2022 доп.2, 01.7.15.14-0165, приказ Минстроя России от 26.08.2022 г. № 703/пр | Шурупы самонарезающие стальные с полукруглой головкой и прямым шлицем, остроконечные, диаметр 4 мм, длина 40 мм | 1348 | 1009 | т | т | 1000 | 1e-05 | 99190.96 | 0 | 0 | 0 | 0 | 1 | 0 | *0 | 0 | 2 | 104123473 | 100 | 0 | 0 | 0 | 0 | 0 | 0 | 0 | 0
172 | 104123479 | 104123471 | 101215474 | 1 | 1 | 1 | 3 | 03.1.01.01-0002 | ФСБЦ-2022, 03.1.01.01-0002, приказ Минстроя России от 18.05.2022 г. № 378/пр | Гипс строительный Г-3 | 1348 | 1009 | т | т | 1000 | 5e-05 | 4338.27 | 0 | 0 | 0 | 0 | 1 | 0 | *0 | 0 | 2 | 104123474 | 101 | 0 | 0 | 0 | 0 | 0 | 0 | 0 | 0
172 | 104123480 | 104123471 | 101220827 | 1 | 1 | 1 | 3 | 08.3.03.05-0013 | ФСБЦ-2022, 08.3.03.05-0013, приказ Минстроя России от 18.05.2022 г. № 378/пр | Проволока стальная низкоуглеродистая оцинкованная разного назначения, диаметр 1,6 мм | 1348 | 1009 | т | т | 1000 | 1e-05 | 87245.7 | 0 | 0 | 0 | 0 | 1 | 0 | *0 | 0 | 2 | 104123475 | 102 | 0 | 0 | 0 | 0 | 0 | 0 | 0 | 0
172 | 104123481 | 104123471 | 101143808 | 117 | 1 | 1 | 3 | 421/пр_2020_п.75_пп.а |  | Сметная стоимость вспомогательных ненормируемых материальных ресурсов, не учтенная в сметной норме, 2% | 3277935 | 1013 | % | % | 1 | 2 | 0 | 0 | 0 | 0 | 0 | 0 | 0 | *0 | 0 | 3 | -1 |  | 0 | 0 | 0 | 0 | 0 | 0 | 0 | 0
173 | 104123282 | 104123275 | 33157082 | 115 | 1 | 1 | 1 | 1-100-39 |  | Средний разряд работы 3,9 | 1191 | 1013 | чел.-ч. | чел.-ч. | 1 | 16.29 | 0 | 0 | 0 | 713.96 | 0 | 1 | 1 | *(0,35+1)*0,3 | 6.5975 | 2 | 104123276 | 103 | 0 | 0 | 0 | 0 | 0 | 0 | 0 | 0
173 | 104123283 | 104123275 | 33157037 | 115 | 1 | 1 | 1 | 4-100-00 |  | Затраты труда машинистов | 1191 | 1013 | чел.-ч. | чел.-ч. | 1 | 0.01 | 0 | 0 | 0 | 0 | 0 | 1 | 2 | *(0,35+1)*0,3 | 0.00405 | 2 | 104123277 | 104 | 0 | 0 | 0 | 0 | 0 | 0 | 0 | 0
173 | 104123284 | 104123275 | 94548087 | 1 | 1 | 1 | 2 | 91.06.06-048 | ФСЭМ-2022, 91.06.06-048, приказ Минстроя России от 18.05.2022 г. № 378/пр | Подъемники одномачтовые, грузоподъемность до 500 кг, высота подъема 45 м | 1368 | 1011 | маш.-ч | маш.-ч | 1 | 0.01 | 0 | 37.32 | 641.22 | 0 | 0 | 1 | 0 | *(0,35+1)*0,3 | 0.00405 | 2 | 104123278 | 105 | 0 | 0 | 0 | 0 | 0 | 0 | 0 | 0
173 | 104123285 | 104123275 | 94498222 | 1 | 1 | 1 | 3 | 01.7.03.04-0001 | ФСБЦ-2022, 01.7.03.04-0001, приказ Минстроя России от 18.05.2022 г. № 378/пр | Электроэнергия | 1383 | 1013 | КВТ-Ч | КВТ-Ч | 1 | 6.5664 | 6.78 | 0 | 0 | 0 | 0 | 1 | 0 | *0 | 0 | 2 | 104123279 | 106 | 0 | 0 | 0 | 0 | 0 | 0 | 0 | 0
173 | 104123286 | 104123275 | 94499792 | 1 | 1 | 1 | 3 | 01.7.15.07-0022 | ФСБЦ-2022, 01.7.15.07-0022, приказ Минстроя России от 18.05.2022 г. № 378/пр | Дюбели полиэтиленовые распорные, диаметр 6 мм, длина 40 мм | 1407 | 1013 | 1000 ШТ | 1000 ШТ | 1 | 0.2 | 261.09 | 0 | 0 | 0 | 0 | 1 | 0 | *0 | 0 | 2 | 104123280 | 107 | 0 | 0 | 0 | 0 | 0 | 0 | 0 | 0
173 | 104123287 | 104123275 | 94500073 | 1 | 1 | 1 | 3 | 01.7.15.14-0165 | ФСБЦ-2022 доп.2, 01.7.15.14-0165, приказ Минстроя России от 26.08.2022 г. № 703/пр | Шурупы самонарезающие стальные с полукруглой головкой и прямым шлицем, остроконечные, диаметр 4 мм, длина 40 мм | 1348 | 1009 | т | т | 1000 | 0.001 | 99190.96 | 0 | 0 | 0 | 0 | 1 | 0 | *0 | 0 | 2 | 104123281 | 108 | 0 | 0 | 0 | 0 | 0 | 0 | 0 | 0
173 | 104123288 | 104123275 | 94431477 | 115 | 1 | 1 | 3 | 421/пр_2020_п.75_пп.а |  | Сметная стоимость вспомогательных ненормируемых материальных ресурсов, не учтенная в сметной норме, 2% | 3277935 | 1013 | % | % | 1 | 2 | 0 | 0 | 0 | 0 | 0 | 0 | 0 | *0 | 0 | 3 | -1 |  | 0 | 0 | 0 | 0 | 0 | 0 | 0 | 0
209 | 104123665 | 104123657 | 33157107 | 117 | 1 | 1 | 1 | 1-100-42 |  | Средний разряд работы 4,2 | 1191 | 1013 | чел.-ч. | чел.-ч. | 1 | 26.24 | 0 | 0 | 0 | 743.6 | 0 | 1 | 1 | *(0,35+1) | 35.424 | 2 | 104123658 | 109 | 0 | 0 | 0 | 0 | 0 | 0 | 0 | 0
209 | 104123666 | 104123657 | 33157037 | 117 | 1 | 1 | 1 | 4-100-00 |  | Затраты труда машинистов | 1191 | 1013 | чел.-ч. | чел.-ч. | 1 | 0.05 | 0 | 0 | 0 | 0 | 0 | 1 | 2 | *(0,35+1) | 0.0675 | 2 | 104123659 | 110 | 0 | 0 | 0 | 0 | 0 | 0 | 0 | 0
209 | 104123667 | 104123657 | 101144463 | 1 | 1 | 1 | 2 | 91.05.05-015 | ФСЭМ-2022, 91.05.05-015, приказ Минстроя России от 18.05.2022 г. № 378/пр | Краны на автомобильном ходу, грузоподъемность 16 т | 1368 | 1011 | маш.-ч | маш.-ч | 1 | 0.03 | 0 | 1629.55 | 969.91 | 0 | 0 | 1 | 0 | *(0,35+1) | 0.0405 | 2 | 104123660 | 111 | 0 | 0 | 0 | 0 | 0 | 0 | 0 | 0
209 | 104123668 | 104123657 | 101145358 | 1 | 1 | 1 | 2 | 91.14.02-001 | ФСЭМ-2022 доп.7, 91.14.02-001, приказ Минстроя России от 02.08.2023 г. № 551/пр | Автомобили бортовые, грузоподъемность до 5 т | 1368 | 1011 | маш.-ч | маш.-ч | 1 | 0.02 | 0 | 643.29 | 722.05 | 0 | 0 | 1 | 0 | *(0,35+1) | 0.027 | 2 | 104123661 | 112 | 0 | 0 | 0 | 0 | 0 | 0 | 0 | 0
209 | 104123669 | 104123657 | 101215474 | 1 | 1 | 1 | 3 | 03.1.01.01-0002 | ФСБЦ-2022, 03.1.01.01-0002, приказ Минстроя России от 18.05.2022 г. № 378/пр | Гипс строительный Г-3 | 1348 | 1009 | т | т | 1000 | 0.00315 | 4338.27 | 0 | 0 | 0 | 0 | 1 | 0 |  | 0.00315 | 2 | 104123662 | 113 | 0 | 0 | 0 | 0 | 0 | 0 | 0 | 0
209 | 104123670 | 104123657 | 101238458 | 1 | 1 | 1 | 3 | 20.2.02.01-0019 | ФСБЦ-2022, 20.2.02.01-0019, приказ Минстроя России от 18.05.2022 г. № 378/пр | Втулки изолирующие, размеры 65х50х18 мм | 1407 | 1013 | 1000 ШТ | 1000 ШТ | 1 | 0.102 | 3658.94 | 0 | 0 | 0 | 0 | 1 | 0 |  | 0.102 | 2 | 104123663 | 114 | 0 | 0 | 0 | 0 | 0 | 0 | 0 | 0
209 | 104123671 | 104123657 | 101143808 | 117 | 1 | 1 | 3 | 421/пр_2020_п.75_пп.а |  | Сметная стоимость вспомогательных ненормируемых материальных ресурсов, не учтенная в сметной норме, 2% | 3277935 | 1013 | % | % | 1 | 2 | 0 | 0 | 0 | 0 | 0 | 0 | 0 |  | 2 | 2 | 104123664 | 115 | 0 | 0 | 0 | 0 | 0 | 0 | 0 | 0
213 | 104123690 | 104123678 | 33157107 | 115 | 1 | 1 | 1 | 1-100-42 |  | Средний разряд работы 4,2 | 1191 | 1013 | чел.-ч. | чел.-ч. | 1 | 34.56 | 0 | 0 | 0 | 743.6 | 0 | 1 | 1 | *(0,35+1) | 46.656 | 2 | 104123679 | 116 | 0 | 0 | 0 | 0 | 0 | 0 | 0 | 0
213 | 104123691 | 104123678 | 33157037 | 115 | 1 | 1 | 1 | 4-100-00 |  | Затраты труда машинистов | 1191 | 1013 | чел.-ч. | чел.-ч. | 1 | 0.05 | 0 | 0 | 0 | 0 | 0 | 1 | 2 | *(0,35+1) | 0.0675 | 2 | 104123680 | 117 | 0 | 0 | 0 | 0 | 0 | 0 | 0 | 0
213 | 104123692 | 104123678 | 94547899 | 1 | 1 | 1 | 2 | 91.05.05-015 | ФСЭМ-2022, 91.05.05-015, приказ Минстроя России от 18.05.2022 г. № 378/пр | Краны на автомобильном ходу, грузоподъемность 16 т | 1368 | 1011 | маш.-ч | маш.-ч | 1 | 0.03 | 0 | 1629.55 | 969.91 | 0 | 0 | 1 | 0 | *(0,35+1) | 0.0405 | 2 | 104123681 | 118 | 0 | 0 | 0 | 0 | 0 | 0 | 0 | 0
213 | 104123693 | 104123678 | 94548801 | 1 | 1 | 1 | 2 | 91.14.02-001 | ФСЭМ-2022 доп.7, 91.14.02-001, приказ Минстроя России от 02.08.2023 г. № 551/пр | Автомобили бортовые, грузоподъемность до 5 т | 1368 | 1011 | маш.-ч | маш.-ч | 1 | 0.02 | 0 | 643.29 | 722.05 | 0 | 0 | 1 | 0 | *(0,35+1) | 0.027 | 2 | 104123682 | 119 | 0 | 0 | 0 | 0 | 0 | 0 | 0 | 0
213 | 104123694 | 104123678 | 94498222 | 1 | 1 | 1 | 3 | 01.7.03.04-0001 | ФСБЦ-2022, 01.7.03.04-0001, приказ Минстроя России от 18.05.2022 г. № 378/пр | Электроэнергия | 1383 | 1013 | КВТ-Ч | КВТ-Ч | 1 | 2.132 | 6.78 | 0 | 0 | 0 | 0 | 1 | 0 |  | 2.132 | 2 | 104123683 | 120 | 0 | 0 | 0 | 0 | 0 | 0 | 0 | 0
213 | 104123695 | 104123678 | 94498375 | 1 | 1 | 1 | 3 | 01.7.06.05-0041 | ФСБЦ-2022, 01.7.06.05-0041, приказ Минстроя России от 18.05.2022 г. № 378/пр | Ленты изоляционные хлопчатобумажные прорезиненные для электромонтажных и ремонтных работ, цвет черный, ширина 20 мм, толщина 0,35 мм | 1301 | 1003 | м | м | 1 | 9.17 | 5.87 | 0 | 0 | 0 | 0 | 1 | 0 |  | 9.17 | 2 | 104123684 | 121 | 0 | 0 | 0 | 0 | 0 | 0 | 0 | 0
213 | 104123696 | 104123678 | 94499790 | 1 | 1 | 1 | 3 | 01.7.15.07-0014 | ФСБЦ-2022, 01.7.15.07-0014, приказ Минстроя России от 18.05.2022 г. № 378/пр | Дюбели распорные полипропиленовые | 1425 | 1013 | 100 ШТ | 100 ШТ | 1 | 1.02 | 41.71 | 0 | 0 | 0 | 0 | 1 | 0 |  | 1.02 | 2 | 104123685 | 122 | 0 | 0 | 0 | 0 | 0 | 0 | 0 | 0
213 | 104123697 | 104123678 | 94500071 | 1 | 1 | 1 | 3 | 01.7.15.14-0161 | ФСБЦ-2022 доп.12, 01.7.15.14-0161, приказ Минстроя России от 07.11.2024 г. № 747/пр | Шурупы самонарезающие стальные с полукруглой головкой и прямым шлицем, остроконечные, диаметр 2,5 мм, длина 20 мм | 1348 | 1009 | т | т | 1000 | 0.00016 | 214135.65 | 0 | 0 | 0 | 0 | 1 | 0 |  | 0.00016 | 2 | 104123686 | 123 | 0 | 0 | 0 | 0 | 0 | 0 | 0 | 0
213 | 104123698 | 104123678 | 94500073 | 1 | 1 | 1 | 3 | 01.7.15.14-0165 | ФСБЦ-2022 доп.2, 01.7.15.14-0165, приказ Минстроя России от 26.08.2022 г. № 703/пр | Шурупы самонарезающие стальные с полукруглой головкой и прямым шлицем, остроконечные, диаметр 4 мм, длина 40 мм | 1348 | 1009 | т | т | 1000 | 0.0003 | 99190.96 | 0 | 0 | 0 | 0 | 1 | 0 |  | 0.0003 | 2 | 104123687 | 124 | 0 | 0 | 0 | 0 | 0 | 0 | 0 | 0
213 | 104123699 | 104123678 | 94431477 | 115 | 1 | 1 | 3 | 421/пр_2020_п.75_пп.а |  | Сметная стоимость вспомогательных ненормируемых материальных ресурсов, не учтенная в сметной норме, 2% | 3277935 | 1013 | % | % | 1 | 2 | 0 | 0 | 0 | 0 | 0 | 0 | 0 |  | 2 | 2 | 104123689 | 126 | 0 | 0 | 0 | 0 | 0 | 0 | 0 | 0
216 | 104123714 | 104123702 | 33157107 | 115 | 1 | 1 | 1 | 1-100-42 |  | Средний разряд работы 4,2 | 1191 | 1013 | чел.-ч. | чел.-ч. | 1 | 34.56 | 0 | 0 | 0 | 743.6 | 0 | 1 | 1 | *(0,35+1) | 46.656 | 2 | 104123703 | 127 | 0 | 0 | 0 | 0 | 0 | 0 | 0 | 0
216 | 104123715 | 104123702 | 33157037 | 115 | 1 | 1 | 1 | 4-100-00 |  | Затраты труда машинистов | 1191 | 1013 | чел.-ч. | чел.-ч. | 1 | 0.05 | 0 | 0 | 0 | 0 | 0 | 1 | 2 | *(0,35+1) | 0.0675 | 2 | 104123704 | 128 | 0 | 0 | 0 | 0 | 0 | 0 | 0 | 0
216 | 104123716 | 104123702 | 94547899 | 1 | 1 | 1 | 2 | 91.05.05-015 | ФСЭМ-2022, 91.05.05-015, приказ Минстроя России от 18.05.2022 г. № 378/пр | Краны на автомобильном ходу, грузоподъемность 16 т | 1368 | 1011 | маш.-ч | маш.-ч | 1 | 0.03 | 0 | 1629.55 | 969.91 | 0 | 0 | 1 | 0 | *(0,35+1) | 0.0405 | 2 | 104123705 | 129 | 0 | 0 | 0 | 0 | 0 | 0 | 0 | 0
216 | 104123717 | 104123702 | 94548801 | 1 | 1 | 1 | 2 | 91.14.02-001 | ФСЭМ-2022 доп.7, 91.14.02-001, приказ Минстроя России от 02.08.2023 г. № 551/пр | Автомобили бортовые, грузоподъемность до 5 т | 1368 | 1011 | маш.-ч | маш.-ч | 1 | 0.02 | 0 | 643.29 | 722.05 | 0 | 0 | 1 | 0 | *(0,35+1) | 0.027 | 2 | 104123706 | 130 | 0 | 0 | 0 | 0 | 0 | 0 | 0 | 0
216 | 104123718 | 104123702 | 94498222 | 1 | 1 | 1 | 3 | 01.7.03.04-0001 | ФСБЦ-2022, 01.7.03.04-0001, приказ Минстроя России от 18.05.2022 г. № 378/пр | Электроэнергия | 1383 | 1013 | КВТ-Ч | КВТ-Ч | 1 | 2.132 | 6.78 | 0 | 0 | 0 | 0 | 1 | 0 |  | 2.132 | 2 | 104123707 | 131 | 0 | 0 | 0 | 0 | 0 | 0 | 0 | 0
216 | 104123719 | 104123702 | 94498375 | 1 | 1 | 1 | 3 | 01.7.06.05-0041 | ФСБЦ-2022, 01.7.06.05-0041, приказ Минстроя России от 18.05.2022 г. № 378/пр | Ленты изоляционные хлопчатобумажные прорезиненные для электромонтажных и ремонтных работ, цвет черный, ширина 20 мм, толщина 0,35 мм | 1301 | 1003 | м | м | 1 | 9.17 | 5.87 | 0 | 0 | 0 | 0 | 1 | 0 |  | 9.17 | 2 | 104123708 | 132 | 0 | 0 | 0 | 0 | 0 | 0 | 0 | 0
216 | 104123720 | 104123702 | 94499790 | 1 | 1 | 1 | 3 | 01.7.15.07-0014 | ФСБЦ-2022, 01.7.15.07-0014, приказ Минстроя России от 18.05.2022 г. № 378/пр | Дюбели распорные полипропиленовые | 1425 | 1013 | 100 ШТ | 100 ШТ | 1 | 1.02 | 41.71 | 0 | 0 | 0 | 0 | 1 | 0 |  | 1.02 | 2 | 104123709 | 133 | 0 | 0 | 0 | 0 | 0 | 0 | 0 | 0
216 | 104123721 | 104123702 | 94500071 | 1 | 1 | 1 | 3 | 01.7.15.14-0161 | ФСБЦ-2022 доп.12, 01.7.15.14-0161, приказ Минстроя России от 07.11.2024 г. № 747/пр | Шурупы самонарезающие стальные с полукруглой головкой и прямым шлицем, остроконечные, диаметр 2,5 мм, длина 20 мм | 1348 | 1009 | т | т | 1000 | 0.00016 | 214135.65 | 0 | 0 | 0 | 0 | 1 | 0 |  | 0.00016 | 2 | 104123710 | 134 | 0 | 0 | 0 | 0 | 0 | 0 | 0 | 0
216 | 104123722 | 104123702 | 94500073 | 1 | 1 | 1 | 3 | 01.7.15.14-0165 | ФСБЦ-2022 доп.2, 01.7.15.14-0165, приказ Минстроя России от 26.08.2022 г. № 703/пр | Шурупы самонарезающие стальные с полукруглой головкой и прямым шлицем, остроконечные, диаметр 4 мм, длина 40 мм | 1348 | 1009 | т | т | 1000 | 0.0003 | 99190.96 | 0 | 0 | 0 | 0 | 1 | 0 |  | 0.0003 | 2 | 104123711 | 135 | 0 | 0 | 0 | 0 | 0 | 0 | 0 | 0
216 | 104123723 | 104123702 | 94431477 | 115 | 1 | 1 | 3 | 421/пр_2020_п.75_пп.а |  | Сметная стоимость вспомогательных ненормируемых материальных ресурсов, не учтенная в сметной норме, 2% | 3277935 | 1013 | % | % | 1 | 2 | 0 | 0 | 0 | 0 | 0 | 0 | 0 |  | 2 | 2 | 104123713 | 137 | 0 | 0 | 0 | 0 | 0 | 0 | 0 | 0
219 | 104123737 | 104123728 | 101137928 | 117 | 1 | 1 | 1 | 2-100-01 |  | Рабочий 1 разряда | 1369 | 1013 | чел.-ч | чел.-ч | 1 | 0.14 | 0 | 0 | 0 | 538.84 | 0 | 1 | 1 | *(0,35+1) | 0.189 | 2 | 104123729 | 138 | 0 | 0 | 0 | 0 | 0 | 0 | 0 | 0
219 | 104123738 | 104123728 | 101137938 | 117 | 1 | 1 | 1 | 2-100-04 |  | Рабочий 4 разряда | 1369 | 1013 | чел.-ч | чел.-ч | 1 | 23.38 | 0 | 0 | 0 | 722.05 | 0 | 1 | 1 | *(0,35+1) | 31.563 | 2 | 104123730 | 139 | 0 | 0 | 0 | 0 | 0 | 0 | 0 | 0
219 | 104123739 | 104123728 | 33157037 | 117 | 1 | 1 | 1 | 4-100-00 |  | Затраты труда машинистов | 1191 | 1013 | чел.-ч. | чел.-ч. | 1 | 0.09 | 0 | 0 | 0 | 0 | 0 | 1 | 2 | *(0,35+1) | 0.1215 | 2 | 104123731 | 140 | 0 | 0 | 0 | 0 | 0 | 0 | 0 | 0
219 | 104123740 | 104123728 | 101145358 | 1 | 1 | 1 | 2 | 91.14.02-001 | ФСЭМ-2022 доп.7, 91.14.02-001, приказ Минстроя России от 02.08.2023 г. № 551/пр | Автомобили бортовые, грузоподъемность до 5 т | 1368 | 1011 | маш.-ч | маш.-ч | 1 | 0.09 | 0 | 643.29 | 722.05 | 0 | 0 | 1 | 0 | *(0,35+1) | 0.1215 | 2 | 104123732 | 141 | 0 | 0 | 0 | 0 | 0 | 0 | 0 | 0
219 | 104123741 | 104123728 | 101212126 | 1 | 1 | 1 | 3 | 01.7.03.04-0001 | ФСБЦ-2022, 01.7.03.04-0001, приказ Минстроя России от 18.05.2022 г. № 378/пр | Электроэнергия | 1383 | 1013 | КВТ-Ч | КВТ-Ч | 1 | 0.616 | 6.78 | 0 | 0 | 0 | 0 | 1 | 0 |  | 0.616 | 2 | 104123733 | 142 | 0 | 0 | 0 | 0 | 0 | 0 | 0 | 0
219 | 104123742 | 104123728 | 101213704 | 1 | 1 | 1 | 3 | 01.7.15.07-0082 | ФСБЦ-2022, 01.7.15.07-0082, приказ Минстроя России от 18.05.2022 г. № 378/пр | Дюбель-гвозди полипропиленовые анкерные с бортом, диаметр 6 мм, длина 40 мм | 1425 | 1013 | 100 ШТ | 100 ШТ | 1 | 3.03 | 178.64 | 0 | 0 | 0 | 0 | 1 | 0 |  | 3.03 | 2 | 104123734 | 143 | 0 | 0 | 0 | 0 | 0 | 0 | 0 | 0
219 | 104123743 | 104123728 | 101214372 | 1 | 1 | 1 | 3 | 01.7.17.09-1455 | ФСБЦ-2022 доп.11, 01.7.17.09-1455, приказ Минстроя России от 09.08.2024 г. № 524/пр | Бур с наконечником из твердого сплава, с хвостовиком SDS-plus для ударного сверления отверстий в твердых материалах, общая длина 160 мм, диаметр 6 мм | 1371 | 1013 | ШТ | ШТ | 1 | 0.75 | 53.58 | 0 | 0 | 0 | 0 | 1 | 0 |  | 0.75 | 2 | 104123735 | 144 | 0 | 0 | 0 | 0 | 0 | 0 | 0 | 0
219 | 104123744 | 104123728 | 101143808 | 117 | 1 | 1 | 3 | 421/пр_2020_п.75_пп.а |  | Сметная стоимость вспомогательных ненормируемых материальных ресурсов, не учтенная в сметной норме, 2% | 3277935 | 1013 | % | % | 1 | 2 | 0 | 0 | 0 | 0 | 0 | 0 | 0 |  | 2 | 2 | 104123736 | 146 | 0 | 0 | 0 | 0 | 0 | 0 | 0 | 0
222 | 104124551 | 104124542 | 33157087 | 115 | 1 | 1 | 1 | 1-100-40 |  | Средний разряд работы 4,0 | 1191 | 1013 | чел.-ч. | чел.-ч. | 1 | 1.68 | 0 | 0 | 0 | 722.05 | 0 | 1 | 1 | *(0,35+1) | 2.268 | 2 | 104124543 | 147 | 0 | 0 | 0 | 0 | 0 | 0 | 0 | 0
222 | 104124552 | 104124542 | 94495683 | 1 | 1 | 1 | 3 | 01.3.05.17-0002 | ФСБЦ-2022, 01.3.05.17-0002, приказ Минстроя России от 18.05.2022 г. № 378/пр | Канифоль сосновая | 1346 | 1009 | кг | кг | 1 | 0.0005 | 284.15 | 0 | 0 | 0 | 0 | 1 | 0 |  | 0.0005 | 2 | 104124544 | 148 | 0 | 0 | 0 | 0 | 0 | 0 | 0 | 0
222 | 104124553 | 104124542 | 94498222 | 1 | 1 | 1 | 3 | 01.7.03.04-0001 | ФСБЦ-2022, 01.7.03.04-0001, приказ Минстроя России от 18.05.2022 г. № 378/пр | Электроэнергия | 1383 | 1013 | КВТ-Ч | КВТ-Ч | 1 | 0.0832 | 6.78 | 0 | 0 | 0 | 0 | 1 | 0 |  | 0.0832 | 2 | 104124545 | 149 | 0 | 0 | 0 | 0 | 0 | 0 | 0 | 0
222 | 104124554 | 104124542 | 94499788 | 1 | 1 | 1 | 3 | 01.7.15.07-0012 | ФСБЦ-2022, 01.7.15.07-0012, приказ Минстроя России от 18.05.2022 г. № 378/пр | Дюбели пластмассовые с шурупами, диаметр 12 мм, длина 70 мм, диаметр шурупа 8 мм, длина шурупа 70 мм | 1425 | 1013 | 100 ШТ | 100 ШТ | 1 | 0.025 | 978.09 | 0 | 0 | 0 | 0 | 1 | 0 |  | 0.025 | 2 | 104124546 | 150 | 0 | 0 | 0 | 0 | 0 | 0 | 0 | 0
222 | 104124555 | 104124542 | 94501700 | 1 | 1 | 1 | 3 | 03.1.01.01-0002 | ФСБЦ-2022, 03.1.01.01-0002, приказ Минстроя России от 18.05.2022 г. № 378/пр | Гипс строительный Г-3 | 1348 | 1009 | т | т | 1000 | 1e-05 | 4338.27 | 0 | 0 | 0 | 0 | 1 | 0 |  | 1e-05 | 2 | 104124547 | 151 | 0 | 0 | 0 | 0 | 0 | 0 | 0 | 0
222 | 104124556 | 104124542 | 94509361 | 1 | 1 | 1 | 3 | 10.3.02.03-0012 | ФСБЦ-2022, 10.3.02.03-0012, приказ Минстроя России от 18.05.2022 г. № 378/пр | Припои оловянно-свинцовые бессурьмянистые, марка ПОС40 | 1346 | 1009 | кг | кг | 1 | 0.01 | 899.56 | 0 | 0 | 0 | 0 | 1 | 0 |  | 0.01 | 2 | 104124548 | 152 | 0 | 0 | 0 | 0 | 0 | 0 | 0 | 0
222 | 104124557 | 104124542 | 94431477 | 115 | 1 | 1 | 3 | 421/пр_2020_п.75_пп.а |  | Сметная стоимость вспомогательных ненормируемых материальных ресурсов, не учтенная в сметной норме, 2% | 3277935 | 1013 | % | % | 1 | 2 | 0 | 0 | 0 | 0 | 0 | 0 | 0 |  | 2 | 2 | 104124549 | 153 | 0 | 0 | 0 | 0 | 0 | 0 | 0 | 0
225 | 104124566 | 104124560 | 33157095 | 115 | 1 | 1 | 1 | 1-100-36 |  | Средний разряд работы 3,6 | 1191 | 1013 | чел.-ч. | чел.-ч. | 1 | 15.2 | 0 | 0 | 0 | 689.72 | 0 | 1 | 1 | *(0,35+1) | 20.52 | 2 | 104124561 | 155 | 0 | 0 | 0 | 0 | 0 | 0 | 0 | 0
225 | 104124567 | 104124560 | 94498222 | 1 | 1 | 1 | 3 | 01.7.03.04-0001 | ФСБЦ-2022, 01.7.03.04-0001, приказ Минстроя России от 18.05.2022 г. № 378/пр | Электроэнергия | 1383 | 1013 | КВТ-Ч | КВТ-Ч | 1 | 5.3376 | 6.78 | 0 | 0 | 0 | 0 | 1 | 0 |  | 5.3376 | 2 | 104124562 | 156 | 0 | 0 | 0 | 0 | 0 | 0 | 0 | 0
225 | 104124568 | 104124560 | 94499828 | 1 | 1 | 1 | 3 | 01.7.15.07-0152 | ФСБЦ-2022, 01.7.15.07-0152, приказ Минстроя России от 18.05.2022 г. № 378/пр | Дюбели пластмассовые с шурупами, диаметр 6 мм, длина 35 мм, диаметр шурупа 3,5 мм, длина шурупа 50 мм | 1425 | 1013 | 100 ШТ | 100 ШТ | 1 | 1.75 | 52.34 | 0 | 0 | 0 | 0 | 1 | 0 |  | 1.75 | 2 | 104124563 | 157 | 0 | 0 | 0 | 0 | 0 | 0 | 0 | 0
225 | 104124569 | 104124560 | 94431477 | 115 | 1 | 1 | 3 | 421/пр_2020_п.75_пп.а |  | Сметная стоимость вспомогательных ненормируемых материальных ресурсов, не учтенная в сметной норме, 2% | 3277935 | 1013 | % | % | 1 | 2 | 0 | 0 | 0 | 0 | 0 | 0 | 0 |  | 2 | 2 | 104124565 | 159 | 0 | 0 | 0 | 0 | 0 | 0 | 0 | 0
228 | 104124584 | 104124572 | 33157039 | 116 | 1 | 1 | 1 | 1-100-38 |  | Средний разряд работы 3,8 | 1191 | 1013 | чел.-ч. | чел.-ч. | 1 | 6.29 | 0 | 0 | 0 | 705.88 | 0 | 1 | 1 | *(0,35+1) | 8.4915 | 2 | 104124573 | 160 | 0 | 0 | 0 | 0 | 0 | 0 | 0 | 0
228 | 104124585 | 104124572 | 33157037 | 116 | 1 | 1 | 1 | 4-100-00 |  | Затраты труда машинистов | 1191 | 1013 | чел.-ч. | чел.-ч. | 1 | 0.06 | 0 | 0 | 0 | 0 | 0 | 1 | 2 | *(0,35+1) | 0.081 | 2 | 104124574 | 161 | 0 | 0 | 0 | 0 | 0 | 0 | 0 | 0
228 | 104124586 | 104124572 | 98903033 | 1 | 1 | 1 | 2 | 91.05.05-015 | ФСЭМ-2022, 91.05.05-015, приказ Минстроя России от 18.05.2022 г. № 378/пр | Краны на автомобильном ходу, грузоподъемность 16 т | 1368 | 1011 | маш.-ч | маш.-ч | 1 | 0.03 | 0 | 1629.55 | 969.91 | 0 | 0 | 1 | 0 | *(0,35+1) | 0.0405 | 2 | 104124575 | 162 | 0 | 0 | 0 | 0 | 0 | 0 | 0 | 0
228 | 104124587 | 104124572 | 98903925 | 1 | 1 | 1 | 2 | 91.14.02-001 | ФСЭМ-2022 доп.7, 91.14.02-001, приказ Минстроя России от 02.08.2023 г. № 551/пр | Автомобили бортовые, грузоподъемность до 5 т | 1368 | 1011 | маш.-ч | маш.-ч | 1 | 0.03 | 0 | 643.29 | 722.05 | 0 | 0 | 1 | 0 | *(0,35+1) | 0.0405 | 2 | 104124576 | 163 | 0 | 0 | 0 | 0 | 0 | 0 | 0 | 0
228 | 104124588 | 104124572 | 98853977 | 1 | 1 | 1 | 3 | 01.7.06.05-0041 | ФСБЦ-2022, 01.7.06.05-0041, приказ Минстроя России от 18.05.2022 г. № 378/пр | Ленты изоляционные хлопчатобумажные прорезиненные для электромонтажных и ремонтных работ, цвет черный, ширина 20 мм, толщина 0,35 мм | 1301 | 1003 | м | м | 1 | 26.67 | 5.87 | 0 | 0 | 0 | 0 | 1 | 0 |  | 26.67 | 2 | 104124577 | 164 | 0 | 0 | 0 | 0 | 0 | 0 | 0 | 0
228 | 104124589 | 104124572 | 98854143 | 1 | 1 | 1 | 3 | 01.7.07.20-0002 | ФСБЦ-2022, 01.7.07.20-0002, приказ Минстроя России от 18.05.2022 г. № 378/пр | Тальк молотый, сорт I | 1348 | 1009 | т | т | 1000 | 0.00105 | 43821.53 | 0 | 0 | 0 | 0 | 1 | 0 |  | 0.00105 | 2 | 104124578 | 165 | 0 | 0 | 0 | 0 | 0 | 0 | 0 | 0
228 | 104124590 | 104124572 | 98872677 | 1 | 1 | 1 | 3 | 14.4.02.04-0142 | ФСБЦ-2022, 14.4.02.04-0142, приказ Минстроя России от 18.05.2022 г. № 378/пр | Краска масляная МА-0115, мумия, сурик железный | 1346 | 1009 | кг | кг | 1 | 0.02 | 79.88 | 0 | 0 | 0 | 0 | 1 | 0 |  | 0.02 | 2 | 104124579 | 166 | 0 | 0 | 0 | 0 | 0 | 0 | 0 | 0
228 | 104124591 | 104124572 | 98880247 | 1 | 1 | 1 | 3 | 20.2.01.05-0005 | ФСБЦ-2022 доп.11, 20.2.01.05-0005, приказ Минстроя России от 09.08.2024 г. № 524/пр | Гильзы кабельные медные 16 мм | 1425 | 1013 | 100 ШТ | 100 ШТ | 1 | 0.05 | 1239.94 | 0 | 0 | 0 | 0 | 1 | 0 |  | 0.05 | 2 | 104124580 | 167 | 0 | 0 | 0 | 0 | 0 | 0 | 0 | 0
228 | 104124592 | 104124572 | 98880295 | 1 | 1 | 1 | 3 | 20.2.02.01-0013 | ФСБЦ-2022 доп.9, 20.2.02.01-0013, приказ Минстроя России от 16.02.2024 г. № 102/пр | Втулки полипропиленовые, диаметр 28 мм | 1407 | 1013 | 1000 ШТ | 1000 ШТ | 1 | 0.0122 | 2316.78 | 0 | 0 | 0 | 0 | 1 | 0 |  | 0.0122 | 2 | 104124581 | 168 | 0 | 0 | 0 | 0 | 0 | 0 | 0 | 0
228 | 104124593 | 104124572 | 98787835 | 116 | 1 | 1 | 3 | 421/пр_2020_п.75_пп.а |  | Сметная стоимость вспомогательных ненормируемых материальных ресурсов, не учтенная в сметной норме, 2% | 3277935 | 1013 | % | % | 1 | 2 | 0 | 0 | 0 | 0 | 0 | 0 | 0 |  | 2 | 2 | 104124583 | 170 | 0 | 0 | 0 | 0 | 0 | 0 | 0 | 0
231 | 104124608 | 104124599 | 33157082 | 115 | 1 | 1 | 1 | 1-100-39 |  | Средний разряд работы 3,9 | 1191 | 1013 | чел.-ч. | чел.-ч. | 1 | 16.29 | 0 | 0 | 0 | 713.96 | 0 | 1 | 1 | *(0,35+1) | 21.9915 | 2 | 104124600 | 171 | 0 | 0 | 0 | 0 | 0 | 0 | 0 | 0
231 | 104124609 | 104124599 | 33157037 | 115 | 1 | 1 | 1 | 4-100-00 |  | Затраты труда машинистов | 1191 | 1013 | чел.-ч. | чел.-ч. | 1 | 0.01 | 0 | 0 | 0 | 0 | 0 | 1 | 2 | *(0,35+1) | 0.0135 | 2 | 104124601 | 172 | 0 | 0 | 0 | 0 | 0 | 0 | 0 | 0
231 | 104124610 | 104124599 | 94548087 | 1 | 1 | 1 | 2 | 91.06.06-048 | ФСЭМ-2022, 91.06.06-048, приказ Минстроя России от 18.05.2022 г. № 378/пр | Подъемники одномачтовые, грузоподъемность до 500 кг, высота подъема 45 м | 1368 | 1011 | маш.-ч | маш.-ч | 1 | 0.01 | 0 | 37.32 | 641.22 | 0 | 0 | 1 | 0 | *(0,35+1) | 0.0135 | 2 | 104124602 | 173 | 0 | 0 | 0 | 0 | 0 | 0 | 0 | 0
231 | 104124611 | 104124599 | 94498222 | 1 | 1 | 1 | 3 | 01.7.03.04-0001 | ФСБЦ-2022, 01.7.03.04-0001, приказ Минстроя России от 18.05.2022 г. № 378/пр | Электроэнергия | 1383 | 1013 | КВТ-Ч | КВТ-Ч | 1 | 6.5664 | 6.78 | 0 | 0 | 0 | 0 | 1 | 0 |  | 6.5664 | 2 | 104124603 | 174 | 0 | 0 | 0 | 0 | 0 | 0 | 0 | 0
231 | 104124612 | 104124599 | 94499792 | 1 | 1 | 1 | 3 | 01.7.15.07-0022 | ФСБЦ-2022, 01.7.15.07-0022, приказ Минстроя России от 18.05.2022 г. № 378/пр | Дюбели полиэтиленовые распорные, диаметр 6 мм, длина 40 мм | 1407 | 1013 | 1000 ШТ | 1000 ШТ | 1 | 0.2 | 261.09 | 0 | 0 | 0 | 0 | 1 | 0 |  | 0.2 | 2 | 104124604 | 175 | 0 | 0 | 0 | 0 | 0 | 0 | 0 | 0
231 | 104124613 | 104124599 | 94500073 | 1 | 1 | 1 | 3 | 01.7.15.14-0165 | ФСБЦ-2022 доп.2, 01.7.15.14-0165, приказ Минстроя России от 26.08.2022 г. № 703/пр | Шурупы самонарезающие стальные с полукруглой головкой и прямым шлицем, остроконечные, диаметр 4 мм, длина 40 мм | 1348 | 1009 | т | т | 1000 | 0.001 | 99190.96 | 0 | 0 | 0 | 0 | 1 | 0 |  | 0.001 | 2 | 104124605 | 176 | 0 | 0 | 0 | 0 | 0 | 0 | 0 | 0
231 | 104124614 | 104124599 | 94431477 | 115 | 1 | 1 | 3 | 421/пр_2020_п.75_пп.а |  | Сметная стоимость вспомогательных ненормируемых материальных ресурсов, не учтенная в сметной норме, 2% | 3277935 | 1013 | % | % | 1 | 2 | 0 | 0 | 0 | 0 | 0 | 0 | 0 |  | 2 | 2 | 104124607 | 178 | 0 | 0 | 0 | 0 | 0 | 0 | 0 | 0
234 | 104124626 | 104124617 | 33157082 | 115 | 1 | 1 | 1 | 1-100-39 |  | Средний разряд работы 3,9 | 1191 | 1013 | чел.-ч. | чел.-ч. | 1 | 20.33 | 0 | 0 | 0 | 713.96 | 0 | 1 | 1 | *(0,35+1) | 27.4455 | 2 | 104124618 | 179 | 0 | 0 | 0 | 0 | 0 | 0 | 0 | 0
234 | 104124627 | 104124617 | 33157037 | 115 | 1 | 1 | 1 | 4-100-00 |  | Затраты труда машинистов | 1191 | 1013 | чел.-ч. | чел.-ч. | 1 | 0.01 | 0 | 0 | 0 | 0 | 0 | 1 | 2 | *(0,35+1) | 0.0135 | 2 | 104124619 | 180 | 0 | 0 | 0 | 0 | 0 | 0 | 0 | 0
234 | 104124628 | 104124617 | 94548087 | 1 | 1 | 1 | 2 | 91.06.06-048 | ФСЭМ-2022, 91.06.06-048, приказ Минстроя России от 18.05.2022 г. № 378/пр | Подъемники одномачтовые, грузоподъемность до 500 кг, высота подъема 45 м | 1368 | 1011 | маш.-ч | маш.-ч | 1 | 0.01 | 0 | 37.32 | 641.22 | 0 | 0 | 1 | 0 | *(0,35+1) | 0.0135 | 2 | 104124620 | 181 | 0 | 0 | 0 | 0 | 0 | 0 | 0 | 0
234 | 104124629 | 104124617 | 94498222 | 1 | 1 | 1 | 3 | 01.7.03.04-0001 | ФСБЦ-2022, 01.7.03.04-0001, приказ Минстроя России от 18.05.2022 г. № 378/пр | Электроэнергия | 1383 | 1013 | КВТ-Ч | КВТ-Ч | 1 | 8.2404 | 6.78 | 0 | 0 | 0 | 0 | 1 | 0 |  | 8.2404 | 2 | 104124621 | 182 | 0 | 0 | 0 | 0 | 0 | 0 | 0 | 0
234 | 104124630 | 104124617 | 94499792 | 1 | 1 | 1 | 3 | 01.7.15.07-0022 | ФСБЦ-2022, 01.7.15.07-0022, приказ Минстроя России от 18.05.2022 г. № 378/пр | Дюбели полиэтиленовые распорные, диаметр 6 мм, длина 40 мм | 1407 | 1013 | 1000 ШТ | 1000 ШТ | 1 | 0.4 | 261.09 | 0 | 0 | 0 | 0 | 1 | 0 |  | 0.4 | 2 | 104124622 | 183 | 0 | 0 | 0 | 0 | 0 | 0 | 0 | 0
234 | 104124631 | 104124617 | 94500073 | 1 | 1 | 1 | 3 | 01.7.15.14-0165 | ФСБЦ-2022 доп.2, 01.7.15.14-0165, приказ Минстроя России от 26.08.2022 г. № 703/пр | Шурупы самонарезающие стальные с полукруглой головкой и прямым шлицем, остроконечные, диаметр 4 мм, длина 40 мм | 1348 | 1009 | т | т | 1000 | 0.0014 | 99190.96 | 0 | 0 | 0 | 0 | 1 | 0 |  | 0.0014 | 2 | 104124623 | 184 | 0 | 0 | 0 | 0 | 0 | 0 | 0 | 0
234 | 104124632 | 104124617 | 94431477 | 115 | 1 | 1 | 3 | 421/пр_2020_п.75_пп.а |  | Сметная стоимость вспомогательных ненормируемых материальных ресурсов, не учтенная в сметной норме, 2% | 3277935 | 1013 | % | % | 1 | 2 | 0 | 0 | 0 | 0 | 0 | 0 | 0 |  | 2 | 2 | 104124625 | 186 | 0 | 0 | 0 | 0 | 0 | 0 | 0 | 0
237 | 104124635 | 104123675 | 101137798 | 117 | 1 | 1 | 1 | 1-100-38 |  | Средний разряд работы 3,8 | 1191 | 1013 | чел.-ч. | чел.-ч. | 1 | 2.82 | 0 | 0 | 0 | 705.88 | 0 | 1 | 1 | *(0,35+1) | 3.807 | 2 | 104124635 | 187 | 0 | 0 | 0 | 0 | 0 | 0 | 0 | 0
237 | 104124636 | 104123675 | 101137974 | 117 | 1 | 1 | 1 | 4-100-00 |  | Затраты труда машинистов | 1191 | 1013 | чел.-ч. | чел.-ч. | 1 | 0.02 | 0 | 0 | 0 | 0 | 0 | 1 | 2 | *(0,35+1) | 0.027 | 2 | 104124636 | 188 | 0 | 0 | 0 | 0 | 0 | 0 | 0 | 0
237 | 104124637 | 104123675 | 101144463 | 1 | 1 | 1 | 2 | 91.05.05-015 | ФСЭМ-2022, 91.05.05-015, приказ Минстроя России от 18.05.2022 г. № 378/пр | Краны на автомобильном ходу, грузоподъемность 16 т | 1368 | 1011 | маш.-ч | маш.-ч | 1 | 0.01 | 0 | 1629.55 | 969.91 | 0 | 0 | 1 | 0 | *(0,35+1) | 0.0135 | 2 | 104124637 | 189 | 0 | 0 | 0 | 0 | 0 | 0 | 0 | 0
237 | 104124638 | 104123675 | 101145358 | 1 | 1 | 1 | 2 | 91.14.02-001 | ФСЭМ-2022 доп.7, 91.14.02-001, приказ Минстроя России от 02.08.2023 г. № 551/пр | Автомобили бортовые, грузоподъемность до 5 т | 1368 | 1011 | маш.-ч | маш.-ч | 1 | 0.01 | 0 | 643.29 | 722.05 | 0 | 0 | 1 | 0 | *(0,35+1) | 0.0135 | 2 | 104124638 | 190 | 0 | 0 | 0 | 0 | 0 | 0 | 0 | 0
237 | 104124639 | 104123675 | 101212285 | 1 | 1 | 1 | 3 | 01.7.06.05-0041 | ФСБЦ-2022, 01.7.06.05-0041, приказ Минстроя России от 18.05.2022 г. № 378/пр | Ленты изоляционные хлопчатобумажные прорезиненные для электромонтажных и ремонтных работ, цвет черный, ширина 20 мм, толщина 0,35 мм | 1301 | 1003 | м | м | 1 | 13.33 | 5.87 | 0 | 0 | 0 | 0 | 1 | 0 |  | 13.33 | 2 | 104124639 | 191 | 0 | 0 | 0 | 0 | 0 | 0 | 0 | 0
237 | 104124640 | 104123675 | 101212299 | 1 | 1 | 1 | 3 | 01.7.06.07-0002 | ФСБЦ-2022, 01.7.06.07-0002, приказ Минстроя России от 18.05.2022 г. № 378/пр | Ленты монтажные из пластмассы для бандажирования проводов, скрепляются пластмассовыми кнопками, ширина 10 мм | 1302 | 1003 | 10 м | 10 м | 10 | 0.5 | 37.71 | 0 | 0 | 0 | 0 | 1 | 0 |  | 0.5 | 2 | 104124640 | 192 | 0 | 0 | 0 | 0 | 0 | 0 | 0 | 0
237 | 104124641 | 104123675 | 101230820 | 1 | 1 | 1 | 3 | 14.4.02.04-0142 | ФСБЦ-2022, 14.4.02.04-0142, приказ Минстроя России от 18.05.2022 г. № 378/пр | Краска масляная МА-0115, мумия, сурик железный | 1346 | 1009 | кг | кг | 1 | 0.05 | 79.88 | 0 | 0 | 0 | 0 | 1 | 0 |  | 0.05 | 2 | 104124641 | 193 | 0 | 0 | 0 | 0 | 0 | 0 | 0 | 0
237 | 104124642 | 104123675 | 101143808 | 117 | 1 | 1 | 3 | 421/пр_2020_п.75_пп.а |  | Сметная стоимость вспомогательных ненормируемых материальных ресурсов, не учтенная в сметной норме, 2% | 3277935 | 1013 | % | % | 1 | 2 | 0 | 0 | 0 | 0 | 0 | 0 | 0 |  | 2 | 2 | 104124642 | 197 | 0 | 0 | 0 | 0 | 0 | 0 | 0 | 0
242 | 104124656 | 104124646 | 33157039 | 115 | 1 | 1 | 1 | 1-100-38 |  | Средний разряд работы 3,8 | 1191 | 1013 | чел.-ч. | чел.-ч. | 1 | 3.76 | 0 | 0 | 0 | 705.88 | 0 | 1 | 1 | *(0,35+1) | 5.076 | 2 | 104124647 | 198 | 0 | 0 | 0 | 0 | 0 | 0 | 0 | 0
242 | 104124657 | 104124646 | 33157037 | 115 | 1 | 1 | 1 | 4-100-00 |  | Затраты труда машинистов | 1191 | 1013 | чел.-ч. | чел.-ч. | 1 | 0.02 | 0 | 0 | 0 | 0 | 0 | 1 | 2 | *(0,35+1) | 0.027 | 2 | 104124648 | 199 | 0 | 0 | 0 | 0 | 0 | 0 | 0 | 0
242 | 104124658 | 104124646 | 94547899 | 1 | 1 | 1 | 2 | 91.05.05-015 | ФСЭМ-2022, 91.05.05-015, приказ Минстроя России от 18.05.2022 г. № 378/пр | Краны на автомобильном ходу, грузоподъемность 16 т | 1368 | 1011 | маш.-ч | маш.-ч | 1 | 0.01 | 0 | 1629.55 | 969.91 | 0 | 0 | 1 | 0 | *(0,35+1) | 0.0135 | 2 | 104124649 | 200 | 0 | 0 | 0 | 0 | 0 | 0 | 0 | 0
242 | 104124659 | 104124646 | 94548801 | 1 | 1 | 1 | 2 | 91.14.02-001 | ФСЭМ-2022 доп.7, 91.14.02-001, приказ Минстроя России от 02.08.2023 г. № 551/пр | Автомобили бортовые, грузоподъемность до 5 т | 1368 | 1011 | маш.-ч | маш.-ч | 1 | 0.01 | 0 | 643.29 | 722.05 | 0 | 0 | 1 | 0 | *(0,35+1) | 0.0135 | 2 | 104124650 | 201 | 0 | 0 | 0 | 0 | 0 | 0 | 0 | 0
242 | 104124660 | 104124646 | 94498375 | 1 | 1 | 1 | 3 | 01.7.06.05-0041 | ФСБЦ-2022, 01.7.06.05-0041, приказ Минстроя России от 18.05.2022 г. № 378/пр | Ленты изоляционные хлопчатобумажные прорезиненные для электромонтажных и ремонтных работ, цвет черный, ширина 20 мм, толщина 0,35 мм | 1301 | 1003 | м | м | 1 | 13.33 | 5.87 | 0 | 0 | 0 | 0 | 1 | 0 |  | 13.33 | 2 | 104124651 | 202 | 0 | 0 | 0 | 0 | 0 | 0 | 0 | 0
242 | 104124661 | 104124646 | 94498389 | 1 | 1 | 1 | 3 | 01.7.06.07-0002 | ФСБЦ-2022, 01.7.06.07-0002, приказ Минстроя России от 18.05.2022 г. № 378/пр | Ленты монтажные из пластмассы для бандажирования проводов, скрепляются пластмассовыми кнопками, ширина 10 мм | 1302 | 1003 | 10 м | 10 м | 10 | 0.55 | 37.71 | 0 | 0 | 0 | 0 | 1 | 0 |  | 0.55 | 2 | 104124652 | 203 | 0 | 0 | 0 | 0 | 0 | 0 | 0 | 0
242 | 104124662 | 104124646 | 94517620 | 1 | 1 | 1 | 3 | 14.4.02.04-0142 | ФСБЦ-2022, 14.4.02.04-0142, приказ Минстроя России от 18.05.2022 г. № 378/пр | Краска масляная МА-0115, мумия, сурик железный | 1346 | 1009 | кг | кг | 1 | 0.05 | 79.88 | 0 | 0 | 0 | 0 | 1 | 0 |  | 0.05 | 2 | 104124653 | 204 | 0 | 0 | 0 | 0 | 0 | 0 | 0 | 0
242 | 104124663 | 104124646 | 94431477 | 115 | 1 | 1 | 3 | 421/пр_2020_п.75_пп.а |  | Сметная стоимость вспомогательных ненормируемых материальных ресурсов, не учтенная в сметной норме, 2% | 3277935 | 1013 | % | % | 1 | 2 | 0 | 0 | 0 | 0 | 0 | 0 | 0 |  | 2 | 2 | 104124655 | 206 | 0 | 0 | 0 | 0 | 0 | 0 | 0 | 0
245 | 104124672 | 104124666 | 33157111 | 117 | 1 | 1 | 1 | 1-100-41 |  | Средний разряд работы 4,1 | 1191 | 1013 | чел.-ч. | чел.-ч. | 1 | 0.5 | 0 | 0 | 0 | 732.82 | 0 | 1 | 1 | *(0,35+1) | 0.675 | 2 | 104124667 | 207 | 0 | 0 | 0 | 0 | 0 | 0 | 0 | 0
245 | 104124673 | 104124666 | 101213973 | 1 | 1 | 1 | 3 | 01.7.15.14-0165 | ФСБЦ-2022 доп.2, 01.7.15.14-0165, приказ Минстроя России от 26.08.2022 г. № 703/пр | Шурупы самонарезающие стальные с полукруглой головкой и прямым шлицем, остроконечные, диаметр 4 мм, длина 40 мм | 1348 | 1009 | т | т | 1000 | 1e-05 | 99190.96 | 0 | 0 | 0 | 0 | 1 | 0 |  | 1e-05 | 2 | 104124668 | 208 | 0 | 0 | 0 | 0 | 0 | 0 | 0 | 0
245 | 104124674 | 104124666 | 101215474 | 1 | 1 | 1 | 3 | 03.1.01.01-0002 | ФСБЦ-2022, 03.1.01.01-0002, приказ Минстроя России от 18.05.2022 г. № 378/пр | Гипс строительный Г-3 | 1348 | 1009 | т | т | 1000 | 5e-05 | 4338.27 | 0 | 0 | 0 | 0 | 1 | 0 |  | 5e-05 | 2 | 104124669 | 209 | 0 | 0 | 0 | 0 | 0 | 0 | 0 | 0
245 | 104124675 | 104124666 | 101220827 | 1 | 1 | 1 | 3 | 08.3.03.05-0013 | ФСБЦ-2022, 08.3.03.05-0013, приказ Минстроя России от 18.05.2022 г. № 378/пр | Проволока стальная низкоуглеродистая оцинкованная разного назначения, диаметр 1,6 мм | 1348 | 1009 | т | т | 1000 | 1e-05 | 87245.7 | 0 | 0 | 0 | 0 | 1 | 0 |  | 1e-05 | 2 | 104124670 | 210 | 0 | 0 | 0 | 0 | 0 | 0 | 0 | 0
245 | 104124676 | 104124666 | 101143808 | 117 | 1 | 1 | 3 | 421/пр_2020_п.75_пп.а |  | Сметная стоимость вспомогательных ненормируемых материальных ресурсов, не учтенная в сметной норме, 2% | 3277935 | 1013 | % | % | 1 | 2 | 0 | 0 | 0 | 0 | 0 | 0 | 0 |  | 2 | 2 | 104124671 | 212 | 0 | 0 | 0 | 0 | 0 | 0 | 0 | 0
248 | 104124688 | 104124684 | 33157107 | 117 | 1 | 1 | 1 | 1-100-42 |  | Средний разряд работы 4,2 | 1191 | 1013 | чел.-ч. | чел.-ч. | 1 | 1.03 | 0 | 0 | 0 | 743.6 | 0 | 1 | 1 | *(0,35+1) | 1.3905 | 2 | 104124685 | 213 | 0 | 0 | 0 | 0 | 0 | 0 | 0 | 0
248 | 104124689 | 104124684 | 101213628 | 1 | 1 | 1 | 3 | 01.7.15.03-0042 | ФСБЦ-2022, 01.7.15.03-0042, приказ Минстроя России от 18.05.2022 г. № 378/пр | Болты с гайками и шайбами строительные | 1346 | 1009 | кг | кг | 1 | 0.02 | 174.93 | 0 | 0 | 0 | 0 | 1 | 0 |  | 0.02 | 2 | 104124686 | 214 | 0 | 0 | 0 | 0 | 0 | 0 | 0 | 0
248 | 104124690 | 104124684 | 101143808 | 117 | 1 | 1 | 3 | 421/пр_2020_п.75_пп.а |  | Сметная стоимость вспомогательных ненормируемых материальных ресурсов, не учтенная в сметной норме, 2% | 3277935 | 1013 | % | % | 1 | 2 | 0 | 0 | 0 | 0 | 0 | 0 | 0 |  | 2 | 2 | 104124687 | 215 | 0 | 0 | 0 | 0 | 0 | 0 | 0 | 0
252 | 104124696 | 104124692 | 33157107 | 117 | 1 | 1 | 1 | 1-100-42 |  | Средний разряд работы 4,2 | 1191 | 1013 | чел.-ч. | чел.-ч. | 1 | 0.52 | 0 | 0 | 0 | 743.6 | 0 | 1 | 1 | *(0,35+1) | 0.702 | 2 | 104124693 | 218 | 0 | 0 | 0 | 0 | 0 | 0 | 0 | 0
252 | 104124697 | 104124692 | 101213619 | 1 | 1 | 1 | 3 | 01.7.15.03-0031 | ФСБЦ-2022 доп.11, 01.7.15.03-0031, приказ Минстроя России от 09.08.2024 г. № 524/пр | Болты стальные оцинкованные с шестигранной головкой и оцинкованной шестигранной гайкой, диаметр резьбы болта и гайки М6, длина болта 12-60 мм | 1346 | 1009 | кг | кг | 1 | 0.035 | 154.58 | 0 | 0 | 0 | 0 | 1 | 0 |  | 0.035 | 2 | 104124694 | 219 | 0 | 0 | 0 | 0 | 0 | 0 | 0 | 0
252 | 104124698 | 104124692 | 101143808 | 117 | 1 | 1 | 3 | 421/пр_2020_п.75_пп.а |  | Сметная стоимость вспомогательных ненормируемых материальных ресурсов, не учтенная в сметной норме, 2% | 3277935 | 1013 | % | % | 1 | 2 | 0 | 0 | 0 | 0 | 0 | 0 | 0 |  | 2 | 2 | 104124695 | 221 | 0 | 0 | 0 | 0 | 0 | 0 | 0 | 0
255 | 104124747 | 104124746 | 101137838 | 117 | 1 | 1 | 1 | 1-100-50 |  | Средний разряд работы 5,0 | 1191 | 1013 | чел.-ч. | чел.-ч. | 1 | 3.8 | 0 | 0 | 0 | 829.81 | 0 | 1 | 1 | *(0,15+1) | 4.37 | 2 | 104124747 | 222 | 0 | 0 | 0 | 0 | 0 | 0 | 0 | 0
255 | 104124748 | 104124746 | 101146049 | 1 | 1 | 1 | 2 | 91.21.20-013 | ФСЭМ-2022 доп.17, 91.21.20-013, приказ Минстроя России от 17.02.2026 г. № 91/пр | Установки алмазного бурения скважин в железобетоне электрические, диаметр бурения до 250 мм | 1368 | 1011 | маш.-ч | маш.-ч | 1 | 1.8 | 0 | 26.1 | 829.81 | 0 | 0 | 1 | 0 | *(0,15+1) | 2.07 | 2 | 104124748 | 223 | 0 | 0 | 0 | 0 | 0 | 0 | 0 | 0
255 | 104124749 | 104124746 | 101212114 | 1 | 1 | 1 | 3 | 01.7.03.01-0001 | ФСБЦ-2022, 01.7.03.01-0001, приказ Минстроя России от 18.05.2022 г. № 378/пр | Вода | 1339 | 1007 | м3 | м3 | 1 | 0.065 | 35.71 | 0 | 0 | 0 | 0 | 1 | 0 |  | 0.065 | 2 | 104124749 | 224 | 0 | 0 | 0 | 0 | 0 | 0 | 0 | 0
255 | 104124750 | 104124746 | 101138763 | 117 | 1 | 1 | 3 | 01.7.17.09 |  | Сверла, буры | 1371 | 1013 | ШТ | ШТ | 1 | 0.06 | 0 | 0 | 0 | 0 | 0 | 0 | 0 |  | 0.06 | 2 | 104124750 | 225 | 0 | 0 | 0 | 0 | 0 | 0 | 0 | 0
322 | 104124766 | 104124754 | 33157107 | 115 | 1 | 1 | 1 | 1-100-42 |  | Средний разряд работы 4,2 | 1191 | 1013 | чел.-ч. | чел.-ч. | 1 | 34.56 | 0 | 0 | 0 | 743.6 | 0 | 1 | 1 | *(0,35+1) | 46.656 | 2 | 104124755 | 226 | 0 | 0 | 0 | 0 | 0 | 0 | 0 | 0
322 | 104124767 | 104124754 | 33157037 | 115 | 1 | 1 | 1 | 4-100-00 |  | Затраты труда машинистов | 1191 | 1013 | чел.-ч. | чел.-ч. | 1 | 0.05 | 0 | 0 | 0 | 0 | 0 | 1 | 2 | *(0,35+1) | 0.0675 | 2 | 104124756 | 227 | 0 | 0 | 0 | 0 | 0 | 0 | 0 | 0
322 | 104124768 | 104124754 | 94547899 | 1 | 1 | 1 | 2 | 91.05.05-015 | ФСЭМ-2022, 91.05.05-015, приказ Минстроя России от 18.05.2022 г. № 378/пр | Краны на автомобильном ходу, грузоподъемность 16 т | 1368 | 1011 | маш.-ч | маш.-ч | 1 | 0.03 | 0 | 1629.55 | 969.91 | 0 | 0 | 1 | 0 | *(0,35+1) | 0.0405 | 2 | 104124757 | 228 | 0 | 0 | 0 | 0 | 0 | 0 | 0 | 0
322 | 104124769 | 104124754 | 94548801 | 1 | 1 | 1 | 2 | 91.14.02-001 | ФСЭМ-2022 доп.7, 91.14.02-001, приказ Минстроя России от 02.08.2023 г. № 551/пр | Автомобили бортовые, грузоподъемность до 5 т | 1368 | 1011 | маш.-ч | маш.-ч | 1 | 0.02 | 0 | 643.29 | 722.05 | 0 | 0 | 1 | 0 | *(0,35+1) | 0.027 | 2 | 104124758 | 229 | 0 | 0 | 0 | 0 | 0 | 0 | 0 | 0
322 | 104124770 | 104124754 | 94498222 | 1 | 1 | 1 | 3 | 01.7.03.04-0001 | ФСБЦ-2022, 01.7.03.04-0001, приказ Минстроя России от 18.05.2022 г. № 378/пр | Электроэнергия | 1383 | 1013 | КВТ-Ч | КВТ-Ч | 1 | 2.132 | 6.78 | 0 | 0 | 0 | 0 | 1 | 0 |  | 2.132 | 2 | 104124759 | 230 | 0 | 0 | 0 | 0 | 0 | 0 | 0 | 0
322 | 104124771 | 104124754 | 94498375 | 1 | 1 | 1 | 3 | 01.7.06.05-0041 | ФСБЦ-2022, 01.7.06.05-0041, приказ Минстроя России от 18.05.2022 г. № 378/пр | Ленты изоляционные хлопчатобумажные прорезиненные для электромонтажных и ремонтных работ, цвет черный, ширина 20 мм, толщина 0,35 мм | 1301 | 1003 | м | м | 1 | 9.17 | 5.87 | 0 | 0 | 0 | 0 | 1 | 0 |  | 9.17 | 2 | 104124760 | 231 | 0 | 0 | 0 | 0 | 0 | 0 | 0 | 0
322 | 104124772 | 104124754 | 94499790 | 1 | 1 | 1 | 3 | 01.7.15.07-0014 | ФСБЦ-2022, 01.7.15.07-0014, приказ Минстроя России от 18.05.2022 г. № 378/пр | Дюбели распорные полипропиленовые | 1425 | 1013 | 100 ШТ | 100 ШТ | 1 | 1.02 | 41.71 | 0 | 0 | 0 | 0 | 1 | 0 |  | 1.02 | 2 | 104124761 | 232 | 0 | 0 | 0 | 0 | 0 | 0 | 0 | 0
322 | 104124773 | 104124754 | 94500071 | 1 | 1 | 1 | 3 | 01.7.15.14-0161 | ФСБЦ-2022 доп.12, 01.7.15.14-0161, приказ Минстроя России от 07.11.2024 г. № 747/пр | Шурупы самонарезающие стальные с полукруглой головкой и прямым шлицем, остроконечные, диаметр 2,5 мм, длина 20 мм | 1348 | 1009 | т | т | 1000 | 0.00016 | 214135.65 | 0 | 0 | 0 | 0 | 1 | 0 |  | 0.00016 | 2 | 104124762 | 233 | 0 | 0 | 0 | 0 | 0 | 0 | 0 | 0
322 | 104124774 | 104124754 | 94500073 | 1 | 1 | 1 | 3 | 01.7.15.14-0165 | ФСБЦ-2022 доп.2, 01.7.15.14-0165, приказ Минстроя России от 26.08.2022 г. № 703/пр | Шурупы самонарезающие стальные с полукруглой головкой и прямым шлицем, остроконечные, диаметр 4 мм, длина 40 мм | 1348 | 1009 | т | т | 1000 | 0.0003 | 99190.96 | 0 | 0 | 0 | 0 | 1 | 0 |  | 0.0003 | 2 | 104124763 | 234 | 0 | 0 | 0 | 0 | 0 | 0 | 0 | 0
322 | 104124775 | 104124754 | 94431477 | 115 | 1 | 1 | 3 | 421/пр_2020_п.75_пп.а |  | Сметная стоимость вспомогательных ненормируемых материальных ресурсов, не учтенная в сметной норме, 2% | 3277935 | 1013 | % | % | 1 | 2 | 0 | 0 | 0 | 0 | 0 | 0 | 0 |  | 2 | 2 | 104124765 | 236 | 0 | 0 | 0 | 0 | 0 | 0 | 0 | 0
325 | 104124788 | 104124778 | 33157039 | 115 | 1 | 1 | 1 | 1-100-38 |  | Средний разряд работы 3,8 | 1191 | 1013 | чел.-ч. | чел.-ч. | 1 | 2.82 | 0 | 0 | 0 | 705.88 | 0 | 1 | 1 | *(0,35+1) | 3.807 | 2 | 104124779 | 237 | 0 | 0 | 0 | 0 | 0 | 0 | 0 | 0
325 | 104124789 | 104124778 | 33157037 | 115 | 1 | 1 | 1 | 4-100-00 |  | Затраты труда машинистов | 1191 | 1013 | чел.-ч. | чел.-ч. | 1 | 0.02 | 0 | 0 | 0 | 0 | 0 | 1 | 2 | *(0,35+1) | 0.027 | 2 | 104124780 | 238 | 0 | 0 | 0 | 0 | 0 | 0 | 0 | 0
325 | 104124790 | 104124778 | 94547899 | 1 | 1 | 1 | 2 | 91.05.05-015 | ФСЭМ-2022, 91.05.05-015, приказ Минстроя России от 18.05.2022 г. № 378/пр | Краны на автомобильном ходу, грузоподъемность 16 т | 1368 | 1011 | маш.-ч | маш.-ч | 1 | 0.01 | 0 | 1629.55 | 969.91 | 0 | 0 | 1 | 0 | *(0,35+1) | 0.0135 | 2 | 104124781 | 239 | 0 | 0 | 0 | 0 | 0 | 0 | 0 | 0
325 | 104124791 | 104124778 | 94548801 | 1 | 1 | 1 | 2 | 91.14.02-001 | ФСЭМ-2022 доп.7, 91.14.02-001, приказ Минстроя России от 02.08.2023 г. № 551/пр | Автомобили бортовые, грузоподъемность до 5 т | 1368 | 1011 | маш.-ч | маш.-ч | 1 | 0.01 | 0 | 643.29 | 722.05 | 0 | 0 | 1 | 0 | *(0,35+1) | 0.0135 | 2 | 104124782 | 240 | 0 | 0 | 0 | 0 | 0 | 0 | 0 | 0
325 | 104124792 | 104124778 | 94498375 | 1 | 1 | 1 | 3 | 01.7.06.05-0041 | ФСБЦ-2022, 01.7.06.05-0041, приказ Минстроя России от 18.05.2022 г. № 378/пр | Ленты изоляционные хлопчатобумажные прорезиненные для электромонтажных и ремонтных работ, цвет черный, ширина 20 мм, толщина 0,35 мм | 1301 | 1003 | м | м | 1 | 13.33 | 5.87 | 0 | 0 | 0 | 0 | 1 | 0 |  | 13.33 | 2 | 104124783 | 241 | 0 | 0 | 0 | 0 | 0 | 0 | 0 | 0
325 | 104124793 | 104124778 | 94498389 | 1 | 1 | 1 | 3 | 01.7.06.07-0002 | ФСБЦ-2022, 01.7.06.07-0002, приказ Минстроя России от 18.05.2022 г. № 378/пр | Ленты монтажные из пластмассы для бандажирования проводов, скрепляются пластмассовыми кнопками, ширина 10 мм | 1302 | 1003 | 10 м | 10 м | 10 | 0.5 | 37.71 | 0 | 0 | 0 | 0 | 1 | 0 |  | 0.5 | 2 | 104124784 | 242 | 0 | 0 | 0 | 0 | 0 | 0 | 0 | 0
325 | 104124794 | 104124778 | 94517620 | 1 | 1 | 1 | 3 | 14.4.02.04-0142 | ФСБЦ-2022, 14.4.02.04-0142, приказ Минстроя России от 18.05.2022 г. № 378/пр | Краска масляная МА-0115, мумия, сурик железный | 1346 | 1009 | кг | кг | 1 | 0.05 | 79.88 | 0 | 0 | 0 | 0 | 1 | 0 |  | 0.05 | 2 | 104124785 | 243 | 0 | 0 | 0 | 0 | 0 | 0 | 0 | 0
325 | 104124795 | 104124778 | 94431477 | 115 | 1 | 1 | 3 | 421/пр_2020_п.75_пп.а |  | Сметная стоимость вспомогательных ненормируемых материальных ресурсов, не учтенная в сметной норме, 2% | 3277935 | 1013 | % | % | 1 | 2 | 0 | 0 | 0 | 0 | 0 | 0 | 0 |  | 2 | 2 | 104124787 | 245 | 0 | 0 | 0 | 0 | 0 | 0 | 0 | 0

## SrcPoprs
32 | 1 |  | *1,35 | *1,35 | *1,35 | *1,35 | *1,35 |  |  |  | *1,35 | 421/пр_2020_прил.10_т.5_п.1.2_гр.3 | Производство ремонтно-строительных работ осуществляется в помещениях эксплуатируемого объекта капитального строительства без остановки рабочего процесса, при этом: в зоне производства ремонтно-строительных работ имеются действующее технологическое или лабораторное оборудование, мебель и иные загромождающие помещения предметы | Методика 421/пр (Кап. ремонт)
32 | 1 | *0 | *0,7 | *0,7 | *0,7 | *0,7 | *0,7 |  |  | *0 | *0,7 | 571/пр_2022_п.83_т.2_стр.4_стб.3 | Разборка и (или) демонтаж строительных конструкций, систем и сетей инженерно-технического обеспечения, в том числе их элементов: металлических, металлокомпозитных, композитных конструкций | Методика применения сметных норм 571/пр (О.П.)
33 | 1 |  | *1,15 | *1,15 | *1,15 | *1,15 | *1,15 |  |  |  | *1,15 | 421/пр_2020_прил.10_т.5_п.1.2_гр.5 | Производство ремонтно-строительных работ осуществляется в помещениях эксплуатируемого объекта капитального строительства без остановки рабочего процесса, при этом: в зоне производства ремонтно-строительных работ имеются действующее технологическое или лабораторное оборудование, мебель и иные загромождающие помещения предметы | Методика 421/пр (Кап. ремонт)
35 | 1 |  | *1,15 | *1,15 | *1,15 | *1,15 | *1,15 |  |  |  | *1,15 | 421/пр_2020_прил.10_т.5_п.1.2_гр.5 | Производство ремонтно-строительных работ осуществляется в помещениях эксплуатируемого объекта капитального строительства без остановки рабочего процесса, при этом: в зоне производства ремонтно-строительных работ имеются действующее технологическое или лабораторное оборудование, мебель и иные загромождающие помещения предметы | Методика 421/пр (Кап. ремонт)
37 | 1 |  | *1,15 | *1,15 | *1,15 | *1,15 | *1,15 |  |  |  | *1,15 | 421/пр_2020_прил.10_т.5_п.1.2_гр.5 | Производство ремонтно-строительных работ осуществляется в помещениях эксплуатируемого объекта капитального строительства без остановки рабочего процесса, при этом: в зоне производства ремонтно-строительных работ имеются действующее технологическое или лабораторное оборудование, мебель и иные загромождающие помещения предметы | Методика 421/пр (Кап. ремонт)
39 | 1 |  | *1,15 | *1,15 | *1,15 | *1,15 | *1,15 |  |  |  | *1,15 | 421/пр_2020_прил.10_т.5_п.1.2_гр.5 | Производство ремонтно-строительных работ осуществляется в помещениях эксплуатируемого объекта капитального строительства без остановки рабочего процесса, при этом: в зоне производства ремонтно-строительных работ имеются действующее технологическое или лабораторное оборудование, мебель и иные загромождающие помещения предметы | Методика 421/пр (Кап. ремонт)
40 | 1 |  | *1,15 | *1,15 | *1,15 | *1,15 | *1,15 |  |  |  | *1,15 | 421/пр_2020_прил.10_т.5_п.1.2_гр.5 | Производство ремонтно-строительных работ осуществляется в помещениях эксплуатируемого объекта капитального строительства без остановки рабочего процесса, при этом: в зоне производства ремонтно-строительных работ имеются действующее технологическое или лабораторное оборудование, мебель и иные загромождающие помещения предметы | Методика 421/пр (Кап. ремонт)
41 | 1 |  | *1,15 | *1,15 | *1,15 | *1,15 | *1,15 |  |  |  | *1,15 | 421/пр_2020_прил.10_т.5_п.1.2_гр.5 | Производство ремонтно-строительных работ осуществляется в помещениях эксплуатируемого объекта капитального строительства без остановки рабочего процесса, при этом: в зоне производства ремонтно-строительных работ имеются действующее технологическое или лабораторное оборудование, мебель и иные загромождающие помещения предметы | Методика 421/пр (Кап. ремонт)
43 | 1 |  | *1,35 | *1,35 | *1,35 | *1,35 | *1,35 |  |  |  | *1,35 | 421/пр_2020_прил.10_т.5_п.1.2_гр.3 | Производство ремонтно-строительных работ осуществляется в помещениях эксплуатируемого объекта капитального строительства без остановки рабочего процесса, при этом: в зоне производства ремонтно-строительных работ имеются действующее технологическое или лабораторное оборудование, мебель и иные загромождающие помещения предметы | Методика 421/пр (Кап. ремонт)
43 | 1 | *0 | *0,4 | *0,4 | *0,4 | *0,4 | *0,4 |  |  | *0 | *0,4 | 571/пр_2022_п.83_т.2_стр.3_стб.3 | Разборка и (или) демонтаж строительных конструкций, систем и сетей инженерно-технического обеспечения, в том числе их элементов: систем инженерно-технического обеспечения | Методика применения сметных норм 571/пр (О.П.)
79 | 1 |  | *1,35 | *1,35 | *1,35 | *1,35 | *1,35 |  |  |  | *1,35 | 421/пр_2020_прил.10_т.5_п.1.2_гр.3 | Производство ремонтно-строительных работ осуществляется в помещениях эксплуатируемого объекта капитального строительства без остановки рабочего процесса, при этом: в зоне производства ремонтно-строительных работ имеются действующее технологическое или лабораторное оборудование, мебель и иные загромождающие помещения предметы | Методика 421/пр (Кап. ремонт)
79 | 1 |  | *1,25 | *1,25 | *1,15 | *1,15 | *1,25 | *0,9 | *0,85 |  | *1,25 | 421/пр_2020_п.58_пп.б | При отсутствии необходимых норм (единичных расценок), включенных в сборники ГЭСНр (ФЕРр, ТЕРр), сметные затраты на работы по капитальному ремонту и реконструкции объектов капитального строительства могут быть определены по сметным нормам, включенным в ГЭСН (ФЕР, ТЕР), аналогичным технологическим процессам в новом строительстве, в том числе по возведению новых конструктивных элементов | Методика 421/пр (О.П.)
82 | 1 |  | *1,35 | *1,35 | *1,35 | *1,35 | *1,35 |  |  |  | *1,35 | 421/пр_2020_прил.10_т.5_п.1.2_гр.3 | Производство ремонтно-строительных работ осуществляется в помещениях эксплуатируемого объекта капитального строительства без остановки рабочего процесса, при этом: в зоне производства ремонтно-строительных работ имеются действующее технологическое или лабораторное оборудование, мебель и иные загромождающие помещения предметы | Методика 421/пр (Кап. ремонт)
82 | 1 |  | *1,25 | *1,25 | *1,15 | *1,15 | *1,25 | *0,9 | *0,85 |  | *1,25 | 421/пр_2020_п.58_пп.б | При отсутствии необходимых норм (единичных расценок), включенных в сборники ГЭСНр (ФЕРр, ТЕРр), сметные затраты на работы по капитальному ремонту и реконструкции объектов капитального строительства могут быть определены по сметным нормам, включенным в ГЭСН (ФЕР, ТЕР), аналогичным технологическим процессам в новом строительстве, в том числе по возведению новых конструктивных элементов | Методика 421/пр (О.П.)
84 | 1 |  | *1,35 | *1,35 | *1,35 | *1,35 | *1,35 |  |  |  | *1,35 | 421/пр_2020_прил.10_т.5_п.1.2_гр.3 | Производство ремонтно-строительных работ осуществляется в помещениях эксплуатируемого объекта капитального строительства без остановки рабочего процесса, при этом: в зоне производства ремонтно-строительных работ имеются действующее технологическое или лабораторное оборудование, мебель и иные загромождающие помещения предметы | Методика 421/пр (Кап. ремонт)
84 | 1 |  | *1,25 | *1,25 | *1,15 | *1,15 | *1,25 | *0,9 | *0,85 |  | *1,25 | 421/пр_2020_п.58_пп.б | При отсутствии необходимых норм (единичных расценок), включенных в сборники ГЭСНр (ФЕРр, ТЕРр), сметные затраты на работы по капитальному ремонту и реконструкции объектов капитального строительства могут быть определены по сметным нормам, включенным в ГЭСН (ФЕР, ТЕР), аналогичным технологическим процессам в новом строительстве, в том числе по возведению новых конструктивных элементов | Методика 421/пр (О.П.)
86 | 1 |  | *1,35 | *1,35 | *1,35 | *1,35 | *1,35 |  |  |  | *1,35 | 421/пр_2020_прил.10_т.5_п.1.2_гр.3 | Производство ремонтно-строительных работ осуществляется в помещениях эксплуатируемого объекта капитального строительства без остановки рабочего процесса, при этом: в зоне производства ремонтно-строительных работ имеются действующее технологическое или лабораторное оборудование, мебель и иные загромождающие помещения предметы | Методика 421/пр (Кап. ремонт)
86 | 1 |  | *1,25 | *1,25 | *1,15 | *1,15 | *1,25 | *0,9 | *0,85 |  | *1,25 | 421/пр_2020_п.58_пп.б | При отсутствии необходимых норм (единичных расценок), включенных в сборники ГЭСНр (ФЕРр, ТЕРр), сметные затраты на работы по капитальному ремонту и реконструкции объектов капитального строительства могут быть определены по сметным нормам, включенным в ГЭСН (ФЕР, ТЕР), аналогичным технологическим процессам в новом строительстве, в том числе по возведению новых конструктивных элементов | Методика 421/пр (О.П.)
88 | 1 |  | *1,35 | *1,35 | *1,35 | *1,35 | *1,35 |  |  |  | *1,35 | 421/пр_2020_прил.10_т.5_п.1.2_гр.3 | Производство ремонтно-строительных работ осуществляется в помещениях эксплуатируемого объекта капитального строительства без остановки рабочего процесса, при этом: в зоне производства ремонтно-строительных работ имеются действующее технологическое или лабораторное оборудование, мебель и иные загромождающие помещения предметы | Методика 421/пр (Кап. ремонт)
88 | 1 |  | *1,25 | *1,25 | *1,15 | *1,15 | *1,25 | *0,9 | *0,85 |  | *1,25 | 421/пр_2020_п.58_пп.б | При отсутствии необходимых норм (единичных расценок), включенных в сборники ГЭСНр (ФЕРр, ТЕРр), сметные затраты на работы по капитальному ремонту и реконструкции объектов капитального строительства могут быть определены по сметным нормам, включенным в ГЭСН (ФЕР, ТЕР), аналогичным технологическим процессам в новом строительстве, в том числе по возведению новых конструктивных элементов | Методика 421/пр (О.П.)
90 | 1 |  | *1,15 | *1,15 | *1,15 | *1,15 | *1,15 |  |  |  | *1,15 | 421/пр_2020_прил.10_т.5_п.1.2_гр.5 | Производство ремонтно-строительных работ осуществляется в помещениях эксплуатируемого объекта капитального строительства без остановки рабочего процесса, при этом: в зоне производства ремонтно-строительных работ имеются действующее технологическое или лабораторное оборудование, мебель и иные загромождающие помещения предметы | Методика 421/пр (Кап. ремонт)
91 | 1 |  | *1,35 | *1,35 | *1,35 | *1,35 | *1,35 |  |  |  | *1,35 | 421/пр_2020_прил.10_т.5_п.1.2_гр.3 | Производство ремонтно-строительных работ осуществляется в помещениях эксплуатируемого объекта капитального строительства без остановки рабочего процесса, при этом: в зоне производства ремонтно-строительных работ имеются действующее технологическое или лабораторное оборудование, мебель и иные загромождающие помещения предметы | Методика 421/пр (Кап. ремонт)
91 | 1 |  | *1,25 | *1,25 | *1,15 | *1,15 | *1,25 | *0,9 | *0,85 |  | *1,25 | 421/пр_2020_п.58_пп.б | При отсутствии необходимых норм (единичных расценок), включенных в сборники ГЭСНр (ФЕРр, ТЕРр), сметные затраты на работы по капитальному ремонту и реконструкции объектов капитального строительства могут быть определены по сметным нормам, включенным в ГЭСН (ФЕР, ТЕР), аналогичным технологическим процессам в новом строительстве, в том числе по возведению новых конструктивных элементов | Методика 421/пр (О.П.)
94 | 1 |  | *1,35 | *1,35 | *1,35 | *1,35 | *1,35 |  |  |  | *1,35 | 421/пр_2020_прил.10_т.5_п.1.2_гр.3 | Производство ремонтно-строительных работ осуществляется в помещениях эксплуатируемого объекта капитального строительства без остановки рабочего процесса, при этом: в зоне производства ремонтно-строительных работ имеются действующее технологическое или лабораторное оборудование, мебель и иные загромождающие помещения предметы | Методика 421/пр (Кап. ремонт)
94 | 1 |  | *1,25 | *1,25 | *1,15 | *1,15 | *1,25 | *0,9 | *0,85 |  | *1,25 | 421/пр_2020_п.58_пп.б | При отсутствии необходимых норм (единичных расценок), включенных в сборники ГЭСНр (ФЕРр, ТЕРр), сметные затраты на работы по капитальному ремонту и реконструкции объектов капитального строительства могут быть определены по сметным нормам, включенным в ГЭСН (ФЕР, ТЕР), аналогичным технологическим процессам в новом строительстве, в том числе по возведению новых конструктивных элементов | Методика 421/пр (О.П.)
97 | 1 |  | *1,35 | *1,35 | *1,35 | *1,35 | *1,35 |  |  |  | *1,35 | 421/пр_2020_прил.10_т.5_п.1.2_гр.3 | Производство ремонтно-строительных работ осуществляется в помещениях эксплуатируемого объекта капитального строительства без остановки рабочего процесса, при этом: в зоне производства ремонтно-строительных работ имеются действующее технологическое или лабораторное оборудование, мебель и иные загромождающие помещения предметы | Методика 421/пр (Кап. ремонт)
97 | 1 |  | *1,25 | *1,25 | *1,15 | *1,15 | *1,25 | *0,9 | *0,85 |  | *1,25 | 421/пр_2020_п.58_пп.б | При отсутствии необходимых норм (единичных расценок), включенных в сборники ГЭСНр (ФЕРр, ТЕРр), сметные затраты на работы по капитальному ремонту и реконструкции объектов капитального строительства могут быть определены по сметным нормам, включенным в ГЭСН (ФЕР, ТЕР), аналогичным технологическим процессам в новом строительстве, в том числе по возведению новых конструктивных элементов | Методика 421/пр (О.П.)
170 | 1 |  | *1,15 | *1,15 | *1,15 | *1,15 | *1,15 |  |  |  | *1,15 | 421/пр_2020_прил.10_т.5_п.1.2_гр.5 | Производство ремонтно-строительных работ осуществляется в помещениях эксплуатируемого объекта капитального строительства без остановки рабочего процесса, при этом: в зоне производства ремонтно-строительных работ имеются действующее технологическое или лабораторное оборудование, мебель и иные загромождающие помещения предметы | Методика 421/пр (Кап. ремонт)
171 | 1 |  | *1,15 | *1,15 | *1,15 | *1,15 | *1,15 |  |  |  | *1,15 | 421/пр_2020_прил.10_т.5_п.1.2_гр.5 | Производство ремонтно-строительных работ осуществляется в помещениях эксплуатируемого объекта капитального строительства без остановки рабочего процесса, при этом: в зоне производства ремонтно-строительных работ имеются действующее технологическое или лабораторное оборудование, мебель и иные загромождающие помещения предметы | Методика 421/пр (Кап. ремонт)
172 | 1 |  | *1,35 | *1,35 | *1,35 | *1,35 | *1,35 |  |  |  | *1,35 | 421/пр_2020_прил.10_т.5_п.1.2_гр.4 | Производство ремонтно-строительных работ осуществляется в помещениях эксплуатируемого объекта капитального строительства без остановки рабочего процесса, при этом: в зоне производства ремонтно-строительных работ имеются действующее технологическое или лабораторное оборудование, мебель и иные загромождающие помещения предметы | Методика 421/пр (Кап. ремонт)
172 | 1 | *0 | *0,3 | *0,3 | *0,3 | *0,3 | *0,3 |  |  | *0 | *0,3 | 571/пр_2022_п.84_т.3_стр.4_стб.3 | Демонтаж оборудования, не пригодного для дальнейшего использования (предназначено в лом), без разборки и резки | Методика применения сметных норм 571/пр (О.П.)
173 | 1 |  | *1,35 | *1,35 | *1,35 | *1,35 | *1,35 |  |  |  | *1,35 | 421/пр_2020_прил.10_т.5_п.1.2_гр.4 | Производство ремонтно-строительных работ осуществляется в помещениях эксплуатируемого объекта капитального строительства без остановки рабочего процесса, при этом: в зоне производства ремонтно-строительных работ имеются действующее технологическое или лабораторное оборудование, мебель и иные загромождающие помещения предметы | Методика 421/пр (Кап. ремонт)
173 | 1 | *0 | *0,3 | *0,3 | *0,3 | *0,3 | *0,3 |  |  | *0 | *0,3 | 571/пр_2022_п.84_т.3_стр.4_стб.3 | Демонтаж оборудования, не пригодного для дальнейшего использования (предназначено в лом), без разборки и резки | Методика применения сметных норм 571/пр (О.П.)
209 | 1 |  | *1,35 | *1,35 | *1,35 | *1,35 | *1,35 |  |  |  | *1,35 | 421/пр_2020_прил.10_т.5_п.1.2_гр.4 | Производство ремонтно-строительных работ осуществляется в помещениях эксплуатируемого объекта капитального строительства без остановки рабочего процесса, при этом: в зоне производства ремонтно-строительных работ имеются действующее технологическое или лабораторное оборудование, мебель и иные загромождающие помещения предметы | Методика 421/пр (Кап. ремонт)
213 | 1 |  | *1,35 | *1,35 | *1,35 | *1,35 | *1,35 |  |  |  | *1,35 | 421/пр_2020_прил.10_т.5_п.1.2_гр.4 | Производство ремонтно-строительных работ осуществляется в помещениях эксплуатируемого объекта капитального строительства без остановки рабочего процесса, при этом: в зоне производства ремонтно-строительных работ имеются действующее технологическое или лабораторное оборудование, мебель и иные загромождающие помещения предметы | Методика 421/пр (Кап. ремонт)
216 | 1 |  | *1,35 | *1,35 | *1,35 | *1,35 | *1,35 |  |  |  | *1,35 | 421/пр_2020_прил.10_т.5_п.1.2_гр.4 | Производство ремонтно-строительных работ осуществляется в помещениях эксплуатируемого объекта капитального строительства без остановки рабочего процесса, при этом: в зоне производства ремонтно-строительных работ имеются действующее технологическое или лабораторное оборудование, мебель и иные загромождающие помещения предметы | Методика 421/пр (Кап. ремонт)
219 | 1 |  | *1,35 | *1,35 | *1,35 | *1,35 | *1,35 |  |  |  | *1,35 | 421/пр_2020_прил.10_т.5_п.1.2_гр.4 | Производство ремонтно-строительных работ осуществляется в помещениях эксплуатируемого объекта капитального строительства без остановки рабочего процесса, при этом: в зоне производства ремонтно-строительных работ имеются действующее технологическое или лабораторное оборудование, мебель и иные загромождающие помещения предметы | Методика 421/пр (Кап. ремонт)
222 | 1 |  | *1,35 | *1,35 | *1,35 | *1,35 | *1,35 |  |  |  | *1,35 | 421/пр_2020_прил.10_т.5_п.1.2_гр.4 | Производство ремонтно-строительных работ осуществляется в помещениях эксплуатируемого объекта капитального строительства без остановки рабочего процесса, при этом: в зоне производства ремонтно-строительных работ имеются действующее технологическое или лабораторное оборудование, мебель и иные загромождающие помещения предметы | Методика 421/пр (Кап. ремонт)
225 | 1 |  | *1,35 | *1,35 | *1,35 | *1,35 | *1,35 |  |  |  | *1,35 | 421/пр_2020_прил.10_т.5_п.1.2_гр.4 | Производство ремонтно-строительных работ осуществляется в помещениях эксплуатируемого объекта капитального строительства без остановки рабочего процесса, при этом: в зоне производства ремонтно-строительных работ имеются действующее технологическое или лабораторное оборудование, мебель и иные загромождающие помещения предметы | Методика 421/пр (Кап. ремонт)
228 | 1 |  | *1,35 | *1,35 | *1,35 | *1,35 | *1,35 |  |  |  | *1,35 | 421/пр_2020_прил.10_т.5_п.1.2_гр.4 | Производство ремонтно-строительных работ осуществляется в помещениях эксплуатируемого объекта капитального строительства без остановки рабочего процесса, при этом: в зоне производства ремонтно-строительных работ имеются действующее технологическое или лабораторное оборудование, мебель и иные загромождающие помещения предметы | Методика 421/пр (Кап. ремонт)
231 | 1 |  | *1,35 | *1,35 | *1,35 | *1,35 | *1,35 |  |  |  | *1,35 | 421/пр_2020_прил.10_т.5_п.1.2_гр.4 | Производство ремонтно-строительных работ осуществляется в помещениях эксплуатируемого объекта капитального строительства без остановки рабочего процесса, при этом: в зоне производства ремонтно-строительных работ имеются действующее технологическое или лабораторное оборудование, мебель и иные загромождающие помещения предметы | Методика 421/пр (Кап. ремонт)
234 | 1 |  | *1,35 | *1,35 | *1,35 | *1,35 | *1,35 |  |  |  | *1,35 | 421/пр_2020_прил.10_т.5_п.1.2_гр.4 | Производство ремонтно-строительных работ осуществляется в помещениях эксплуатируемого объекта капитального строительства без остановки рабочего процесса, при этом: в зоне производства ремонтно-строительных работ имеются действующее технологическое или лабораторное оборудование, мебель и иные загромождающие помещения предметы | Методика 421/пр (Кап. ремонт)
237 | 1 |  | *1,35 | *1,35 | *1,35 | *1,35 | *1,35 |  |  |  | *1,35 | 421/пр_2020_прил.10_т.5_п.1.2_гр.4 | Производство ремонтно-строительных работ осуществляется в помещениях эксплуатируемого объекта капитального строительства без остановки рабочего процесса, при этом: в зоне производства ремонтно-строительных работ имеются действующее технологическое или лабораторное оборудование, мебель и иные загромождающие помещения предметы | Методика 421/пр (Кап. ремонт)
242 | 1 |  | *1,35 | *1,35 | *1,35 | *1,35 | *1,35 |  |  |  | *1,35 | 421/пр_2020_прил.10_т.5_п.1.2_гр.4 | Производство ремонтно-строительных работ осуществляется в помещениях эксплуатируемого объекта капитального строительства без остановки рабочего процесса, при этом: в зоне производства ремонтно-строительных работ имеются действующее технологическое или лабораторное оборудование, мебель и иные загромождающие помещения предметы | Методика 421/пр (Кап. ремонт)
245 | 1 |  | *1,35 | *1,35 | *1,35 | *1,35 | *1,35 |  |  |  | *1,35 | 421/пр_2020_прил.10_т.5_п.1.2_гр.4 | Производство ремонтно-строительных работ осуществляется в помещениях эксплуатируемого объекта капитального строительства без остановки рабочего процесса, при этом: в зоне производства ремонтно-строительных работ имеются действующее технологическое или лабораторное оборудование, мебель и иные загромождающие помещения предметы | Методика 421/пр (Кап. ремонт)
248 | 1 |  | *1,35 | *1,35 | *1,35 | *1,35 | *1,35 |  |  |  | *1,35 | 421/пр_2020_прил.10_т.5_п.1.2_гр.4 | Производство ремонтно-строительных работ осуществляется в помещениях эксплуатируемого объекта капитального строительства без остановки рабочего процесса, при этом: в зоне производства ремонтно-строительных работ имеются действующее технологическое или лабораторное оборудование, мебель и иные загромождающие помещения предметы | Методика 421/пр (Кап. ремонт)
252 | 1 |  | *1,35 | *1,35 | *1,35 | *1,35 | *1,35 |  |  |  | *1,35 | 421/пр_2020_прил.10_т.5_п.1.2_гр.4 | Производство ремонтно-строительных работ осуществляется в помещениях эксплуатируемого объекта капитального строительства без остановки рабочего процесса, при этом: в зоне производства ремонтно-строительных работ имеются действующее технологическое или лабораторное оборудование, мебель и иные загромождающие помещения предметы | Методика 421/пр (Кап. ремонт)
255 | 1 |  | *1,15 | *1,15 | *1,15 | *1,15 | *1,15 |  |  |  | *1,15 | 421/пр_2020_прил.10_т.5_п.1.2_гр.5 | Производство ремонтно-строительных работ осуществляется в помещениях эксплуатируемого объекта капитального строительства без остановки рабочего процесса, при этом: в зоне производства ремонтно-строительных работ имеются действующее технологическое или лабораторное оборудование, мебель и иные загромождающие помещения предметы | Методика 421/пр (Кап. ремонт)
322 | 1 |  | *1,35 | *1,35 | *1,35 | *1,35 | *1,35 |  |  |  | *1,35 | 421/пр_2020_прил.10_т.5_п.1.2_гр.4 | Производство ремонтно-строительных работ осуществляется в помещениях эксплуатируемого объекта капитального строительства без остановки рабочего процесса, при этом: в зоне производства ремонтно-строительных работ имеются действующее технологическое или лабораторное оборудование, мебель и иные загромождающие помещения предметы | Методика 421/пр (Кап. ремонт)
325 | 1 |  | *1,35 | *1,35 | *1,35 | *1,35 | *1,35 |  |  |  | *1,35 | 421/пр_2020_прил.10_т.5_п.1.2_гр.4 | Производство ремонтно-строительных работ осуществляется в помещениях эксплуатируемого объекта капитального строительства без остановки рабочего процесса, при этом: в зоне производства ремонтно-строительных работ имеются действующее технологическое или лабораторное оборудование, мебель и иные загромождающие помещения предметы | Методика 421/пр (Кап. ремонт)

## SrcKA
0 | Smeta.RU (495) 974-1589 | _PS_ | 0 | 0 | 0 | Smeta.RU | 1 | 30299 | 10 | 12 | 0 | 0 | 3
|  |  | Новый объект | И17 Ремонт кабинета 131 | [9 empty] | 0 | 0