## ЛС № 02-01-01 ТР пом. 319 леч.-
Приложение к ______________ № ___ от __.__.2026 года
Наименование программного продукта |  |  |  | ГРАНД-Смета, версия 2026.1
Наименование редакции сметных нормативов |  |  |  | Приказ Минстроя России от 30.12.2021 № 1046/пр; Приказ Минстроя России от 04.08.2020 № 421/пр; Приказ Минстроя России от 21.12.2020 № 812/пр; Приказ Минстроя России от 11.12.2020 № 774/пр; Приказ Минстроя России от 02.08.2023 № 551/пр; Приказ Минстроя России от 14.11.2023 № 817/пр; Приказ Минстроя России от 16.02.2024 № 102/пр; Приказ Минстроя России от 13.05.2024 №323/пр; Приказ Минстроя России от 09.08.2024 №524/пр; Приказ Минстроя России от 07.11.2024 №747/пр; Приказ Минстроя России от 23.01.2025 №30/пр; Приказ Минстроя России от 07.02.2025 №69/пр; Приказ Минстроя России от 19.05.2025 №299/пр; Приказ Минстроя России от 14.08.2025 №490/пр; Приказ Минстроя России от 12.11.2025 №696/пр; Приказ Минстроя России от 17.02.2026 №91/пр | [9 empty] | Наименование редакции сметных нормативов | Приказ Минстроя России от 30.12.2021 № 1046/пр; Приказ Минстроя России от 04.08.2020 № 421/пр; Приказ Минстроя России от 21.12.2020 № 812/пр; Приказ Минстроя России от 11.12.2020 № 774/пр; Приказ Минстроя России от 02.08.2023 № 551/пр; Приказ Минстроя России от 14.11.2023 № 817/пр; Приказ Минстроя России от 16.02.2024 № 102/пр; Приказ Минстроя России от 13.05.2024 №323/пр; Приказ Минстроя России от 09.08.2024 №524/пр; Приказ Минстроя России от 07.11.2024 №747/пр; Приказ Минстроя России от 23.01.2025 №30/пр; Приказ Минстроя России от 07.02.2025 №69/пр; Приказ Минстроя России от 19.05.2025 №299/пр; Приказ Минстроя России от 14.08.2025 №490/пр; Приказ Минстроя России от 12.11.2025 №696/пр; Приказ Минстроя России от 17.02.2026 №91/пр
Реквизиты приказа Минстроя России об утверждении дополнений и изменений к сметным нормативам |  |  |  | Приказ Минстроя России от 18 мая 2022 г. № 378/пр, Приказ Минстроя России от 26 августа 2022 г. № 703/пр, Приказ Минстроя России от 26 октября 2022 г. № 905/пр, Приказ Минстроя России от 27 декабря 2022 г. № 1133/пр, Приказ Минстроя России от 10 февраля 2023 г. № 84/пр, Приказ Минстроя России от 11.05.2023 №335/пр; Приказ Минстроя России от 07.07.2022 № 557/пр; Приказ Минстроя России от 02.09.2021 № 636/пр, Приказ Минстроя России от 26.07.2022 № 611/пр; Приказ Минстроя России от 22.04.2022 № 317/пр; Приказ Минстроя России от 02.08.2023 № 551/пр; Приказ Минстроя России от 14.11.2023 № 817/пр; Приказ Минстроя России от 30.01.2024 № 55/пр; Приказ Минстроя России от 16.02.2024 № 102/пр; Приказ Минстроя России от 13.05.2024 №323/пр; Приказ Минстроя России от 09.08.2024 №524/пр; Приказ Минстроя России от 07.11.2024 №747/пр; Приказ Минстроя России от 23.01.2025 №30/пр; Приказ Минстроя России от 07.02.2025 №69/пр; Приказ Минстроя России от 19.05.2025 №299/пр; Приказ Минстроя России от 14.08.2025 №490/пр; Приказ Минстроя России от 12.11.2025 №696/пр; Приказ Минстроя России от 17.02.2026 №91/пр | [11 empty] | Реквизиты приказа Минстроя России об утверждении дополнений и изменений к сметным нормативам | Приказ Минстроя России от 18 мая 2022 г. № 378/пр, Приказ Минстроя России от 26 августа 2022 г. № 703/пр, Приказ Минстроя России от 26 октября 2022 г. № 905/пр, Приказ Минстроя России от 27 декабря 2022 г. № 1133/пр, Приказ Минстроя России от 10 февраля 2023 г. № 84/пр, Приказ Минстроя России от 11.05.2023 №335/пр; Приказ Минстроя России от 07.07.2022 № 557/пр; Приказ Минстроя России от 02.09.2021 № 636/пр, Приказ Минстроя России от 26.07.2022 № 611/пр; Приказ Минстроя России от 22.04.2022 № 317/пр; Приказ Минстроя России от 02.08.2023 № 551/пр; Приказ Минстроя России от 14.11.2023 № 817/пр; Приказ Минстроя России от 30.01.2024 № 55/пр; Приказ Минстроя России от 16.02.2024 № 102/пр; Приказ Минстроя России от 13.05.2024 №323/пр; Приказ Минстроя России от 09.08.2024 №524/пр; Приказ Минстроя России от 07.11.2024 №747/пр; Приказ Минстроя России от 23.01.2025 №30/пр; Приказ Минстроя России от 07.02.2025 №69/пр; Приказ Минстроя России от 19.05.2025 №299/пр; Приказ Минстроя России от 14.08.2025 №490/пр; Приказ Минстроя России от 12.11.2025 №696/пр; Приказ Минстроя России от 17.02.2026 №91/пр
Реквизиты письма Минстроя России об индексах изменения сметной стоимости строительства, включаемые в федеральный реестр сметных нормативов и размещаемые в федеральной государственной информационной системе ценообразования в строительстве, подготовленного в соответствии пунктом 85 Методики расчета индексов изменения сметной стоимости строительства, утвержденной приказом Министерства строительства и жилищно-коммунального хозяйства Российской Федерации от 5 июня 2019 г. № 326/пр¹ |  |  |  | Письмо Минстроя России от 25.02.2026 № 9859-ИФ/09
Реквизиты нормативного правового акта об утверждении оплаты труда, утверждаемый в соответствии с пунктом 22(1) Правилами мониторинга цен, утвержденными постановлением Правительства Российской Федерации от 23 декабря 2016 г. № 1452 |  |  |  | Распоряжение Комитета по государственному заказу Санкт-Петербурга от 16.04.2025 № Распоряжение "Об установлении среднемесячного размера оплаты труда рабочего первого разряда, занятого в строительной отрасли Санкт-Петербурга, за 2024 год" 215-р
Обоснование принятых текущих цен на строительные ресурсы
Наименование субъекта Российской Федерации |  |  |  | 78. г. Санкт-Петербург
Наименование зоны субъекта Российской Федерации |  |  |  | город Санкт-Петербург
Текущий ремонт помещения 319 лечебно-санитарного корпуса по адресу: г. Санкт-Петербург, ул. Профессора Попова, д. 9, литера Б | [17 empty] | ФГБУ ФНКЦИБ ФМБА России по адресу: г. Санкт-Петербург, ул. Профессора Попова, д. 9
(наименование стройки)
ФГБУ ФНКЦИБ ФМБА России
(наименование объекта капитального строительства)
ЛОКАЛЬНЫЙ СМЕТНЫЙ РАСЧЕТ (СМЕТА) № 01
Текущий ремонт помещения 319 лечебно-санитарного корпуса по адресу: г. Санкт-Петербург, ул. Профессора Попова, д. 9, литера Б | [18 empty] | Текущий ремонт помещения 319 лечебно-санитарного корпуса Лит. Б по адресу: г. Санкт-Петербург, ул. Профессора Попова, д. 9, литера Б
(наименование работ и затрат)
Составлен(а) | ресурсно-индексным | методом
Основание | дефектная ведомость
(проектная и (или) иная техническая документация)
Составлен(а) в текущем уровне цен |  | I квартал 2026 года | [17 empty] | Составлен(а) в текущем уровне цен | I квартал 2026 года
Сметная стоимость |  | 599.975 | тыс. руб.
в том числе:
строительных работ |  | 401.28 | тыс. руб. |  |  |  |  | Средства на оплату труда рабочих |  |  | 136.82 | тыс. руб.
монтажных работ |  | 90.52 | тыс. руб. |  |  |  |  | Средства на оплату труда машинистов |  |  | 1.43 | тыс. руб.
оборудования |  | 0 | тыс. руб. |  |  |  |  | Нормативные затраты труда рабочих |  |  | 245.7 | чел.-ч.
прочих затрат |  | 0 | тыс. руб. |  |  |  |  | Нормативные затраты труда машинистов |  |  | 2.52 | чел.-ч.
№ п/п | Обоснование | Наименование работ и затрат |  |  | Единица измерения | Количество |  |  | Сметная стоимость, руб.
[6 empty] | на единицу измерения | коэф -фициенты | Всего с учетом коэффициентов | на единицу измерения в базисном уровне цен | индекс | на единицу измерения в текущем уровне цен | коэф -фициенты | Всего в текущем уровне цен
1 | 2 | 3 |  |  | 4 | 5 | 6 | 7 | 8 | 9 | 10 | 11 | 12
1 | ГЭСНр63-02-001-01 | Снятие обоев: простых и улучшенных |  |  | 4: 100 м2; 5: 0.0234; 6: 1; 7: 0.0234 | [8 empty] | Снятие обоев: простых и улучшенных
|  | Объем=2,34 / 100 | [20 empty] | Объем=2,34 / 100
| 1 | ОТ(ЗТ) |  |  | 4: чел.-ч; 7: 0.24336; 12: 118.62 | [10 empty] | ОТ(ЗТ)
| 1-100-20 | Средний разряд работы 2,0 |  |  | 4: чел.-ч; 5: 10.4; 7: 0.24336; 10: 487.43; 12: 118.62 | [11 empty] | Средний разряд работы 2,0
|  | Итого прямые затраты |  |  | 12: 118.62 | [12 empty] | Итого прямые затраты
|  | ФОТ |  |  | 12: 118.62 | [13 empty] | ФОТ
| Пр/812-097.0-1 | НР Стекольные, обойные и облицовочные работы (ремонтно-строительные) |  |  | 4: %; 5: 90; 7: 90; 12: 106.76 | [13 empty] | НР Стекольные, обойные и облицовочные работы (ремонтно-строительные)
| Пр/774-097.0 | СП Стекольные, обойные и облицовочные работы (ремонтно-строительные) |  |  | 4: %; 5: 45; 7: 45; 12: 53.38 | [13 empty] | СП Стекольные, обойные и облицовочные работы (ремонтно-строительные)
|  | Всего по позиции |  |  | 10: 11912.82; 12: 278.76 | [14 empty] | Всего по позиции
2 | ГЭСН15-01-019-05 | Гладкая облицовка стен, столбов, пилястр и откосов (без карнизных, плинтусных и угловых плиток) без установки плиток туалетного гарнитура на клее из сухих смесей: по кирпичу и бетону |  |  | 4: 100 м2; 5: 0.0234; 6: 1; 7: 0.0234 | [8 empty] | Гладкая облицовка стен, столбов, пилястр и откосов (без карнизных, плинтусных и угловых плиток) без установки плиток туалетного гарнитура на клее из сухих смесей: по кирпичу и бетону
|  | Объем=2,34 / 100 | [20 empty] | Объем=2,34 / 100
| 421/пр_2020_п.58_пп.б | При применении сметных норм, включенных в сборники ГЭСН (ФЕР, ТЕР), аналогичных технологическим процессам в новом строительстве, в том числе по возведению новых конструктивных элементов ОЗП=1,15; ЭМ=1,25 к расх.; ЗПМ=1,25; ТЗ=1,15; ТЗМ=1,25 | [26 empty] | При применении сметных норм, включенных в сборники ГЭСН (ФЕР, ТЕР), аналогичных технологическим процессам в новом строительстве, в том числе по возведению новых конструктивных элементов ОЗП=1,15; ЭМ=1,25 к расх.; ЗПМ=1,25; ТЗ=1,15; ТЗМ=1,25
| 1 | ОТ(ЗТ) |  |  | 4: чел.-ч; 7: 3.1016; 12: 1775.35 | [10 empty] | ОТ(ЗТ)
| 1-100-36 | Средний разряд работы 3,6 |  |  | чел.-ч | 115.26 | 1.15 | 3.1016 |  |  | 572.39 |  | 1775.35 | [11 empty] | Средний разряд работы 3,6
| 2 | ЭМ |  |  | 12: 4.49 | [10 empty] | ЭМ
|  | ОТм(ЗТм) |  |  | 4: чел.-ч; 7: 0.048262; 12: 26.04 | [10 empty] | ОТм(ЗТм)
| 91.06.05-011 | Погрузчики одноковшовые универсальные фронтальные пневмоколесные, номинальная вместимость основного ковша 2,6 м3, грузоподъемность 5 т |  |  | маш.-ч | 0.08 | 1.25 | 0.00234 |  |  | 1659.09 |  | 3.88 | [11 empty] | Погрузчики одноковшовые универсальные фронтальные пневмоколесные, номинальная вместимость основного ковша 2,6 м3, грузоподъемность 5 т
| 4-100-050 | ОТм(Зтм) Средний разряд машинистов 5 |  |  | чел.-ч | 0.08 | 1.25 | 0.00234 |  |  | 688.66 |  | 1.61 | [16 empty] | ОТм(Зтм) Средний разряд машинистов 5
| 91.06.06-048 | Подъемники одномачтовые, грузоподъемность до 500 кг, высота подъема 45 м |  |  | маш.-ч | 0.27 | 1.25 | 0.0078975 | 37.32 | 1.55 | 57.85 |  | 0.46 | [11 empty] | Подъемники одномачтовые, грузоподъемность до 500 кг, высота подъема 45 м
| 4-100-030 | ОТм(Зтм) Средний разряд машинистов 3 |  |  | чел.-ч | 0.27 | 1.25 | 0.0078975 |  |  | 532.14 |  | 4.2 | [16 empty] | ОТм(Зтм) Средний разряд машинистов 3
| 91.07.08-024 | Растворосмесители передвижные, объем барабана 65 л |  |  | маш.-ч | 1.3 | 1.25 | 0.038025 | 2.31 | 1.73 | 4 |  | 0.15 | [11 empty] | Растворосмесители передвижные, объем барабана 65 л
| 4-100-030 | ОТм(Зтм) Средний разряд машинистов 3 |  |  | чел.-ч | 1.3 | 1.25 | 0.038025 |  |  | 532.14 |  | 20.23 | [16 empty] | ОТм(Зтм) Средний разряд машинистов 3
| 4 | М |  |  | 12: 1.12 | [10 empty] | М
| 01.7.03.01-0001 | Вода |  |  | м3 | 0.085 |  | 0.001989 | 35.71 | 1.42 | 50.71 |  | 0.1 | [11 empty] | Вода
| 01.7.20.08-0051 | Ветошь хлопчатобумажная цветная |  |  | кг | 0.5 |  | 0.0117 | 56.11 | 1.56 | 87.53 |  | 1.02 | [11 empty] | Ветошь хлопчатобумажная цветная
|  | Итого прямые затраты |  |  | 12: 1807 | [12 empty] | Итого прямые затраты
2.1 | ФСБЦ-06.2.01.02-0041 | Плитка керамическая для внутренней облицовки стен, глазурованная, гладкая, цветная, толщина 7 мм |  |  | 4: м2; 5: 100; 7: 2.34; 10: 560.08; 12: 1310.59 | [11 empty] | Плитка керамическая для внутренней облицовки стен, глазурованная, гладкая, цветная, толщина 7 мм
2.2 | ФСБЦ-14.1.06.02-0002 | Клей монтажный сухой для внутренних и наружных работ на основе цементного вяжущего, для плитки |  |  | т | 0.375 |  | 0.008775 | 33998.35 | 1.25 | 42497.94 |  | 372.92 | [11 empty] | Клей монтажный сухой для внутренних и наружных работ на основе цементного вяжущего, для плитки
2.3 | ФСБЦ-04.3.02.09-0102 | Смеси сухие водостойкие для затирки межплиточных швов шириной 1-6 мм (различная цветовая гамма) |  |  | т | 0.05 |  | 0.00117 | 37800.3 | 1.94 | 73332.58 |  | 85.8 | [11 empty] | Смеси сухие водостойкие для затирки межплиточных швов шириной 1-6 мм (различная цветовая гамма)
|  | ФОТ |  |  | 12: 1801.39 | [13 empty] | ФОТ
| Пр/812-015.0-1, Приказ № 812/пр от 21.12.2020 п.25 | НР Отделочные работы |  |  | 4: %; 5: 100; 6: 0.9; 7: 90; 12: 1621.25 | [13 empty] | НР Отделочные работы
| Пр/774-015.0, Приказ № 774/пр от 11.12.2020 п.16 | СП Отделочные работы |  |  | 4: %; 5: 49; 6: 0.85; 7: 41.65; 12: 750.28 | [13 empty] | СП Отделочные работы
|  | Всего по позиции |  |  | 10: 254181.2; 12: 5947.84 | [14 empty] | Всего по позиции
3 | ГЭСНр63-03-004-02 | Разборка облицовки из гипсокартонных листов: потолков |  |  | 4: 100 м2; 5: 0.1132; 6: 1; 7: 0.1132 | [8 empty] | Разборка облицовки из гипсокартонных листов: потолков
|  | Объем=11,32 / 100 | [20 empty] | Объем=11,32 / 100
| 1 | ОТ(ЗТ) |  |  | 4: чел.-ч; 7: 1.0845; 12: 584.36 | [10 empty] | ОТ(ЗТ)
| 1-100-31 | Средний разряд работы 3,1 |  |  | 4: чел.-ч; 5: 9.58; 7: 1.0845; 10: 538.85; 12: 584.36 | [11 empty] | Средний разряд работы 3,1
| 2 | ЭМ |  |  | 12: 1.31 | [10 empty] | ЭМ
|  | ОТм(ЗТм) |  |  | 4: чел.-ч; 7: 0.02264; 12: 12.05 | [10 empty] | ОТм(ЗТм)
| 91.06.06-048 | Подъемники одномачтовые, грузоподъемность до 500 кг, высота подъема 45 м |  |  | маш.-ч | 0.2 |  | 0.02264 | 37.32 | 1.55 | 57.85 |  | 1.31 | [11 empty] | Подъемники одномачтовые, грузоподъемность до 500 кг, высота подъема 45 м
| 4-100-030 | ОТм(Зтм) Средний разряд машинистов 3 |  |  | 4: чел.-ч; 5: 0.2; 7: 0.02264; 10: 532.14; 12: 12.05 | [16 empty] | ОТм(Зтм) Средний разряд машинистов 3
|  | Итого прямые затраты |  |  | 12: 597.72 | [12 empty] | Итого прямые затраты
|  | ФОТ |  |  | 12: 596.41 | [13 empty] | ФОТ
| Пр/812-097.0-1 | НР Стекольные, обойные и облицовочные работы (ремонтно-строительные) |  |  | 4: %; 5: 90; 7: 90; 12: 536.77 | [13 empty] | НР Стекольные, обойные и облицовочные работы (ремонтно-строительные)
| Пр/774-097.0 | СП Стекольные, обойные и облицовочные работы (ремонтно-строительные) |  |  | 4: %; 5: 45; 7: 45; 12: 268.38 | [13 empty] | СП Стекольные, обойные и облицовочные работы (ремонтно-строительные)
|  | Всего по позиции |  |  | 10: 12392.84; 12: 1402.87 | [14 empty] | Всего по позиции
4 | ГЭСНр67-01-004-05 | Демонтаж: светильников для люминесцентных ламп |  |  | 4: 100 шт; 5: 0.05; 6: 1; 7: 0.05 | [8 empty] | Демонтаж: светильников для люминесцентных ламп
|  | Объем=5 / 100 | [20 empty] | Объем=5 / 100
| 1 | ОТ(ЗТ) |  |  | 4: чел.-ч; 7: 0.8945; 12: 448 | [10 empty] | ОТ(ЗТ)
| 1-100-23 | Средний разряд работы 2,3 |  |  | 4: чел.-ч; 5: 17.89; 7: 0.8945; 10: 500.84; 12: 448 | [11 empty] | Средний разряд работы 2,3
| 2 | ЭМ |  |  | 12: 0.23 | [10 empty] | ЭМ
|  | ОТм(ЗТм) |  |  | 4: чел.-ч; 7: 0.004; 12: 2.13 | [10 empty] | ОТм(ЗТм)
| 91.06.06-048 | Подъемники одномачтовые, грузоподъемность до 500 кг, высота подъема 45 м |  |  | маш.-ч | 0.08 |  | 0.004 | 37.32 | 1.55 | 57.85 |  | 0.23 | [11 empty] | Подъемники одномачтовые, грузоподъемность до 500 кг, высота подъема 45 м
| 4-100-030 | ОТм(Зтм) Средний разряд машинистов 3 |  |  | 4: чел.-ч; 5: 0.08; 7: 0.004; 10: 532.14; 12: 2.13 | [16 empty] | ОТм(Зтм) Средний разряд машинистов 3
|  | Итого прямые затраты |  |  | 12: 450.36 | [12 empty] | Итого прямые затраты
|  | ФОТ |  |  | 12: 450.13 | [13 empty] | ФОТ
| Пр/812-101.0-1 | НР Электромонтажные работы (ремонтно-строительные) |  |  | 4: %; 5: 91; 7: 91; 12: 409.62 | [13 empty] | НР Электромонтажные работы (ремонтно-строительные)
| Пр/774-101.0 | СП Электромонтажные работы (ремонтно-строительные) |  |  | 4: %; 5: 48; 7: 48; 12: 216.06 | [13 empty] | СП Электромонтажные работы (ремонтно-строительные)
|  | Всего по позиции |  |  | 10: 21520.8; 12: 1076.04 | [14 empty] | Всего по позиции
5 | ГЭСНр65-03-006-01 | Смена (демонтаж / монтаж демонтированных) диффузоров |  |  | 4: 100 шт; 5: 0.01; 6: 1; 7: 0.01 | [8 empty] | Смена (демонтаж / монтаж демонтированных) диффузоров
|  | Объем=1 / 100 | [20 empty] | Объем=1 / 100
| 1 | ОТ(ЗТ) |  |  | 4: чел.-ч; 7: 0.4619; 12: 245.8 | [10 empty] | ОТ(ЗТ)
| 1-100-30 | Средний разряд работы 3,0 |  |  | 4: чел.-ч; 5: 46.19; 7: 0.4619; 10: 532.14; 12: 245.8 | [11 empty] | Средний разряд работы 3,0
| 2 | ЭМ |  |  | 12: 0.01 | [10 empty] | ЭМ
|  | ОТм(ЗТм) |  |  | 4: чел.-ч; 7: 0.0001; 12: 0.05 | [10 empty] | ОТм(ЗТм)
| 91.06.06-048 | Подъемники одномачтовые, грузоподъемность до 500 кг, высота подъема 45 м |  |  | маш.-ч | 0.01 |  | 0.0001 | 37.32 | 1.55 | 57.85 |  | 0.01 | [11 empty] | Подъемники одномачтовые, грузоподъемность до 500 кг, высота подъема 45 м
| 4-100-030 | ОТм(Зтм) Средний разряд машинистов 3 |  |  | 4: чел.-ч; 5: 0.01; 7: 0.0001; 10: 532.14; 12: 0.05 | [16 empty] | ОТм(Зтм) Средний разряд машинистов 3
| 4 | М |  |  | 12: 3.46 | [10 empty] | М
| 01.7.03.01-0001 | Вода |  |  | м3 | 0.02 |  | 0.0002 | 35.71 | 1.42 | 50.71 |  | 0.01 | [11 empty] | Вода
| 03.1.01.01-0002 | Гипс строительный Г-3 |  |  | т | 0.05 |  | 0.0005 | 4338.27 | 1.59 | 6897.85 |  | 3.45 | [11 empty] | Гипс строительный Г-3
|  | Итого прямые затраты |  |  | 12: 249.32 | [12 empty] | Итого прямые затраты
|  | ФОТ |  |  | 12: 245.85 | [13 empty] | ФОТ
| Пр/812-099.2-1 | НР Внутренние санитарно-технические работы: смена труб, санприборов, запорной арматуры и другое (ремонтно-строительные) |  |  | 4: %; 5: 103; 7: 103; 12: 253.23 | [13 empty] | НР Внутренние санитарно-технические работы: смена труб, санприборов, запорной арматуры и другое (ремонтно-строительные)
| Пр/774-099.2 | СП Внутренние санитарно-технические работы: смена труб, санприборов, запорной арматуры и другое (ремонтно-строительные) |  |  | 4: %; 5: 52; 7: 52; 12: 127.84 | [13 empty] | СП Внутренние санитарно-технические работы: смена труб, санприборов, запорной арматуры и другое (ремонтно-строительные)
|  | Всего по позиции |  |  | 10: 63039; 12: 630.39 | [14 empty] | Всего по позиции
6 | ГЭСНр65-01-006-19 | Смена (демонтаж / монтаж демонтированных) раковин |  |  | 4: 100 шт; 5: 0.01; 6: 1; 7: 0.01 | [8 empty] | Смена (демонтаж / монтаж демонтированных) раковин
|  | Объем=1 / 100 | [20 empty] | Объем=1 / 100
| 1 | ОТ(ЗТ) |  |  | 4: чел.-ч; 7: 1.913; 12: 1082.15 | [10 empty] | ОТ(ЗТ)
| 1-100-35 | Средний разряд работы 3,5 |  |  | 4: чел.-ч; 5: 191.3; 7: 1.913; 10: 565.68; 12: 1082.15 | [11 empty] | Средний разряд работы 3,5
| 2 | ЭМ |  |  | 12: 5.03 | [10 empty] | ЭМ
|  | ОТм(ЗТм) |  |  | 4: чел.-ч; 7: 0.014; 12: 7.91 | [10 empty] | ОТм(ЗТм)
| 91.06.06-048 | Подъемники одномачтовые, грузоподъемность до 500 кг, высота подъема 45 м |  |  | маш.-ч | 0.7 |  | 0.007 | 37.32 | 1.55 | 57.85 |  | 0.4 | [11 empty] | Подъемники одномачтовые, грузоподъемность до 500 кг, высота подъема 45 м
| 4-100-030 | ОТм(Зтм) Средний разряд машинистов 3 |  |  | 4: чел.-ч; 5: 0.7; 7: 0.007; 10: 532.14; 12: 3.72 | [16 empty] | ОТм(Зтм) Средний разряд машинистов 3
| 91.14.02-001 | Автомобили бортовые, грузоподъемность до 5 т |  |  | 4: маш.-ч; 5: 0.7; 7: 0.007; 10: 660.72; 12: 4.63 | [11 empty] | Автомобили бортовые, грузоподъемность до 5 т
| 4-100-040 | ОТм(Зтм) Средний разряд машинистов 4 |  |  | 4: чел.-ч; 5: 0.7; 7: 0.007; 10: 599.22; 12: 4.19 | [16 empty] | ОТм(Зтм) Средний разряд машинистов 4
| 4 | М |  |  | 12: 328.96 | [10 empty] | М
| 01.7.15.07-0001 | Дюбели |  |  | т | 0.008 |  | 8e-05 | 163881.2 | 1.24 | 203212.69 |  | 16.26 | [11 empty] | Дюбели
| 01.7.15.14-0169 | Шурупы самонарезающие стальные с полукруглой головкой и прямым шлицем, остроконечные, диаметр 6 мм, длина 40 мм |  |  | т | 0.007 |  | 7e-05 | 104494.96 | 1.24 | 129573.75 |  | 9.07 | [11 empty] | Шурупы самонарезающие стальные с полукруглой головкой и прямым шлицем, остроконечные, диаметр 6 мм, длина 40 мм
| 03.2.02.08-0001 | Цемент гипсоглиноземистый расширяющийся |  |  | т | 0.0079 |  | 7.9e-05 | 30350.05 | 1.4 | 42490.07 |  | 3.36 | [11 empty] | Цемент гипсоглиноземистый расширяющийся
| 24.3.05.01-0101 | Втулки полихлорвиниловые |  |  | 100 шт | 6 |  | 0.06 | 4278.16 | 1.11 | 4748.76 |  | 284.93 | [11 empty] | Втулки полихлорвиниловые
| 01.7.07.29-0320 | Канат пропитанный (каболка) из льняного и джутового волокна, канализационный и водопроводный, отжатый, диаметр 6-8 мм |  |  | кг | 6 |  | 0.06 | 177.57 | 1.44 | 255.7 |  | 15.34 | [11 empty] | Канат пропитанный (каболка) из льняного и джутового волокна, канализационный и водопроводный, отжатый, диаметр 6-8 мм
|  | Итого прямые затраты |  |  | 12: 1424.05 | [12 empty] | Итого прямые затраты
|  | ФОТ |  |  | 12: 1090.06 | [13 empty] | ФОТ
| Пр/812-099.2-1 | НР Внутренние санитарно-технические работы: смена труб, санприборов, запорной арматуры и другое (ремонтно-строительные) |  |  | 4: %; 5: 103; 7: 103; 12: 1122.76 | [13 empty] | НР Внутренние санитарно-технические работы: смена труб, санприборов, запорной арматуры и другое (ремонтно-строительные)
| Пр/774-099.2 | СП Внутренние санитарно-технические работы: смена труб, санприборов, запорной арматуры и другое (ремонтно-строительные) |  |  | 4: %; 5: 52; 7: 52; 12: 566.83 | [13 empty] | СП Внутренние санитарно-технические работы: смена труб, санприборов, запорной арматуры и другое (ремонтно-строительные)
|  | Всего по позиции |  |  | 10: 311364; 12: 3113.64 | [14 empty] | Всего по позиции
7 | ФСБЦ-18.1.10.10-0043 | Смеситель для медицинских хирургических умывальников, раздельный, настенный, однорукояточный, локтевой, с аэратором, вынос излива 200 мм, диаметр излива 15 мм |  |  | шт | 1 | 1 | 1 | 1359.3 | 1.18 | 1603.97 |  | 1603.97 | [8 empty] | Смеситель для медицинских хирургических умывальников, раздельный, настенный, однорукояточный, локтевой, с аэратором, вынос излива 200 мм, диаметр излива 15 мм
|  | Всего по позиции |  |  | 12: 1603.97 | [14 empty] | Всего по позиции
8 | ФСБЦ-18.2.06.08-0011 | Подводки гибкие армированные резиновые, диаметр 15 мм, длина 300 мм |  |  | 10 шт | 0.1 | 1 | 0.1 | 593.59 | 1.53 | 908.19 |  | 90.82 | [8 empty] | Подводки гибкие армированные резиновые, диаметр 15 мм, длина 300 мм
|  | Объем=1 / 10 | [20 empty] | Объем=1 / 10
|  | Всего по позиции |  |  | 12: 90.82 | [14 empty] | Всего по позиции
9 | ФСБЦ-18.2.06.09-0004 | Сифон полимерный бутылочный для мойки, без перелива, диаметр сливной решетки 70 мм, пластиковый выпуск диаметром 40/50 мм, высота сифона 155-230 мм |  |  | компл | 1 | 1 | 1 | 176.21 | 1.33 | 234.36 |  | 234.36 | [8 empty] | Сифон полимерный бутылочный для мойки, без перелива, диаметр сливной решетки 70 мм, пластиковый выпуск диаметром 40/50 мм, высота сифона 155-230 мм
|  | Всего по позиции |  |  | 12: 234.36 | [14 empty] | Всего по позиции
10 | ГЭСНр65-01-006-16 | Смена (демонтаж / монтаж демонтированных) моек на два отделения |  |  | 4: 100 шт; 5: 0.01; 6: 1; 7: 0.01 | [8 empty] | Смена (демонтаж / монтаж демонтированных) моек на два отделения
|  | Объем=1 / 100 | [20 empty] | Объем=1 / 100
| 1 | ОТ(ЗТ) |  |  | 4: чел.-ч; 7: 3.35; 12: 1895.03 | [10 empty] | ОТ(ЗТ)
| 1-100-35 | Средний разряд работы 3,5 |  |  | 4: чел.-ч; 5: 335; 7: 3.35; 10: 565.68; 12: 1895.03 | [11 empty] | Средний разряд работы 3,5
| 2 | ЭМ |  |  | 12: 6.47 | [10 empty] | ЭМ
|  | ОТм(ЗТм) |  |  | 4: чел.-ч; 7: 0.018; 12: 10.18 | [10 empty] | ОТм(ЗТм)
| 91.06.06-048 | Подъемники одномачтовые, грузоподъемность до 500 кг, высота подъема 45 м |  |  | маш.-ч | 0.9 |  | 0.009 | 37.32 | 1.55 | 57.85 |  | 0.52 | [11 empty] | Подъемники одномачтовые, грузоподъемность до 500 кг, высота подъема 45 м
| 4-100-030 | ОТм(Зтм) Средний разряд машинистов 3 |  |  | 4: чел.-ч; 5: 0.9; 7: 0.009; 10: 532.14; 12: 4.79 | [16 empty] | ОТм(Зтм) Средний разряд машинистов 3
| 91.14.02-001 | Автомобили бортовые, грузоподъемность до 5 т |  |  | 4: маш.-ч; 5: 0.9; 7: 0.009; 10: 660.72; 12: 5.95 | [11 empty] | Автомобили бортовые, грузоподъемность до 5 т
| 4-100-040 | ОТм(Зтм) Средний разряд машинистов 4 |  |  | 4: чел.-ч; 5: 0.9; 7: 0.009; 10: 599.22; 12: 5.39 | [16 empty] | ОТм(Зтм) Средний разряд машинистов 4
| 4 | М |  |  | 12: 238.94 | [10 empty] | М
| 01.7.15.07-0001 | Дюбели |  |  | т | 0.008 |  | 8e-05 | 163881.2 | 1.24 | 203212.69 |  | 16.26 | [11 empty] | Дюбели
| 01.7.15.14-0185 | Шурупы самонарезающие стальные оксидированные с потайной головкой и крестообразным шлицем, остроконечные, диаметр 8 мм, длина 100 мм |  |  | т | 0.0108 |  | 0.000108 | 104800.96 | 1.24 | 129953.19 |  | 14.03 | [11 empty] | Шурупы самонарезающие стальные оксидированные с потайной головкой и крестообразным шлицем, остроконечные, диаметр 8 мм, длина 100 мм
| 03.2.02.08-0001 | Цемент гипсоглиноземистый расширяющийся |  |  | т | 0.0079 |  | 7.9e-05 | 30350.05 | 1.4 | 42490.07 |  | 3.36 | [11 empty] | Цемент гипсоглиноземистый расширяющийся
| 24.3.05.01-0101 | Втулки полихлорвиниловые |  |  | 100 шт | 4 |  | 0.04 | 4278.16 | 1.11 | 4748.76 |  | 189.95 | [11 empty] | Втулки полихлорвиниловые
| 01.7.07.29-0320 | Канат пропитанный (каболка) из льняного и джутового волокна, канализационный и водопроводный, отжатый, диаметр 6-8 мм |  |  | кг | 6 |  | 0.06 | 177.57 | 1.44 | 255.7 |  | 15.34 | [11 empty] | Канат пропитанный (каболка) из льняного и джутового волокна, канализационный и водопроводный, отжатый, диаметр 6-8 мм
|  | Итого прямые затраты |  |  | 12: 2150.62 | [12 empty] | Итого прямые затраты
|  | ФОТ |  |  | 12: 1905.21 | [13 empty] | ФОТ
| Пр/812-099.2-1 | НР Внутренние санитарно-технические работы: смена труб, санприборов, запорной арматуры и другое (ремонтно-строительные) |  |  | 4: %; 5: 103; 7: 103; 12: 1962.37 | [13 empty] | НР Внутренние санитарно-технические работы: смена труб, санприборов, запорной арматуры и другое (ремонтно-строительные)
| Пр/774-099.2 | СП Внутренние санитарно-технические работы: смена труб, санприборов, запорной арматуры и другое (ремонтно-строительные) |  |  | 4: %; 5: 52; 7: 52; 12: 990.71 | [13 empty] | СП Внутренние санитарно-технические работы: смена труб, санприборов, запорной арматуры и другое (ремонтно-строительные)
|  | Всего по позиции |  |  | 10: 510370; 12: 5103.7 | [14 empty] | Всего по позиции
11 | ФСБЦ-18.1.10.10-0043 | Смеситель для медицинских хирургических умывальников, раздельный, настенный, однорукояточный, локтевой, с аэратором, вынос излива 200 мм, диаметр излива 15 мм |  |  | шт | 1 | 1 | 1 | 1359.3 | 1.18 | 1603.97 |  | 1603.97 | [8 empty] | Смеситель для медицинских хирургических умывальников, раздельный, настенный, однорукояточный, локтевой, с аэратором, вынос излива 200 мм, диаметр излива 15 мм
|  | Всего по позиции |  |  | 12: 1603.97 | [14 empty] | Всего по позиции
12 | ФСБЦ-18.2.06.08-0011 | Подводки гибкие армированные резиновые, диаметр 15 мм, длина 300 мм |  |  | 10 шт | 0.1 | 1 | 0.1 | 593.59 | 1.53 | 908.19 |  | 90.82 | [8 empty] | Подводки гибкие армированные резиновые, диаметр 15 мм, длина 300 мм
|  | Объем=1 / 10 | [20 empty] | Объем=1 / 10
|  | Всего по позиции |  |  | 12: 90.82 | [14 empty] | Всего по позиции
13 | ФСБЦ-18.2.06.09-0004 | Сифон полимерный бутылочный для мойки, без перелива, диаметр сливной решетки 70 мм, пластиковый выпуск диаметром 40/50 мм, высота сифона 155-230 мм |  |  | компл | 1 | 1 | 1 | 176.21 | 1.33 | 234.36 |  | 234.36 | [8 empty] | Сифон полимерный бутылочный для мойки, без перелива, диаметр сливной решетки 70 мм, пластиковый выпуск диаметром 40/50 мм, высота сифона 155-230 мм
|  | Всего по позиции |  |  | 12: 234.36 | [14 empty] | Всего по позиции
14 | ГЭСНр63-03-001-05 | Разборка облицовки стен: из керамических глазурованных плиток |  |  | 4: 100 м2; 5: 0.106; 6: 1; 7: 0.106 | [8 empty] | Разборка облицовки стен: из керамических глазурованных плиток
|  | Объем=10,60 / 100 | [20 empty] | Объем=10,60 / 100
| 1 | ОТ(ЗТ) |  |  | 4: чел.-ч; 7: 7.8758; 12: 3874.11 | [10 empty] | ОТ(ЗТ)
| 1-100-21 | Средний разряд работы 2,1 |  |  | 4: чел.-ч; 5: 74.3; 7: 7.8758; 10: 491.9; 12: 3874.11 | [11 empty] | Средний разряд работы 2,1
| 2 | ЭМ |  |  | 12: 35.91 | [10 empty] | ЭМ
|  | ОТм(ЗТм) |  |  | 4: чел.-ч; 7: 0.0371; 12: 19.74 | [10 empty] | ОТм(ЗТм)
| 91.06.06-048 | Подъемники одномачтовые, грузоподъемность до 500 кг, высота подъема 45 м |  |  | маш.-ч | 0.35 |  | 0.0371 | 37.32 | 1.55 | 57.85 |  | 2.15 | [11 empty] | Подъемники одномачтовые, грузоподъемность до 500 кг, высота подъема 45 м
| 4-100-030 | ОТм(Зтм) Средний разряд машинистов 3 |  |  | 4: чел.-ч; 5: 0.35; 7: 0.0371; 10: 532.14; 12: 19.74 | [16 empty] | ОТм(Зтм) Средний разряд машинистов 3
| 91.18.01-508 | Компрессоры винтовые передвижные с электродвигателем, давление до 1 МПа (10 атм), производительность до 5 м3/мин |  |  | маш.-ч | 1.64 |  | 0.17384 | 115.43 | 1.63 | 188.15 |  | 32.71 | [11 empty] | Компрессоры винтовые передвижные с электродвигателем, давление до 1 МПа (10 атм), производительность до 5 м3/мин
| 91.21.10-002 | Молотки отбойные пневматические при работе от передвижных компрессоров |  |  | 4: маш.-ч; 5: 3.28; 7: 0.34768; 10: 3.02; 12: 1.05 | [11 empty] | Молотки отбойные пневматические при работе от передвижных компрессоров
|  | Итого прямые затраты |  |  | 12: 3929.76 | [12 empty] | Итого прямые затраты
|  | ФОТ |  |  | 12: 3893.85 | [13 empty] | ФОТ
| Пр/812-097.0-1 | НР Стекольные, обойные и облицовочные работы (ремонтно-строительные) |  |  | 4: %; 5: 90; 7: 90; 12: 3504.47 | [13 empty] | НР Стекольные, обойные и облицовочные работы (ремонтно-строительные)
| Пр/774-097.0 | СП Стекольные, обойные и облицовочные работы (ремонтно-строительные) |  |  | 4: %; 5: 45; 7: 45; 12: 1752.23 | [13 empty] | СП Стекольные, обойные и облицовочные работы (ремонтно-строительные)
|  | Всего по позиции |  |  | 10: 86664.72; 12: 9186.46 | [14 empty] | Всего по позиции
15 | ГЭСНр57-01-002-03 | Разборка покрытий полов: из керамических плиток |  |  | 4: 100 м2; 5: 0.0372; 6: 1; 7: 0.0372 | [8 empty] | Разборка покрытий полов: из керамических плиток
|  | Объем=3,72 / 100 | [20 empty] | Объем=3,72 / 100
| 1 | ОТ(ЗТ) |  |  | 4: чел.-ч; 7: 2.5992; 12: 1383.12 | [10 empty] | ОТ(ЗТ)
| 1-100-30 | Средний разряд работы 3,0 |  |  | 4: чел.-ч; 5: 69.87; 7: 2.5992; 10: 532.14; 12: 1383.12 | [11 empty] | Средний разряд работы 3,0
| 2 | ЭМ |  |  | 12: 3.1 | [10 empty] | ЭМ
|  | ОТм(ЗТм) |  |  | 4: чел.-ч; 7: 0.053568; 12: 28.51 | [10 empty] | ОТм(ЗТм)
| 91.06.06-048 | Подъемники одномачтовые, грузоподъемность до 500 кг, высота подъема 45 м |  |  | маш.-ч | 1.44 |  | 0.053568 | 37.32 | 1.55 | 57.85 |  | 3.1 | [11 empty] | Подъемники одномачтовые, грузоподъемность до 500 кг, высота подъема 45 м
| 4-100-030 | ОТм(Зтм) Средний разряд машинистов 3 |  |  | 4: чел.-ч; 5: 1.44; 7: 0.053568; 10: 532.14; 12: 28.51 | [16 empty] | ОТм(Зтм) Средний разряд машинистов 3
|  | Итого прямые затраты |  |  | 12: 1414.73 | [12 empty] | Итого прямые затраты
|  | ФОТ |  |  | 12: 1411.63 | [13 empty] | ФОТ
| Пр/812-091.0-1 | НР Полы (ремонтно-строительные) |  |  | 4: %; 5: 89; 7: 89; 12: 1256.35 | [13 empty] | НР Полы (ремонтно-строительные)
| Пр/774-091.0 | СП Полы (ремонтно-строительные) |  |  | 4: %; 5: 49; 7: 49; 12: 691.7 | [13 empty] | СП Полы (ремонтно-строительные)
|  | Всего по позиции |  |  | 10: 90397.31; 12: 3362.78 | [14 empty] | Всего по позиции
16 | ГЭСН10-05-001-01 Прим. | Демонтаж перегородок из гипсокартонных листов (ГКЛ) с одинарным металлическим каркасом и однослойной обшивкой с обеих сторон: глухих |  |  | 4: 100 м2; 5: 0.106; 6: 1; 7: 0.106 | [8 empty] | Демонтаж перегородок из гипсокартонных листов (ГКЛ) с одинарным металлическим каркасом и однослойной обшивкой с обеих сторон: глухих
|  | Объем=10,60 / 100 | [20 empty] | Объем=10,60 / 100
| Приказ Минстроя РФ № 571_пр от 14.07.2022 г. п. 83 т. 2 стр. 4 | Демонтаж (разборка) металлических, металлокомпозитных, композитных конструкций ОЗП=0,7; ЭМ=0,7 к расх.; ЗПМ=0,7; МАТ=0 к расх.; ТЗ=0,7; ТЗМ=0,7 | [26 empty] | Демонтаж (разборка) металлических, металлокомпозитных, композитных конструкций ОЗП=0,7; ЭМ=0,7 к расх.; ЗПМ=0,7; МАТ=0 к расх.; ТЗ=0,7; ТЗМ=0,7
| 1 | ОТ(ЗТ) |  |  | 4: чел.-ч; 7: 7.2716; 12: 4113.4 | [10 empty] | ОТ(ЗТ)
| 1-100-35 | Средний разряд работы 3,5 |  |  | чел.-ч | 98 | 0.7 | 7.2716 |  |  | 565.68 |  | 4113.4 | [11 empty] | Средний разряд работы 3,5
| 2 | ЭМ |  |  | 12: 74.88 | [10 empty] | ЭМ
|  | ОТм(ЗТм) |  |  | 4: чел.-ч; 7: 0.054166; 12: 40.4 | [10 empty] | ОТм(ЗТм)
| 91.05.05-015 | Краны на автомобильном ходу, грузоподъемность 16 т |  |  | маш.-ч | 0.52 | 0.7 | 0.038584 |  |  | 1670.09 |  | 64.44 | [11 empty] | Краны на автомобильном ходу, грузоподъемность 16 т
| 4-100-060 | ОТм(Зтм) Средний разряд машинистов 6 |  |  | чел.-ч | 0.52 | 0.7 | 0.038584 |  |  | 804.92 |  | 31.06 | [16 empty] | ОТм(Зтм) Средний разряд машинистов 6
| 91.14.02-001 | Автомобили бортовые, грузоподъемность до 5 т |  |  | маш.-ч | 0.21 | 0.7 | 0.015582 |  |  | 660.72 |  | 10.3 | [11 empty] | Автомобили бортовые, грузоподъемность до 5 т
| 4-100-040 | ОТм(Зтм) Средний разряд машинистов 4 |  |  | чел.-ч | 0.21 | 0.7 | 0.015582 |  |  | 599.22 |  | 9.34 | [16 empty] | ОТм(Зтм) Средний разряд машинистов 4
| 91.21.12-004 | Ножницы электрические |  |  | маш.-ч | 0.56 | 0.7 | 0.041552 | 2.36 | 1.47 | 3.47 |  | 0.14 | [11 empty] | Ножницы электрические
| 4 | М |  |  | 12: 0 | [10 empty] | М
| 01.7.03.01-0001 | Вода |  |  | м3 | 0.067 | 0 | 0 | 35.71 | 1.42 | 50.71 |  | 0 | [11 empty] | Вода
| 01.7.03.04-0001 | Электроэнергия |  |  | кВт-ч | 2.764 | 0 | 0 |  |  | 8.5 |  | 0 | [11 empty] | Электроэнергия
| 01.7.06.01-0042 | Ленты эластичные самоклеящиеся для профилей направляющих 50х30000 мм |  |  | м | 126 | 0 | 0 |  |  | 7.73 |  | 0 | [11 empty] | Ленты эластичные самоклеящиеся для профилей направляющих 50х30000 мм
| 01.7.06.04-0002 | Ленты бумажные перфорированные армирующие для повышения трещиностойкости стыков, ширина 52 мм |  |  | м | 152 | 0 | 0 | 2.6 | 0.9 | 2.34 |  | 0 | [11 empty] | Ленты бумажные перфорированные армирующие для повышения трещиностойкости стыков, ширина 52 мм
| 01.7.06.04-0007 | Ленты бумажные для создания искусственных трещин между каркасными конструкциями и примыкающими поверхностями, с липким слоем с одной стороны и антиадгезионным покрытием с другой, цвет белый, ширина 65 мм |  |  | 100 м | 1.77 | 0 | 0 | 1955.23 | 1.58 | 3089.26 |  | 0 | [11 empty] | Ленты бумажные для создания искусственных трещин между каркасными конструкциями и примыкающими поверхностями, с липким слоем с одной стороны и антиадгезионным покрытием с другой, цвет белый, ширина 65 мм
| 01.7.15.07-0152 | Дюбели пластмассовые с шурупами, диаметр 6 мм, длина 35 мм, диаметр шурупа 3,5 мм, длина шурупа 50 мм |  |  | 100 шт | 1.69 | 0 | 0 | 52.34 | 1.33 | 69.61 |  | 0 | [11 empty] | Дюбели пластмассовые с шурупами, диаметр 6 мм, длина 35 мм, диаметр шурупа 3,5 мм, длина шурупа 50 мм
| 01.7.15.14-0044 | Шурупы самонарезающие стальные оксидированные с потайной головкой и крестообразным шлицем, остроконечные, диаметр 3,5 мм, длина 25 мм |  |  | 100 шт | 35.33 | 0 | 0 | 22.84 | 1.24 | 28.32 |  | 0 | [11 empty] | Шурупы самонарезающие стальные оксидированные с потайной головкой и крестообразным шлицем, остроконечные, диаметр 3,5 мм, длина 25 мм
| 07.2.06.03-0112 | Профиль направляющий из оцинкованной стали, для монтажа гипсовых перегородок и подвесных потолков, размеры 50х40 мм, толщина стали 0,6 мм |  |  | м | 151 | 0 | 0 | 71.61 | 0.92 | 65.88 |  | 0 | [11 empty] | Профиль направляющий из оцинкованной стали, для монтажа гипсовых перегородок и подвесных потолков, размеры 50х40 мм, толщина стали 0,6 мм
| 07.2.06.03-0195 | Профиль стальной оцинкованный стоечный, размеры 50х50 мм, толщина 0,6 мм |  |  | м | 204 | 0 | 0 | 97.11 | 0.92 | 89.34 |  | 0 | [11 empty] | Профиль стальной оцинкованный стоечный, размеры 50х50 мм, толщина 0,6 мм
| 14.4.01.02-0012 | Грунтовка укрепляющая, глубокого проникновения, быстросохнущая, паропроницаемая |  |  | кг | 20 | 0 | 0 | 68.29 | 1.59 | 108.58 |  | 0 | [11 empty] | Грунтовка укрепляющая, глубокого проникновения, быстросохнущая, паропроницаемая
| 14.5.11.03-0001 | Смеси сухие шпатлевочные на основе высокопрочного гипса с полимерными добавками, крупность заполнителя не более 0,15 мм, прочность на изгиб 2,7 МПа |  |  | кг | 10 | 0 | 0 | 66.77 | 1.45 | 96.82 |  | 0 | [11 empty] | Смеси сухие шпатлевочные на основе высокопрочного гипса с полимерными добавками, крупность заполнителя не более 0,15 мм, прочность на изгиб 2,7 МПа
| 14.5.11.03-0004 | Смеси сухие шпатлевочные универсальные на основе гипса с полимерными добавками, крупность заполнителя не более 0,2 мм, прочность на изгиб не менее 1,0 МПа |  |  | кг | 77 | 0 | 0 | 17.34 | 1.45 | 25.14 |  | 0 | [11 empty] | Смеси сухие шпатлевочные универсальные на основе гипса с полимерными добавками, крупность заполнителя не более 0,2 мм, прочность на изгиб не менее 1,0 МПа
|  | Итого прямые затраты |  |  | 12: 4228.68 | [12 empty] | Итого прямые затраты
|  | ФОТ |  |  | 12: 4153.8 | [13 empty] | ФОТ
| Пр/812-010.0-1, Приказ № 812/пр от 21.12.2020 п.25 | НР Деревянные конструкции |  |  | 4: %; 5: 108; 6: 0.9; 7: 97.2; 12: 4037.49 | [13 empty] | НР Деревянные конструкции
| Пр/774-010.0, Приказ № 774/пр от 11.12.2020 п.16 | СП Деревянные конструкции |  |  | 4: %; 5: 55; 6: 0.85; 7: 46.75; 12: 1941.9 | [13 empty] | СП Деревянные конструкции
|  | Всего по позиции |  |  | 10: 96302.55; 12: 10208.07 | [14 empty] | Всего по позиции
17 | ГЭСНм10-08-002-01 | Извещатель ПС автоматический: тепловой электро-контактный, магнитоконтактный в нормальном исполнении. Демонтаж датчиков пожарных |  |  | 4: шт; 5: 4; 6: 1; 7: 4 | [8 empty] | Извещатель ПС автоматический: тепловой электро-контактный, магнитоконтактный в нормальном исполнении. Демонтаж датчиков пожарных
|  | Объем=3+1 | [20 empty] | Объем=3+1
| Приказ Минстроя РФ № 571_пр от 14.07.2022 г. п. 84 т. 3 стр. 4 | Демонтаж оборудования, не пригодного для дальнейшего использования (предназначено в лом), без разборки и резки ОЗП=0,3; ЭМ=0,3 к расх.; ЗПМ=0,3; МАТ=0 к расх.; ТЗ=0,3; ТЗМ=0,3 | [26 empty] | Демонтаж оборудования, не пригодного для дальнейшего использования (предназначено в лом), без разборки и резки ОЗП=0,3; ЭМ=0,3 к расх.; ЗПМ=0,3; МАТ=0 к расх.; ТЗ=0,3; ТЗМ=0,3
| 1 | ОТ(ЗТ) |  |  | 4: чел.-ч; 7: 1.008; 12: 604.01 | [10 empty] | ОТ(ЗТ)
| 1-100-40 | Средний разряд работы 4,0 |  |  | чел.-ч | 0.84 | 0.3 | 1.008 |  |  | 599.22 |  | 604.01 | [11 empty] | Средний разряд работы 4,0
| 4 | М |  |  | 12: 0 | [10 empty] | М
| 01.3.05.17-0002 | Канифоль сосновая |  |  | кг | 0.0002 | 0 | 0 | 284.15 | 1.58 | 448.96 |  | 0 | [11 empty] | Канифоль сосновая
| 01.7.03.04-0001 | Электроэнергия |  |  | кВт-ч | 0.0312 | 0 | 0 |  |  | 8.5 |  | 0 | [11 empty] | Электроэнергия
| 01.7.15.07-0012 | Дюбели пластмассовые с шурупами, диаметр 12 мм, длина 70 мм, диаметр шурупа 8 мм, длина шурупа 70 мм |  |  | 100 шт | 0.01 | 0 | 0 | 978.09 | 1.24 | 1212.83 |  | 0 | [11 empty] | Дюбели пластмассовые с шурупами, диаметр 12 мм, длина 70 мм, диаметр шурупа 8 мм, длина шурупа 70 мм
| 03.1.01.01-0002 | Гипс строительный Г-3 |  |  | т | 1e-05 | 0 | 0 | 4338.27 | 1.59 | 6897.85 |  | 0 | [11 empty] | Гипс строительный Г-3
| 10.3.02.03-0012 | Припои оловянно-свинцовые бессурьмянистые, марка ПОС40 |  |  | кг | 0.002 | 0 | 0 |  |  | 1497.38 |  | 0 | [11 empty] | Припои оловянно-свинцовые бессурьмянистые, марка ПОС40
| 14.1.04.02-0002 | Клей, марка 88-СА |  |  | кг | 0.005 | 0 | 0 | 303.48 | 1.78 | 540.19 |  | 0 | [11 empty] | Клей, марка 88-СА
|  | Итого прямые затраты |  |  | 12: 604.01 | [12 empty] | Итого прямые затраты
17.1 | 421/пр_2020_п.75_пп.а | Вспомогательные ненормируемые материальные ресурсы |  |  | 4: %; 5: 2; 7: 2; 11: 0.3; 12: 12.08 | [17 empty] | Вспомогательные ненормируемые материальные ресурсы
|  | ФОТ |  |  | 12: 604.01 | [13 empty] | ФОТ
| Пр/812-051.1-1 | НР Прокладка и монтаж сетей связи |  |  | 4: %; 5: 90; 7: 90; 12: 543.61 | [13 empty] | НР Прокладка и монтаж сетей связи
| Пр/774-051.1 | СП Прокладка и монтаж сетей связи |  |  | 4: %; 5: 46; 7: 46; 12: 277.84 | [13 empty] | СП Прокладка и монтаж сетей связи
|  | Всего по позиции |  |  | 10: 359.39; 12: 1437.54 | [14 empty] | Всего по позиции
18 | ГЭСНр65-03-006-01 | Смена (демонтаж / монтаж) жалюзийных решеток |  |  | 4: 100 шт; 5: 0.01; 6: 1; 7: 0.01 | [8 empty] | Смена (демонтаж / монтаж) жалюзийных решеток
|  | Объем=1 / 100 | [20 empty] | Объем=1 / 100
| 1 | ОТ(ЗТ) |  |  | 4: чел.-ч; 7: 0.4619; 12: 245.8 | [10 empty] | ОТ(ЗТ)
| 1-100-30 | Средний разряд работы 3,0 |  |  | 4: чел.-ч; 5: 46.19; 7: 0.4619; 10: 532.14; 12: 245.8 | [11 empty] | Средний разряд работы 3,0
| 2 | ЭМ |  |  | 12: 0.01 | [10 empty] | ЭМ
|  | ОТм(ЗТм) |  |  | 4: чел.-ч; 7: 0.0001; 12: 0.05 | [10 empty] | ОТм(ЗТм)
| 91.06.06-048 | Подъемники одномачтовые, грузоподъемность до 500 кг, высота подъема 45 м |  |  | маш.-ч | 0.01 |  | 0.0001 | 37.32 | 1.55 | 57.85 |  | 0.01 | [11 empty] | Подъемники одномачтовые, грузоподъемность до 500 кг, высота подъема 45 м
| 4-100-030 | ОТм(Зтм) Средний разряд машинистов 3 |  |  | 4: чел.-ч; 5: 0.01; 7: 0.0001; 10: 532.14; 12: 0.05 | [16 empty] | ОТм(Зтм) Средний разряд машинистов 3
| 4 | М |  |  | 12: 3.46 | [10 empty] | М
| 01.7.03.01-0001 | Вода |  |  | м3 | 0.02 |  | 0.0002 | 35.71 | 1.42 | 50.71 |  | 0.01 | [11 empty] | Вода
| 03.1.01.01-0002 | Гипс строительный Г-3 |  |  | т | 0.05 |  | 0.0005 | 4338.27 | 1.59 | 6897.85 |  | 3.45 | [11 empty] | Гипс строительный Г-3
|  | Итого прямые затраты |  |  | 12: 249.32 | [12 empty] | Итого прямые затраты
|  | ФОТ |  |  | 12: 245.85 | [13 empty] | ФОТ
| Пр/812-099.2-1 | НР Внутренние санитарно-технические работы: смена труб, санприборов, запорной арматуры и другое (ремонтно-строительные) |  |  | 4: %; 5: 103; 7: 103; 12: 253.23 | [13 empty] | НР Внутренние санитарно-технические работы: смена труб, санприборов, запорной арматуры и другое (ремонтно-строительные)
| Пр/774-099.2 | СП Внутренние санитарно-технические работы: смена труб, санприборов, запорной арматуры и другое (ремонтно-строительные) |  |  | 4: %; 5: 52; 7: 52; 12: 127.84 | [13 empty] | СП Внутренние санитарно-технические работы: смена труб, санприборов, запорной арматуры и другое (ремонтно-строительные)
|  | Всего по позиции |  |  | 10: 63039; 12: 630.39 | [14 empty] | Всего по позиции
19 | ГЭСНм10-04-101-07 | Громкоговоритель или звуковая колонка: в помещении. Демонтаж динамика оповещения | [19 empty] | Громкоговоритель или звуковая колонка: в помещении. Демонтаж динамика оповещения | bar: 4 to 7
| Приказ Минстроя РФ № 571_пр от 14.07.2022 г. п. 84 т. 3 стр. 4 | Демонтаж оборудования, не пригодного для дальнейшего использования (предназначено в лом), без разборки и резки ОЗП=0,3; ЭМ=0,3 к расх.; ЗПМ=0,3; МАТ=0 к расх.; ТЗ=0,3; ТЗМ=0,3 | [26 empty] | Демонтаж оборудования, не пригодного для дальнейшего использования (предназначено в лом), без разборки и резки ОЗП=0,3; ЭМ=0,3 к расх.; ЗПМ=0,3; МАТ=0 к расх.; ТЗ=0,3; ТЗМ=0,3
| 1 | ОТ(ЗТ) |  |  | 4: чел.-ч; 7: 0.6; 12: 339.41 | [10 empty] | ОТ(ЗТ)
| 1-100-35 | Средний разряд работы 3,5 |  |  | чел.-ч | 2 | 0.3 | 0.6 |  |  | 565.68 |  | 339.41 | [11 empty] | Средний разряд работы 3,5
| 4 | М |  |  | 12: 0 | [10 empty] | М
| 01.7.06.05-0042 | Ленты изоляционные из ПВХ для электромонтажных и ремонтных работ, цвет черный, ширина 19 мм, толщина 0,18 мм |  |  | м | 3.16 | 0 | 0 | 2.27 | 1.58 | 3.59 |  | 0 | [11 empty] | Ленты изоляционные из ПВХ для электромонтажных и ремонтных работ, цвет черный, ширина 19 мм, толщина 0,18 мм
| 21.2.03.09-0105 | Провод силовой с медными жилами ПРТО 1х1,5-660 |  |  | 1000 м | 0.005 | 0 | 0 | 23242.13 | 1.23 | 28587.82 |  | 0 | [11 empty] | Провод силовой с медными жилами ПРТО 1х1,5-660
| 22.2.02.23-0011 | Глухари |  |  | 100 шт | 0.011 | 0 | 0 | 260.03 | 1.33 | 345.84 |  | 0 | [11 empty] | Глухари
|  | Итого прямые затраты |  |  | 12: 339.41 | [12 empty] | Итого прямые затраты
19.1 | 421/пр_2020_п.75_пп.а | Вспомогательные ненормируемые материальные ресурсы |  |  | 4: %; 5: 2; 7: 2; 11: 0.3; 12: 6.79 | [17 empty] | Вспомогательные ненормируемые материальные ресурсы
|  | ФОТ |  |  | 12: 339.41 | [13 empty] | ФОТ
| Пр/812-051.2-1 | НР Монтаж радиотелевизионного и электронного оборудования |  |  | 4: %; 5: 95; 7: 95; 12: 322.44 | [13 empty] | НР Монтаж радиотелевизионного и электронного оборудования
| Пр/774-051.2 | СП Монтаж радиотелевизионного и электронного оборудования |  |  | 4: %; 5: 53; 7: 53; 12: 179.89 | [13 empty] | СП Монтаж радиотелевизионного и электронного оборудования
|  | Всего по позиции |  |  | 10: 848.53; 12: 848.53 | [14 empty] | Всего по позиции
20 | ГЭСНм10-04-101-07 | Громкоговоритель или звуковая колонка: в помещении. Монтаж динамика оповещения | [19 empty] | Громкоговоритель или звуковая колонка: в помещении. Монтаж динамика оповещения | bar: 4 to 7
| 1 | ОТ(ЗТ) |  |  | 4: чел.-ч; 7: 2; 12: 1131.36 | [10 empty] | ОТ(ЗТ)
| 1-100-35 | Средний разряд работы 3,5 |  |  | 4: чел.-ч; 5: 2; 7: 2; 10: 565.68; 12: 1131.36 | [11 empty] | Средний разряд работы 3,5
| 4 | М |  |  | 12: 158.08 | [10 empty] | М
| 01.7.06.05-0042 | Ленты изоляционные из ПВХ для электромонтажных и ремонтных работ, цвет черный, ширина 19 мм, толщина 0,18 мм |  |  | м | 3.16 |  | 3.16 | 2.27 | 1.58 | 3.59 |  | 11.34 | [11 empty] | Ленты изоляционные из ПВХ для электромонтажных и ремонтных работ, цвет черный, ширина 19 мм, толщина 0,18 мм
| 21.2.03.09-0105 | Провод силовой с медными жилами ПРТО 1х1,5-660 |  |  | 1000 м | 0.005 |  | 0.005 | 23242.13 | 1.23 | 28587.82 |  | 142.94 | [11 empty] | Провод силовой с медными жилами ПРТО 1х1,5-660
| 22.2.02.23-0011 | Глухари |  |  | 100 шт | 0.011 |  | 0.011 | 260.03 | 1.33 | 345.84 |  | 3.8 | [11 empty] | Глухари
|  | Итого прямые затраты |  |  | 12: 1289.44 | [12 empty] | Итого прямые затраты
20.1 | 421/пр_2020_п.75_пп.а | Вспомогательные ненормируемые материальные ресурсы |  |  | 4: %; 5: 2; 7: 2; 12: 22.63 | [17 empty] | Вспомогательные ненормируемые материальные ресурсы
|  | ФОТ |  |  | 12: 1131.36 | [13 empty] | ФОТ
| Пр/812-051.2-1 | НР Монтаж радиотелевизионного и электронного оборудования |  |  | 4: %; 5: 95; 7: 95; 12: 1074.79 | [13 empty] | НР Монтаж радиотелевизионного и электронного оборудования
| Пр/774-051.2 | СП Монтаж радиотелевизионного и электронного оборудования |  |  | 4: %; 5: 53; 7: 53; 12: 599.62 | [13 empty] | СП Монтаж радиотелевизионного и электронного оборудования
|  | Всего по позиции |  |  | 10: 2986.48; 12: 2986.48 | [14 empty] | Всего по позиции
21 | ГЭСНр57-01-002-01 | Разборка покрытий полов: из линолеума и релина |  |  | 4: 100 м2; 5: 0.1423; 6: 1; 7: 0.1423 | [8 empty] | Разборка покрытий полов: из линолеума и релина
|  | Объем=14,23 / 100 | [20 empty] | Объем=14,23 / 100
| 1 | ОТ(ЗТ) |  |  | 4: чел.-ч; 7: 1.6208; 12: 790.03 | [10 empty] | ОТ(ЗТ)
| 1-100-20 | Средний разряд работы 2,0 |  |  | 4: чел.-ч; 5: 11.39; 7: 1.6208; 10: 487.43; 12: 790.03 | [11 empty] | Средний разряд работы 2,0
| 2 | ЭМ |  |  | 12: 1.07 | [10 empty] | ЭМ
|  | ОТм(ЗТм) |  |  | 4: чел.-ч; 7: 0.018499; 12: 9.84 | [10 empty] | ОТм(ЗТм)
| 91.06.06-048 | Подъемники одномачтовые, грузоподъемность до 500 кг, высота подъема 45 м |  |  | маш.-ч | 0.13 |  | 0.018499 | 37.32 | 1.55 | 57.85 |  | 1.07 | [11 empty] | Подъемники одномачтовые, грузоподъемность до 500 кг, высота подъема 45 м
| 4-100-030 | ОТм(Зтм) Средний разряд машинистов 3 |  |  | 4: чел.-ч; 5: 0.13; 7: 0.018499; 10: 532.14; 12: 9.84 | [16 empty] | ОТм(Зтм) Средний разряд машинистов 3
|  | Итого прямые затраты |  |  | 12: 800.94 | [12 empty] | Итого прямые затраты
|  | ФОТ |  |  | 12: 799.87 | [13 empty] | ФОТ
| Пр/812-091.0-1 | НР Полы (ремонтно-строительные) |  |  | 4: %; 5: 89; 7: 89; 12: 711.88 | [13 empty] | НР Полы (ремонтно-строительные)
| Пр/774-091.0 | СП Полы (ремонтно-строительные) |  |  | 4: %; 5: 49; 7: 49; 12: 391.94 | [13 empty] | СП Полы (ремонтно-строительные)
|  | Всего по позиции |  |  | 10: 13385.52; 12: 1904.76 | [14 empty] | Всего по позиции
22 | ГЭСНр57-01-002-04 | Разборка покрытий полов: цементных толщиной 150 мм. Общ. толщ. 5 мм |  |  | 4: 100 м2; 5: 0.13; 6: 1; 7: 0.13 | [8 empty] | Разборка покрытий полов: цементных толщиной 150 мм. Общ. толщ. 5 мм
|  | Объем=13,00 / 100 | [20 empty] | Объем=13,00 / 100
| 1 | ОТ(ЗТ) |  |  | 4: чел.-ч; 7: 14.456; 12: 7692.62 | [10 empty] | ОТ(ЗТ)
| 1-100-30 | Средний разряд работы 3,0 |  |  | 4: чел.-ч; 5: 111.2; 7: 14.456; 10: 532.14; 12: 7692.62 | [11 empty] | Средний разряд работы 3,0
| 2 | ЭМ |  |  | 12: 498.24 | [10 empty] | ЭМ
|  | ОТм(ЗТм) |  |  | 4: чел.-ч; 7: 0.234; 12: 124.52 | [10 empty] | ОТм(ЗТм)
| 91.06.06-048 | Подъемники одномачтовые, грузоподъемность до 500 кг, высота подъема 45 м |  |  | маш.-ч | 1.8 |  | 0.234 | 37.32 | 1.55 | 57.85 |  | 13.54 | [11 empty] | Подъемники одномачтовые, грузоподъемность до 500 кг, высота подъема 45 м
| 4-100-030 | ОТм(Зтм) Средний разряд машинистов 3 |  |  | 4: чел.-ч; 5: 1.8; 7: 0.234; 10: 532.14; 12: 124.52 | [16 empty] | ОТм(Зтм) Средний разряд машинистов 3
| 91.18.01-508 | Компрессоры винтовые передвижные с электродвигателем, давление до 1 МПа (10 атм), производительность до 5 м3/мин |  |  | маш.-ч | 19.2 |  | 2.496 | 115.43 | 1.63 | 188.15 |  | 469.62 | [11 empty] | Компрессоры винтовые передвижные с электродвигателем, давление до 1 МПа (10 атм), производительность до 5 м3/мин
| 91.21.10-002 | Молотки отбойные пневматические при работе от передвижных компрессоров |  |  | 4: маш.-ч; 5: 38.4; 7: 4.992; 10: 3.02; 12: 15.08 | [11 empty] | Молотки отбойные пневматические при работе от передвижных компрессоров
|  | Итого прямые затраты |  |  | 12: 8315.38 | [12 empty] | Итого прямые затраты
|  | ФОТ |  |  | 12: 7817.14 | [13 empty] | ФОТ
| Пр/812-091.0-1 | НР Полы (ремонтно-строительные) |  |  | 4: %; 5: 89; 7: 89; 12: 6957.25 | [13 empty] | НР Полы (ремонтно-строительные)
| Пр/774-091.0 | СП Полы (ремонтно-строительные) |  |  | 4: %; 5: 49; 7: 49; 12: 3830.4 | [13 empty] | СП Полы (ремонтно-строительные)
|  | Всего по позиции |  |  | 10: 146946.38; 12: 19103.03 | [14 empty] | Всего по позиции
23 | ГЭСНр57-01-002-09 | Добавлять или исключать на каждые 5 мм изменения толщины покрытия к норме 57-01-002-04 |  |  | 4: 100 м2; 5: -0.13; 6: 1; 7: -0.13 | [8 empty] | Добавлять или исключать на каждые 5 мм изменения толщины покрытия к норме 57-01-002-04
| ТП | коррект. до толщ. 5 мм = (5-150) / 5 ПЗ=29 (ОЗП=29; ЭМ=29 к расх.; ЗПМ=29; МАТ=29 к расх.; ТЗ=29; ТЗМ=29) | [26 empty] | коррект. до толщ. 5 мм = (5-150) / 5 ПЗ=29 (ОЗП=29; ЭМ=29 к расх.; ЗПМ=29; МАТ=29 к расх.; ТЗ=29; ТЗМ=29)
| 1 | ОТ(ЗТ) |  |  | 4: чел.-ч; 7: -10.2544; 12: -5456.78 | [10 empty] | ОТ(ЗТ)
| 1-100-30 | Средний разряд работы 3,0 |  |  | чел.-ч | 2.72 | 29 | -10.2544 |  |  | 532.14 |  | -5456.78 | [11 empty] | Средний разряд работы 3,0
|  | Итого прямые затраты |  |  | 12: -5456.78 | [12 empty] | Итого прямые затраты
|  | ФОТ |  |  | 12: -5456.78 | [13 empty] | ФОТ
| Пр/812-091.0-1 | НР Полы (ремонтно-строительные) |  |  | 4: %; 5: 89; 7: 89; 12: -4856.53 | [13 empty] | НР Полы (ремонтно-строительные)
| Пр/774-091.0 | СП Полы (ремонтно-строительные) |  |  | 4: %; 5: 49; 7: 49; 12: -2673.82 | [13 empty] | СП Полы (ремонтно-строительные)
|  | Всего по позиции |  |  | 10: 99901; 12: -12987.13 | [14 empty] | Всего по позиции
24 | ГЭСНр56-01-009-02 | Демонтаж дверных коробок: в каменных стенах с выломкой четвертей в кладке |  |  | 4: 100 шт; 5: 0.01; 6: 1; 7: 0.01 | [8 empty] | Демонтаж дверных коробок: в каменных стенах с выломкой четвертей в кладке
|  | Объем=1 / 100 | [20 empty] | Объем=1 / 100
| 1 | ОТ(ЗТ) |  |  | 4: чел.-ч; 7: 4.496; 12: 2251.78 | [10 empty] | ОТ(ЗТ)
| 1-100-23 | Средний разряд работы 2,3 |  |  | 4: чел.-ч; 5: 449.6; 7: 4.496; 10: 500.84; 12: 2251.78 | [11 empty] | Средний разряд работы 2,3
| 2 | ЭМ |  |  | 12: 7.71 | [10 empty] | ЭМ
| 91.18.01-508 | Компрессоры винтовые передвижные с электродвигателем, давление до 1 МПа (10 атм), производительность до 5 м3/мин |  |  | маш.-ч | 3.97 |  | 0.0397 | 115.43 | 1.63 | 188.15 |  | 7.47 | [11 empty] | Компрессоры винтовые передвижные с электродвигателем, давление до 1 МПа (10 атм), производительность до 5 м3/мин
| 91.21.10-002 | Молотки отбойные пневматические при работе от передвижных компрессоров |  |  | 4: маш.-ч; 5: 7.93; 7: 0.0793; 10: 3.02; 12: 0.24 | [11 empty] | Молотки отбойные пневматические при работе от передвижных компрессоров
|  | Итого прямые затраты |  |  | 12: 2259.49 | [12 empty] | Итого прямые затраты
|  | ФОТ |  |  | 12: 2251.78 | [13 empty] | ФОТ
| Пр/812-090.0-1 | НР Проемы (ремонтно-строительные) |  |  | 4: %; 5: 90; 7: 90; 12: 2026.6 | [13 empty] | НР Проемы (ремонтно-строительные)
| Пр/774-090.0 | СП Проемы (ремонтно-строительные) |  |  | 4: %; 5: 47; 7: 47; 12: 1058.34 | [13 empty] | СП Проемы (ремонтно-строительные)
|  | Всего по позиции |  |  | 10: 534443; 12: 5344.43 | [14 empty] | Всего по позиции
25 | ГЭСНр56-01-011-01 | Снятие наличников |  |  | 4: 100 м; 5: 0.055; 6: 1; 7: 0.055 | [8 empty] | Снятие наличников
|  | Объем=5,5 / 100 | [20 empty] | Объем=5,5 / 100
| 1 | ОТ(ЗТ) |  |  | 4: чел.-ч; 7: 0.23155; 12: 114.93 | [10 empty] | ОТ(ЗТ)
| 1-100-22 | Средний разряд работы 2,2 |  |  | 4: чел.-ч; 5: 4.21; 7: 0.23155; 10: 496.37; 12: 114.93 | [11 empty] | Средний разряд работы 2,2
|  | Итого прямые затраты |  |  | 12: 114.93 | [12 empty] | Итого прямые затраты
|  | ФОТ |  |  | 12: 114.93 | [13 empty] | ФОТ
| Пр/812-090.0-1 | НР Проемы (ремонтно-строительные) |  |  | 4: %; 5: 90; 7: 90; 12: 103.44 | [13 empty] | НР Проемы (ремонтно-строительные)
| Пр/774-090.0 | СП Проемы (ремонтно-строительные) |  |  | 4: %; 5: 47; 7: 47; 12: 54.02 | [13 empty] | СП Проемы (ремонтно-строительные)
|  | Всего по позиции |  |  | 10: 4952.55; 12: 272.39 | [14 empty] | Всего по позиции
26 | ГЭСНр67-01-004-01 | Демонтаж: выключателей, розеток |  |  | 4: 100 шт; 5: 0.06; 6: 1; 7: 0.06 | [8 empty] | Демонтаж: выключателей, розеток
|  | Объем=6 / 100 | [20 empty] | Объем=6 / 100
| 1 | ОТ(ЗТ) |  |  | 4: чел.-ч; 7: 0.3504; 12: 170.8 | [10 empty] | ОТ(ЗТ)
| 1-100-20 | Средний разряд работы 2,0 |  |  | 4: чел.-ч; 5: 5.84; 7: 0.3504; 10: 487.43; 12: 170.8 | [11 empty] | Средний разряд работы 2,0
|  | Итого прямые затраты |  |  | 12: 170.8 | [12 empty] | Итого прямые затраты
|  | ФОТ |  |  | 12: 170.8 | [13 empty] | ФОТ
| Пр/812-101.0-1 | НР Электромонтажные работы (ремонтно-строительные) |  |  | 4: %; 5: 91; 7: 91; 12: 155.43 | [13 empty] | НР Электромонтажные работы (ремонтно-строительные)
| Пр/774-101.0 | СП Электромонтажные работы (ремонтно-строительные) |  |  | 4: %; 5: 48; 7: 48; 12: 81.98 | [13 empty] | СП Электромонтажные работы (ремонтно-строительные)
|  | Всего по позиции |  |  | 10: 6803.5; 12: 408.21 | [14 empty] | Всего по позиции
27 | ГЭСНр65-02-008-01 | Демонтаж: радиаторов весом до 80 кг |  |  | 4: 100 шт; 5: 0.01; 6: 1; 7: 0.01 | [8 empty] | Демонтаж: радиаторов весом до 80 кг
|  | Объем=1 / 100 | [20 empty] | Объем=1 / 100
| 1 | ОТ(ЗТ) |  |  | 4: чел.-ч; 7: 1.1; 12: 541.09 | [10 empty] | ОТ(ЗТ)
| 1-100-21 | Средний разряд работы 2,1 |  |  | 4: чел.-ч; 5: 110; 7: 1.1; 10: 491.9; 12: 541.09 | [11 empty] | Средний разряд работы 2,1
| 2 | ЭМ |  |  | 12: 1.3 | [10 empty] | ЭМ
|  | ОТм(ЗТм) |  |  | 4: чел.-ч; 7: 0.0224; 12: 11.92 | [10 empty] | ОТм(ЗТм)
| 91.06.06-048 | Подъемники одномачтовые, грузоподъемность до 500 кг, высота подъема 45 м |  |  | маш.-ч | 2.24 |  | 0.0224 | 37.32 | 1.55 | 57.85 |  | 1.3 | [11 empty] | Подъемники одномачтовые, грузоподъемность до 500 кг, высота подъема 45 м
| 4-100-030 | ОТм(Зтм) Средний разряд машинистов 3 |  |  | 4: чел.-ч; 5: 2.24; 7: 0.0224; 10: 532.14; 12: 11.92 | [16 empty] | ОТм(Зтм) Средний разряд машинистов 3
|  | Итого прямые затраты |  |  | 12: 554.31 | [12 empty] | Итого прямые затраты
|  | ФОТ |  |  | 12: 553.01 | [13 empty] | ФОТ
| Пр/812-099.1-1 | НР Внутренние санитарно-технические работы: демонтаж и разборка (ремонтно-строительные) |  |  | 4: %; 5: 87; 7: 87; 12: 481.12 | [13 empty] | НР Внутренние санитарно-технические работы: демонтаж и разборка (ремонтно-строительные)
| Пр/774-099.1 | СП Внутренние санитарно-технические работы: демонтаж и разборка (ремонтно-строительные) |  |  | 4: %; 5: 44; 7: 44; 12: 243.32 | [13 empty] | СП Внутренние санитарно-технические работы: демонтаж и разборка (ремонтно-строительные)
|  | Всего по позиции |  |  | 10: 127875; 12: 1278.75 | [14 empty] | Всего по позиции
28 | ГЭСН18-03-007-02 | Установка радиаторов чугунных с числом секций: свыше 2 до 4 |  |  | 4: 100 шт; 5: 0.01; 6: 1; 7: 0.01 | [8 empty] | Установка радиаторов чугунных с числом секций: свыше 2 до 4
|  | Объем=1 / 100 | [20 empty] | Объем=1 / 100
| 1 | ОТ(ЗТ) |  |  | 4: чел.-ч; 7: 0.6713; 12: 366.23 | [10 empty] | ОТ(ЗТ)
| 1-100-32 | Средний разряд работы 3,2 |  |  | 4: чел.-ч; 5: 67.13; 7: 0.6713; 10: 545.56; 12: 366.23 | [11 empty] | Средний разряд работы 3,2
| 2 | ЭМ |  |  | 12: 13.6 | [10 empty] | ЭМ
|  | ОТм(ЗТм) |  |  | 4: чел.-ч; 7: 0.0147; 12: 9.81 | [10 empty] | ОТм(ЗТм)
| 91.05.05-015 | Краны на автомобильном ходу, грузоподъемность 16 т |  |  | 4: маш.-ч; 5: 0.6; 7: 0.006; 10: 1670.09; 12: 10.02 | [11 empty] | Краны на автомобильном ходу, грузоподъемность 16 т
| 4-100-060 | ОТм(Зтм) Средний разряд машинистов 6 |  |  | 4: чел.-ч; 5: 0.6; 7: 0.006; 10: 804.92; 12: 4.83 | [16 empty] | ОТм(Зтм) Средний разряд машинистов 6
| 91.06.06-048 | Подъемники одномачтовые, грузоподъемность до 500 кг, высота подъема 45 м |  |  | маш.-ч | 0.36 |  | 0.0036 | 37.32 | 1.55 | 57.85 |  | 0.21 | [11 empty] | Подъемники одномачтовые, грузоподъемность до 500 кг, высота подъема 45 м
| 4-100-030 | ОТм(Зтм) Средний разряд машинистов 3 |  |  | 4: чел.-ч; 5: 0.36; 7: 0.0036; 10: 532.14; 12: 1.92 | [16 empty] | ОТм(Зтм) Средний разряд машинистов 3
| 91.14.02-001 | Автомобили бортовые, грузоподъемность до 5 т |  |  | 4: маш.-ч; 5: 0.51; 7: 0.0051; 10: 660.72; 12: 3.37 | [11 empty] | Автомобили бортовые, грузоподъемность до 5 т
| 4-100-040 | ОТм(Зтм) Средний разряд машинистов 4 |  |  | 4: чел.-ч; 5: 0.51; 7: 0.0051; 10: 599.22; 12: 3.06 | [16 empty] | ОТм(Зтм) Средний разряд машинистов 4
| 4 | М |  |  | 12: 200.84 | [10 empty] | М
| 01.7.03.04-0001 | Электроэнергия |  |  | 4: кВт-ч; 5: 4.048; 7: 0.04048; 10: 8.5; 12: 0.34 | [11 empty] | Электроэнергия
| 01.7.15.07-1010 | Дюбели фасадные полимерные с шурупом из нержавеющей стали с шестигранной головкой, диаметр 10 мм, длина 100 мм |  |  | 100 шт | 3.03 |  | 0.0303 | 1713.91 | 1.33 | 2279.5 |  | 69.07 | [11 empty] | Дюбели фасадные полимерные с шурупом из нержавеющей стали с шестигранной головкой, диаметр 10 мм, длина 100 мм
| 01.7.17.09-1013 | Бур с наконечником из твердого сплава, с хвостовиком SDS-plus для ударного сверления отверстий в твердых материалах, общая длина 160 мм, диаметр 10 мм |  |  | 4: шт; 5: 0.308; 7: 0.00308; 10: 76.17; 12: 0.23 | [11 empty] | Бур с наконечником из твердого сплава, с хвостовиком SDS-plus для ударного сверления отверстий в твердых материалах, общая длина 160 мм, диаметр 10 мм
| 18.5.08.05-0022 | Кронштейны стальные одинарные усиленные, для крепления радиаторов, длина кронштейна 130 мм |  |  | 100 шт | 3 |  | 0.03 | 4205.09 | 1.04 | 4373.29 |  | 131.2 | [11 empty] | Кронштейны стальные одинарные усиленные, для крепления радиаторов, длина кронштейна 130 мм
|  | Итого прямые затраты |  |  | 12: 590.48 | [12 empty] | Итого прямые затраты
28.1 | ФСБЦ-18.5.10.07-1002 | Радиатор отопительный чугунный МС-140, расстоянием между центрами ниппельных отверстий 500 мм, число секций 4 |  |  | шт | 100 |  | 1 | 2626.31 | 1.76 | 4622.31 |  | 4622.31 | [11 empty] | Радиатор отопительный чугунный МС-140, расстоянием между центрами ниппельных отверстий 500 мм, число секций 4
|  | ФОТ |  |  | 12: 376.04 | [13 empty] | ФОТ
| Пр/812-016.0-1, Приказ № 812/пр от 21.12.2020 п.25 | НР Сантехнические работы - внутренние (трубопроводы, водопровод, канализация, отопление, газоснабжение, вентиляция и кондиционирование воздуха) |  |  | 4: %; 5: 121; 6: 0.9; 7: 108.9; 12: 409.51 | [13 empty] | НР Сантехнические работы - внутренние (трубопроводы, водопровод, канализация, отопление, газоснабжение, вентиляция и кондиционирование воздуха)
| Пр/774-016.0, Приказ № 774/пр от 11.12.2020 п.16 | СП Сантехнические работы - внутренние (трубопроводы, водопровод, канализация, отопление, газоснабжение, вентиляция и кондиционирование воздуха) |  |  | 4: %; 5: 72; 6: 0.85; 7: 61.2; 12: 230.14 | [13 empty] | СП Сантехнические работы - внутренние (трубопроводы, водопровод, канализация, отопление, газоснабжение, вентиляция и кондиционирование воздуха)
|  | Всего по позиции |  |  | 10: 585244; 12: 5852.44 | [14 empty] | Всего по позиции
29 | ГЭСНр63-02-001-01 | Снятие обоев: простых и улучшенных |  |  | 4: 100 м2; 5: 0.364; 6: 1; 7: 0.364 | [8 empty] | Снятие обоев: простых и улучшенных
|  | Объем=36,40 / 100 | [20 empty] | Объем=36,40 / 100
| 1 | ОТ(ЗТ) |  |  | 4: чел.-ч; 7: 3.7856; 12: 1845.22 | [10 empty] | ОТ(ЗТ)
| 1-100-20 | Средний разряд работы 2,0 |  |  | 4: чел.-ч; 5: 10.4; 7: 3.7856; 10: 487.43; 12: 1845.22 | [11 empty] | Средний разряд работы 2,0
|  | Итого прямые затраты |  |  | 12: 1845.22 | [12 empty] | Итого прямые затраты
|  | ФОТ |  |  | 12: 1845.22 | [13 empty] | ФОТ
| Пр/812-097.0-1 | НР Стекольные, обойные и облицовочные работы (ремонтно-строительные) |  |  | 4: %; 5: 90; 7: 90; 12: 1660.7 | [13 empty] | НР Стекольные, обойные и облицовочные работы (ремонтно-строительные)
| Пр/774-097.0 | СП Стекольные, обойные и облицовочные работы (ремонтно-строительные) |  |  | 4: %; 5: 45; 7: 45; 12: 830.35 | [13 empty] | СП Стекольные, обойные и облицовочные работы (ремонтно-строительные)
|  | Всего по позиции |  |  | 10: 11912.83; 12: 4336.27 | [14 empty] | Всего по позиции
30 | ГЭСНр67-01-009-01 | Смена (демонтаж / монтаж) выключателей |  |  | 4: 100 шт; 5: 0.01; 6: 1; 7: 0.01 | [8 empty] | Смена (демонтаж / монтаж) выключателей
|  | Объем=1 / 100 | [20 empty] | Объем=1 / 100
| 1 | ОТ(ЗТ) |  |  | 4: чел.-ч; 7: 0.241; 12: 136.33 | [10 empty] | ОТ(ЗТ)
| 1-100-35 | Средний разряд работы 3,5 |  |  | 4: чел.-ч; 5: 24.1; 7: 0.241; 10: 565.68; 12: 136.33 | [11 empty] | Средний разряд работы 3,5
|  | Итого прямые затраты |  |  | 12: 136.33 | [12 empty] | Итого прямые затраты
|  | ФОТ |  |  | 12: 136.33 | [13 empty] | ФОТ
| Пр/812-101.0-1 | НР Электромонтажные работы (ремонтно-строительные) |  |  | 4: %; 5: 91; 7: 91; 12: 124.06 | [13 empty] | НР Электромонтажные работы (ремонтно-строительные)
| Пр/774-101.0 | СП Электромонтажные работы (ремонтно-строительные) |  |  | 4: %; 5: 48; 7: 48; 12: 65.44 | [13 empty] | СП Электромонтажные работы (ремонтно-строительные)
|  | Всего по позиции |  |  | 10: 32583; 12: 325.83 | [14 empty] | Всего по позиции
31 | ГЭСНм08-03-573-04 | Шкаф (пульт) управления навесной, высота, ширина и глубина: до 600х600х350 мм. Демонтаж щитка силового | [19 empty] | Шкаф (пульт) управления навесной, высота, ширина и глубина: до 600х600х350 мм. Демонтаж щитка силового | bar: 4 to 7
| Приказ Минстроя РФ № 571_пр от 14.07.2022 г. п. 84 т. 3 стр. 4 | Демонтаж оборудования, не пригодного для дальнейшего использования (предназначено в лом), без разборки и резки ОЗП=0,3; ЭМ=0,3 к расх.; ЗПМ=0,3; МАТ=0 к расх.; ТЗ=0,3; ТЗМ=0,3 | [26 empty] | Демонтаж оборудования, не пригодного для дальнейшего использования (предназначено в лом), без разборки и резки ОЗП=0,3; ЭМ=0,3 к расх.; ЗПМ=0,3; МАТ=0 к расх.; ТЗ=0,3; ТЗМ=0,3
| 1 | ОТ(ЗТ) |  |  | 4: чел.-ч; 7: 0.618; 12: 381.37 | [10 empty] | ОТ(ЗТ)
| 1-100-42 | Средний разряд работы 4,2 |  |  | чел.-ч | 2.06 | 0.3 | 0.618 |  |  | 617.11 |  | 381.37 | [11 empty] | Средний разряд работы 4,2
| 2 | ЭМ |  |  | 12: 74 | [10 empty] | ЭМ
|  | ОТм(ЗТм) |  |  | 4: чел.-ч; 7: 0.093; 12: 59.44 | [10 empty] | ОТм(ЗТм)
| 91.04.01-041 | Молотки бурильные легкие при работе от передвижных компрессорных установок |  |  | маш.-ч | 0.19 | 0.3 | 0.057 | 10.23 | 1.44 | 14.73 |  | 0.84 | [11 empty] | Молотки бурильные легкие при работе от передвижных компрессорных установок
| 91.05.05-015 | Краны на автомобильном ходу, грузоподъемность 16 т |  |  | маш.-ч | 0.06 | 0.3 | 0.018 |  |  | 1670.09 |  | 30.06 | [11 empty] | Краны на автомобильном ходу, грузоподъемность 16 т
| 4-100-060 | ОТм(Зтм) Средний разряд машинистов 6 |  |  | чел.-ч | 0.06 | 0.3 | 0.018 |  |  | 804.92 |  | 14.49 | [16 empty] | ОТм(Зтм) Средний разряд машинистов 6
| 91.14.02-001 | Автомобили бортовые, грузоподъемность до 5 т |  |  | маш.-ч | 0.06 | 0.3 | 0.018 |  |  | 660.72 |  | 11.89 | [11 empty] | Автомобили бортовые, грузоподъемность до 5 т
| 4-100-040 | ОТм(Зтм) Средний разряд машинистов 4 |  |  | чел.-ч | 0.06 | 0.3 | 0.018 |  |  | 599.22 |  | 10.79 | [16 empty] | ОТм(Зтм) Средний разряд машинистов 4
| 91.17.04-233 | Аппараты сварочные для ручной дуговой сварки, сварочный ток до 350 А |  |  | маш.-ч | 0.61 | 0.3 | 0.183 |  |  | 39.77 |  | 7.28 | [11 empty] | Аппараты сварочные для ручной дуговой сварки, сварочный ток до 350 А
| 91.18.01-007 | Компрессоры винтовые передвижные с двигателем внутреннего сгорания, давление до 0,7 МПа (7 атм), производительность до 5,4 м3/мин |  |  | маш.-ч | 0.19 | 0.3 | 0.057 |  |  | 419.81 |  | 23.93 | [11 empty] | Компрессоры винтовые передвижные с двигателем внутреннего сгорания, давление до 0,7 МПа (7 атм), производительность до 5,4 м3/мин
| 4-100-040 | ОТм(Зтм) Средний разряд машинистов 4 |  |  | чел.-ч | 0.19 | 0.3 | 0.057 |  |  | 599.22 |  | 34.16 | [16 empty] | ОТм(Зтм) Средний разряд машинистов 4
| 4 | М |  |  | 12: 0 | [10 empty] | М
| 01.7.11.07-0227 | Электроды сварочные для сварки низколегированных и углеродистых сталей УОНИ 13/45, Э42А, диаметр 4-5 мм |  |  | кг | 0.1 | 0 | 0 | 155.63 | 0.8 | 124.5 |  | 0 | [11 empty] | Электроды сварочные для сварки низколегированных и углеродистых сталей УОНИ 13/45, Э42А, диаметр 4-5 мм
| 01.7.15.03-0042 | Болты с гайками и шайбами строительные |  |  | кг | 0.1 | 0 | 0 | 174.93 | 1.07 | 187.18 |  | 0 | [11 empty] | Болты с гайками и шайбами строительные
| 14.4.02.04-0142 | Краска масляная МА-0115, мумия, сурик железный |  |  | кг | 0.02 | 0 | 0 | 79.88 | 1.52 | 121.42 |  | 0 | [11 empty] | Краска масляная МА-0115, мумия, сурик железный
|  | Итого прямые затраты |  |  | 12: 514.81 | [12 empty] | Итого прямые затраты
31.1 | 421/пр_2020_п.75_пп.а | Вспомогательные ненормируемые материальные ресурсы |  |  | 4: %; 5: 2; 7: 2; 11: 0.3; 12: 7.63 | [17 empty] | Вспомогательные ненормируемые материальные ресурсы
|  | ФОТ |  |  | 12: 440.81 | [13 empty] | ФОТ
| Пр/812-049.3-1 | НР Электротехнические установки на других объектах |  |  | 4: %; 5: 97; 7: 97; 12: 427.59 | [13 empty] | НР Электротехнические установки на других объектах
| Пр/774-049.3 | СП Электротехнические установки на других объектах |  |  | 4: %; 5: 51; 7: 51; 12: 224.81 | [13 empty] | СП Электротехнические установки на других объектах
|  | Всего по позиции |  |  | 10: 1174.84; 12: 1174.84 | [14 empty] | Всего по позиции
32 | ГЭСНм08-03-575-01 | Прибор или аппарат. Демонтаж автоматического выключателя с сохранением |  |  | 4: шт; 5: 6; 6: 1; 7: 6 | [8 empty] | Прибор или аппарат. Демонтаж автоматического выключателя с сохранением
| Приказ Минстроя РФ № 571_пр от 14.07.2022 г. п. 84 т. 3 стр. 2 | Демонтаж оборудования, пригодного для дальнейшего использования, со снятием с места установки, необходимой (частичной) разборкой без надобности хранения (перемещается на другое место установки и т.п.) ОЗП=0,6; ЭМ=0,6 к расх.; ЗПМ=0,6; МАТ=0 к расх.; ТЗ=0,6; ТЗМ=0,6 | [26 empty] | Демонтаж оборудования, пригодного для дальнейшего использования, со снятием с места установки, необходимой (частичной) разборкой без надобности хранения (перемещается на другое место установки и т.п.) ОЗП=0,6; ЭМ=0,6 к расх.; ЗПМ=0,6; МАТ=0 к расх.; ТЗ=0,6; ТЗМ=0,6
| 1 | ОТ(ЗТ) |  |  | 4: чел.-ч; 7: 3.708; 12: 2288.24 | [10 empty] | ОТ(ЗТ)
| 1-100-42 | Средний разряд работы 4,2 |  |  | чел.-ч | 1.03 | 0.6 | 3.708 |  |  | 617.11 |  | 2288.24 | [11 empty] | Средний разряд работы 4,2
| 4 | М |  |  | 12: 0 | [10 empty] | М
| 01.7.15.03-0042 | Болты с гайками и шайбами строительные |  |  | кг | 0.02 | 0 | 0 | 174.93 | 1.07 | 187.18 |  | 0 | [11 empty] | Болты с гайками и шайбами строительные
|  | Итого прямые затраты |  |  | 12: 2288.24 | [12 empty] | Итого прямые затраты
32.1 | 421/пр_2020_п.75_пп.а | Вспомогательные ненормируемые материальные ресурсы |  |  | 4: %; 5: 2; 7: 2; 11: 0.6; 12: 45.76 | [17 empty] | Вспомогательные ненормируемые материальные ресурсы
|  | ФОТ |  |  | 12: 2288.24 | [13 empty] | ФОТ
| Пр/812-049.3-1 | НР Электротехнические установки на других объектах |  |  | 4: %; 5: 97; 7: 97; 12: 2219.59 | [13 empty] | НР Электротехнические установки на других объектах
| Пр/774-049.3 | СП Электротехнические установки на других объектах |  |  | 4: %; 5: 51; 7: 51; 12: 1167 | [13 empty] | СП Электротехнические установки на других объектах
|  | Всего по позиции |  |  | 10: 953.43; 12: 5720.59 | [14 empty] | Всего по позиции
33 | ГЭСНм08-02-396-05 | Короб металлический по стенам и потолкам, длина: 2 м. Демонтаж металлического короба |  |  | 4: 100 м; 5: 0.04; 6: 1; 7: 0.04 | [8 empty] | Короб металлический по стенам и потолкам, длина: 2 м. Демонтаж металлического короба
|  | Объем=4,00 / 100 | [20 empty] | Объем=4,00 / 100
| Приказ Минстроя РФ № 571_пр от 14.07.2022 г. п. 84 т. 3 стр. 4 | Демонтаж оборудования, не пригодного для дальнейшего использования (предназначено в лом), без разборки и резки ОЗП=0,3; ЭМ=0,3 к расх.; ЗПМ=0,3; МАТ=0 к расх.; ТЗ=0,3; ТЗМ=0,3 | [26 empty] | Демонтаж оборудования, не пригодного для дальнейшего использования (предназначено в лом), без разборки и резки ОЗП=0,3; ЭМ=0,3 к расх.; ЗПМ=0,3; МАТ=0 к расх.; ТЗ=0,3; ТЗМ=0,3
| 1 | ОТ(ЗТ) |  |  | 4: чел.-ч; 7: 0.36096; 12: 211.45 | [10 empty] | ОТ(ЗТ)
| 1-100-38 | Средний разряд работы 3,8 |  |  | чел.-ч | 30.08 | 0.3 | 0.36096 |  |  | 585.81 |  | 211.45 | [11 empty] | Средний разряд работы 3,8
| 2 | ЭМ |  |  | 12: 3.73 | [10 empty] | ЭМ
|  | ОТм(ЗТм) |  |  | 4: чел.-ч; 7: 0.0024; 12: 1.69 | [10 empty] | ОТм(ЗТм)
| 91.05.05-015 | Краны на автомобильном ходу, грузоподъемность 16 т |  |  | маш.-ч | 0.1 | 0.3 | 0.0012 |  |  | 1670.09 |  | 2 | [11 empty] | Краны на автомобильном ходу, грузоподъемность 16 т
| 4-100-060 | ОТм(Зтм) Средний разряд машинистов 6 |  |  | чел.-ч | 0.1 | 0.3 | 0.0012 |  |  | 804.92 |  | 0.97 | [16 empty] | ОТм(Зтм) Средний разряд машинистов 6
| 91.14.02-001 | Автомобили бортовые, грузоподъемность до 5 т |  |  | маш.-ч | 0.1 | 0.3 | 0.0012 |  |  | 660.72 |  | 0.79 | [11 empty] | Автомобили бортовые, грузоподъемность до 5 т
| 4-100-040 | ОТм(Зтм) Средний разряд машинистов 4 |  |  | чел.-ч | 0.1 | 0.3 | 0.0012 |  |  | 599.22 |  | 0.72 | [16 empty] | ОТм(Зтм) Средний разряд машинистов 4
| 91.17.04-233 | Аппараты сварочные для ручной дуговой сварки, сварочный ток до 350 А |  |  | маш.-ч | 1.98 | 0.3 | 0.02376 |  |  | 39.77 |  | 0.94 | [11 empty] | Аппараты сварочные для ручной дуговой сварки, сварочный ток до 350 А
| 4 | М |  |  | 12: 0 | [10 empty] | М
| 01.7.11.07-0227 | Электроды сварочные для сварки низколегированных и углеродистых сталей УОНИ 13/45, Э42А, диаметр 4-5 мм |  |  | кг | 6.84 | 0 | 0 | 155.63 | 0.8 | 124.5 |  | 0 | [11 empty] | Электроды сварочные для сварки низколегированных и углеродистых сталей УОНИ 13/45, Э42А, диаметр 4-5 мм
| 01.7.15.07-0014 | Дюбели распорные полипропиленовые |  |  | 100 шт | 0.4 | 0 | 0 | 41.71 | 1.24 | 51.72 |  | 0 | [11 empty] | Дюбели распорные полипропиленовые
| 01.7.15.14-0043 | Шурупы самонарезающие стальные оксидированные с полукруглой головкой и крестообразным шлицем, остроконечные, диаметр 3,5 мм, длина 11 мм |  |  | 100 шт | 0.4 | 0 | 0 | 18.54 | 1.24 | 22.99 |  | 0 | [11 empty] | Шурупы самонарезающие стальные оксидированные с полукруглой головкой и крестообразным шлицем, остроконечные, диаметр 3,5 мм, длина 11 мм
|  | Итого прямые затраты |  |  | 12: 216.87 | [12 empty] | Итого прямые затраты
33.1 | 421/пр_2020_п.75_пп.а | Вспомогательные ненормируемые материальные ресурсы |  |  | 4: %; 5: 2; 7: 2; 11: 0.3; 12: 4.23 | [17 empty] | Вспомогательные ненормируемые материальные ресурсы
|  | ФОТ |  |  | 12: 213.14 | [13 empty] | ФОТ
| Пр/812-049.3-1 | НР Электротехнические установки на других объектах |  |  | 4: %; 5: 97; 7: 97; 12: 206.75 | [13 empty] | НР Электротехнические установки на других объектах
| Пр/774-049.3 | СП Электротехнические установки на других объектах |  |  | 4: %; 5: 51; 7: 51; 12: 108.7 | [13 empty] | СП Электротехнические установки на других объектах
|  | Всего по позиции |  |  | 10: 13413.75; 12: 536.55 | [14 empty] | Всего по позиции
34 | ГЭСНр67-01-003-01 | Демонтаж кабеля |  |  | 4: 100 м; 5: 0.35; 6: 1; 7: 0.35 | [8 empty] | Демонтаж кабеля
|  | Объем=35,00 / 100 | [20 empty] | Объем=35,00 / 100
| 1 | ОТ(ЗТ) |  |  | 4: чел.-ч; 7: 3.374; 12: 1644.59 | [10 empty] | ОТ(ЗТ)
| 1-100-20 | Средний разряд работы 2,0 |  |  | 4: чел.-ч; 5: 9.64; 7: 3.374; 10: 487.43; 12: 1644.59 | [11 empty] | Средний разряд работы 2,0
| 2 | ЭМ |  |  | 12: 0.2 | [10 empty] | ЭМ
|  | ОТм(ЗТм) |  |  | 4: чел.-ч; 7: 0.0035; 12: 1.86 | [10 empty] | ОТм(ЗТм)
| 91.06.06-048 | Подъемники одномачтовые, грузоподъемность до 500 кг, высота подъема 45 м |  |  | маш.-ч | 0.01 |  | 0.0035 | 37.32 | 1.55 | 57.85 |  | 0.2 | [11 empty] | Подъемники одномачтовые, грузоподъемность до 500 кг, высота подъема 45 м
| 4-100-030 | ОТм(Зтм) Средний разряд машинистов 3 |  |  | 4: чел.-ч; 5: 0.01; 7: 0.0035; 10: 532.14; 12: 1.86 | [16 empty] | ОТм(Зтм) Средний разряд машинистов 3
|  | Итого прямые затраты |  |  | 12: 1646.65 | [12 empty] | Итого прямые затраты
|  | ФОТ |  |  | 12: 1646.45 | [13 empty] | ФОТ
| Пр/812-101.0-1 | НР Электромонтажные работы (ремонтно-строительные) |  |  | 4: %; 5: 91; 7: 91; 12: 1498.27 | [13 empty] | НР Электромонтажные работы (ремонтно-строительные)
| Пр/774-101.0 | СП Электромонтажные работы (ремонтно-строительные) |  |  | 4: %; 5: 48; 7: 48; 12: 790.3 | [13 empty] | СП Электромонтажные работы (ремонтно-строительные)
|  | Всего по позиции |  |  | 10: 11243.49; 12: 3935.22 | [14 empty] | Всего по позиции
35 | ГЭСН11-01-047-01 | Устройство покрытий из плит керамогранитных размером: 40х40 см |  |  | 4: 100 м2; 5: 0.15678; 6: 1; 7: 0.15678 | [8 empty] | Устройство покрытий из плит керамогранитных размером: 40х40 см
|  | Объем=15,678 / 100 | [20 empty] | Объем=15,678 / 100
| 1 | ОТ(ЗТ) |  |  | 4: чел.-ч; 7: 48.6676; 12: 26551.12 | [10 empty] | ОТ(ЗТ)
| 1-100-32 | Средний разряд работы 3,2 |  |  | 4: чел.-ч; 5: 310.42; 7: 48.6676; 10: 545.56; 12: 26551.12 | [11 empty] | Средний разряд работы 3,2
| 2 | ЭМ |  |  | 12: 5.88 | [10 empty] | ЭМ
|  | ОТм(ЗТм) |  |  | 4: чел.-ч; 7: 0.27123; 12: 145.71 | [10 empty] | ОТм(ЗТм)
| 91.05.01-016 | Краны башенные, грузоподъемность 5 т |  |  | маш.-ч | 0.02 |  | 0.0031356 | 251.77 | 1.47 | 370.1 |  | 1.16 | [11 empty] | Краны башенные, грузоподъемность 5 т
| 4-100-060 | ОТм(Зтм) Средний разряд машинистов 6 |  |  | 4: чел.-ч; 5: 0.02; 7: 0.0031356; 10: 804.92; 12: 2.52 | [16 empty] | ОТм(Зтм) Средний разряд машинистов 6
| 91.05.05-015 | Краны на автомобильном ходу, грузоподъемность 16 т |  |  | 4: маш.-ч; 5: 0.01; 7: 0.0015678; 10: 1670.09; 12: 2.62 | [11 empty] | Краны на автомобильном ходу, грузоподъемность 16 т
| 4-100-060 | ОТм(Зтм) Средний разряд машинистов 6 |  |  | 4: чел.-ч; 5: 0.01; 7: 0.0015678; 10: 804.92; 12: 1.26 | [16 empty] | ОТм(Зтм) Средний разряд машинистов 6
| 91.07.08-024 | Растворосмесители передвижные, объем барабана 65 л |  |  | маш.-ч | 1.69 |  | 0.26496 | 2.31 | 1.73 | 4 |  | 1.06 | [11 empty] | Растворосмесители передвижные, объем барабана 65 л
| 4-100-030 | ОТм(Зтм) Средний разряд машинистов 3 |  |  | 4: чел.-ч; 5: 1.69; 7: 0.26496; 10: 532.14; 12: 140.99 | [16 empty] | ОТм(Зтм) Средний разряд машинистов 3
| 91.14.02-001 | Автомобили бортовые, грузоподъемность до 5 т |  |  | 4: маш.-ч; 5: 0.01; 7: 0.0015678; 10: 660.72; 12: 1.04 | [11 empty] | Автомобили бортовые, грузоподъемность до 5 т
| 4-100-040 | ОТм(Зтм) Средний разряд машинистов 4 |  |  | 4: чел.-ч; 5: 0.01; 7: 0.0015678; 10: 599.22; 12: 0.94 | [16 empty] | ОТм(Зтм) Средний разряд машинистов 4
| 4 | М |  |  | 12: 153 | [10 empty] | М
| 01.7.03.01-0001 | Вода |  |  | м3 | 0.44 |  | 0.068983 | 35.71 | 1.42 | 50.71 |  | 3.5 | [11 empty] | Вода
| 01.7.03.04-0001 | Электроэнергия |  |  | 4: кВт-ч; 5: 0.0325; 7: 0.0050954; 10: 8.5; 12: 0.04 | [11 empty] | Электроэнергия
| 04.3.02.09-0102 | Смеси сухие водостойкие для затирки межплиточных швов шириной 1-6 мм (различная цветовая гамма) |  |  | т | 0.013 |  | 0.0020381 | 37800.3 | 1.94 | 73332.58 |  | 149.46 | [11 empty] | Смеси сухие водостойкие для затирки межплиточных швов шириной 1-6 мм (различная цветовая гамма)
|  | Итого прямые затраты |  |  | 12: 26855.71 | [12 empty] | Итого прямые затраты
35.1 | ФСБЦ-06.2.05.03-0007 | Плитка керамогранитная, полированная, многоцветная, толщина 11 мм |  |  | м2 | 102 |  | 15.9916 | 945.92 | 1.26 | 1191.86 |  | 19059.7 | [11 empty] | Плитка керамогранитная, полированная, многоцветная, толщина 11 мм
35.2 | ФСБЦ-14.1.06.02-0011 | Клей монтажный сухой для внутренних и наружных работ на основе цементного вяжущего, для плитки, керамогранита, мозаики, камня |  |  | т | 1.2 |  | 0.18814 | 36038.35 | 1.25 | 45047.94 |  | 8475.14 | [11 empty] | Клей монтажный сухой для внутренних и наружных работ на основе цементного вяжущего, для плитки, керамогранита, мозаики, камня
35.3 | ФСБЦ-14.4.01.02-0012 | Грунтовка укрепляющая, глубокого проникновения, быстросохнущая, паропроницаемая |  |  | кг | 20 |  | 3.1356 | 68.29 | 1.59 | 108.58 |  | 340.46 | [11 empty] | Грунтовка укрепляющая, глубокого проникновения, быстросохнущая, паропроницаемая
|  | ФОТ |  |  | 12: 26696.83 | [13 empty] | ФОТ
| Пр/812-011.0-1, Приказ № 812/пр от 21.12.2020 п.25 | НР Полы |  |  | 4: %; 5: 112; 6: 0.9; 7: 100.8; 12: 26910.4 | [13 empty] | НР Полы
| Пр/774-011.0, Приказ № 774/пр от 11.12.2020 п.16 | СП Полы |  |  | 4: %; 5: 65; 6: 0.85; 7: 55.25; 12: 14750 | [13 empty] | СП Полы
|  | Всего по позиции |  |  | 10: 614819.56; 12: 96391.41 | [14 empty] | Всего по позиции
36 | ГЭСН15-01-019-05 | Гладкая облицовка стен, столбов, пилястр и откосов (без карнизных, плинтусных и угловых плиток) без установки плиток туалетного гарнитура на клее из сухих смесей: по кирпичу и бетону |  |  | 4: 100 м2; 5: 0.505; 6: 1; 7: 0.505 | [8 empty] | Гладкая облицовка стен, столбов, пилястр и откосов (без карнизных, плинтусных и угловых плиток) без установки плиток туалетного гарнитура на клее из сухих смесей: по кирпичу и бетону
|  | Объем=50,50 / 100 | [20 empty] | Объем=50,50 / 100
| 421/пр_2020_п.58_пп.б | При применении сметных норм, включенных в сборники ГЭСН (ФЕР, ТЕР), аналогичных технологическим процессам в новом строительстве, в том числе по возведению новых конструктивных элементов ОЗП=1,15; ЭМ=1,25 к расх.; ЗПМ=1,25; ТЗ=1,15; ТЗМ=1,25 | [26 empty] | При применении сметных норм, включенных в сборники ГЭСН (ФЕР, ТЕР), аналогичных технологическим процессам в новом строительстве, в том числе по возведению новых конструктивных элементов ОЗП=1,15; ЭМ=1,25 к расх.; ЗПМ=1,25; ТЗ=1,15; ТЗМ=1,25
| 1 | ОТ(ЗТ) |  |  | 4: чел.-ч; 7: 66.9372; 12: 38314.21 | [10 empty] | ОТ(ЗТ)
| 1-100-36 | Средний разряд работы 3,6 |  |  | чел.-ч | 115.26 | 1.15 | 66.9372 |  |  | 572.39 |  | 38314.21 | [11 empty] | Средний разряд работы 3,6
| 2 | ЭМ |  |  | 12: 96.92 | [10 empty] | ЭМ
|  | ОТм(ЗТм) |  |  | 4: чел.-ч; 7: 1.0416; 12: 562.17 | [10 empty] | ОТм(ЗТм)
| 91.06.05-011 | Погрузчики одноковшовые универсальные фронтальные пневмоколесные, номинальная вместимость основного ковша 2,6 м3, грузоподъемность 5 т |  |  | маш.-ч | 0.08 | 1.25 | 0.0505 |  |  | 1659.09 |  | 83.78 | [11 empty] | Погрузчики одноковшовые универсальные фронтальные пневмоколесные, номинальная вместимость основного ковша 2,6 м3, грузоподъемность 5 т
| 4-100-050 | ОТм(Зтм) Средний разряд машинистов 5 |  |  | чел.-ч | 0.08 | 1.25 | 0.0505 |  |  | 688.66 |  | 34.78 | [16 empty] | ОТм(Зтм) Средний разряд машинистов 5
| 91.06.06-048 | Подъемники одномачтовые, грузоподъемность до 500 кг, высота подъема 45 м |  |  | маш.-ч | 0.27 | 1.25 | 0.17044 | 37.32 | 1.55 | 57.85 |  | 9.86 | [11 empty] | Подъемники одномачтовые, грузоподъемность до 500 кг, высота подъема 45 м
| 4-100-030 | ОТм(Зтм) Средний разряд машинистов 3 |  |  | чел.-ч | 0.27 | 1.25 | 0.17044 |  |  | 532.14 |  | 90.7 | [16 empty] | ОТм(Зтм) Средний разряд машинистов 3
| 91.07.08-024 | Растворосмесители передвижные, объем барабана 65 л |  |  | маш.-ч | 1.3 | 1.25 | 0.82063 | 2.31 | 1.73 | 4 |  | 3.28 | [11 empty] | Растворосмесители передвижные, объем барабана 65 л
| 4-100-030 | ОТм(Зтм) Средний разряд машинистов 3 |  |  | чел.-ч | 1.3 | 1.25 | 0.82063 |  |  | 532.14 |  | 436.69 | [16 empty] | ОТм(Зтм) Средний разряд машинистов 3
| 4 | М |  |  | 12: 24.28 | [10 empty] | М
| 01.7.03.01-0001 | Вода |  |  | м3 | 0.085 |  | 0.042925 | 35.71 | 1.42 | 50.71 |  | 2.18 | [11 empty] | Вода
| 01.7.20.08-0051 | Ветошь хлопчатобумажная цветная |  |  | кг | 0.5 |  | 0.2525 | 56.11 | 1.56 | 87.53 |  | 22.1 | [11 empty] | Ветошь хлопчатобумажная цветная
|  | Итого прямые затраты |  |  | 12: 38997.58 | [12 empty] | Итого прямые затраты
36.1 | ФСБЦ-06.2.01.02-0042 | Плитка керамическая для внутренней облицовки стен, глазурованная, гладкая, цветная, толщина 8 мм |  |  | м2 | 100 |  | 50.5 | 572.27 | 1.37 | 784.01 |  | 39592.51 | [11 empty] | Плитка керамическая для внутренней облицовки стен, глазурованная, гладкая, цветная, толщина 8 мм
36.2 | ФСБЦ-14.1.06.02-0002 | Клей монтажный сухой для внутренних и наружных работ на основе цементного вяжущего, для плитки |  |  | т | 0.375 |  | 0.18937 | 33998.35 | 1.25 | 42497.94 |  | 8048.05 | [11 empty] | Клей монтажный сухой для внутренних и наружных работ на основе цементного вяжущего, для плитки
36.3 | ФСБЦ-04.3.02.09-0102 | Смеси сухие водостойкие для затирки межплиточных швов шириной 1-6 мм (различная цветовая гамма) |  |  | т | 0.05 |  | 0.02525 | 37800.3 | 1.94 | 73332.58 |  | 1851.65 | [11 empty] | Смеси сухие водостойкие для затирки межплиточных швов шириной 1-6 мм (различная цветовая гамма)
|  | ФОТ |  |  | 12: 38876.38 | [13 empty] | ФОТ
| Пр/812-015.0-1, Приказ № 812/пр от 21.12.2020 п.25 | НР Отделочные работы |  |  | 4: %; 5: 100; 6: 0.9; 7: 90; 12: 34988.74 | [13 empty] | НР Отделочные работы
| Пр/774-015.0, Приказ № 774/пр от 11.12.2020 п.16 | СП Отделочные работы |  |  | 4: %; 5: 49; 6: 0.85; 7: 41.65; 12: 16192.01 | [13 empty] | СП Отделочные работы
|  | Всего по позиции |  |  | 10: 276575.33; 12: 139670.54 | [14 empty] | Всего по позиции
37 | ГЭСН15-04-005-04 | Окраска поливинилацетатными водоэмульсионными составами улучшенная: по штукатурке потолков с выравниванием потолка |  |  | 4: 100 м2; 5: 0.181; 6: 1; 7: 0.181 | [8 empty] | Окраска поливинилацетатными водоэмульсионными составами улучшенная: по штукатурке потолков с выравниванием потолка
|  | Объем=18,10 / 100 | [20 empty] | Объем=18,10 / 100
| 421/пр_2020_п.58_пп.б | При применении сметных норм, включенных в сборники ГЭСН (ФЕР, ТЕР), аналогичных технологическим процессам в новом строительстве, в том числе по возведению новых конструктивных элементов ОЗП=1,15; ЭМ=1,25 к расх.; ЗПМ=1,25; ТЗ=1,15; ТЗМ=1,25 | [26 empty] | При применении сметных норм, включенных в сборники ГЭСН (ФЕР, ТЕР), аналогичных технологическим процессам в новом строительстве, в том числе по возведению новых конструктивных элементов ОЗП=1,15; ЭМ=1,25 к расх.; ЗПМ=1,25; ТЗ=1,15; ТЗМ=1,25
| 1 | ОТ(ЗТ) |  |  | 4: чел.-ч; 7: 10.1994; 12: 5701.23 | [10 empty] | ОТ(ЗТ)
| 1-100-34 | Средний разряд работы 3,4 |  |  | чел.-ч | 49 | 1.15 | 10.1994 |  |  | 558.98 |  | 5701.23 | [11 empty] | Средний разряд работы 3,4
| 2 | ЭМ |  |  | 12: 24.18 | [10 empty] | ЭМ
|  | ОТм(ЗТм) |  |  | 4: чел.-ч; 7: 0.040725; 12: 24.1 | [10 empty] | ОТм(ЗТм)
| 91.06.06-048 | Подъемники одномачтовые, грузоподъемность до 500 кг, высота подъема 45 м |  |  | маш.-ч | 0.02 | 1.25 | 0.004525 | 37.32 | 1.55 | 57.85 |  | 0.26 | [11 empty] | Подъемники одномачтовые, грузоподъемность до 500 кг, высота подъема 45 м
| 4-100-030 | ОТм(Зтм) Средний разряд машинистов 3 |  |  | чел.-ч | 0.02 | 1.25 | 0.004525 |  |  | 532.14 |  | 2.41 | [16 empty] | ОТм(Зтм) Средний разряд машинистов 3
| 91.14.02-001 | Автомобили бортовые, грузоподъемность до 5 т |  |  | маш.-ч | 0.16 | 1.25 | 0.0362 |  |  | 660.72 |  | 23.92 | [11 empty] | Автомобили бортовые, грузоподъемность до 5 т
| 4-100-040 | ОТм(Зтм) Средний разряд машинистов 4 |  |  | чел.-ч | 0.16 | 1.25 | 0.0362 |  |  | 599.22 |  | 21.69 | [16 empty] | ОТм(Зтм) Средний разряд машинистов 4
| 4 | М |  |  | 12: 535.81 | [10 empty] | М
| 01.7.17.11-0011 | Шкурка шлифовальная двухслойная с зернистостью 40-25 |  |  | м2 | 0.84 |  | 0.15204 | 531.44 | 1.44 | 765.27 |  | 116.35 | [11 empty] | Шкурка шлифовальная двухслойная с зернистостью 40-25
| 01.7.20.08-0051 | Ветошь хлопчатобумажная цветная |  |  | кг | 0.31 |  | 0.05611 | 56.11 | 1.56 | 87.53 |  | 4.91 | [11 empty] | Ветошь хлопчатобумажная цветная
| 14.5.11.01-0001 | Шпатлевка клеевая |  |  | т | 0.055 |  | 0.009955 | 25237.94 | 1.65 | 41642.6 |  | 414.55 | [11 empty] | Шпатлевка клеевая
|  | Итого прямые затраты |  |  | 12: 6285.32 | [12 empty] | Итого прямые затраты
37.1 | ФСБЦ-14.3.02.03-0010 | Краска водно-дисперсионная поливинилацетатная ВД-ВА-21 |  |  | т | 0.063 |  | 0.011403 | 30105.09 | 1.86 | 55995.47 |  | 638.52 | [11 empty] | Краска водно-дисперсионная поливинилацетатная ВД-ВА-21
|  | ФОТ |  |  | 12: 5725.33 | [13 empty] | ФОТ
| Пр/812-015.0-1, Приказ № 812/пр от 21.12.2020 п.25 | НР Отделочные работы |  |  | 4: %; 5: 100; 6: 0.9; 7: 90; 12: 5152.8 | [13 empty] | НР Отделочные работы
| Пр/774-015.0, Приказ № 774/пр от 11.12.2020 п.16 | СП Отделочные работы |  |  | 4: %; 5: 49; 6: 0.85; 7: 41.65; 12: 2384.6 | [13 empty] | СП Отделочные работы
|  | Всего по позиции |  |  | 10: 79896.35; 12: 14461.24 | [14 empty] | Всего по позиции
38 | ГЭСН10-01-047-01 | Установка блоков из ПВХ в наружных и внутренних дверных проемах: в каменных стенах площадью проема до 3 м2 |  |  | 4: 100 м2; 5: 0.0242; 6: 1; 7: 0.0242 | [8 empty] | Установка блоков из ПВХ в наружных и внутренних дверных проемах: в каменных стенах площадью проема до 3 м2
|  | Объем=2,42 / 100 | [20 empty] | Объем=2,42 / 100
| 421/пр_2020_п.58_пп.б | При применении сметных норм, включенных в сборники ГЭСН (ФЕР, ТЕР), аналогичных технологическим процессам в новом строительстве, в том числе по возведению новых конструктивных элементов ОЗП=1,15; ЭМ=1,25 к расх.; ЗПМ=1,25; ТЗ=1,15; ТЗМ=1,25 | [26 empty] | При применении сметных норм, включенных в сборники ГЭСН (ФЕР, ТЕР), аналогичных технологическим процессам в новом строительстве, в том числе по возведению новых конструктивных элементов ОЗП=1,15; ЭМ=1,25 к расх.; ЗПМ=1,25; ТЗ=1,15; ТЗМ=1,25
| 1 | ОТ(ЗТ) |  |  | 4: чел.-ч; 7: 5.5384; 12: 3058.72 | [10 empty] | ОТ(ЗТ)
| 1-100-33 | Средний разряд работы 3,3 |  |  | чел.-ч | 199.01 | 1.15 | 5.5384 |  |  | 552.27 |  | 3058.72 | [11 empty] | Средний разряд работы 3,3
| 2 | ЭМ |  |  | 12: 67.4 | [10 empty] | ЭМ
|  | ОТм(ЗТм) |  |  | 4: чел.-ч; 7: 0.13098; 12: 76.35 | [10 empty] | ОТм(ЗТм)
| 91.06.06-048 | Подъемники одномачтовые, грузоподъемность до 500 кг, высота подъема 45 м |  |  | маш.-ч | 1.05 | 1.25 | 0.031762 | 37.32 | 1.55 | 57.85 |  | 1.84 | [11 empty] | Подъемники одномачтовые, грузоподъемность до 500 кг, высота подъема 45 м
| 4-100-030 | ОТм(Зтм) Средний разряд машинистов 3 |  |  | чел.-ч | 1.05 | 1.25 | 0.031762 |  |  | 532.14 |  | 16.9 | [16 empty] | ОТм(Зтм) Средний разряд машинистов 3
| 91.14.02-001 | Автомобили бортовые, грузоподъемность до 5 т |  |  | маш.-ч | 3.28 | 1.25 | 0.09922 |  |  | 660.72 |  | 65.56 | [11 empty] | Автомобили бортовые, грузоподъемность до 5 т
| 4-100-040 | ОТм(Зтм) Средний разряд машинистов 4 |  |  | чел.-ч | 3.28 | 1.25 | 0.09922 |  |  | 599.22 |  | 59.45 | [16 empty] | ОТм(Зтм) Средний разряд машинистов 4
| 4 | М |  |  | 12: 1469.94 | [10 empty] | М
| 01.7.03.04-0001 | Электроэнергия |  |  | 4: кВт-ч; 5: 24.39; 7: 0.59024; 10: 8.5; 12: 5.02 | [11 empty] | Электроэнергия
| 01.7.06.02-0001 | Ленты гидроизоляционные, паропроницаемые бутилкаучуковые, из нетканого материала мембранного типа, с липким покрытием по краям с внутренней стороны и антиадгезионным покрытием, цвет бежевый, ширина 80 мм |  |  | м | 445 |  | 10.769 | 24.39 | 1.58 | 38.54 |  | 415.04 | [11 empty] | Ленты гидроизоляционные, паропроницаемые бутилкаучуковые, из нетканого материала мембранного типа, с липким покрытием по краям с внутренней стороны и антиадгезионным покрытием, цвет бежевый, ширина 80 мм
| 01.7.06.11-0001 | Ленты предварительно сжатые уплотнительные саморасширяющиеся на основе пенополиуретана, с липким слоем с одной стороны, ширина 10 мм, толщина в сжатом состоянии 4 мм, толщина в расширенном состоянии 20 мм |  |  | 10 м | 29.3 |  | 0.70906 | 158.82 | 1.58 | 250.94 |  | 177.93 | [11 empty] | Ленты предварительно сжатые уплотнительные саморасширяющиеся на основе пенополиуретана, с липким слоем с одной стороны, ширина 10 мм, толщина в сжатом состоянии 4 мм, толщина в расширенном состоянии 20 мм
| 01.7.14.01-0002 | Герметик пенополиуретановый (пена монтажная) универсальный, объем 1000 мл |  |  | шт | 92.63 |  | 2.2416 | 241.35 | 1.14 | 275.14 |  | 616.77 | [11 empty] | Герметик пенополиуретановый (пена монтажная) универсальный, объем 1000 мл
| 01.7.15.07-0005 | Дюбели стальные рамные монтажные, диаметр 10 мм, длина 130 (132) мм |  |  | 10 шт | 65.2 |  | 1.5778 | 92.73 | 1.24 | 114.99 |  | 181.44 | [11 empty] | Дюбели стальные рамные монтажные, диаметр 10 мм, длина 130 (132) мм
| 11.3.03.15-0021 | Клинья пластиковые монтажные |  |  | 100 шт | 8 |  | 0.1936 | 369.8 | 1.03 | 380.89 |  | 73.74 | [11 empty] | Клинья пластиковые монтажные
|  | Итого прямые затраты |  |  | 12: 4672.41 | [12 empty] | Итого прямые затраты
38.1 | ФСБЦ-11.3.01.02-0010 | Блок дверной входной из ПВХ-профилей, с простой коробкой, с офисной фурнитурой, без стеклопакета по типу «сэндвич», площадь более 2 м2 |  |  | м2 | 100 |  | 2.42 | 8013.93 | 1.24 | 9937.27 |  | 24048.19 | [11 empty] | Блок дверной входной из ПВХ-профилей, с простой коробкой, с офисной фурнитурой, без стеклопакета по типу «сэндвич», площадь более 2 м2
|  | ФОТ |  |  | 12: 3135.07 | [13 empty] | ФОТ
| Пр/812-010.0-1, Приказ № 812/пр от 21.12.2020 п.25 | НР Деревянные конструкции |  |  | 4: %; 5: 108; 6: 0.9; 7: 97.2; 12: 3047.29 | [13 empty] | НР Деревянные конструкции
| Пр/774-010.0, Приказ № 774/пр от 11.12.2020 п.16 | СП Деревянные конструкции |  |  | 4: %; 5: 55; 6: 0.85; 7: 46.75; 12: 1465.65 | [13 empty] | СП Деревянные конструкции
|  | Всего по позиции |  |  | 10: 1373286.78; 12: 33233.54 | [14 empty] | Всего по позиции
39 | ГЭСН10-01-060-01 | Установка и крепление наличников |  |  | 4: 100 м; 5: 0.058; 6: 1; 7: 0.058 | [8 empty] | Установка и крепление наличников
|  | Объем=5,80 / 100 | [20 empty] | Объем=5,80 / 100
| 421/пр_2020_п.58_пп.б | При применении сметных норм, включенных в сборники ГЭСН (ФЕР, ТЕР), аналогичных технологическим процессам в новом строительстве, в том числе по возведению новых конструктивных элементов ОЗП=1,15; ЭМ=1,25 к расх.; ЗПМ=1,25; ТЗ=1,15; ТЗМ=1,25 | [26 empty] | При применении сметных норм, включенных в сборники ГЭСН (ФЕР, ТЕР), аналогичных технологическим процессам в новом строительстве, в том числе по возведению новых конструктивных элементов ОЗП=1,15; ЭМ=1,25 к расх.; ЗПМ=1,25; ТЗ=1,15; ТЗМ=1,25
| 1 | ОТ(ЗТ) |  |  | 4: чел.-ч; 7: 0.52159; 12: 265.9 | [10 empty] | ОТ(ЗТ)
| 1-100-25 | Средний разряд работы 2,5 |  |  | чел.-ч | 7.82 | 1.15 | 0.52159 |  |  | 509.79 |  | 265.9 | [11 empty] | Средний разряд работы 2,5
| 2 | ЭМ |  |  | 12: 1.92 | [10 empty] | ЭМ
|  | ОТм(ЗТм) |  |  | 4: чел.-ч; 7: 0.0029; 12: 1.74 | [10 empty] | ОТм(ЗТм)
| 91.14.02-001 | Автомобили бортовые, грузоподъемность до 5 т |  |  | маш.-ч | 0.04 | 1.25 | 0.0029 |  |  | 660.72 |  | 1.92 | [11 empty] | Автомобили бортовые, грузоподъемность до 5 т
| 4-100-040 | ОТм(Зтм) Средний разряд машинистов 4 |  |  | чел.-ч | 0.04 | 1.25 | 0.0029 |  |  | 599.22 |  | 1.74 | [16 empty] | ОТм(Зтм) Средний разряд машинистов 4
| 4 | М |  |  | 12: 3.59 | [10 empty] | М
| 01.7.15.06-0111 | Гвозди строительные |  |  | т | 0.00071 |  | 4.12e-05 | 70296.2 | 1.24 | 87167.29 |  | 3.59 | [11 empty] | Гвозди строительные
|  | Итого прямые затраты |  |  | 12: 273.15 | [12 empty] | Итого прямые затраты
|  | ФОТ |  |  | 12: 267.64 | [13 empty] | ФОТ
| Пр/812-010.0-1, Приказ № 812/пр от 21.12.2020 п.25 | НР Деревянные конструкции |  |  | 4: %; 5: 108; 6: 0.9; 7: 97.2; 12: 260.15 | [13 empty] | НР Деревянные конструкции
| Пр/774-010.0, Приказ № 774/пр от 11.12.2020 п.16 | СП Деревянные конструкции |  |  | 4: %; 5: 55; 6: 0.85; 7: 46.75; 12: 125.12 | [13 empty] | СП Деревянные конструкции
|  | Всего по позиции |  |  | 10: 11352.07; 12: 658.42 | [14 empty] | Всего по позиции
40 | ТЦ_11.3.00.00_78_7801232454_04.05.2026_01_1 | Наличник дверной ПВХ 90 мм |  |  | м.п. | 5.8 | 1 | 5.8 |  |  | 186.29 | 1.02 | 1102.09 | [8 empty] | Наличник дверной ПВХ 90 мм
|  | Цена=500,00/2,2/1,22 | [29 empty] | Цена=500,00/2,2/1,22
| Приказ от 04.08.2020 № 421/пр п.92а | Заготовительно-складские расходы МР МАТ=2% | [26 empty] | Заготовительно-складские расходы МР МАТ=2%
|  | Всего по позиции |  |  | 12: 1102.09 | [14 empty] | Всего по позиции
41 | ГЭСН11-01-049-01 | Укладка металлического накладного профиля (порога) |  |  | 4: 100 м; 5: 0.011; 6: 1; 7: 0.011 | [8 empty] | Укладка металлического накладного профиля (порога)
|  | Объем=1,10 / 100 | [20 empty] | Объем=1,10 / 100
| 1 | ОТ(ЗТ) |  |  | 4: чел.-ч; 7: 0.18304; 12: 97.4 | [10 empty] | ОТ(ЗТ)
| 1-100-30 | Средний разряд работы 3,0 |  |  | 4: чел.-ч; 5: 16.64; 7: 0.18304; 10: 532.14; 12: 97.4 | [11 empty] | Средний разряд работы 3,0
| 4 | М |  |  | 12: 8.76 | [10 empty] | М
| 01.7.03.04-0001 | Электроэнергия |  |  | 4: кВт-ч; 5: 6.876; 7: 0.075636; 10: 8.5; 12: 0.64 | [11 empty] | Электроэнергия
| 01.7.15.14-0302 | Шурупы самонарезающие стальные с полукруглой головкой и крестообразным шлицем, остроконечные, диаметр 3,5 мм, длина 35 мм |  |  | 100 шт | 6.7 |  | 0.0737 | 88.86 | 1.24 | 110.19 |  | 8.12 | [11 empty] | Шурупы самонарезающие стальные с полукруглой головкой и крестообразным шлицем, остроконечные, диаметр 3,5 мм, длина 35 мм
|  | Итого прямые затраты |  |  | 12: 106.16 | [12 empty] | Итого прямые затраты
41.1 | ФСБЦ-09.2.03.02-0012 | Профиль стыкоперекрывающий (порожки) с покрытием, ширина 25 мм |  |  | шт | 105 |  | 1.155 | 79.95 | 1.12 | 89.54 |  | 103.42 | [11 empty] | Профиль стыкоперекрывающий (порожки) с покрытием, ширина 25 мм
|  | ФОТ |  |  | 12: 97.4 | [13 empty] | ФОТ
| Пр/812-011.0-1, Приказ № 812/пр от 21.12.2020 п.25 | НР Полы |  |  | 4: %; 5: 112; 6: 0.9; 7: 100.8; 12: 98.18 | [13 empty] | НР Полы
| Пр/774-011.0, Приказ № 774/пр от 11.12.2020 п.16 | СП Полы |  |  | 4: %; 5: 65; 6: 0.85; 7: 55.25; 12: 53.81 | [13 empty] | СП Полы
|  | Всего по позиции |  |  | 10: 32870; 12: 361.57 | [14 empty] | Всего по позиции
42 | ГЭСН46-03-015-02 | Устройство в кирпичных стенах борозд с использованием штробореза площадью сечения: свыше 20 см2 до 50 см2 |  |  | 4: 100 м; 5: 0.012; 6: 1; 7: 0.012 | [8 empty] | Устройство в кирпичных стенах борозд с использованием штробореза площадью сечения: свыше 20 см2 до 50 см2
|  | Объем=1,20 / 100 | [20 empty] | Объем=1,20 / 100
| 1 | ОТ(ЗТ) |  |  | 4: чел.-ч; 7: 0.13272; 12: 70.63 | [10 empty] | ОТ(ЗТ)
| 1-100-30 | Средний разряд работы 3,0 |  |  | 4: чел.-ч; 5: 11.06; 7: 0.13272; 10: 532.14; 12: 70.63 | [11 empty] | Средний разряд работы 3,0
|  | Итого прямые затраты |  |  | 12: 70.63 | [12 empty] | Итого прямые затраты
|  | ФОТ |  |  | 12: 70.63 | [13 empty] | ФОТ
| Пр/812-040.1-1 | НР Работы по реконструкции зданий и сооружений: усиление и замена существующих конструкций, возведение отдельных конструктивных элементов |  |  | 4: %; 5: 103; 7: 103; 12: 72.75 | [13 empty] | НР Работы по реконструкции зданий и сооружений: усиление и замена существующих конструкций, возведение отдельных конструктивных элементов
| Пр/774-040.1 | СП Работы по реконструкции зданий и сооружений: усиление и замена существующих конструкций, возведение отдельных конструктивных элементов |  |  | 4: %; 5: 59; 7: 59; 12: 41.67 | [13 empty] | СП Работы по реконструкции зданий и сооружений: усиление и замена существующих конструкций, возведение отдельных конструктивных элементов
|  | Всего по позиции |  |  | 10: 15420.83; 12: 185.05 | [14 empty] | Всего по позиции
43 | ГЭСН46-03-015-01 | Устройство в кирпичных стенах борозд с использованием штробореза площадью сечения: до 20 см2 |  |  | 4: 100 м; 5: 0.012; 6: 1; 7: 0.012 | [8 empty] | Устройство в кирпичных стенах борозд с использованием штробореза площадью сечения: до 20 см2
|  | Объем=1,20 / 100 | [20 empty] | Объем=1,20 / 100
| 1 | ОТ(ЗТ) |  |  | 4: чел.-ч; 7: 0.08436; 12: 44.89 | [10 empty] | ОТ(ЗТ)
| 1-100-30 | Средний разряд работы 3,0 |  |  | 4: чел.-ч; 5: 7.03; 7: 0.08436; 10: 532.14; 12: 44.89 | [11 empty] | Средний разряд работы 3,0
|  | Итого прямые затраты |  |  | 12: 44.89 | [12 empty] | Итого прямые затраты
|  | ФОТ |  |  | 12: 44.89 | [13 empty] | ФОТ
| Пр/812-040.1-1 | НР Работы по реконструкции зданий и сооружений: усиление и замена существующих конструкций, возведение отдельных конструктивных элементов |  |  | 4: %; 5: 103; 7: 103; 12: 46.24 | [13 empty] | НР Работы по реконструкции зданий и сооружений: усиление и замена существующих конструкций, возведение отдельных конструктивных элементов
| Пр/774-040.1 | СП Работы по реконструкции зданий и сооружений: усиление и замена существующих конструкций, возведение отдельных конструктивных элементов |  |  | 4: %; 5: 59; 7: 59; 12: 26.49 | [13 empty] | СП Работы по реконструкции зданий и сооружений: усиление и замена существующих конструкций, возведение отдельных конструктивных элементов
|  | Всего по позиции |  |  | 10: 9801.67; 12: 117.62 | [14 empty] | Всего по позиции
44 | ГЭСНм08-02-409-09 | Труба гофрированная ПВХ для защиты проводов и кабелей по установленным конструкциям, по стенам, колоннам, потолкам, основанию пола |  |  | 4: 100 м; 5: 0.63587; 6: 1; 7: 0.63587 | [8 empty] | Труба гофрированная ПВХ для защиты проводов и кабелей по установленным конструкциям, по стенам, колоннам, потолкам, основанию пола
|  | Объем=63,5868 / 100 | [20 empty] | Объем=63,5868 / 100
| 1 | ОТ(ЗТ) |  |  | 4: чел.-ч; 7: 9.9195; 12: 5484.04 | [10 empty] | ОТ(ЗТ)
| 2-100-02 | Рабочий 2 разряда |  |  | 4: чел.-ч; 5: 0.02; 7: 0.012717; 10: 487.43; 12: 6.2 | [11 empty] | Рабочий 2 разряда
| 2-100-03 | Рабочий 3 разряда |  |  | 4: чел.-ч; 5: 10.75; 7: 6.8356; 10: 532.14; 12: 3637.49 | [11 empty] | Рабочий 3 разряда
| 2-100-04 | Рабочий 4 разряда |  |  | 4: чел.-ч; 5: 4.83; 7: 3.0712; 10: 599.22; 12: 1840.35 | [11 empty] | Рабочий 4 разряда
| 2 | ЭМ |  |  | 12: 4.2 | [10 empty] | ЭМ
|  | ОТм(ЗТм) |  |  | 4: чел.-ч; 7: 0.0063587; 12: 3.81 | [10 empty] | ОТм(ЗТм)
| 91.14.02-001 | Автомобили бортовые, грузоподъемность до 5 т |  |  | 4: маш.-ч; 5: 0.01; 7: 0.0063587; 10: 660.72; 12: 4.2 | [11 empty] | Автомобили бортовые, грузоподъемность до 5 т
| 4-100-040 | ОТм(Зтм) Средний разряд машинистов 4 |  |  | 4: чел.-ч; 5: 0.01; 7: 0.0063587; 10: 599.22; 12: 3.81 | [16 empty] | ОТм(Зтм) Средний разряд машинистов 4
| 4 | М |  |  | 12: 116.4 | [10 empty] | М
| 01.7.03.04-0001 | Электроэнергия |  |  | 4: кВт-ч; 5: 4.42; 7: 2.8105; 10: 8.5; 12: 23.89 | [11 empty] | Электроэнергия
| 01.7.15.07-0152 | Дюбели пластмассовые с шурупами, диаметр 6 мм, длина 35 мм, диаметр шурупа 3,5 мм, длина шурупа 50 мм |  |  | 100 шт | 2.09 |  | 1.329 | 52.34 | 1.33 | 69.61 |  | 92.51 | [11 empty] | Дюбели пластмассовые с шурупами, диаметр 6 мм, длина 35 мм, диаметр шурупа 3,5 мм, длина шурупа 50 мм
|  | Итого прямые затраты |  |  | 12: 5608.45 | [12 empty] | Итого прямые затраты
44.1 | 421/пр_2020_п.75_пп.а | Вспомогательные ненормируемые материальные ресурсы |  |  | 4: %; 5: 2; 7: 2; 12: 109.68 | [17 empty] | Вспомогательные ненормируемые материальные ресурсы
|  | ФОТ |  |  | 12: 5487.85 | [13 empty] | ФОТ
| Пр/812-049.3-1 | НР Электротехнические установки на других объектах |  |  | 4: %; 5: 97; 7: 97; 12: 5323.21 | [13 empty] | НР Электротехнические установки на других объектах
| Пр/774-049.3 | СП Электротехнические установки на других объектах |  |  | 4: %; 5: 51; 7: 51; 12: 2798.8 | [13 empty] | СП Электротехнические установки на других объектах
|  | Всего по позиции |  |  | 10: 21765.74; 12: 13840.14 | [14 empty] | Всего по позиции
45 | ФСБЦ-24.3.01.02-0041 | Трубы гибкие гофрированные, тяжелые, из самозатухающего ПВХ, с протяжкой, номинальный диаметр 16 мм |  |  | м | 64.8585 | 1 | 64.8585 | 17.01 | 1.11 | 18.88 |  | 1224.53 | [8 empty] | Трубы гибкие гофрированные, тяжелые, из самозатухающего ПВХ, с протяжкой, номинальный диаметр 16 мм
|  | Объем=100*1,02*0,635868 | [20 empty] | Объем=100*1,02*0,635868
|  | Всего по позиции |  |  | 12: 1224.53 | [14 empty] | Всего по позиции
46 | ФСБЦ-20.2.08.07-0055 | Скобы оцинкованные анодированные однолапковые для крепления кабелей, проводов, труб к различным основаниям, диаметр 16-17 мм |  |  | 100 шт | 1.91 | 1 | 1.91 | 86.15 | 1.34 | 115.44 |  | 220.49 | [8 empty] | Скобы оцинкованные анодированные однолапковые для крепления кабелей, проводов, труб к различным основаниям, диаметр 16-17 мм
|  | Объем=(100*3,0*0,635868) / 100 | [20 empty] | Объем=(100*3,0*0,635868) / 100
|  | Всего по позиции |  |  | 12: 220.49 | [14 empty] | Всего по позиции
47 | ГЭСНм08-02-412-01 | Затягивание провода в проложенные трубы и металлические рукава первого одножильного или многожильного в общей оплетке, суммарное сечение: до 2,5 мм2 |  |  | 4: 100 м; 5: 0.63587; 6: 1; 7: 0.63587 | [8 empty] | Затягивание провода в проложенные трубы и металлические рукава первого одножильного или многожильного в общей оплетке, суммарное сечение: до 2,5 мм2
| 1 | ОТ(ЗТ) |  |  | 4: чел.-ч; 7: 2.855; 12: 1672.52 | [10 empty] | ОТ(ЗТ)
| 1-100-38 | Средний разряд работы 3,8 |  |  | 4: чел.-ч; 5: 4.49; 7: 2.855; 10: 585.81; 12: 1672.52 | [11 empty] | Средний разряд работы 3,8
| 2 | ЭМ |  |  | 12: 14.82 | [10 empty] | ЭМ
|  | ОТм(ЗТм) |  |  | 4: чел.-ч; 7: 0.012717; 12: 8.93 | [10 empty] | ОТм(ЗТм)
| 91.05.05-015 | Краны на автомобильном ходу, грузоподъемность 16 т |  |  | 4: маш.-ч; 5: 0.01; 7: 0.0063587; 10: 1670.09; 12: 10.62 | [11 empty] | Краны на автомобильном ходу, грузоподъемность 16 т
| 4-100-060 | ОТм(Зтм) Средний разряд машинистов 6 |  |  | 4: чел.-ч; 5: 0.01; 7: 0.0063587; 10: 804.92; 12: 5.12 | [16 empty] | ОТм(Зтм) Средний разряд машинистов 6
| 91.14.02-001 | Автомобили бортовые, грузоподъемность до 5 т |  |  | 4: маш.-ч; 5: 0.01; 7: 0.0063587; 10: 660.72; 12: 4.2 | [11 empty] | Автомобили бортовые, грузоподъемность до 5 т
| 4-100-040 | ОТм(Зтм) Средний разряд машинистов 4 |  |  | 4: чел.-ч; 5: 0.01; 7: 0.0063587; 10: 599.22; 12: 3.81 | [16 empty] | ОТм(Зтм) Средний разряд машинистов 4
| 4 | М |  |  | 12: 94.53 | [10 empty] | М
| 01.7.06.05-0041 | Ленты изоляционные хлопчатобумажные прорезиненные для электромонтажных и ремонтных работ, цвет черный, ширина 20 мм, толщина 0,35 мм |  |  | м | 13.33 |  | 8.4761 | 5.87 | 0.9 | 5.28 |  | 44.75 | [11 empty] | Ленты изоляционные хлопчатобумажные прорезиненные для электромонтажных и ремонтных работ, цвет черный, ширина 20 мм, толщина 0,35 мм
| 01.7.07.20-0002 | Тальк молотый, сорт I |  |  | т | 0.00043 |  | 0.0002734 | 43821.53 | 1.44 | 63103 |  | 17.25 | [11 empty] | Тальк молотый, сорт I
| 14.4.02.04-0142 | Краска масляная МА-0115, мумия, сурик железный |  |  | кг | 0.02 |  | 0.012717 | 79.88 | 1.52 | 121.42 |  | 1.54 | [11 empty] | Краска масляная МА-0115, мумия, сурик железный
| 20.2.01.05-0001 | Гильзы кабельные медные 2,5 мм |  |  | 100 шт | 0.05 |  | 0.031793 | 412.93 | 1.24 | 512.03 |  | 16.28 | [11 empty] | Гильзы кабельные медные 2,5 мм
| 20.2.02.01-0011 | Втулки полипропиленовые, диаметр 17 мм |  |  | 1000 шт | 0.0122 |  | 0.0077576 | 1481.45 | 1.28 | 1896.26 |  | 14.71 | [11 empty] | Втулки полипропиленовые, диаметр 17 мм
|  | Итого прямые затраты |  |  | 12: 1790.8 | [12 empty] | Итого прямые затраты
47.1 | 421/пр_2020_п.75_пп.а | Вспомогательные ненормируемые материальные ресурсы |  |  | 4: %; 5: 2; 7: 2; 12: 33.45 | [17 empty] | Вспомогательные ненормируемые материальные ресурсы
|  | ФОТ |  |  | 12: 1681.45 | [13 empty] | ФОТ
| Пр/812-049.3-1 | НР Электротехнические установки на других объектах |  |  | 4: %; 5: 97; 7: 97; 12: 1631.01 | [13 empty] | НР Электротехнические установки на других объектах
| Пр/774-049.3 | СП Электротехнические установки на других объектах |  |  | 4: %; 5: 51; 7: 51; 12: 857.54 | [13 empty] | СП Электротехнические установки на других объектах
|  | Всего по позиции |  |  | 10: 6782.54; 12: 4312.8 | [14 empty] | Всего по позиции
48 | ФСБЦ-21.1.08.01-0062 | Кабель пожарной сигнализации КПКВнг(A)-FRLS 1х2х0,75 |  |  | 1000 м | 0.064859 | 1 | 0.064859 | 25486.19 | 1.12 | 28544.53 |  | 1851.38 | [8 empty] | Кабель пожарной сигнализации КПКВнг(A)-FRLS 1х2х0,75
|  | Всего по позиции |  |  | 12: 1851.38 | [14 empty] | Всего по позиции
49 | ГЭСНм10-04-066-07 | Розетка микрофонная. Монтаж компьютерной розетки | [19 empty] | Розетка микрофонная. Монтаж компьютерной розетки | bar: 4 to 7
| 1 | ОТ(ЗТ) |  |  | 4: чел.-ч; 7: 1; 12: 532.14 | [10 empty] | ОТ(ЗТ)
| 1-100-30 | Средний разряд работы 3,0 |  |  | 4: чел.-ч; 5: 1; 7: 1; 10: 532.14; 12: 532.14 | [11 empty] | Средний разряд работы 3,0
| 4 | М |  |  | 12: 5.45 | [10 empty] | М
| 01.7.03.04-0001 | Электроэнергия |  |  | 4: кВт-ч; 5: 0.012; 7: 0.012; 10: 8.5; 12: 0.1 | [11 empty] | Электроэнергия
| 01.7.06.05-0042 | Ленты изоляционные из ПВХ для электромонтажных и ремонтных работ, цвет черный, ширина 19 мм, толщина 0,18 мм |  |  | м | 0.21 |  | 0.21 | 2.27 | 1.58 | 3.59 |  | 0.75 | [11 empty] | Ленты изоляционные из ПВХ для электромонтажных и ремонтных работ, цвет черный, ширина 19 мм, толщина 0,18 мм
| 01.7.20.04-0003 | Нить мешкозашивочная прошивочная полиэфирная из штапельного лавсана (суровая) |  |  | кг | 0.002 |  | 0.002 | 373.74 | 1.56 | 583.03 |  | 1.17 | [11 empty] | Нить мешкозашивочная прошивочная полиэфирная из штапельного лавсана (суровая)
| 10.3.02.03-0011 | Припои оловянно-свинцовые бессурьмянистые, марка ПОС30 |  |  | кг | 0.002 |  | 0.002 | 931.11 | 1.61 | 1499.09 |  | 3 | [11 empty] | Припои оловянно-свинцовые бессурьмянистые, марка ПОС30
| 14.4.03.06-0001 | Лак электроизоляционный МЛ-92 |  |  | кг | 0.002 |  | 0.002 | 157.44 | 1.35 | 212.54 |  | 0.43 | [11 empty] | Лак электроизоляционный МЛ-92
|  | Итого прямые затраты |  |  | 12: 537.59 | [12 empty] | Итого прямые затраты
49.1 | 421/пр_2020_п.75_пп.а | Вспомогательные ненормируемые материальные ресурсы |  |  | 4: %; 5: 2; 7: 2; 12: 10.64 | [17 empty] | Вспомогательные ненормируемые материальные ресурсы
|  | ФОТ |  |  | 12: 532.14 | [13 empty] | ФОТ
| Пр/812-051.2-1 | НР Монтаж радиотелевизионного и электронного оборудования |  |  | 4: %; 5: 95; 7: 95; 12: 505.53 | [13 empty] | НР Монтаж радиотелевизионного и электронного оборудования
| Пр/774-051.2 | СП Монтаж радиотелевизионного и электронного оборудования |  |  | 4: %; 5: 53; 7: 53; 12: 282.03 | [13 empty] | СП Монтаж радиотелевизионного и электронного оборудования
|  | Всего по позиции |  |  | 10: 1335.79; 12: 1335.79 | [14 empty] | Всего по позиции
50 | ФСБЦ-20.4.03.03-1031 | Розетка скрытого монтажа, двухместная, компьютерная и телефонная, цвет белый, IP20 |  |  | шт | 1 | 1 | 1 | 281.68 | 0.91 | 256.33 |  | 256.33 | [8 empty] | Розетка скрытого монтажа, двухместная, компьютерная и телефонная, цвет белый, IP20
|  | Всего по позиции |  |  | 12: 256.33 | [14 empty] | Всего по позиции
51 | ГЭСНм08-02-409-09 | Труба гофрированная ПВХ для защиты проводов и кабелей по установленным конструкциям, по стенам, колоннам, потолкам, основанию пола |  |  | 4: 100 м; 5: 0.6; 6: 1; 7: 0.6 | [8 empty] | Труба гофрированная ПВХ для защиты проводов и кабелей по установленным конструкциям, по стенам, колоннам, потолкам, основанию пола
|  | Объем=60,00 / 100 | [20 empty] | Объем=60,00 / 100
| 1 | ОТ(ЗТ) |  |  | 4: чел.-ч; 7: 9.36; 12: 5174.69 | [10 empty] | ОТ(ЗТ)
| 2-100-02 | Рабочий 2 разряда |  |  | 4: чел.-ч; 5: 0.02; 7: 0.012; 10: 487.43; 12: 5.85 | [11 empty] | Рабочий 2 разряда
| 2-100-03 | Рабочий 3 разряда |  |  | 4: чел.-ч; 5: 10.75; 7: 6.45; 10: 532.14; 12: 3432.3 | [11 empty] | Рабочий 3 разряда
| 2-100-04 | Рабочий 4 разряда |  |  | 4: чел.-ч; 5: 4.83; 7: 2.898; 10: 599.22; 12: 1736.54 | [11 empty] | Рабочий 4 разряда
| 2 | ЭМ |  |  | 12: 3.96 | [10 empty] | ЭМ
|  | ОТм(ЗТм) |  |  | 4: чел.-ч; 7: 0.006; 12: 3.6 | [10 empty] | ОТм(ЗТм)
| 91.14.02-001 | Автомобили бортовые, грузоподъемность до 5 т |  |  | 4: маш.-ч; 5: 0.01; 7: 0.006; 10: 660.72; 12: 3.96 | [11 empty] | Автомобили бортовые, грузоподъемность до 5 т
| 4-100-040 | ОТм(Зтм) Средний разряд машинистов 4 |  |  | 4: чел.-ч; 5: 0.01; 7: 0.006; 10: 599.22; 12: 3.6 | [16 empty] | ОТм(Зтм) Средний разряд машинистов 4
| 4 | М |  |  | 12: 109.83 | [10 empty] | М
| 01.7.03.04-0001 | Электроэнергия |  |  | 4: кВт-ч; 5: 4.42; 7: 2.652; 10: 8.5; 12: 22.54 | [11 empty] | Электроэнергия
| 01.7.15.07-0152 | Дюбели пластмассовые с шурупами, диаметр 6 мм, длина 35 мм, диаметр шурупа 3,5 мм, длина шурупа 50 мм |  |  | 100 шт | 2.09 |  | 1.254 | 52.34 | 1.33 | 69.61 |  | 87.29 | [11 empty] | Дюбели пластмассовые с шурупами, диаметр 6 мм, длина 35 мм, диаметр шурупа 3,5 мм, длина шурупа 50 мм
|  | Итого прямые затраты |  |  | 12: 5292.08 | [12 empty] | Итого прямые затраты
51.1 | 421/пр_2020_п.75_пп.а | Вспомогательные ненормируемые материальные ресурсы |  |  | 4: %; 5: 2; 7: 2; 12: 103.49 | [17 empty] | Вспомогательные ненормируемые материальные ресурсы
|  | ФОТ |  |  | 12: 5178.29 | [13 empty] | ФОТ
| Пр/812-049.3-1 | НР Электротехнические установки на других объектах |  |  | 4: %; 5: 97; 7: 97; 12: 5022.94 | [13 empty] | НР Электротехнические установки на других объектах
| Пр/774-049.3 | СП Электротехнические установки на других объектах |  |  | 4: %; 5: 51; 7: 51; 12: 2640.93 | [13 empty] | СП Электротехнические установки на других объектах
|  | Всего по позиции |  |  | 10: 21765.73; 12: 13059.44 | [14 empty] | Всего по позиции
52 | ФСБЦ-24.3.01.02-0043 | Трубы гибкие гофрированные, тяжелые, из самозатухающего ПВХ, с протяжкой, номинальный диаметр 25 мм |  |  | м | 61.2 | 1 | 61.2 | 36.57 | 1.11 | 40.59 |  | 2484.11 | [8 empty] | Трубы гибкие гофрированные, тяжелые, из самозатухающего ПВХ, с протяжкой, номинальный диаметр 25 мм
|  | Объем=100*1,02*0,6 | [20 empty] | Объем=100*1,02*0,6
|  | Всего по позиции |  |  | 12: 2484.11 | [14 empty] | Всего по позиции
53 | ФСБЦ-20.2.08.07-0058 | Скобы оцинкованные анодированные однолапковые для крепления кабелей, проводов, труб к различным основаниям, диаметр 25-26 мм |  |  | 100 шт | 1.8 | 1 | 1.8 | 137.74 | 1.34 | 184.57 |  | 332.23 | [8 empty] | Скобы оцинкованные анодированные однолапковые для крепления кабелей, проводов, труб к различным основаниям, диаметр 25-26 мм
|  | Объем=(100*3,0*0,6) / 100 | [20 empty] | Объем=(100*3,0*0,6) / 100
|  | Всего по позиции |  |  | 12: 332.23 | [14 empty] | Всего по позиции
54 | ГЭСНм08-02-412-01 | Затягивание провода в проложенные трубы и металлические рукава первого одножильного или многожильного в общей оплетке, суммарное сечение: до 2,5 мм2 |  |  | 4: 100 м; 5: 0.6; 6: 1; 7: 0.6 | [8 empty] | Затягивание провода в проложенные трубы и металлические рукава первого одножильного или многожильного в общей оплетке, суммарное сечение: до 2,5 мм2
|  | Объем=60,00 / 100 | [20 empty] | Объем=60,00 / 100
| 1 | ОТ(ЗТ) |  |  | 4: чел.-ч; 7: 2.694; 12: 1578.17 | [10 empty] | ОТ(ЗТ)
| 1-100-38 | Средний разряд работы 3,8 |  |  | 4: чел.-ч; 5: 4.49; 7: 2.694; 10: 585.81; 12: 1578.17 | [11 empty] | Средний разряд работы 3,8
| 2 | ЭМ |  |  | 12: 13.98 | [10 empty] | ЭМ
|  | ОТм(ЗТм) |  |  | 4: чел.-ч; 7: 0.012; 12: 8.43 | [10 empty] | ОТм(ЗТм)
| 91.05.05-015 | Краны на автомобильном ходу, грузоподъемность 16 т |  |  | 4: маш.-ч; 5: 0.01; 7: 0.006; 10: 1670.09; 12: 10.02 | [11 empty] | Краны на автомобильном ходу, грузоподъемность 16 т
| 4-100-060 | ОТм(Зтм) Средний разряд машинистов 6 |  |  | 4: чел.-ч; 5: 0.01; 7: 0.006; 10: 804.92; 12: 4.83 | [16 empty] | ОТм(Зтм) Средний разряд машинистов 6
| 91.14.02-001 | Автомобили бортовые, грузоподъемность до 5 т |  |  | 4: маш.-ч; 5: 0.01; 7: 0.006; 10: 660.72; 12: 3.96 | [11 empty] | Автомобили бортовые, грузоподъемность до 5 т
| 4-100-040 | ОТм(Зтм) Средний разряд машинистов 4 |  |  | 4: чел.-ч; 5: 0.01; 7: 0.006; 10: 599.22; 12: 3.6 | [16 empty] | ОТм(Зтм) Средний разряд машинистов 4
| 4 | М |  |  | 12: 89.21 | [10 empty] | М
| 01.7.06.05-0041 | Ленты изоляционные хлопчатобумажные прорезиненные для электромонтажных и ремонтных работ, цвет черный, ширина 20 мм, толщина 0,35 мм |  |  | м | 13.33 |  | 7.998 | 5.87 | 0.9 | 5.28 |  | 42.23 | [11 empty] | Ленты изоляционные хлопчатобумажные прорезиненные для электромонтажных и ремонтных работ, цвет черный, ширина 20 мм, толщина 0,35 мм
| 01.7.07.20-0002 | Тальк молотый, сорт I |  |  | т | 0.00043 |  | 0.000258 | 43821.53 | 1.44 | 63103 |  | 16.28 | [11 empty] | Тальк молотый, сорт I
| 14.4.02.04-0142 | Краска масляная МА-0115, мумия, сурик железный |  |  | кг | 0.02 |  | 0.012 | 79.88 | 1.52 | 121.42 |  | 1.46 | [11 empty] | Краска масляная МА-0115, мумия, сурик железный
| 20.2.01.05-0001 | Гильзы кабельные медные 2,5 мм |  |  | 100 шт | 0.05 |  | 0.03 | 412.93 | 1.24 | 512.03 |  | 15.36 | [11 empty] | Гильзы кабельные медные 2,5 мм
| 20.2.02.01-0011 | Втулки полипропиленовые, диаметр 17 мм |  |  | 1000 шт | 0.0122 |  | 0.00732 | 1481.45 | 1.28 | 1896.26 |  | 13.88 | [11 empty] | Втулки полипропиленовые, диаметр 17 мм
|  | Итого прямые затраты |  |  | 12: 1689.79 | [12 empty] | Итого прямые затраты
54.1 | 421/пр_2020_п.75_пп.а | Вспомогательные ненормируемые материальные ресурсы |  |  | 4: %; 5: 2; 7: 2; 12: 31.56 | [17 empty] | Вспомогательные ненормируемые материальные ресурсы
|  | ФОТ |  |  | 12: 1586.6 | [13 empty] | ФОТ
| Пр/812-049.3-1 | НР Электротехнические установки на других объектах |  |  | 4: %; 5: 97; 7: 97; 12: 1539 | [13 empty] | НР Электротехнические установки на других объектах
| Пр/774-049.3 | СП Электротехнические установки на других объектах |  |  | 4: %; 5: 51; 7: 51; 12: 809.17 | [13 empty] | СП Электротехнические установки на других объектах
|  | Всего по позиции |  |  | 10: 6782.53; 12: 4069.52 | [14 empty] | Всего по позиции
55 | ФСБЦ-21.1.04.01-1048 | Кабель витая пара U/UTP 4х2х0,57, категория 6е |  |  | 1000 м | 0.0612 | 1 | 0.0612 | 51012.31 | 1.31 | 66826.13 |  | 4089.76 | [8 empty] | Кабель витая пара U/UTP 4х2х0,57, категория 6е
|  | Объем=(100*1,02*0,6) / 1000 | [20 empty] | Объем=(100*1,02*0,6) / 1000
|  | Всего по позиции |  |  | 12: 4089.76 | [14 empty] | Всего по позиции
56 | ГЭСН46-03-015-01 | Устройство в кирпичных стенах борозд с использованием штробореза площадью сечения: до 20 см2 |  |  | 4: 100 м; 5: 0.021; 6: 1; 7: 0.021 | [8 empty] | Устройство в кирпичных стенах борозд с использованием штробореза площадью сечения: до 20 см2
|  | Объем=2,10 / 100 | [20 empty] | Объем=2,10 / 100
| 1 | ОТ(ЗТ) |  |  | 4: чел.-ч; 7: 0.14763; 12: 78.56 | [10 empty] | ОТ(ЗТ)
| 1-100-30 | Средний разряд работы 3,0 |  |  | 4: чел.-ч; 5: 7.03; 7: 0.14763; 10: 532.14; 12: 78.56 | [11 empty] | Средний разряд работы 3,0
|  | Итого прямые затраты |  |  | 12: 78.56 | [12 empty] | Итого прямые затраты
|  | ФОТ |  |  | 12: 78.56 | [13 empty] | ФОТ
| Пр/812-040.1-1 | НР Работы по реконструкции зданий и сооружений: усиление и замена существующих конструкций, возведение отдельных конструктивных элементов |  |  | 4: %; 5: 103; 7: 103; 12: 80.92 | [13 empty] | НР Работы по реконструкции зданий и сооружений: усиление и замена существующих конструкций, возведение отдельных конструктивных элементов
| Пр/774-040.1 | СП Работы по реконструкции зданий и сооружений: усиление и замена существующих конструкций, возведение отдельных конструктивных элементов |  |  | 4: %; 5: 59; 7: 59; 12: 46.35 | [13 empty] | СП Работы по реконструкции зданий и сооружений: усиление и замена существующих конструкций, возведение отдельных конструктивных элементов
|  | Всего по позиции |  |  | 10: 9801.43; 12: 205.83 | [14 empty] | Всего по позиции
57 | ГЭСНр69-01-002-01 | Сверление отверстий: в кирпичных стенах электроперфоратором диаметром до 20 мм, толщина стен 0,5 кирпича. Сверление отверстий под подрозетники Ø 68 мм |  |  | 4: 100 отверстий; 5: 0.07; 6: 1; 7: 0.07 | [8 empty] | Сверление отверстий: в кирпичных стенах электроперфоратором диаметром до 20 мм, толщина стен 0,5 кирпича. Сверление отверстий под подрозетники Ø 68 мм
|  | Объем=7 / 100 | [20 empty] | Объем=7 / 100
| 1 | ОТ(ЗТ) |  |  | 4: чел.-ч; 7: 0.3752; 12: 199.66 | [10 empty] | ОТ(ЗТ)
| 1-100-30 | Средний разряд работы 3,0 |  |  | 4: чел.-ч; 5: 5.36; 7: 0.3752; 10: 532.14; 12: 199.66 | [11 empty] | Средний разряд работы 3,0
| 4 | М |  |  | 12: 0.47 | [10 empty] | М
| 01.7.03.04-0001 | Электроэнергия |  |  | 4: кВт-ч; 5: 0.7904; 7: 0.055328; 10: 8.5; 12: 0.47 | [11 empty] | Электроэнергия
|  | Итого прямые затраты |  |  | 12: 200.13 | [12 empty] | Итого прямые затраты
|  | ФОТ |  |  | 12: 199.66 | [13 empty] | ФОТ
| Пр/812-103.0-1 | НР Прочие ремонтно-строительные работы |  |  | 4: %; 5: 92; 7: 92; 12: 183.69 | [13 empty] | НР Прочие ремонтно-строительные работы
| Пр/774-103.0 | СП Прочие ремонтно-строительные работы |  |  | 4: %; 5: 44; 7: 44; 12: 87.85 | [13 empty] | СП Прочие ремонтно-строительные работы
|  | Всего по позиции |  |  | 10: 6738.14; 12: 471.67 | [14 empty] | Всего по позиции
58 | ГЭСНр69-01-002-03 | Сверление отверстий: на каждые 10 мм диаметра свыше 20 мм добавлять к норме 69-01-002-01 |  |  | 4: 100 отверстий; 5: 0.07; 6: 1; 7: 0.07 | [8 empty] | Сверление отверстий: на каждые 10 мм диаметра свыше 20 мм добавлять к норме 69-01-002-01
| ТП | до диаметра 68 мм = (68-20) / 10 ПЗ=4,8 (ОЗП=4,8; ЭМ=4,8 к расх.; ЗПМ=4,8; МАТ=4,8 к расх.; ТЗ=4,8; ТЗМ=4,8) | [26 empty] | до диаметра 68 мм = (68-20) / 10 ПЗ=4,8 (ОЗП=4,8; ЭМ=4,8 к расх.; ЗПМ=4,8; МАТ=4,8 к расх.; ТЗ=4,8; ТЗМ=4,8)
| 1 | ОТ(ЗТ) |  |  | 4: чел.-ч; 7: 2.1202; 12: 1128.22 | [10 empty] | ОТ(ЗТ)
| 1-100-30 | Средний разряд работы 3,0 |  |  | чел.-ч | 6.31 | 4.8 | 2.1202 |  |  | 532.14 |  | 1128.22 | [11 empty] | Средний разряд работы 3,0
| 4 | М |  |  | 12: 2.6 | [10 empty] | М
| 01.7.03.04-0001 | Электроэнергия |  |  | кВт-ч | 0.9088 | 4.8 | 0.30536 |  |  | 8.5 |  | 2.6 | [11 empty] | Электроэнергия
|  | Итого прямые затраты |  |  | 12: 1130.82 | [12 empty] | Итого прямые затраты
|  | ФОТ |  |  | 12: 1128.22 | [13 empty] | ФОТ
| Пр/812-103.0-1 | НР Прочие ремонтно-строительные работы |  |  | 4: %; 5: 92; 7: 92; 12: 1037.96 | [13 empty] | НР Прочие ремонтно-строительные работы
| Пр/774-103.0 | СП Прочие ремонтно-строительные работы |  |  | 4: %; 5: 44; 7: 44; 12: 496.42 | [13 empty] | СП Прочие ремонтно-строительные работы
|  | Всего по позиции |  |  | 10: 38074.29; 12: 2665.2 | [14 empty] | Всего по позиции
59 | ГЭСНм10-08-002-01 | Извещатель ПС автоматический: тепловой электро-контактный, магнитоконтактный в нормальном исполнении. Монтаж датчиков пожарных ранее демонтированных |  |  | 4: шт; 5: 3; 6: 1; 7: 3 | [8 empty] | Извещатель ПС автоматический: тепловой электро-контактный, магнитоконтактный в нормальном исполнении. Монтаж датчиков пожарных ранее демонтированных
|  | Объем=2+1 | [20 empty] | Объем=2+1
| 1 | ОТ(ЗТ) |  |  | 4: чел.-ч; 7: 2.52; 12: 1510.03 | [10 empty] | ОТ(ЗТ)
| 1-100-40 | Средний разряд работы 4,0 |  |  | 4: чел.-ч; 5: 0.84; 7: 2.52; 10: 599.22; 12: 1510.03 | [11 empty] | Средний разряд работы 4,0
| 4 | М |  |  | 12: 54.74 | [10 empty] | М
| 01.3.05.17-0002 | Канифоль сосновая |  |  | кг | 0.0002 |  | 0.0006 | 284.15 | 1.58 | 448.96 |  | 0.27 | [11 empty] | Канифоль сосновая
| 01.7.03.04-0001 | Электроэнергия |  |  | 4: кВт-ч; 5: 0.0312; 7: 0.0936; 10: 8.5; 12: 0.8 | [11 empty] | Электроэнергия
| 01.7.15.07-0012 | Дюбели пластмассовые с шурупами, диаметр 12 мм, длина 70 мм, диаметр шурупа 8 мм, длина шурупа 70 мм |  |  | 100 шт | 0.01 |  | 0.03 | 978.09 | 1.24 | 1212.83 |  | 36.38 | [11 empty] | Дюбели пластмассовые с шурупами, диаметр 12 мм, длина 70 мм, диаметр шурупа 8 мм, длина шурупа 70 мм
| 03.1.01.01-0002 | Гипс строительный Г-3 |  |  | т | 1e-05 |  | 3e-05 | 4338.27 | 1.59 | 6897.85 |  | 0.21 | [11 empty] | Гипс строительный Г-3
| 10.3.02.03-0012 | Припои оловянно-свинцовые бессурьмянистые, марка ПОС40 |  |  | 4: кг; 5: 0.002; 7: 0.006; 10: 1497.38; 12: 8.98 | [11 empty] | Припои оловянно-свинцовые бессурьмянистые, марка ПОС40
| 14.1.04.02-0002 | Клей, марка 88-СА |  |  | кг | 0.005 |  | 0.015 | 303.48 | 1.78 | 540.19 |  | 8.1 | [11 empty] | Клей, марка 88-СА
|  | Итого прямые затраты |  |  | 12: 1564.77 | [12 empty] | Итого прямые затраты
59.1 | 421/пр_2020_п.75_пп.а | Вспомогательные ненормируемые материальные ресурсы |  |  | 4: %; 5: 2; 7: 2; 12: 30.2 | [17 empty] | Вспомогательные ненормируемые материальные ресурсы
|  | ФОТ |  |  | 12: 1510.03 | [13 empty] | ФОТ
| Пр/812-051.1-1 | НР Прокладка и монтаж сетей связи |  |  | 4: %; 5: 90; 7: 90; 12: 1359.03 | [13 empty] | НР Прокладка и монтаж сетей связи
| Пр/774-051.1 | СП Прокладка и монтаж сетей связи |  |  | 4: %; 5: 46; 7: 46; 12: 694.61 | [13 empty] | СП Прокладка и монтаж сетей связи
|  | Всего по позиции |  |  | 10: 1216.2; 12: 3648.61 | [14 empty] | Всего по позиции
60 | ГЭСНм08-03-573-04 | Шкаф (пульт) управления навесной, высота, ширина и глубина: до 600х600х350 мм Монтаж щитка силового | [19 empty] | Шкаф (пульт) управления навесной, высота, ширина и глубина: до 600х600х350 мм Монтаж щитка силового | bar: 4 to 7
| 1 | ОТ(ЗТ) |  |  | 4: чел.-ч; 7: 2.06; 12: 1271.25 | [10 empty] | ОТ(ЗТ)
| 1-100-42 | Средний разряд работы 4,2 |  |  | 4: чел.-ч; 5: 2.06; 7: 2.06; 10: 617.11; 12: 1271.25 | [11 empty] | Средний разряд работы 4,2
| 2 | ЭМ |  |  | 12: 246.67 | [10 empty] | ЭМ
|  | ОТм(ЗТм) |  |  | 4: чел.-ч; 7: 0.31; 12: 198.1 | [10 empty] | ОТм(ЗТм)
| 91.04.01-041 | Молотки бурильные легкие при работе от передвижных компрессорных установок |  |  | маш.-ч | 0.19 |  | 0.19 | 10.23 | 1.44 | 14.73 |  | 2.8 | [11 empty] | Молотки бурильные легкие при работе от передвижных компрессорных установок
| 91.05.05-015 | Краны на автомобильном ходу, грузоподъемность 16 т |  |  | 4: маш.-ч; 5: 0.06; 7: 0.06; 10: 1670.09; 12: 100.21 | [11 empty] | Краны на автомобильном ходу, грузоподъемность 16 т
| 4-100-060 | ОТм(Зтм) Средний разряд машинистов 6 |  |  | 4: чел.-ч; 5: 0.06; 7: 0.06; 10: 804.92; 12: 48.3 | [16 empty] | ОТм(Зтм) Средний разряд машинистов 6
| 91.14.02-001 | Автомобили бортовые, грузоподъемность до 5 т |  |  | 4: маш.-ч; 5: 0.06; 7: 0.06; 10: 660.72; 12: 39.64 | [11 empty] | Автомобили бортовые, грузоподъемность до 5 т
| 4-100-040 | ОТм(Зтм) Средний разряд машинистов 4 |  |  | 4: чел.-ч; 5: 0.06; 7: 0.06; 10: 599.22; 12: 35.95 | [16 empty] | ОТм(Зтм) Средний разряд машинистов 4
| 91.17.04-233 | Аппараты сварочные для ручной дуговой сварки, сварочный ток до 350 А |  |  | 4: маш.-ч; 5: 0.61; 7: 0.61; 10: 39.77; 12: 24.26 | [11 empty] | Аппараты сварочные для ручной дуговой сварки, сварочный ток до 350 А
| 91.18.01-007 | Компрессоры винтовые передвижные с двигателем внутреннего сгорания, давление до 0,7 МПа (7 атм), производительность до 5,4 м3/мин |  |  | 4: маш.-ч; 5: 0.19; 7: 0.19; 10: 419.81; 12: 79.76 | [11 empty] | Компрессоры винтовые передвижные с двигателем внутреннего сгорания, давление до 0,7 МПа (7 атм), производительность до 5,4 м3/мин
| 4-100-040 | ОТм(Зтм) Средний разряд машинистов 4 |  |  | 4: чел.-ч; 5: 0.19; 7: 0.19; 10: 599.22; 12: 113.85 | [16 empty] | ОТм(Зтм) Средний разряд машинистов 4
| 4 | М |  |  | 12: 33.6 | [10 empty] | М
| 01.7.11.07-0227 | Электроды сварочные для сварки низколегированных и углеродистых сталей УОНИ 13/45, Э42А, диаметр 4-5 мм |  |  | кг | 0.1 |  | 0.1 | 155.63 | 0.8 | 124.5 |  | 12.45 | [11 empty] | Электроды сварочные для сварки низколегированных и углеродистых сталей УОНИ 13/45, Э42А, диаметр 4-5 мм
| 01.7.15.03-0042 | Болты с гайками и шайбами строительные |  |  | кг | 0.1 |  | 0.1 | 174.93 | 1.07 | 187.18 |  | 18.72 | [11 empty] | Болты с гайками и шайбами строительные
| 14.4.02.04-0142 | Краска масляная МА-0115, мумия, сурик железный |  |  | кг | 0.02 |  | 0.02 | 79.88 | 1.52 | 121.42 |  | 2.43 | [11 empty] | Краска масляная МА-0115, мумия, сурик железный
|  | Итого прямые затраты |  |  | 12: 1749.62 | [12 empty] | Итого прямые затраты
60.1 | 421/пр_2020_п.75_пп.а | Вспомогательные ненормируемые материальные ресурсы |  |  | 4: %; 5: 2; 7: 2; 12: 25.43 | [17 empty] | Вспомогательные ненормируемые материальные ресурсы
|  | ФОТ |  |  | 12: 1469.35 | [13 empty] | ФОТ
| Пр/812-049.3-1 | НР Электротехнические установки на других объектах |  |  | 4: %; 5: 97; 7: 97; 12: 1425.27 | [13 empty] | НР Электротехнические установки на других объектах
| Пр/774-049.3 | СП Электротехнические установки на других объектах |  |  | 4: %; 5: 51; 7: 51; 12: 749.37 | [13 empty] | СП Электротехнические установки на других объектах
|  | Всего по позиции |  |  | 10: 3949.69; 12: 3949.69 | [14 empty] | Всего по позиции
61 | ТЦ_20.4.04.02_78_7722753969_05.05.2026_02_1 | Щит распределительный навесной ЩРН-П-12 модулей навесной пластик IP41 Generica MKP12-N-12-41-G IEK |  |  | шт. | 1 | 1 | 1 |  |  | 626.23 | 1.02 | 638.75 | [8 empty] | Щит распределительный навесной ЩРН-П-12 модулей навесной пластик IP41 Generica MKP12-N-12-41-G IEK
|  | Цена=764,00/1,22 | [29 empty] | Цена=764,00/1,22
| Приказ от 04.08.2020 № 421/пр п.92а | Заготовительно-складские расходы МР МАТ=2% | [26 empty] | Заготовительно-складские расходы МР МАТ=2%
|  | Всего по позиции |  |  | 12: 638.75 | [14 empty] | Всего по позиции
62 | ГЭСНм08-03-575-01 | Прибор или аппарат. Монтаж автоматического выключателя от демонтажа |  |  | 4: шт; 5: 6; 6: 1; 7: 6 | [8 empty] | Прибор или аппарат. Монтаж автоматического выключателя от демонтажа
| 1 | ОТ(ЗТ) |  |  | 4: чел.-ч; 7: 6.18; 12: 3813.74 | [10 empty] | ОТ(ЗТ)
| 1-100-42 | Средний разряд работы 4,2 |  |  | 4: чел.-ч; 5: 1.03; 7: 6.18; 10: 617.11; 12: 3813.74 | [11 empty] | Средний разряд работы 4,2
| 4 | М |  |  | 12: 22.46 | [10 empty] | М
| 01.7.15.03-0042 | Болты с гайками и шайбами строительные |  |  | кг | 0.02 |  | 0.12 | 174.93 | 1.07 | 187.18 |  | 22.46 | [11 empty] | Болты с гайками и шайбами строительные
|  | Итого прямые затраты |  |  | 12: 3836.2 | [12 empty] | Итого прямые затраты
62.1 | 421/пр_2020_п.75_пп.а | Вспомогательные ненормируемые материальные ресурсы |  |  | 4: %; 5: 2; 7: 2; 12: 76.27 | [17 empty] | Вспомогательные ненормируемые материальные ресурсы
|  | ФОТ |  |  | 12: 3813.74 | [13 empty] | ФОТ
| Пр/812-049.3-1 | НР Электротехнические установки на других объектах |  |  | 4: %; 5: 97; 7: 97; 12: 3699.33 | [13 empty] | НР Электротехнические установки на других объектах
| Пр/774-049.3 | СП Электротехнические установки на других объектах |  |  | 4: %; 5: 51; 7: 51; 12: 1945.01 | [13 empty] | СП Электротехнические установки на других объектах
|  | Всего по позиции |  |  | 10: 1592.8; 12: 9556.81 | [14 empty] | Всего по позиции
63 | ГЭСНм08-02-409-09 | Труба гофрированная ПВХ для защиты проводов и кабелей по установленным конструкциям, по стенам, колоннам, потолкам, основанию пола |  |  | 4: 100 м; 5: 0.35; 6: 1; 7: 0.35 | [8 empty] | Труба гофрированная ПВХ для защиты проводов и кабелей по установленным конструкциям, по стенам, колоннам, потолкам, основанию пола
|  | Объем=35,00 / 100 | [20 empty] | Объем=35,00 / 100
| 1 | ОТ(ЗТ) |  |  | 4: чел.-ч; 7: 5.46; 12: 3018.57 | [10 empty] | ОТ(ЗТ)
| 2-100-02 | Рабочий 2 разряда |  |  | 4: чел.-ч; 5: 0.02; 7: 0.007; 10: 487.43; 12: 3.41 | [11 empty] | Рабочий 2 разряда
| 2-100-03 | Рабочий 3 разряда |  |  | 4: чел.-ч; 5: 10.75; 7: 3.7625; 10: 532.14; 12: 2002.18 | [11 empty] | Рабочий 3 разряда
| 2-100-04 | Рабочий 4 разряда |  |  | 4: чел.-ч; 5: 4.83; 7: 1.6905; 10: 599.22; 12: 1012.98 | [11 empty] | Рабочий 4 разряда
| 2 | ЭМ |  |  | 12: 2.31 | [10 empty] | ЭМ
|  | ОТм(ЗТм) |  |  | 4: чел.-ч; 7: 0.0035; 12: 2.1 | [10 empty] | ОТм(ЗТм)
| 91.14.02-001 | Автомобили бортовые, грузоподъемность до 5 т |  |  | 4: маш.-ч; 5: 0.01; 7: 0.0035; 10: 660.72; 12: 2.31 | [11 empty] | Автомобили бортовые, грузоподъемность до 5 т
| 4-100-040 | ОТм(Зтм) Средний разряд машинистов 4 |  |  | 4: чел.-ч; 5: 0.01; 7: 0.0035; 10: 599.22; 12: 2.1 | [16 empty] | ОТм(Зтм) Средний разряд машинистов 4
| 4 | М |  |  | 12: 64.07 | [10 empty] | М
| 01.7.03.04-0001 | Электроэнергия |  |  | 4: кВт-ч; 5: 4.42; 7: 1.547; 10: 8.5; 12: 13.15 | [11 empty] | Электроэнергия
| 01.7.15.07-0152 | Дюбели пластмассовые с шурупами, диаметр 6 мм, длина 35 мм, диаметр шурупа 3,5 мм, длина шурупа 50 мм |  |  | 100 шт | 2.09 |  | 0.7315 | 52.34 | 1.33 | 69.61 |  | 50.92 | [11 empty] | Дюбели пластмассовые с шурупами, диаметр 6 мм, длина 35 мм, диаметр шурупа 3,5 мм, длина шурупа 50 мм
|  | Итого прямые затраты |  |  | 12: 3087.05 | [12 empty] | Итого прямые затраты
63.1 | 421/пр_2020_п.75_пп.а | Вспомогательные ненормируемые материальные ресурсы |  |  | 4: %; 5: 2; 7: 2; 12: 60.37 | [17 empty] | Вспомогательные ненормируемые материальные ресурсы
|  | ФОТ |  |  | 12: 3020.67 | [13 empty] | ФОТ
| Пр/812-049.3-1 | НР Электротехнические установки на других объектах |  |  | 4: %; 5: 97; 7: 97; 12: 2930.05 | [13 empty] | НР Электротехнические установки на других объектах
| Пр/774-049.3 | СП Электротехнические установки на других объектах |  |  | 4: %; 5: 51; 7: 51; 12: 1540.54 | [13 empty] | СП Электротехнические установки на других объектах
|  | Всего по позиции |  |  | 10: 21765.74; 12: 7618.01 | [14 empty] | Всего по позиции
64 | ФСБЦ-24.3.01.02-0042 | Трубы гибкие гофрированные, тяжелые, из самозатухающего ПВХ, с протяжкой, номинальный диаметр 20 мм |  |  | м | 35.7 | 1 | 35.7 | 25.16 | 1.11 | 27.93 |  | 997.1 | [8 empty] | Трубы гибкие гофрированные, тяжелые, из самозатухающего ПВХ, с протяжкой, номинальный диаметр 20 мм
|  | Объем=100*1,02*0,35 | [20 empty] | Объем=100*1,02*0,35
|  | Всего по позиции |  |  | 12: 997.1 | [14 empty] | Всего по позиции
65 | ФСБЦ-20.2.08.07-0056 | Скобы оцинкованные анодированные однолапковые для крепления кабелей, проводов, труб к различным основаниям, диаметр 19-20 мм |  |  | 100 шт | 1.05 | 1 | 1.05 | 103.06 | 1.34 | 138.1 |  | 145.01 | [8 empty] | Скобы оцинкованные анодированные однолапковые для крепления кабелей, проводов, труб к различным основаниям, диаметр 19-20 мм
|  | Объем=(100*3,0*0,35) / 100 | [20 empty] | Объем=(100*3,0*0,35) / 100
|  | Всего по позиции |  |  | 12: 145.01 | [14 empty] | Всего по позиции
66 | ГЭСНм08-02-412-02 | Затягивание провода в проложенные трубы и металлические рукава первого одножильного или многожильного в общей оплетке, суммарное сечение: до 6 мм2 |  |  | 4: 100 м; 5: 0.35; 6: 1; 7: 0.35 | [8 empty] | Затягивание провода в проложенные трубы и металлические рукава первого одножильного или многожильного в общей оплетке, суммарное сечение: до 6 мм2
|  | Объем=35,00 / 100 | [20 empty] | Объем=35,00 / 100
| 1 | ОТ(ЗТ) |  |  | 4: чел.-ч; 7: 1.8865; 12: 1105.13 | [10 empty] | ОТ(ЗТ)
| 1-100-38 | Средний разряд работы 3,8 |  |  | 4: чел.-ч; 5: 5.39; 7: 1.8865; 10: 585.81; 12: 1105.13 | [11 empty] | Средний разряд работы 3,8
| 2 | ЭМ |  |  | 12: 16.32 | [10 empty] | ЭМ
|  | ОТм(ЗТм) |  |  | 4: чел.-ч; 7: 0.014; 12: 9.82 | [10 empty] | ОТм(ЗТм)
| 91.05.05-015 | Краны на автомобильном ходу, грузоподъемность 16 т |  |  | 4: маш.-ч; 5: 0.02; 7: 0.007; 10: 1670.09; 12: 11.69 | [11 empty] | Краны на автомобильном ходу, грузоподъемность 16 т
| 4-100-060 | ОТм(Зтм) Средний разряд машинистов 6 |  |  | 4: чел.-ч; 5: 0.02; 7: 0.007; 10: 804.92; 12: 5.63 | [16 empty] | ОТм(Зтм) Средний разряд машинистов 6
| 91.14.02-001 | Автомобили бортовые, грузоподъемность до 5 т |  |  | 4: маш.-ч; 5: 0.02; 7: 0.007; 10: 660.72; 12: 4.63 | [11 empty] | Автомобили бортовые, грузоподъемность до 5 т
| 4-100-040 | ОТм(Зтм) Средний разряд машинистов 4 |  |  | 4: чел.-ч; 5: 0.02; 7: 0.007; 10: 599.22; 12: 4.19 | [16 empty] | ОТм(Зтм) Средний разряд машинистов 4
| 4 | М |  |  | 12: 62.65 | [10 empty] | М
| 01.7.06.05-0041 | Ленты изоляционные хлопчатобумажные прорезиненные для электромонтажных и ремонтных работ, цвет черный, ширина 20 мм, толщина 0,35 мм |  |  | м | 13.33 |  | 4.6655 | 5.87 | 0.9 | 5.28 |  | 24.63 | [11 empty] | Ленты изоляционные хлопчатобумажные прорезиненные для электромонтажных и ремонтных работ, цвет черный, ширина 20 мм, толщина 0,35 мм
| 01.7.07.20-0002 | Тальк молотый, сорт I |  |  | т | 0.0006 |  | 0.00021 | 43821.53 | 1.44 | 63103 |  | 13.25 | [11 empty] | Тальк молотый, сорт I
| 14.4.02.04-0142 | Краска масляная МА-0115, мумия, сурик железный |  |  | кг | 0.02 |  | 0.007 | 79.88 | 1.52 | 121.42 |  | 0.85 | [11 empty] | Краска масляная МА-0115, мумия, сурик железный
| 20.2.01.05-0003 | Гильзы кабельные медные 6 мм |  |  | 100 шт | 0.05 |  | 0.0175 | 696.63 | 1.24 | 863.82 |  | 15.12 | [11 empty] | Гильзы кабельные медные 6 мм
| 20.2.02.01-0012 | Втулки полипропиленовые, диаметр 22 мм |  |  | 1000 шт | 0.0122 |  | 0.00427 | 1610.33 | 1.28 | 2061.22 |  | 8.8 | [11 empty] | Втулки полипропиленовые, диаметр 22 мм
|  | Итого прямые затраты |  |  | 12: 1193.92 | [12 empty] | Итого прямые затраты
66.1 | 421/пр_2020_п.75_пп.а | Вспомогательные ненормируемые материальные ресурсы |  |  | 4: %; 5: 2; 7: 2; 12: 22.1 | [17 empty] | Вспомогательные ненормируемые материальные ресурсы
|  | ФОТ |  |  | 12: 1114.95 | [13 empty] | ФОТ
| Пр/812-049.3-1 | НР Электротехнические установки на других объектах |  |  | 4: %; 5: 97; 7: 97; 12: 1081.5 | [13 empty] | НР Электротехнические установки на других объектах
| Пр/774-049.3 | СП Электротехнические установки на других объектах |  |  | 4: %; 5: 51; 7: 51; 12: 568.62 | [13 empty] | СП Электротехнические установки на других объектах
|  | Всего по позиции |  |  | 10: 8188.97; 12: 2866.14 | [14 empty] | Всего по позиции
67 | ФСБЦ-21.1.06.09-0099 | Кабель силовой с медными жилами ВВГнг(A) 3х1,5ок(N, PE)-660 |  |  | 1000 м | 0.0357 | 1 | 0.0357 | 46171.48 | 1.18 | 54482.35 |  | 1945.02 | [8 empty] | Кабель силовой с медными жилами ВВГнг(A) 3х1,5ок(N, PE)-660
|  | Объем=(100*1,02*0,35) / 1000 | [20 empty] | Объем=(100*1,02*0,35) / 1000
|  | Всего по позиции |  |  | 12: 1945.02 | [14 empty] | Всего по позиции
68 | ГЭСНм08-03-609-04 | Светильник светодиодный накладной и подвесной одиночный с креплением на: бетонное основание (стена, потолок) |  |  | 4: 100 шт; 5: 0.06; 6: 1; 7: 0.06 | [8 empty] | Светильник светодиодный накладной и подвесной одиночный с креплением на: бетонное основание (стена, потолок)
|  | Объем=6 / 100 | [20 empty] | Объем=6 / 100
| 1 | ОТ(ЗТ) |  |  | 4: чел.-ч; 7: 1.4112; 12: 844.35 | [10 empty] | ОТ(ЗТ)
| 2-100-01 | Рабочий 1 разряда |  |  | 4: чел.-ч; 5: 0.14; 7: 0.0084; 10: 447.18; 12: 3.76 | [11 empty] | Рабочий 1 разряда
| 2-100-04 | Рабочий 4 разряда |  |  | 4: чел.-ч; 5: 23.38; 7: 1.4028; 10: 599.22; 12: 840.59 | [11 empty] | Рабочий 4 разряда
| 2 | ЭМ |  |  | 12: 3.57 | [10 empty] | ЭМ
|  | ОТм(ЗТм) |  |  | 4: чел.-ч; 7: 0.0054; 12: 3.24 | [10 empty] | ОТм(ЗТм)
| 91.14.02-001 | Автомобили бортовые, грузоподъемность до 5 т |  |  | 4: маш.-ч; 5: 0.09; 7: 0.0054; 10: 660.72; 12: 3.57 | [11 empty] | Автомобили бортовые, грузоподъемность до 5 т
| 4-100-040 | ОТм(Зтм) Средний разряд машинистов 4 |  |  | 4: чел.-ч; 5: 0.09; 7: 0.0054; 10: 599.22; 12: 3.24 | [16 empty] | ОТм(Зтм) Средний разряд машинистов 4
| 4 | М |  |  | 12: 43.57 | [10 empty] | М
| 01.7.03.04-0001 | Электроэнергия |  |  | 4: кВт-ч; 5: 0.616; 7: 0.03696; 10: 8.5; 12: 0.31 | [11 empty] | Электроэнергия
| 01.7.15.07-0082 | Дюбель-гвозди полипропиленовые анкерные с бортом, диаметр 6 мм, длина 40 мм |  |  | 100 шт | 3.03 |  | 0.1818 | 178.64 | 1.24 | 221.51 |  | 40.27 | [11 empty] | Дюбель-гвозди полипропиленовые анкерные с бортом, диаметр 6 мм, длина 40 мм
| 01.7.17.09-1455 | Бур с наконечником из твердого сплава, с хвостовиком SDS-plus для ударного сверления отверстий в твердых материалах, общая длина 160 мм, диаметр 6 мм |  |  | шт | 0.75 |  | 0.045 | 53.58 | 1.24 | 66.44 |  | 2.99 | [11 empty] | Бур с наконечником из твердого сплава, с хвостовиком SDS-plus для ударного сверления отверстий в твердых материалах, общая длина 160 мм, диаметр 6 мм
|  | Итого прямые затраты |  |  | 12: 894.73 | [12 empty] | Итого прямые затраты
68.1 | 421/пр_2020_п.75_пп.а | Вспомогательные ненормируемые материальные ресурсы |  |  | 4: %; 5: 2; 7: 2; 12: 16.89 | [17 empty] | Вспомогательные ненормируемые материальные ресурсы
|  | ФОТ |  |  | 12: 847.59 | [13 empty] | ФОТ
| Пр/812-049.3-1 | НР Электротехнические установки на других объектах |  |  | 4: %; 5: 97; 7: 97; 12: 822.16 | [13 empty] | НР Электротехнические установки на других объектах
| Пр/774-049.3 | СП Электротехнические установки на других объектах |  |  | 4: %; 5: 51; 7: 51; 12: 432.27 | [13 empty] | СП Электротехнические установки на других объектах
|  | Всего по позиции |  |  | 10: 36100.83; 12: 2166.05 | [14 empty] | Всего по позиции
69 | ФСБЦ-20.3.03.07-0091 | Светильник светодиодный потолочный накладной для общественных зданий, IP40, УХЛ4, рассеиватель полистирол, корпус пластиковый, кривая силы света косинусная, световой поток 4000-4600 лм, размеры светильника 595х595 мм, мощность 40 Вт |  |  | шт | 6 | 1 | 6 | 2279.73 | 1.41 | 3214.42 |  | 19286.52 | [8 empty] | Светильник светодиодный потолочный накладной для общественных зданий, IP40, УХЛ4, рассеиватель полистирол, корпус пластиковый, кривая силы света косинусная, световой поток 4000-4600 лм, размеры светильника 595х595 мм, мощность 40 Вт
|  | Объем=100*0,06 | [20 empty] | Объем=100*0,06
|  | Всего по позиции |  |  | 12: 19286.52 | [14 empty] | Всего по позиции
70 | ГЭСНм08-02-409-09 | Труба гофрированная ПВХ для защиты проводов и кабелей по установленным конструкциям, по стенам, колоннам, потолкам, основанию пола |  |  | 4: 100 м; 5: 0.25; 6: 1; 7: 0.25 | [8 empty] | Труба гофрированная ПВХ для защиты проводов и кабелей по установленным конструкциям, по стенам, колоннам, потолкам, основанию пола
|  | Объем=25,00 / 100 | [20 empty] | Объем=25,00 / 100
| 1 | ОТ(ЗТ) |  |  | 4: чел.-ч; 7: 3.9; 12: 2156.13 | [10 empty] | ОТ(ЗТ)
| 2-100-02 | Рабочий 2 разряда |  |  | 4: чел.-ч; 5: 0.02; 7: 0.005; 10: 487.43; 12: 2.44 | [11 empty] | Рабочий 2 разряда
| 2-100-03 | Рабочий 3 разряда |  |  | 4: чел.-ч; 5: 10.75; 7: 2.6875; 10: 532.14; 12: 1430.13 | [11 empty] | Рабочий 3 разряда
| 2-100-04 | Рабочий 4 разряда |  |  | 4: чел.-ч; 5: 4.83; 7: 1.2075; 10: 599.22; 12: 723.56 | [11 empty] | Рабочий 4 разряда
| 2 | ЭМ |  |  | 12: 1.65 | [10 empty] | ЭМ
|  | ОТм(ЗТм) |  |  | 4: чел.-ч; 7: 0.0025; 12: 1.5 | [10 empty] | ОТм(ЗТм)
| 91.14.02-001 | Автомобили бортовые, грузоподъемность до 5 т |  |  | 4: маш.-ч; 5: 0.01; 7: 0.0025; 10: 660.72; 12: 1.65 | [11 empty] | Автомобили бортовые, грузоподъемность до 5 т
| 4-100-040 | ОТм(Зтм) Средний разряд машинистов 4 |  |  | 4: чел.-ч; 5: 0.01; 7: 0.0025; 10: 599.22; 12: 1.5 | [16 empty] | ОТм(Зтм) Средний разряд машинистов 4
| 4 | М |  |  | 12: 45.76 | [10 empty] | М
| 01.7.03.04-0001 | Электроэнергия |  |  | 4: кВт-ч; 5: 4.42; 7: 1.105; 10: 8.5; 12: 9.39 | [11 empty] | Электроэнергия
| 01.7.15.07-0152 | Дюбели пластмассовые с шурупами, диаметр 6 мм, длина 35 мм, диаметр шурупа 3,5 мм, длина шурупа 50 мм |  |  | 100 шт | 2.09 |  | 0.5225 | 52.34 | 1.33 | 69.61 |  | 36.37 | [11 empty] | Дюбели пластмассовые с шурупами, диаметр 6 мм, длина 35 мм, диаметр шурупа 3,5 мм, длина шурупа 50 мм
|  | Итого прямые затраты |  |  | 12: 2205.04 | [12 empty] | Итого прямые затраты
70.1 | 421/пр_2020_п.75_пп.а | Вспомогательные ненормируемые материальные ресурсы |  |  | 4: %; 5: 2; 7: 2; 12: 43.12 | [17 empty] | Вспомогательные ненормируемые материальные ресурсы
|  | ФОТ |  |  | 12: 2157.63 | [13 empty] | ФОТ
| Пр/812-049.3-1 | НР Электротехнические установки на других объектах |  |  | 4: %; 5: 97; 7: 97; 12: 2092.9 | [13 empty] | НР Электротехнические установки на других объектах
| Пр/774-049.3 | СП Электротехнические установки на других объектах |  |  | 4: %; 5: 51; 7: 51; 12: 1100.39 | [13 empty] | СП Электротехнические установки на других объектах
|  | Всего по позиции |  |  | 10: 21765.8; 12: 5441.45 | [14 empty] | Всего по позиции
71 | ФСБЦ-24.3.01.02-0042 | Трубы гибкие гофрированные, тяжелые, из самозатухающего ПВХ, с протяжкой, номинальный диаметр 20 мм |  |  | м | 25.5 | 1 | 25.5 | 25.16 | 1.11 | 27.93 |  | 712.22 | [8 empty] | Трубы гибкие гофрированные, тяжелые, из самозатухающего ПВХ, с протяжкой, номинальный диаметр 20 мм
|  | Объем=100*1,02*0,25 | [20 empty] | Объем=100*1,02*0,25
|  | Всего по позиции |  |  | 12: 712.22 | [14 empty] | Всего по позиции
72 | ФСБЦ-20.2.08.07-0056 | Скобы оцинкованные анодированные однолапковые для крепления кабелей, проводов, труб к различным основаниям, диаметр 19-20 мм |  |  | 100 шт | 0.75 | 1 | 0.75 | 103.06 | 1.34 | 138.1 |  | 103.58 | [8 empty] | Скобы оцинкованные анодированные однолапковые для крепления кабелей, проводов, труб к различным основаниям, диаметр 19-20 мм
|  | Объем=(100*3,0*0,25) / 100 | [20 empty] | Объем=(100*3,0*0,25) / 100
|  | Всего по позиции |  |  | 12: 103.58 | [14 empty] | Всего по позиции
73 | ГЭСНм08-02-412-03 | Затягивание провода в проложенные трубы и металлические рукава первого одножильного или многожильного в общей оплетке, суммарное сечение: до 16 мм2 |  |  | 4: 100 м; 5: 0.25; 6: 1; 7: 0.25 | [8 empty] | Затягивание провода в проложенные трубы и металлические рукава первого одножильного или многожильного в общей оплетке, суммарное сечение: до 16 мм2
|  | Объем=25,00 / 100 | [20 empty] | Объем=25,00 / 100
| 1 | ОТ(ЗТ) |  |  | 4: чел.-ч; 7: 1.5725; 12: 921.19 | [10 empty] | ОТ(ЗТ)
| 1-100-38 | Средний разряд работы 3,8 |  |  | 4: чел.-ч; 5: 6.29; 7: 1.5725; 10: 585.81; 12: 921.19 | [11 empty] | Средний разряд работы 3,8
| 2 | ЭМ |  |  | 12: 17.49 | [10 empty] | ЭМ
|  | ОТм(ЗТм) |  |  | 4: чел.-ч; 7: 0.015; 12: 10.53 | [10 empty] | ОТм(ЗТм)
| 91.05.05-015 | Краны на автомобильном ходу, грузоподъемность 16 т |  |  | 4: маш.-ч; 5: 0.03; 7: 0.0075; 10: 1670.09; 12: 12.53 | [11 empty] | Краны на автомобильном ходу, грузоподъемность 16 т
| 4-100-060 | ОТм(Зтм) Средний разряд машинистов 6 |  |  | 4: чел.-ч; 5: 0.03; 7: 0.0075; 10: 804.92; 12: 6.04 | [16 empty] | ОТм(Зтм) Средний разряд машинистов 6
| 91.14.02-001 | Автомобили бортовые, грузоподъемность до 5 т |  |  | 4: маш.-ч; 5: 0.03; 7: 0.0075; 10: 660.72; 12: 4.96 | [11 empty] | Автомобили бортовые, грузоподъемность до 5 т
| 4-100-040 | ОТм(Зтм) Средний разряд машинистов 4 |  |  | 4: чел.-ч; 5: 0.03; 7: 0.0075; 10: 599.22; 12: 4.49 | [16 empty] | ОТм(Зтм) Средний разряд машинистов 4
| 4 | М |  |  | 12: 80.63 | [10 empty] | М
| 01.7.06.05-0041 | Ленты изоляционные хлопчатобумажные прорезиненные для электромонтажных и ремонтных работ, цвет черный, ширина 20 мм, толщина 0,35 мм |  |  | м | 26.67 |  | 6.6675 | 5.87 | 0.9 | 5.28 |  | 35.2 | [11 empty] | Ленты изоляционные хлопчатобумажные прорезиненные для электромонтажных и ремонтных работ, цвет черный, ширина 20 мм, толщина 0,35 мм
| 01.7.07.20-0002 | Тальк молотый, сорт I |  |  | т | 0.00105 |  | 0.0002625 | 43821.53 | 1.44 | 63103 |  | 16.56 | [11 empty] | Тальк молотый, сорт I
| 14.4.02.04-0142 | Краска масляная МА-0115, мумия, сурик железный |  |  | кг | 0.02 |  | 0.005 | 79.88 | 1.52 | 121.42 |  | 0.61 | [11 empty] | Краска масляная МА-0115, мумия, сурик железный
| 20.2.01.05-0005 | Гильзы кабельные медные 16 мм |  |  | 100 шт | 0.05 |  | 0.0125 | 1239.94 | 1.24 | 1537.53 |  | 19.22 | [11 empty] | Гильзы кабельные медные 16 мм
| 20.2.02.01-0013 | Втулки полипропиленовые, диаметр 28 мм |  |  | 1000 шт | 0.0122 |  | 0.00305 | 2316.78 | 1.28 | 2965.48 |  | 9.04 | [11 empty] | Втулки полипропиленовые, диаметр 28 мм
|  | Итого прямые затраты |  |  | 12: 1029.84 | [12 empty] | Итого прямые затраты
73.1 | 421/пр_2020_п.75_пп.а | Вспомогательные ненормируемые материальные ресурсы |  |  | 4: %; 5: 2; 7: 2; 12: 18.42 | [17 empty] | Вспомогательные ненормируемые материальные ресурсы
|  | ФОТ |  |  | 12: 931.72 | [13 empty] | ФОТ
| Пр/812-049.3-1 | НР Электротехнические установки на других объектах |  |  | 4: %; 5: 97; 7: 97; 12: 903.77 | [13 empty] | НР Электротехнические установки на других объектах
| Пр/774-049.3 | СП Электротехнические установки на других объектах |  |  | 4: %; 5: 51; 7: 51; 12: 475.18 | [13 empty] | СП Электротехнические установки на других объектах
|  | Всего по позиции |  |  | 10: 9708.84; 12: 2427.21 | [14 empty] | Всего по позиции
74 | ФСБЦ-21.1.06.09-0100 | Кабель силовой с медными жилами ВВГнг(A) 3х2,5ок(N, PE)-660 |  |  | 1000 м | 0.0255 | 1 | 0.0255 | 71505.96 | 1.18 | 84377.03 |  | 2151.61 | [8 empty] | Кабель силовой с медными жилами ВВГнг(A) 3х2,5ок(N, PE)-660
|  | Объем=(100*1,02*0,25) / 1000 | [20 empty] | Объем=(100*1,02*0,25) / 1000
|  | Всего по позиции |  |  | 12: 2151.61 | [14 empty] | Всего по позиции
75 | ГЭСНм08-03-591-09 | Розетка штепсельная: утопленного типа при скрытой проводке |  |  | 4: 100 шт; 5: 0.06; 6: 1; 7: 0.06 | [8 empty] | Розетка штепсельная: утопленного типа при скрытой проводке
|  | Объем=6 / 100 | [20 empty] | Объем=6 / 100
| 1 | ОТ(ЗТ) |  |  | 4: чел.-ч; 7: 1.8288; 12: 1128.57 | [10 empty] | ОТ(ЗТ)
| 1-100-42 | Средний разряд работы 4,2 |  |  | 4: чел.-ч; 5: 30.48; 7: 1.8288; 10: 617.11; 12: 1128.57 | [11 empty] | Средний разряд работы 4,2
| 2 | ЭМ |  |  | 12: 3.8 | [10 empty] | ЭМ
|  | ОТм(ЗТм) |  |  | 4: чел.-ч; 7: 0.003; 12: 2.17 | [10 empty] | ОТм(ЗТм)
| 91.05.05-015 | Краны на автомобильном ходу, грузоподъемность 16 т |  |  | 4: маш.-ч; 5: 0.03; 7: 0.0018; 10: 1670.09; 12: 3.01 | [11 empty] | Краны на автомобильном ходу, грузоподъемность 16 т
| 4-100-060 | ОТм(Зтм) Средний разряд машинистов 6 |  |  | 4: чел.-ч; 5: 0.03; 7: 0.0018; 10: 804.92; 12: 1.45 | [16 empty] | ОТм(Зтм) Средний разряд машинистов 6
| 91.14.02-001 | Автомобили бортовые, грузоподъемность до 5 т |  |  | 4: маш.-ч; 5: 0.02; 7: 0.0012; 10: 660.72; 12: 0.79 | [11 empty] | Автомобили бортовые, грузоподъемность до 5 т
| 4-100-040 | ОТм(Зтм) Средний разряд машинистов 4 |  |  | 4: чел.-ч; 5: 0.02; 7: 0.0012; 10: 599.22; 12: 0.72 | [16 empty] | ОТм(Зтм) Средний разряд машинистов 4
| 4 | М |  |  | 12: 59.25 | [10 empty] | М
| 01.7.06.05-0041 | Ленты изоляционные хлопчатобумажные прорезиненные для электромонтажных и ремонтных работ, цвет черный, ширина 20 мм, толщина 0,35 мм |  |  | м | 35 |  | 2.1 | 5.87 | 0.9 | 5.28 |  | 11.09 | [11 empty] | Ленты изоляционные хлопчатобумажные прорезиненные для электромонтажных и ремонтных работ, цвет черный, ширина 20 мм, толщина 0,35 мм
| 01.7.15.03-0042 | Болты с гайками и шайбами строительные |  |  | кг | 1.5 |  | 0.09 | 174.93 | 1.07 | 187.18 |  | 16.85 | [11 empty] | Болты с гайками и шайбами строительные
| 03.1.01.01-0002 | Гипс строительный Г-3 |  |  | т | 0.00315 |  | 0.000189 | 4338.27 | 1.59 | 6897.85 |  | 1.3 | [11 empty] | Гипс строительный Г-3
| 20.2.02.01-0019 | Втулки изолирующие, размеры 65х50х18 мм |  |  | 1000 шт | 0.102 |  | 0.00612 | 3658.94 | 1.34 | 4902.98 |  | 30.01 | [11 empty] | Втулки изолирующие, размеры 65х50х18 мм
|  | Итого прямые затраты |  |  | 12: 1193.79 | [12 empty] | Итого прямые затраты
75.1 | 421/пр_2020_п.75_пп.а | Вспомогательные ненормируемые материальные ресурсы |  |  | 4: %; 5: 2; 7: 2; 12: 22.57 | [17 empty] | Вспомогательные ненормируемые материальные ресурсы
|  | ФОТ |  |  | 12: 1130.74 | [13 empty] | ФОТ
| Пр/812-049.3-1 | НР Электротехнические установки на других объектах |  |  | 4: %; 5: 97; 7: 97; 12: 1096.82 | [13 empty] | НР Электротехнические установки на других объектах
| Пр/774-049.3 | СП Электротехнические установки на других объектах |  |  | 4: %; 5: 51; 7: 51; 12: 576.68 | [13 empty] | СП Электротехнические установки на других объектах
|  | Всего по позиции |  |  | 10: 48164.33; 12: 2889.86 | [14 empty] | Всего по позиции
76 | ФСБЦ-20.4.03.06-1039 | Розетка скрытого монтажа, двухместная, с заземляющим контактом, без защитной шторки, 16 А, цвет белый, IP20 |  |  | шт | 6 | 1 | 6 | 119.73 | 0.91 | 108.95 |  | 653.7 | [8 empty] | Розетка скрытого монтажа, двухместная, с заземляющим контактом, без защитной шторки, 16 А, цвет белый, IP20
|  | Объем=100*0,06 | [20 empty] | Объем=100*0,06
|  | Всего по позиции |  |  | 12: 653.7 | [14 empty] | Всего по позиции
77 | ГЭСН46-03-015-01 | Устройство в кирпичных стенах борозд с использованием штробореза площадью сечения: до 20 см2 |  |  | 4: 100 м; 5: 0.074; 6: 1; 7: 0.074 | [8 empty] | Устройство в кирпичных стенах борозд с использованием штробореза площадью сечения: до 20 см2
|  | Объем=7,40 / 100 | [20 empty] | Объем=7,40 / 100
| 1 | ОТ(ЗТ) |  |  | 4: чел.-ч; 7: 0.52022; 12: 276.83 | [10 empty] | ОТ(ЗТ)
| 1-100-30 | Средний разряд работы 3,0 |  |  | 4: чел.-ч; 5: 7.03; 7: 0.52022; 10: 532.14; 12: 276.83 | [11 empty] | Средний разряд работы 3,0
|  | Итого прямые затраты |  |  | 12: 276.83 | [12 empty] | Итого прямые затраты
|  | ФОТ |  |  | 12: 276.83 | [13 empty] | ФОТ
| Пр/812-040.1-1 | НР Работы по реконструкции зданий и сооружений: усиление и замена существующих конструкций, возведение отдельных конструктивных элементов |  |  | 4: %; 5: 103; 7: 103; 12: 285.13 | [13 empty] | НР Работы по реконструкции зданий и сооружений: усиление и замена существующих конструкций, возведение отдельных конструктивных элементов
| Пр/774-040.1 | СП Работы по реконструкции зданий и сооружений: усиление и замена существующих конструкций, возведение отдельных конструктивных элементов |  |  | 4: %; 5: 59; 7: 59; 12: 163.33 | [13 empty] | СП Работы по реконструкции зданий и сооружений: усиление и замена существующих конструкций, возведение отдельных конструктивных элементов
|  | Всего по позиции |  |  | 10: 9801.22; 12: 725.29 | [14 empty] | Всего по позиции
|  | Итоги по смете: | [30 empty] | Итоги по смете:
|  | Всего прямые затраты (справочно) |  |  | 12: 294821.87 | [20 empty] | Всего прямые затраты (справочно)
|  | в том числе: | [31 empty] | в том числе:
|  | Оплата труда рабочих |  |  | 12: 136816.31 | [20 empty] | Оплата труда рабочих
|  | Эксплуатация машин |  |  | 12: 1256.36 | [20 empty] | Эксплуатация машин
|  | Оплата труда машинистов (Отм) |  |  | 12: 1428.44 | [20 empty] | Оплата труда машинистов (Отм)
|  | Материалы |  |  | 12: 155320.76 | [20 empty] | Материалы
|  | Строительные работы |  |  | 12: 401276.5 | [20 empty] | Строительные работы
|  | в том числе: | [31 empty] | в том числе:
|  | оплата труда |  |  | 12: 101649.95 | [20 empty] | оплата труда
|  | эксплуатация машин и механизмов |  |  | 12: 849.86 | [20 empty] | эксплуатация машин и механизмов
|  | оплата труда машинистов (Отм) |  |  | 12: 1115.08 | [20 empty] | оплата труда машинистов (Отм)
|  | материалы |  |  | 12: 152938.47 | [20 empty] | материалы
|  | накладные расходы |  |  | 12: 96500.28 | [20 empty] | накладные расходы
|  | сметная прибыль |  |  | 12: 48222.86 | [20 empty] | сметная прибыль
|  | Монтажные работы |  |  | 12: 90524.8 | [20 empty] | Монтажные работы
|  | в том числе: | [31 empty] | в том числе:
|  | оплата труда |  |  | 12: 35166.36 | [20 empty] | оплата труда
|  | эксплуатация машин и механизмов |  |  | 12: 406.5 | [20 empty] | эксплуатация машин и механизмов
|  | оплата труда машинистов (Отм) |  |  | 12: 313.36 | [20 empty] | оплата труда машинистов (Отм)
|  | материалы |  |  | 12: 2382.29 | [20 empty] | материалы
|  | накладные расходы |  |  | 12: 34227.29 | [20 empty] | накладные расходы
|  | сметная прибыль |  |  | 12: 18029 | [20 empty] | сметная прибыль
|  | Итого |  |  | 12: 491801.3 | [21 empty] | Итого
|  | Всего ФОТ (справочно) |  |  | 12: 138244.75 | [20 empty] | Всего ФОТ (справочно)
|  | Всего накладные расходы (справочно) |  |  | 12: 130727.57 | [20 empty] | Всего накладные расходы (справочно)
|  | Всего сметная прибыль (справочно) |  |  | 12: 66251.86 | [20 empty] | Всего сметная прибыль (справочно)
|  | Итого без НДС |  |  | 12: 491801.3 | [21 empty] | Итого
|  | НДС 22% |  |  | 12: 108196.29 | [22 empty] | НДС 22%
|  | ВСЕГО по смете |  |  | 12: 599997.59 | [21 empty] | ВСЕГО по смете
|  | Затраты труда рабочих | [31 empty] | Затраты труда рабочих
|  | Затраты труда машинистов | [31 empty] | Затраты труда машинистов
Справочно
|  | материальные ресурсы, отсутствующие в ФРСН |  |  | 12: 1740.84
|  | затраты труда рабочих |  |  | 7: 245.6997
|  | затраты труда машинистов |  |  | 7: 2.5183
| Составил: | Инженер по проектно-сметной работе |  |  | 5: (А.В. Заренок)
[должность, подпись (инициалы, фамилия)]
| Проверил: | Начальник ОТРКС |  |  | 5: (И.П. Дуна)
[должность, подпись (инициалы, фамилия)]
1. Зарегистрирован Министерством юстиции Российской Федерации 10 сентября 2019 г., регистрационный № 55869), с изменениями, внесенными приказом Министерства строительства и жилищно-коммунального хозяйства Российской Федерации от 20 февраля 2021 г. № 79/пр (зарегистрирован Министерством юстиции Российской Федерации 9 августа 2021 г., регистрационный № 64577)
² Под прочими затратами понимаются затраты, учитываемые в соответствии с пунктом 184 Методики.
³ Под прочими работами понимаются затраты, учитываемые в соответствии с пунктами 122-128 Методики.