## 2 квартал УСН Кабинет руководит
Приложение № 3
Утверждено приказом Минстроя РФ № 421/пр от 4 августа 2020 г. в редакции приказа № 557/пр от 7 июля 2022 г.
Наименование программного продукта |  |  |  |  | ГРАНД-Смета, версия 2026.1
Наименование редакции сметных нормативов |  |  |  |  | Приказ Минстроя России от 30.12.2021 № 1046/пр; Приказ Минстроя России от 04.08.2020 № 421/пр; Приказ Минстроя России от 21.12.2020 № 812/пр; Приказ Минстроя России от 11.12.2020 № 774/пр; Приказ Минстроя России от 02.08.2023 № 551/пр; Приказ Минстроя России от 14.11.2023 № 817/пр; Приказ Минстроя России от 16.02.2024 № 102/пр; Приказ Минстроя России от 13.05.2024 №323/пр; Приказ Минстроя России от 09.08.2024 №524/пр; Приказ Минстроя России от 07.11.2024 №747/пр; Приказ Минстроя России от 23.01.2025 №30/пр; Приказ Минстроя России от 07.02.2025 №69/пр; Приказ Минстроя России от 19.05.2025 №299/пр; Приказ Минстроя России от 14.08.2025 №490/пр; Приказ Минстроя России от 12.11.2025 №696/пр; Приказ Минстроя России от 17.02.2026 №91/пр; Приказ Минстроя России от 18.05.2026 №301/пр | [11 empty] | Наименование редакции сметных нормативов | Приказ Минстроя России от 30.12.2021 № 1046/пр; Приказ Минстроя России от 04.08.2020 № 421/пр; Приказ Минстроя России от 21.12.2020 № 812/пр; Приказ Минстроя России от 11.12.2020 № 774/пр; Приказ Минстроя России от 02.08.2023 № 551/пр; Приказ Минстроя России от 14.11.2023 № 817/пр; Приказ Минстроя России от 16.02.2024 № 102/пр; Приказ Минстроя России от 13.05.2024 №323/пр; Приказ Минстроя России от 09.08.2024 №524/пр; Приказ Минстроя России от 07.11.2024 №747/пр; Приказ Минстроя России от 23.01.2025 №30/пр; Приказ Минстроя России от 07.02.2025 №69/пр; Приказ Минстроя России от 19.05.2025 №299/пр; Приказ Минстроя России от 14.08.2025 №490/пр; Приказ Минстроя России от 12.11.2025 №696/пр; Приказ Минстроя России от 17.02.2026 №91/пр; Приказ Минстроя России от 18.05.2026 №301/пр
Реквизиты приказа Минстроя России об утверждении дополнений и изменений к сметным нормативам |  |  |  |  | Приказ Минстроя России от 18 мая 2022 г. № 378/пр, Приказ Минстроя России от 26 августа 2022 г. № 703/пр, Приказ Минстроя России от 26 октября 2022 г. № 905/пр, Приказ Минстроя России от 27 декабря 2022 г. № 1133/пр, Приказ Минстроя России от 10 февраля 2023 г. № 84/пр, Приказ Минстроя России от 11.05.2023 №335/пр; Приказ Минстроя России от 07.07.2022 № 557/пр; Приказ Минстроя России от 02.09.2021 № 636/пр, Приказ Минстроя России от 26.07.2022 № 611/пр; Приказ Минстроя России от 22.04.2022 № 317/пр; Приказ Минстроя России от 02.08.2023 № 551/пр; Приказ Минстроя России от 14.11.2023 № 817/пр; Приказ Минстроя России от 30.01.2024 № 55/пр; Приказ Минстроя России от 16.02.2024 № 102/пр; Приказ Минстроя России от 13.05.2024 №323/пр; Приказ Минстроя России от 09.08.2024 №524/пр; Приказ Минстроя России от 07.11.2024 №747/пр; Приказ Минстроя России от 23.01.2025 №30/пр; Приказ Минстроя России от 07.02.2025 №69/пр; Приказ Минстроя России от 19.05.2025 №299/пр; Приказ Минстроя России от 14.08.2025 №490/пр; Приказ Минстроя России от 12.11.2025 №696/пр; Приказ Минстроя России от 17.02.2026 №91/пр; Приказ Минстроя России от 18.05.2026 №301/пр | [13 empty] | Реквизиты приказа Минстроя России об утверждении дополнений и изменений к сметным нормативам | Приказ Минстроя России от 18 мая 2022 г. № 378/пр, Приказ Минстроя России от 26 августа 2022 г. № 703/пр, Приказ Минстроя России от 26 октября 2022 г. № 905/пр, Приказ Минстроя России от 27 декабря 2022 г. № 1133/пр, Приказ Минстроя России от 10 февраля 2023 г. № 84/пр, Приказ Минстроя России от 11.05.2023 №335/пр; Приказ Минстроя России от 07.07.2022 № 557/пр; Приказ Минстроя России от 02.09.2021 № 636/пр, Приказ Минстроя России от 26.07.2022 № 611/пр; Приказ Минстроя России от 22.04.2022 № 317/пр; Приказ Минстроя России от 02.08.2023 № 551/пр; Приказ Минстроя России от 14.11.2023 № 817/пр; Приказ Минстроя России от 30.01.2024 № 55/пр; Приказ Минстроя России от 16.02.2024 № 102/пр; Приказ Минстроя России от 13.05.2024 №323/пр; Приказ Минстроя России от 09.08.2024 №524/пр; Приказ Минстроя России от 07.11.2024 №747/пр; Приказ Минстроя России от 23.01.2025 №30/пр; Приказ Минстроя России от 07.02.2025 №69/пр; Приказ Минстроя России от 19.05.2025 №299/пр; Приказ Минстроя России от 14.08.2025 №490/пр; Приказ Минстроя России от 12.11.2025 №696/пр; Приказ Минстроя России от 17.02.2026 №91/пр; Приказ Минстроя России от 18.05.2026 №301/пр
Реквизиты письма Минстроя России об индексах изменения сметной стоимости строительства, включаемые в федеральный реестр сметных нормативов и размещаемые в федеральной государственной информационной системе ценообразования в строительстве, подготовленного в соответствии пунктом 85 Методики расчета индексов изменения сметной стоимости строительства, утвержденной приказом Министерства строительства и жилищно-коммунального хозяйства Российской Федерации от 5 июня 2019 г. № 326/пр |  |  |  |  | Письмо Минстроя России от 23.05.2025 № 30038-ИФ/09 | [9 empty] | Реквизиты письма Минстроя России об индексах изменения сметной стоимости строительства, включаемые в федеральный реестр сметных нормативов и размещаемые в федеральной государственной информационной системе ценообразования в строительстве, подготовленного в соответствии пунктом 85 Методики расчета индексов изменения сметной стоимости строительства, утвержденной приказом Министерства строительства и жилищно-коммунального хозяйства Российской Федерации от 5 июня 2019 г. № 326/пр¹ | Письмо Минстроя России от 23.05.2025 № 30038-ИФ/09 |  |  |  |  | Реквизиты письма Минстроя России об индексах изменения сметной стоимости строительства, включаемые в федеральный реестр сметных нормативов и размещаемые в федеральной государственной информационной системе ценообразования в строительстве, подготовленного в соответствии пунктом 85 Методики расчета индексов изменения сметной стоимости строительства, утвержденной приказом Министерства строительства и жилищно-коммунального хозяйства Российской Федерации от 5 июня 2019 г. № 326/пр | Письмо Минстроя России от 23.05.2025 № 30038-ИФ/09
Реквизиты нормативного правового акта об утверждении оплаты труда, утверждаемый в соответствии с пунктом 22(1) Правилами мониторинга цен, утвержденными постановлением Правительства Российской Федерации от 23 декабря 2016 г. № 1452 |  |  |  |  | Приказ Министерства строительства Новосибирской области от 23.04.2025 № 54-НПА | [9 empty] | Реквизиты нормативного правового акта об утверждении оплаты труда, утверждаемый в соответствии с пунктом 22(1) Правилами мониторинга цен, утвержденными постановлением Правительства Российской Федерации от 23 декабря 2016 г. № 1452 | Приказ Министерства строительства Новосибирской области от 23.04.2025 № 54-НПА | [6 empty] | Реквизиты нормативного правового акта об утверждении оплаты труда, утверждаемый в соответствии с пунктом 22(1) Правилами мониторинга цен, утвержденными постановлением Правительства Российской Федерации от 23 декабря 2016 г. № 1452 | Приказ Министерства строительства Новосибирской области от 23.04.2025 № 54-НПА
Обоснование принятых текущих цен на строительные ресурсы | [24 empty] | Обоснование принятых текущих цен на строительные ресурсы
Наименование субъекта Российской Федерации |  |  |  |  | 54. Новосибирская область | [10 empty] | 54. Новосибирская область | [9 empty] | Наименование субъекта Российской Федерации | 54. Новосибирская область
Наименование зоны субъекта Российской Федерации |  |  |  |  | Новосибирская область (1 зона) | [10 empty] | Новосибирская область (1 зона) | [11 empty] | Наименование зоны субъекта Российской Федерации | Новосибирская область (1 зона)
(наименование стройки)
Нежилое помещение
(наименование объекта капитального строительства)
ЛОКАЛЬНЫЙ СМЕТНЫЙ РАСЧЕТ (СМЕТА) № 5-2026
текущий ремонт покрытия пола из паркета штучного в кабинете руководителя УФНС России по Новосибирской области по адресу: г. Новосибирск, ул. Каменская, 49. | [29 empty] | текущий ремонт покрытия пола в кабинете руководителя УФНС России по Новосибирской области по адресу: г. Новосибирск, ул. Каменская, 49.
(наименование работ и затрат)
Составлен | ресурсно-индексным | методом
Основание | дефектная ведомость | [29 empty] | дефектная ведомость
(проектная и (или) иная техническая документация)
Составлен(а) в текущем уровне цен |  | II квартал 2026 года | [29 empty] | II квартал 2026 года
Сметная стоимость |  |  | 511.3416 | тыс.руб.
в том числе:
| строительных работ |  | 468.29 | тыс.руб. |  |  |  |  | Средства на оплату труда рабочих |  |  |  | 152.66 | тыс.руб.
| монтажных работ |  | 0 | тыс.руб. |  |  |  |  | Средства на оплату труда машинистов |  |  |  | 4.86 | тыс.руб.
| оборудования |  | 0 | тыс.руб. |  |  |  |  | Нормативные затраты труда рабочих |  |  |  | 298.06 | чел.-ч.
| прочих затрат |  | 0 | тыс.руб. |  |  |  |  | Нормативные затраты труда машинистов |  |  |  | 9.09 | чел.-ч.
№ п/п | Обоснование | Наименование работ и затрат |  |  |  | Единица измерения | Количество |  |  | Сметная стоимость, руб.
[7 empty] | на единицу измерения | коэффициенты | всего с учетом коэффициентов | на единицу измерения в базисном уровне цен | индекс | на единицу измерения в текущем уровне цен | коэффициенты | всего в текущем уровне цен
1 | 2 | 3 |  |  |  | 4 | 5 | 6 | 7 | 8 | 9 | 10 | 11 | 12
Раздел 1. Четвертый этаж. Кабинет руководителя. | [32 empty] | Раздел 1. Четвертый этаж. Кабинет руководителя.
1 | ГЭСНр57-01-003-01 | Разборка плинтусов: деревянных и из пластмассовых материалов ( с сохранением материалов) |  |  |  | 4: 100 м; 5: 0.4648; 6: 1; 7: 0.4648 | [19 empty] | Разборка плинтусов: деревянных и из пластмассовых материалов ( с сохранением материалов)
| 421/пр_2020_прил.10_т.5_п.4_гр.5 | Производство работ осуществляется в охранной зоне действующей воздушной линии электропередачи, вблизи объектов, находящихся под напряжением, внутри объектов капитального строительства, внутренняя проводка в которых не обесточена, если это приведет к ограничению действий рабочих в соответствии с требованиями техники безопасности ОЗП=1,2; ЭМ=1,2 к расх.; ЗПМ=1,2; ТЗ=1,2; ТЗМ=1,2 | [32 empty] | Производство работ осуществляется в охранной зоне действующей воздушной линии электропередачи, вблизи объектов, находящихся под напряжением, внутри объектов капитального строительства, внутренняя проводка в которых не обесточена, если это приведет к ограничению действий рабочих в соответствии с требованиями техники безопасности ОЗП=1,2; ЭМ=1,2 к расх.; ЗПМ=1,2; ТЗ=1,2; ТЗМ=1,2
| 1 | ОТ(ЗТ) |  |  |  | 4: чел.-ч; 7: 2.1028; 12: 872.73 | [21 empty] | ОТ(ЗТ)
| 1-100-20 | Средний разряд работы 2,0 |  |  |  | чел.-ч | 3.77 | 1.2 | 2.1028 |  |  | 415.04 |  | 872.73 | [22 empty] | Средний разряд работы 2,0
Н | 999-9900 | Строительный мусор |  |  |  | 4: т; 5: 0.11; 7: 0.051128 | [23 empty] | Строительный мусор
|  | Итого прямые затраты |  |  |  | 12: 872.73 | [24 empty] | Итого прямые затраты
|  | ФОТ |  |  |  | 12: 872.73 | [25 empty] | ФОТ
| Пр/812-091.0-1 | НР Полы (ремонтно-строительные) |  |  |  | 4: %; 5: 89; 7: 89; 12: 776.73 | [25 empty] | НР Полы (ремонтно-строительные)
| Пр/774-091.0 | СП Полы (ремонтно-строительные) |  |  |  | 4: %; 5: 49; 7: 49; 12: 427.64 | [25 empty] | СП Полы (ремонтно-строительные)
|  | Всего по позиции |  |  |  | 10: 4468.8; 12: 2077.1 | [26 empty] | Всего по позиции
2 | ГЭСН11-01-034-03 | Устройство покрытий: из паркета штучного без жилок (разборка покрытия пола) |  |  |  | 4: 100 м2; 5: 0.01; 6: 1; 7: 0.01 | [19 empty] | Устройство покрытий: из паркета штучного без жилок (разборка покрытия пола)
| 648/пр_2022_п.144_т.2_стр.2_стб.3 | Демонтаж (разборка) сборных деревянных конструкций ОЗП=0,8; ЭМ=0,8 к расх.; ЗПМ=0,8; МАТ=0 к расх.; ТЗ=0,8; ТЗМ=0,8 | [32 empty] | Демонтаж (разборка) сборных деревянных конструкций ОЗП=0,8; ЭМ=0,8 к расх.; ЗПМ=0,8; МАТ=0 к расх.; ТЗ=0,8; ТЗМ=0,8
| 421/пр_2020_прил.10_т.5_п.4_гр.5 | Производство работ осуществляется в охранной зоне действующей воздушной линии электропередачи, вблизи объектов, находящихся под напряжением, внутри объектов капитального строительства, внутренняя проводка в которых не обесточена, если это приведет к ограничению действий рабочих в соответствии с требованиями техники безопасности ОЗП=1,2; ЭМ=1,2 к расх.; ЗПМ=1,2; ТЗ=1,2; ТЗМ=1,2 | [32 empty] | Производство работ осуществляется в охранной зоне действующей воздушной линии электропередачи, вблизи объектов, находящихся под напряжением, внутри объектов капитального строительства, внутренняя проводка в которых не обесточена, если это приведет к ограничению действий рабочих в соответствии с требованиями техники безопасности ОЗП=1,2; ЭМ=1,2 к расх.; ЗПМ=1,2; ТЗ=1,2; ТЗМ=1,2
| 1 | ОТ(ЗТ) |  |  |  | 4: чел.-ч; 7: 0.9888; 12: 493.22 | [21 empty] | ОТ(ЗТ)
| 1-100-38 | Средний разряд работы 3,8 |  |  |  | чел.-ч | 103 | 0.96 | 0.9888 |  |  | 498.81 |  | 493.22 | [22 empty] | Средний разряд работы 3,8
| 2 | ЭМ |  |  |  | 12: 5.61 | [21 empty] | ЭМ
|  | ОТм(ЗТм) |  |  |  | 4: чел.-ч; 7: 0.009312; 12: 5.2 | [21 empty] | ОТм(ЗТм)
| 91.06.06-048 | Подъемники одномачтовые, грузоподъемность до 500 кг, высота подъема 45 м |  |  |  | маш.-ч | 0.42 | 0.96 | 0.004032 | 37.32 | 1.63 | 60.83 |  | 0.25 | [22 empty] | Подъемники одномачтовые, грузоподъемность до 500 кг, высота подъема 45 м
| 4-100-030 | ОТм(Зтм) Средний разряд машинистов 3 |  |  |  | чел.-ч | 0.42 | 0.96 | 0.004032 |  |  | 520.87 |  | 2.1 | [27 empty] | ОТм(Зтм) Средний разряд машинистов 3
| 91.14.02-001 | Автомобили бортовые, грузоподъемность до 5 т |  |  |  | маш.-ч | 0.55 | 0.96 | 0.00528 |  |  | 733.62 |  | 3.87 | [22 empty] | Автомобили бортовые, грузоподъемность до 5 т
| 4-100-040 | ОТм(Зтм) Средний разряд машинистов 4 |  |  |  | чел.-ч | 0.55 | 0.96 | 0.00528 |  |  | 586.53 |  | 3.1 | [27 empty] | ОТм(Зтм) Средний разряд машинистов 4
| 91.21.07-001 | Машины для острожки деревянных полов |  |  |  | маш.-ч | 2.1 | 0.96 | 0.02016 | 17.21 | 1.41 | 24.27 |  | 0.49 | [22 empty] | Машины для острожки деревянных полов
| 91.21.07-002 | Машины паркетно-шлифовальные |  |  |  | маш.-ч | 4.9 | 0.96 | 0.04704 | 15.71 | 1.35 | 21.21 |  | 1 | [22 empty] | Машины паркетно-шлифовальные
| 4 | М |  |  |  | 12: 0 | [21 empty] | М
| 01.7.03.01-0001 | Вода |  |  |  | м3 | 0.2 | 0 | 0 | 35.71 | 0.61 | 21.78 |  | 0 | [22 empty] | Вода
| 01.7.03.04-0001 | Электроэнергия |  |  |  | кВт-ч | 0.721 | 0 | 0 |  |  | 6.39 |  | 0 | [22 empty] | Электроэнергия
| 01.7.07.29-0091 | Опилки древесные |  |  |  | м3 | 1 | 0 | 0 | 732.2 | 2.28 | 1669.42 |  | 0 | [22 empty] | Опилки древесные
| 14.5.04.03-0104 | Мастика клеящая каучуковая КН-2 |  |  |  | кг | 50 | 0 | 0 | 113.39 | 2.42 | 274.4 |  | 0 | [22 empty] | Мастика клеящая каучуковая КН-2
| 01.2.03.03-0154 | Мастика битумно-кукерсольная гидроизоляционная, кровельная, расход 2,0 кг/м2 при толщине слоя 1,0 мм |  |  |  | т | 0.02 | 0 | 0 | 43052 | 2.09 | 89978.68 |  | 0 | [22 empty] | Мастика битумно-кукерсольная гидроизоляционная, кровельная, расход 2,0 кг/м2 при толщине слоя 1,0 мм
Н | 11.1.01.13 | Паркет штучный |  |  |  | 4: м2; 5: 102; 6: 0; 7: 0 | [23 empty] | Паркет штучный
|  | Итого прямые затраты |  |  |  | 12: 504.03 | [24 empty] | Итого прямые затраты
|  | ФОТ |  |  |  | 12: 498.42 | [25 empty] | ФОТ
| Пр/812-011.0-1 | НР Полы |  |  |  | 4: %; 5: 112; 7: 112; 12: 558.23 | [25 empty] | НР Полы
| Пр/774-011.0, Приказ № 774/пр от 11.12.2020 п.16 | СП Полы |  |  |  | 4: %; 5: 65; 6: 0.85; 7: 55.25; 12: 275.38 | [25 empty] | СП Полы
|  | Всего по позиции |  |  |  | 10: 133764; 12: 1337.64 | [26 empty] | Всего по позиции
3 | ГЭСН11-01-011-01 | Устройство стяжек: цементных толщиной 20 мм (разборка стяжки) |  |  |  | 4: 100 м2; 5: 0.01; 6: 1; 7: 0.01 | [19 empty] | Устройство стяжек: цементных толщиной 20 мм (разборка стяжки)
| 648/пр_2022_п.144_т.2_стр.1_стб.3 | Демонтаж (разборка) сборных бетонных и железобетонных строительных конструкций ОЗП=0,8; ЭМ=0,8 к расх.; ЗПМ=0,8; МАТ=0 к расх.; ТЗ=0,8; ТЗМ=0,8 | [32 empty] | Демонтаж (разборка) сборных бетонных и железобетонных строительных конструкций ОЗП=0,8; ЭМ=0,8 к расх.; ЗПМ=0,8; МАТ=0 к расх.; ТЗ=0,8; ТЗМ=0,8
| 421/пр_2020_прил.10_т.5_п.4_гр.5 | Производство работ осуществляется в охранной зоне действующей воздушной линии электропередачи, вблизи объектов, находящихся под напряжением, внутри объектов капитального строительства, внутренняя проводка в которых не обесточена, если это приведет к ограничению действий рабочих в соответствии с требованиями техники безопасности ОЗП=1,2; ЭМ=1,2 к расх.; ЗПМ=1,2; ТЗ=1,2; ТЗМ=1,2 | [32 empty] | Производство работ осуществляется в охранной зоне действующей воздушной линии электропередачи, вблизи объектов, находящихся под напряжением, внутри объектов капитального строительства, внутренняя проводка в которых не обесточена, если это приведет к ограничению действий рабочих в соответствии с требованиями техники безопасности ОЗП=1,2; ЭМ=1,2 к расх.; ЗПМ=1,2; ТЗ=1,2; ТЗМ=1,2
| 1 | ОТ(ЗТ) |  |  |  | 4: чел.-ч; 7: 0.34176; 12: 141.66 | [21 empty] | ОТ(ЗТ)
| 1-100-22 | Средний разряд работы 2,2 |  |  |  | чел.-ч | 35.6 | 0.96 | 0.34176 |  |  | 414.5 |  | 141.66 | [22 empty] | Средний разряд работы 2,2
| 2 | ЭМ |  |  |  | 12: 1.66 | [21 empty] | ЭМ
|  | ОТм(ЗТм) |  |  |  | 4: чел.-ч; 7: 0.012192; 12: 6.35 | [21 empty] | ОТм(ЗТм)
| 91.06.06-048 | Подъемники одномачтовые, грузоподъемность до 500 кг, высота подъема 45 м |  |  |  | маш.-ч | 1.27 | 0.96 | 0.012192 | 37.32 | 1.63 | 60.83 |  | 0.74 | [22 empty] | Подъемники одномачтовые, грузоподъемность до 500 кг, высота подъема 45 м
| 4-100-030 | ОТм(Зтм) Средний разряд машинистов 3 |  |  |  | чел.-ч | 1.27 | 0.96 | 0.012192 |  |  | 520.87 |  | 6.35 | [27 empty] | ОТм(Зтм) Средний разряд машинистов 3
| 91.07.04-002 | Вибраторы поверхностные |  |  |  | маш.-ч | 7.82 | 0.96 | 0.075072 | 8.54 | 1.44 | 12.3 |  | 0.92 | [22 empty] | Вибраторы поверхностные
| 4 | М |  |  |  | 12: 0 | [21 empty] | М
| 01.7.03.01-0001 | Вода |  |  |  | м3 | 3.5 | 0 | 0 | 35.71 | 0.61 | 21.78 |  | 0 | [22 empty] | Вода
Н | 04.3.01.09 | Раствор готовый кладочный тяжелый цементный |  |  |  | 4: м3; 5: 2.04; 6: 0; 7: 0 | [23 empty] | Раствор готовый кладочный тяжелый цементный
|  | Итого прямые затраты |  |  |  | 12: 149.67 | [24 empty] | Итого прямые затраты
|  | ФОТ |  |  |  | 12: 148.01 | [25 empty] | ФОТ
| Пр/812-011.0-1 | НР Полы |  |  |  | 4: %; 5: 112; 7: 112; 12: 165.77 | [25 empty] | НР Полы
| Пр/774-011.0, Приказ № 774/пр от 11.12.2020 п.16 | СП Полы |  |  |  | 4: %; 5: 65; 6: 0.85; 7: 55.25; 12: 81.78 | [25 empty] | СП Полы
|  | Всего по позиции |  |  |  | 10: 39722; 12: 397.22 | [26 empty] | Всего по позиции
4 | ГЭСН11-01-011-02 | Устройство стяжек: на каждые 5 мм изменения толщины стяжки добавлять или исключать к норме 11-01-011-01 (разборка стяжки до толщ. 30мм) |  |  |  | 4: 100 м2; 5: 0.01; 6: 1; 7: 0.01 | [19 empty] | Устройство стяжек: на каждые 5 мм изменения толщины стяжки добавлять или исключать к норме 11-01-011-01 (разборка стяжки до толщ. 30мм)
| 648/пр_2022_п.144_т.2_стр.1_стб.3 | Демонтаж (разборка) сборных бетонных и железобетонных строительных конструкций ОЗП=0,8; ЭМ=0,8 к расх.; ЗПМ=0,8; МАТ=0 к расх.; ТЗ=0,8; ТЗМ=0,8 | [32 empty] | Демонтаж (разборка) сборных бетонных и железобетонных строительных конструкций ОЗП=0,8; ЭМ=0,8 к расх.; ЗПМ=0,8; МАТ=0 к расх.; ТЗ=0,8; ТЗМ=0,8
|  | к-т на толщину стяжки ПЗ=2 (ОЗП=2; ЭМ=2 к расх.; ЗПМ=2; МАТ=2 к расх.; ТЗ=2; ТЗМ=2) | [32 empty] | к-т на толщину стяжки ПЗ=2 (ОЗП=2; ЭМ=2 к расх.; ЗПМ=2; МАТ=2 к расх.; ТЗ=2; ТЗМ=2)
| 421/пр_2020_прил.10_т.5_п.4_гр.5 | Производство работ осуществляется в охранной зоне действующей воздушной линии электропередачи, вблизи объектов, находящихся под напряжением, внутри объектов капитального строительства, внутренняя проводка в которых не обесточена, если это приведет к ограничению действий рабочих в соответствии с требованиями техники безопасности ОЗП=1,2; ЭМ=1,2 к расх.; ЗПМ=1,2; ТЗ=1,2; ТЗМ=1,2 | [32 empty] | Производство работ осуществляется в охранной зоне действующей воздушной линии электропередачи, вблизи объектов, находящихся под напряжением, внутри объектов капитального строительства, внутренняя проводка в которых не обесточена, если это приведет к ограничению действий рабочих в соответствии с требованиями техники безопасности ОЗП=1,2; ЭМ=1,2 к расх.; ЗПМ=1,2; ТЗ=1,2; ТЗМ=1,2
| 1 | ОТ(ЗТ) |  |  |  | 4: чел.-ч; 7: 0.008448; 12: 3.5 | [21 empty] | ОТ(ЗТ)
| 1-100-22 | Средний разряд работы 2,2 |  |  |  | чел.-ч | 0.44 | 1.92 | 0.008448 |  |  | 414.5 |  | 3.5 | [22 empty] | Средний разряд работы 2,2
| 2 | ЭМ |  |  |  | 12: 0.72 | [21 empty] | ЭМ
|  | ОТм(ЗТм) |  |  |  | 4: чел.-ч; 7: 0.004032; 12: 2.1 | [21 empty] | ОТм(ЗТм)
| 91.06.06-048 | Подъемники одномачтовые, грузоподъемность до 500 кг, высота подъема 45 м |  |  |  | маш.-ч | 0.21 | 1.92 | 0.004032 | 37.32 | 1.63 | 60.83 |  | 0.25 | [22 empty] | Подъемники одномачтовые, грузоподъемность до 500 кг, высота подъема 45 м
| 4-100-030 | ОТм(Зтм) Средний разряд машинистов 3 |  |  |  | чел.-ч | 0.21 | 1.92 | 0.004032 |  |  | 520.87 |  | 2.1 | [27 empty] | ОТм(Зтм) Средний разряд машинистов 3
| 91.07.04-002 | Вибраторы поверхностные |  |  |  | маш.-ч | 2 | 1.92 | 0.0384 | 8.54 | 1.44 | 12.3 |  | 0.47 | [22 empty] | Вибраторы поверхностные
Н | 04.3.01.09 | Раствор готовый кладочный тяжелый цементный |  |  |  | 4: м3; 5: 0.51; 6: 0; 7: 0 | [23 empty] | Раствор готовый кладочный тяжелый цементный
|  | Итого прямые затраты |  |  |  | 12: 6.32 | [24 empty] | Итого прямые затраты
|  | ФОТ |  |  |  | 12: 5.6 | [25 empty] | ФОТ
| Пр/812-011.0-1 | НР Полы |  |  |  | 4: %; 5: 112; 7: 112; 12: 6.27 | [25 empty] | НР Полы
| Пр/774-011.0, Приказ № 774/пр от 11.12.2020 п.16 | СП Полы |  |  |  | 4: %; 5: 65; 6: 0.85; 7: 55.25; 12: 3.09 | [25 empty] | СП Полы
|  | Всего по позиции |  |  |  | 10: 1568; 12: 15.68 | [26 empty] | Всего по позиции
5 | ГЭСН11-01-011-01 | Устройство стяжек: цементных толщиной 20 мм |  |  |  | 4: 100 м2; 5: 0.01; 6: 1; 7: 0.01 | [19 empty] | Устройство стяжек: цементных толщиной 20 мм
| 421/пр_2020_прил.10_т.5_п.4_гр.5 | Производство работ осуществляется в охранной зоне действующей воздушной линии электропередачи, вблизи объектов, находящихся под напряжением, внутри объектов капитального строительства, внутренняя проводка в которых не обесточена, если это приведет к ограничению действий рабочих в соответствии с требованиями техники безопасности ОЗП=1,2; ЭМ=1,2 к расх.; ЗПМ=1,2; ТЗ=1,2; ТЗМ=1,2 | [32 empty] | Производство работ осуществляется в охранной зоне действующей воздушной линии электропередачи, вблизи объектов, находящихся под напряжением, внутри объектов капитального строительства, внутренняя проводка в которых не обесточена, если это приведет к ограничению действий рабочих в соответствии с требованиями техники безопасности ОЗП=1,2; ЭМ=1,2 к расх.; ЗПМ=1,2; ТЗ=1,2; ТЗМ=1,2
| 1 | ОТ(ЗТ) |  |  |  | 4: чел.-ч; 7: 0.4272; 12: 177.07 | [21 empty] | ОТ(ЗТ)
| 1-100-22 | Средний разряд работы 2,2 |  |  |  | чел.-ч | 35.6 | 1.2 | 0.4272 |  |  | 414.5 |  | 177.07 | [22 empty] | Средний разряд работы 2,2
| 2 | ЭМ |  |  |  | 12: 2.08 | [21 empty] | ЭМ
|  | ОТм(ЗТм) |  |  |  | 4: чел.-ч; 7: 0.01524; 12: 7.94 | [21 empty] | ОТм(ЗТм)
| 91.06.06-048 | Подъемники одномачтовые, грузоподъемность до 500 кг, высота подъема 45 м |  |  |  | маш.-ч | 1.27 | 1.2 | 0.01524 | 37.32 | 1.63 | 60.83 |  | 0.93 | [22 empty] | Подъемники одномачтовые, грузоподъемность до 500 кг, высота подъема 45 м
| 4-100-030 | ОТм(Зтм) Средний разряд машинистов 3 |  |  |  | чел.-ч | 1.27 | 1.2 | 0.01524 |  |  | 520.87 |  | 7.94 | [27 empty] | ОТм(Зтм) Средний разряд машинистов 3
| 91.07.04-002 | Вибраторы поверхностные |  |  |  | маш.-ч | 7.82 | 1.2 | 0.09384 | 8.54 | 1.44 | 12.3 |  | 1.15 | [22 empty] | Вибраторы поверхностные
| 4 | М |  |  |  | 12: 0.76 | [21 empty] | М
| 01.7.03.01-0001 | Вода |  |  |  | м3 | 3.5 |  | 0.035 | 35.71 | 0.61 | 21.78 |  | 0.76 | [22 empty] | Вода
Н | 04.3.01.09 | Раствор готовый кладочный тяжелый цементный |  |  |  | 4: м3; 5: 2.04; 7: 0.0204 | [23 empty] | Раствор готовый кладочный тяжелый цементный
|  | Итого прямые затраты |  |  |  | 12: 187.85 | [24 empty] | Итого прямые затраты
|  | ФОТ |  |  |  | 12: 185.01 | [25 empty] | ФОТ
| Пр/812-011.0-1 | НР Полы |  |  |  | 4: %; 5: 112; 7: 112; 12: 207.21 | [25 empty] | НР Полы
| Пр/774-011.0, Приказ № 774/пр от 11.12.2020 п.16 | СП Полы |  |  |  | 4: %; 5: 65; 6: 0.85; 7: 55.25; 12: 102.22 | [25 empty] | СП Полы
|  | Всего по позиции |  |  |  | 10: 49728; 12: 497.28 | [26 empty] | Всего по позиции
6 | ФСБЦ-04.3.01.09-0056 | Раствор готовый кладочный, цементно-песчаный, М150 |  |  |  | м3 | 0.0204 | 1 | 0.0204 |  |  | 7389.24 |  | 150.74 | [19 empty] | Раствор готовый кладочный, цементно-песчаный, М150
|  | Всего по позиции |  |  |  | 12: 150.74 | [26 empty] | Всего по позиции
7 | ГЭСН11-01-011-02 | Устройство стяжек: на каждые 5 мм изменения толщины стяжки добавлять или исключать к норме 11-01-011-01 (до толщ 25 мм) |  |  |  | 4: 100 м2; 5: 0.01; 6: 1; 7: 0.01 | [19 empty] | Устройство стяжек: на каждые 5 мм изменения толщины стяжки добавлять или исключать к норме 11-01-011-01 (до толщ 25 мм)
| 421/пр_2020_прил.10_т.5_п.4_гр.5 | Производство работ осуществляется в охранной зоне действующей воздушной линии электропередачи, вблизи объектов, находящихся под напряжением, внутри объектов капитального строительства, внутренняя проводка в которых не обесточена, если это приведет к ограничению действий рабочих в соответствии с требованиями техники безопасности ОЗП=1,2; ЭМ=1,2 к расх.; ЗПМ=1,2; ТЗ=1,2; ТЗМ=1,2 | [32 empty] | Производство работ осуществляется в охранной зоне действующей воздушной линии электропередачи, вблизи объектов, находящихся под напряжением, внутри объектов капитального строительства, внутренняя проводка в которых не обесточена, если это приведет к ограничению действий рабочих в соответствии с требованиями техники безопасности ОЗП=1,2; ЭМ=1,2 к расх.; ЗПМ=1,2; ТЗ=1,2; ТЗМ=1,2
| 1 | ОТ(ЗТ) |  |  |  | 4: чел.-ч; 7: 0.00528; 12: 2.19 | [21 empty] | ОТ(ЗТ)
| 1-100-22 | Средний разряд работы 2,2 |  |  |  | чел.-ч | 0.44 | 1.2 | 0.00528 |  |  | 414.5 |  | 2.19 | [22 empty] | Средний разряд работы 2,2
| 2 | ЭМ |  |  |  | 12: 0.45 | [21 empty] | ЭМ
|  | ОТм(ЗТм) |  |  |  | 4: чел.-ч; 7: 0.00252; 12: 1.31 | [21 empty] | ОТм(ЗТм)
| 91.06.06-048 | Подъемники одномачтовые, грузоподъемность до 500 кг, высота подъема 45 м |  |  |  | маш.-ч | 0.21 | 1.2 | 0.00252 | 37.32 | 1.63 | 60.83 |  | 0.15 | [22 empty] | Подъемники одномачтовые, грузоподъемность до 500 кг, высота подъема 45 м
| 4-100-030 | ОТм(Зтм) Средний разряд машинистов 3 |  |  |  | чел.-ч | 0.21 | 1.2 | 0.00252 |  |  | 520.87 |  | 1.31 | [27 empty] | ОТм(Зтм) Средний разряд машинистов 3
| 91.07.04-002 | Вибраторы поверхностные |  |  |  | маш.-ч | 2 | 1.2 | 0.024 | 8.54 | 1.44 | 12.3 |  | 0.3 | [22 empty] | Вибраторы поверхностные
Н | 04.3.01.09 | Раствор готовый кладочный тяжелый цементный |  |  |  | 4: м3; 5: 0.51; 7: 0.0051 | [23 empty] | Раствор готовый кладочный тяжелый цементный
|  | Итого прямые затраты |  |  |  | 12: 3.95 | [24 empty] | Итого прямые затраты
|  | ФОТ |  |  |  | 12: 3.5 | [25 empty] | ФОТ
| Пр/812-011.0-1 | НР Полы |  |  |  | 4: %; 5: 112; 7: 112; 12: 3.92 | [25 empty] | НР Полы
| Пр/774-011.0, Приказ № 774/пр от 11.12.2020 п.16 | СП Полы |  |  |  | 4: %; 5: 65; 6: 0.85; 7: 55.25; 12: 1.93 | [25 empty] | СП Полы
|  | Всего по позиции |  |  |  | 10: 980; 12: 9.8 | [26 empty] | Всего по позиции
8 | ФСБЦ-04.3.01.09-0056 | Раствор готовый кладочный, цементно-песчаный, М150 |  |  |  | м3 | 0.0051 | 1 | 0.0051 |  |  | 7389.24 |  | 37.69 | [19 empty] | Раствор готовый кладочный, цементно-песчаный, М150
|  | Всего по позиции |  |  |  | 12: 37.69 | [26 empty] | Всего по позиции
9 | ГЭСН11-01-011-09 | Устройство стяжек: из самовыравнивающейся смеси на цементной основе, толщиной 3 мм |  |  |  | 4: 100 м2; 5: 0.01; 6: 1; 7: 0.01 | [19 empty] | Устройство стяжек: из самовыравнивающейся смеси на цементной основе, толщиной 3 мм
| 421/пр_2020_прил.10_т.5_п.4_гр.5 | Производство работ осуществляется в охранной зоне действующей воздушной линии электропередачи, вблизи объектов, находящихся под напряжением, внутри объектов капитального строительства, внутренняя проводка в которых не обесточена, если это приведет к ограничению действий рабочих в соответствии с требованиями техники безопасности ОЗП=1,2; ЭМ=1,2 к расх.; ЗПМ=1,2; ТЗ=1,2; ТЗМ=1,2 | [32 empty] | Производство работ осуществляется в охранной зоне действующей воздушной линии электропередачи, вблизи объектов, находящихся под напряжением, внутри объектов капитального строительства, внутренняя проводка в которых не обесточена, если это приведет к ограничению действий рабочих в соответствии с требованиями техники безопасности ОЗП=1,2; ЭМ=1,2 к расх.; ЗПМ=1,2; ТЗ=1,2; ТЗМ=1,2
| 1 | ОТ(ЗТ) |  |  |  | 4: чел.-ч; 7: 0.31368; 12: 134.13 | [21 empty] | ОТ(ЗТ)
| 1-100-30 | Средний разряд работы 3,0 |  |  |  | чел.-ч | 26.14 | 1.2 | 0.31368 |  |  | 427.59 |  | 134.13 | [22 empty] | Средний разряд работы 3,0
| 2 | ЭМ |  |  |  | 12: 0.51 | [21 empty] | ЭМ
|  | ОТм(ЗТм) |  |  |  | 4: чел.-ч; 7: 0.00108; 12: 0.58 | [21 empty] | ОТм(ЗТм)
| 91.06.06-046 | Подъемники одномачтовые, грузоподъемность до 500 кг, высота подъема 25 м |  |  |  | маш.-ч | 0.07 | 1.2 | 0.00084 | 30.61 | 1.63 | 49.89 |  | 0.04 | [22 empty] | Подъемники одномачтовые, грузоподъемность до 500 кг, высота подъема 25 м
| 4-100-030 | ОТм(Зтм) Средний разряд машинистов 3 |  |  |  | чел.-ч | 0.07 | 1.2 | 0.00084 |  |  | 520.87 |  | 0.44 | [27 empty] | ОТм(Зтм) Средний разряд машинистов 3
| 91.14.02-001 | Автомобили бортовые, грузоподъемность до 5 т |  |  |  | маш.-ч | 0.02 | 1.2 | 0.00024 |  |  | 682.58 |  | 0.16 | [22 empty] | Автомобили бортовые, грузоподъемность до 5 т
| 4-100-040 | ОТм(Зтм) Средний разряд машинистов 4 |  |  |  | чел.-ч | 0.02 | 1.2 | 0.00024 |  |  | 586.53 |  | 0.14 | [27 empty] | ОТм(Зтм) Средний разряд машинистов 4
| 91.21.22-638 | Пылесосы промышленные, мощность до 2000 Вт |  |  |  | маш.-ч | 2.8 | 1.2 | 0.0336 |  |  | 9.16 |  | 0.31 | [22 empty] | Пылесосы промышленные, мощность до 2000 Вт
| 4 | М |  |  |  | 12: 0.88 | [21 empty] | М
| 01.7.03.01-0001 | Вода |  |  |  | м3 | 0.16 |  | 0.0016 | 35.71 | 0.61 | 21.78 |  | 0.03 | [22 empty] | Вода
| 01.7.03.04-0001 | Электроэнергия |  |  |  | 4: кВт-ч; 5: 0.7436; 7: 0.007436; 10: 6.09; 12: 0.05 | [22 empty] | Электроэнергия
| 01.7.07.12-1006 | Пленка полиэтиленовая, толщина 80 мкм |  |  |  | м2 | 10 |  | 0.1 | 7.15 | 1.12 | 8.01 |  | 0.8 | [22 empty] | Пленка полиэтиленовая, толщина 80 мкм
Н | 04.3.02.01 | Смеси сухие на цементной основе |  |  |  | 4: т; 5: 0.45; 7: 0.0045 | [23 empty] | Смеси сухие на цементной основе
Н | 14.4.01.02 | Грунтовки на акриловой основе |  |  |  | 4: кг; 5: 20; 7: 0.2 | [23 empty] | Грунтовки на акриловой основе
|  | Итого прямые затраты |  |  |  | 12: 136.1 | [24 empty] | Итого прямые затраты
|  | ФОТ |  |  |  | 12: 134.71 | [25 empty] | ФОТ
| Пр/812-011.0-1 | НР Полы |  |  |  | 4: %; 5: 112; 7: 112; 12: 150.88 | [25 empty] | НР Полы
| Пр/774-011.0, Приказ № 774/пр от 11.12.2020 п.16 | СП Полы |  |  |  | 4: %; 5: 65; 6: 0.85; 7: 55.25; 12: 74.43 | [25 empty] | СП Полы
|  | Всего по позиции |  |  |  | 10: 36141; 12: 361.41 | [26 empty] | Всего по позиции
10 | ФСБЦ-14.4.01.02-0012 | Грунтовка укрепляющая, глубокого проникновения, быстросохнущая, паропроницаемая |  |  |  | кг | 0.2 | 1 | 0.2 |  |  | 113.19 |  | 22.64 | [19 empty] | Грунтовка укрепляющая, глубокого проникновения, быстросохнущая, паропроницаемая
|  | Всего по позиции |  |  |  | 12: 22.64 | [26 empty] | Всего по позиции
11 | ФСБЦ-04.3.02.01-0413 | Смеси сухие наливные быстротвердеющие финишные на цементной основе для выравнивания оснований пола, расход 1,5 на 1 м2 при слое 1 мм |  |  |  | т | 0.0045 | 1 | 0.0045 |  |  | 28361.64 |  | 127.63 | [19 empty] | Смеси сухие наливные быстротвердеющие финишные на цементной основе для выравнивания оснований пола, расход 1,5 на 1 м2 при слое 1 мм
|  | Всего по позиции |  |  |  | 12: 127.63 | [26 empty] | Всего по позиции
12 | ГЭСН11-01-011-11 | Устройство стяжек: на каждый последующий слой толщиной 1 мм добавлять к норме 11-01-011-09 (до толщ. 5мм) |  |  |  | 4: 100 м2; 5: 0.01; 6: 1; 7: 0.01 | [19 empty] | Устройство стяжек: на каждый последующий слой толщиной 1 мм добавлять к норме 11-01-011-09 (до толщ. 5мм)
|  | к=2 ПЗ=2 (ОЗП=2; ЭМ=2 к расх.; ЗПМ=2; МАТ=2 к расх.; ТЗ=2; ТЗМ=2) | [32 empty] | к=2 ПЗ=2 (ОЗП=2; ЭМ=2 к расх.; ЗПМ=2; МАТ=2 к расх.; ТЗ=2; ТЗМ=2)
| 421/пр_2020_прил.10_т.5_п.4_гр.5 | Производство работ осуществляется в охранной зоне действующей воздушной линии электропередачи, вблизи объектов, находящихся под напряжением, внутри объектов капитального строительства, внутренняя проводка в которых не обесточена, если это приведет к ограничению действий рабочих в соответствии с требованиями техники безопасности ОЗП=1,2; ЭМ=1,2 к расх.; ЗПМ=1,2; ТЗ=1,2; ТЗМ=1,2 | [32 empty] | Производство работ осуществляется в охранной зоне действующей воздушной линии электропередачи, вблизи объектов, находящихся под напряжением, внутри объектов капитального строительства, внутренняя проводка в которых не обесточена, если это приведет к ограничению действий рабочих в соответствии с требованиями техники безопасности ОЗП=1,2; ЭМ=1,2 к расх.; ЗПМ=1,2; ТЗ=1,2; ТЗМ=1,2
| 1 | ОТ(ЗТ) |  |  |  | 4: чел.-ч; 7: 0.05592; 12: 23.91 | [21 empty] | ОТ(ЗТ)
| 1-100-30 | Средний разряд работы 3,0 |  |  |  | чел.-ч | 2.33 | 2.4 | 0.05592 |  |  | 427.59 |  | 23.91 | [22 empty] | Средний разряд работы 3,0
| 2 | ЭМ |  |  |  | 12: 0.12 | [21 empty] | ЭМ
|  | ОТм(ЗТм) |  |  |  | 4: чел.-ч; 7: 0.0006; 12: 0.32 | [21 empty] | ОТм(ЗТм)
| 91.06.06-046 | Подъемники одномачтовые, грузоподъемность до 500 кг, высота подъема 25 м |  |  |  | маш.-ч | 0.019 | 2.4 | 0.000456 | 30.61 | 1.63 | 49.89 |  | 0.02 | [22 empty] | Подъемники одномачтовые, грузоподъемность до 500 кг, высота подъема 25 м
| 4-100-030 | ОТм(Зтм) Средний разряд машинистов 3 |  |  |  | чел.-ч | 0.019 | 2.4 | 0.000456 |  |  | 520.87 |  | 0.24 | [27 empty] | ОТм(Зтм) Средний разряд машинистов 3
| 91.14.02-001 | Автомобили бортовые, грузоподъемность до 5 т |  |  |  | маш.-ч | 0.006 | 2.4 | 0.000144 |  |  | 682.58 |  | 0.1 | [22 empty] | Автомобили бортовые, грузоподъемность до 5 т
| 4-100-040 | ОТм(Зтм) Средний разряд машинистов 4 |  |  |  | чел.-ч | 0.006 | 2.4 | 0.000144 |  |  | 586.53 |  | 0.08 | [27 empty] | ОТм(Зтм) Средний разряд машинистов 4
| 4 | М |  |  |  | 12: 0.05 | [21 empty] | М
| 01.7.03.01-0001 | Вода |  |  |  | м3 | 0.0404 | 2 | 0.000808 | 35.71 | 0.61 | 21.78 |  | 0.02 | [22 empty] | Вода
| 01.7.03.04-0001 | Электроэнергия |  |  |  | кВт-ч | 0.234 | 2 | 0.00468 |  |  | 6.09 |  | 0.03 | [22 empty] | Электроэнергия
П,Н | 04.3.02.01 | Смеси сухие на цементной основе |  |  |  | 4: т; 5: 0; 6: 2; 7: 0 | [23 empty] | Смеси сухие на цементной основе
|  | Итого прямые затраты |  |  |  | 12: 24.4 | [24 empty] | Итого прямые затраты
|  | ФОТ |  |  |  | 12: 24.23 | [25 empty] | ФОТ
| Пр/812-011.0-1 | НР Полы |  |  |  | 4: %; 5: 112; 7: 112; 12: 27.14 | [25 empty] | НР Полы
| Пр/774-011.0, Приказ № 774/пр от 11.12.2020 п.16 | СП Полы |  |  |  | 4: %; 5: 65; 6: 0.85; 7: 55.25; 12: 13.39 | [25 empty] | СП Полы
|  | Всего по позиции |  |  |  | 10: 6493; 12: 64.93 | [26 empty] | Всего по позиции
13 | ФСБЦ-04.3.02.01-0413 | Смеси сухие наливные быстротвердеющие финишные на цементной основе для выравнивания оснований пола, расход 1,5 на 1 м2 при слое 1 мм |  |  |  | т | 0.003 | 1 | 0.003 |  |  | 28361.64 |  | 85.08 | [19 empty] | Смеси сухие наливные быстротвердеющие финишные на цементной основе для выравнивания оснований пола, расход 1,5 на 1 м2 при слое 1 мм
|  | Всего по позиции |  |  |  | 12: 85.08 | [26 empty] | Всего по позиции
14 | ГЭСН15-07-003-02 | Нанесение водно-дисперсионной грунтовки на поверхности: пористые (камень, кирпич, бетон и т.д.) |  |  |  | 4: 100 м2; 5: 0.01; 6: 1; 7: 0.01 | [19 empty] | Нанесение водно-дисперсионной грунтовки на поверхности: пористые (камень, кирпич, бетон и т.д.)
| 421/пр_2020_прил.10_т.5_п.4_гр.5 | Производство работ осуществляется в охранной зоне действующей воздушной линии электропередачи, вблизи объектов, находящихся под напряжением, внутри объектов капитального строительства, внутренняя проводка в которых не обесточена, если это приведет к ограничению действий рабочих в соответствии с требованиями техники безопасности ОЗП=1,2; ЭМ=1,2 к расх.; ЗПМ=1,2; ТЗ=1,2; ТЗМ=1,2 | [32 empty] | Производство работ осуществляется в охранной зоне действующей воздушной линии электропередачи, вблизи объектов, находящихся под напряжением, внутри объектов капитального строительства, внутренняя проводка в которых не обесточена, если это приведет к ограничению действий рабочих в соответствии с требованиями техники безопасности ОЗП=1,2; ЭМ=1,2 к расх.; ЗПМ=1,2; ТЗ=1,2; ТЗМ=1,2
| 1 | ОТ(ЗТ) |  |  |  | 4: чел.-ч; 7: 0.04428; 12: 21.16 | [21 empty] | ОТ(ЗТ)
| 1-100-36 | Средний разряд работы 3,6 |  |  |  | чел.-ч | 3.69 | 1.2 | 0.04428 |  |  | 477.98 |  | 21.16 | [22 empty] | Средний разряд работы 3,6
| 2 | ЭМ |  |  |  | 12: 0.56 | [21 empty] | ЭМ
|  | ОТм(ЗТм) |  |  |  | 4: чел.-ч; 7: 0.0006; 12: 0.34 | [21 empty] | ОТм(ЗТм)
| 91.06.06-046 | Подъемники одномачтовые, грузоподъемность до 500 кг, высота подъема 25 м |  |  |  | маш.-ч | 0.01 | 1.2 | 0.00012 | 30.61 | 1.63 | 49.89 |  | 0.01 | [22 empty] | Подъемники одномачтовые, грузоподъемность до 500 кг, высота подъема 25 м
| 4-100-030 | ОТм(Зтм) Средний разряд машинистов 3 |  |  |  | чел.-ч | 0.01 | 1.2 | 0.00012 |  |  | 520.87 |  | 0.06 | [27 empty] | ОТм(Зтм) Средний разряд машинистов 3
| 91.14.02-001 | Автомобили бортовые, грузоподъемность до 5 т |  |  |  | маш.-ч | 0.04 | 1.2 | 0.00048 |  |  | 682.58 |  | 0.33 | [22 empty] | Автомобили бортовые, грузоподъемность до 5 т
| 4-100-040 | ОТм(Зтм) Средний разряд машинистов 4 |  |  |  | чел.-ч | 0.04 | 1.2 | 0.00048 |  |  | 586.53 |  | 0.28 | [27 empty] | ОТм(Зтм) Средний разряд машинистов 4
| 91.21.01-012 | Агрегаты окрасочные высокого давления для окраски поверхностей конструкций, мощность 1 кВт |  |  |  | маш.-ч | 2.82 | 1.2 | 0.03384 | 4.52 | 1.41 | 6.37 |  | 0.22 | [22 empty] | Агрегаты окрасочные высокого давления для окраски поверхностей конструкций, мощность 1 кВт
| 4 | М |  |  |  | 12: 0.99 | [21 empty] | М
| 01.7.03.01-0001 | Вода |  |  |  | м3 | 0.01 |  | 0.0001 | 35.71 | 0.61 | 21.78 |  | 0 | [22 empty] | Вода
| 01.7.20.08-0051 | Ветошь хлопчатобумажная цветная |  |  |  | кг | 1 |  | 0.01 | 56.11 | 1.77 | 99.31 |  | 0.99 | [22 empty] | Ветошь хлопчатобумажная цветная
Н | 14.4.01.02 | Грунтовки на акриловой основе |  |  |  | 4: кг; 5: 13.8; 7: 0.138 | [23 empty] | Грунтовки на акриловой основе
|  | Итого прямые затраты |  |  |  | 12: 23.05 | [24 empty] | Итого прямые затраты
|  | ФОТ |  |  |  | 12: 21.5 | [25 empty] | ФОТ
| Пр/812-015.0-1 | НР Отделочные работы |  |  |  | 4: %; 5: 100; 7: 100; 12: 21.5 | [25 empty] | НР Отделочные работы
| Пр/774-015.0, Приказ № 774/пр от 11.12.2020 п.16 | СП Отделочные работы |  |  |  | 4: %; 5: 49; 6: 0.85; 7: 41.65; 12: 8.95 | [25 empty] | СП Отделочные работы
|  | Всего по позиции |  |  |  | 10: 5350; 12: 53.5 | [26 empty] | Всего по позиции
15 | ФСБЦ-14.4.01.02-0012 | Грунтовка укрепляющая, глубокого проникновения, быстросохнущая, паропроницаемая |  |  |  | кг | 0.138 | 1 | 0.138 |  |  | 113.19 |  | 15.62 | [19 empty] | Грунтовка укрепляющая, глубокого проникновения, быстросохнущая, паропроницаемая
|  | Всего по позиции |  |  |  | 12: 15.62 | [26 empty] | Всего по позиции
16 | ГЭСН11-01-034-03 | Устройство покрытий: из паркета штучного без жилок |  |  |  | 4: 100 м2; 5: 0.01; 6: 1; 7: 0.01 | [19 empty] | Устройство покрытий: из паркета штучного без жилок
| 421/пр_2020_прил.10_т.5_п.4_гр.5 | Производство работ осуществляется в охранной зоне действующей воздушной линии электропередачи, вблизи объектов, находящихся под напряжением, внутри объектов капитального строительства, внутренняя проводка в которых не обесточена, если это приведет к ограничению действий рабочих в соответствии с требованиями техники безопасности ОЗП=1,2; ЭМ=1,2 к расх.; ЗПМ=1,2; ТЗ=1,2; ТЗМ=1,2 | [32 empty] | Производство работ осуществляется в охранной зоне действующей воздушной линии электропередачи, вблизи объектов, находящихся под напряжением, внутри объектов капитального строительства, внутренняя проводка в которых не обесточена, если это приведет к ограничению действий рабочих в соответствии с требованиями техники безопасности ОЗП=1,2; ЭМ=1,2 к расх.; ЗПМ=1,2; ТЗ=1,2; ТЗМ=1,2
| 1 | ОТ(ЗТ) |  |  |  | 4: чел.-ч; 7: 1.236; 12: 616.53 | [21 empty] | ОТ(ЗТ)
| 1-100-38 | Средний разряд работы 3,8 |  |  |  | чел.-ч | 103 | 1.2 | 1.236 |  |  | 498.81 |  | 616.53 | [22 empty] | Средний разряд работы 3,8
| 2 | ЭМ |  |  |  | 12: 7.01 | [21 empty] | ЭМ
|  | ОТм(ЗТм) |  |  |  | 4: чел.-ч; 7: 0.01164; 12: 6.5 | [21 empty] | ОТм(ЗТм)
| 91.06.06-048 | Подъемники одномачтовые, грузоподъемность до 500 кг, высота подъема 45 м |  |  |  | маш.-ч | 0.42 | 1.2 | 0.00504 | 37.32 | 1.63 | 60.83 |  | 0.31 | [22 empty] | Подъемники одномачтовые, грузоподъемность до 500 кг, высота подъема 45 м
| 4-100-030 | ОТм(Зтм) Средний разряд машинистов 3 |  |  |  | чел.-ч | 0.42 | 1.2 | 0.00504 |  |  | 520.87 |  | 2.63 | [27 empty] | ОТм(Зтм) Средний разряд машинистов 3
| 91.14.02-001 | Автомобили бортовые, грузоподъемность до 5 т |  |  |  | маш.-ч | 0.55 | 1.2 | 0.0066 |  |  | 733.62 |  | 4.84 | [22 empty] | Автомобили бортовые, грузоподъемность до 5 т
| 4-100-040 | ОТм(Зтм) Средний разряд машинистов 4 |  |  |  | чел.-ч | 0.55 | 1.2 | 0.0066 |  |  | 586.53 |  | 3.87 | [27 empty] | ОТм(Зтм) Средний разряд машинистов 4
| 91.21.07-001 | Машины для острожки деревянных полов |  |  |  | маш.-ч | 2.1 | 1.2 | 0.0252 | 17.21 | 1.41 | 24.27 |  | 0.61 | [22 empty] | Машины для острожки деревянных полов
| 91.21.07-002 | Машины паркетно-шлифовальные |  |  |  | маш.-ч | 4.9 | 1.2 | 0.0588 | 15.71 | 1.35 | 21.21 |  | 1.25 | [22 empty] | Машины паркетно-шлифовальные
| 4 | М |  |  |  | 12: 171.98 | [21 empty] | М
| 01.7.03.01-0001 | Вода |  |  |  | м3 | 0.2 |  | 0.002 | 35.71 | 0.61 | 21.78 |  | 0.04 | [22 empty] | Вода
| 01.7.03.04-0001 | Электроэнергия |  |  |  | 4: кВт-ч; 5: 0.721; 7: 0.00721; 10: 6.39; 12: 0.05 | [22 empty] | Электроэнергия
| 01.7.07.29-0091 | Опилки древесные |  |  |  | м3 | 1 |  | 0.01 | 732.2 | 2.28 | 1669.42 |  | 16.69 | [22 empty] | Опилки древесные
| 14.5.04.03-0104 | Мастика клеящая каучуковая КН-2 |  |  |  | кг | 50 |  | 0.5 | 113.39 | 2.42 | 274.4 |  | 137.2 | [22 empty] | Мастика клеящая каучуковая КН-2
| 01.2.03.03-0154 | Мастика битумно-кукерсольная гидроизоляционная, кровельная, расход 2,0 кг/м2 при толщине слоя 1,0 мм |  |  |  | т | 0.02 |  | 0.0002 | 43052 | 2.09 | 89978.68 |  | 18 | [22 empty] | Мастика битумно-кукерсольная гидроизоляционная, кровельная, расход 2,0 кг/м2 при толщине слоя 1,0 мм
Н | 11.1.01.13 | Паркет штучный |  |  |  | 4: м2; 5: 102; 7: 1.02 | [23 empty] | Паркет штучный
|  | Итого прямые затраты |  |  |  | 12: 802.02 | [24 empty] | Итого прямые затраты
|  | ФОТ |  |  |  | 12: 623.03 | [25 empty] | ФОТ
| Пр/812-011.0-1 | НР Полы |  |  |  | 4: %; 5: 112; 7: 112; 12: 697.79 | [25 empty] | НР Полы
| Пр/774-011.0, Приказ № 774/пр от 11.12.2020 п.16 | СП Полы |  |  |  | 4: %; 5: 65; 6: 0.85; 7: 55.25; 12: 344.22 | [25 empty] | СП Полы
|  | Всего по позиции |  |  |  | 10: 184403; 12: 1844.03 | [26 empty] | Всего по позиции
17 | ФСБЦ-11.1.01.13-0045 | Паркет штучный из дуба, размеры 300х60 мм |  |  |  | м2 | 1.02 | 1 | 1.02 | 1865.32 | 1.6 | 2984.51 |  | 3044.2 | [19 empty] | Паркет штучный из дуба, размеры 300х60 мм
|  | Всего по позиции |  |  |  | 12: 3044.2 | [26 empty] | Всего по позиции
18 | ГЭСНр57-01-006-12 | Шлифовка поверхности паркетных покрытий механизированным способом (барабанной машиной за 4 раза абразивом с зерном №40,№60,№80,№100) |  |  |  | 4: 100 м2; 5: 0.6636; 6: 1; 7: 0.6636 | [19 empty] | Шлифовка поверхности паркетных покрытий механизированным способом (барабанной машиной за 4 раза абразивом с зерном №40,№60,№80,№100)
|  | на слой ПЗ=4 (ОЗП=4; ЭМ=4 к расх.; ЗПМ=4; МАТ=4 к расх.; ТЗ=4; ТЗМ=4) | [32 empty] | на слой ПЗ=4 (ОЗП=4; ЭМ=4 к расх.; ЗПМ=4; МАТ=4 к расх.; ТЗ=4; ТЗМ=4)
| 421/пр_2020_прил.10_т.5_п.4_гр.5 | Производство работ осуществляется в охранной зоне действующей воздушной линии электропередачи, вблизи объектов, находящихся под напряжением, внутри объектов капитального строительства, внутренняя проводка в которых не обесточена, если это приведет к ограничению действий рабочих в соответствии с требованиями техники безопасности ОЗП=1,2; ЭМ=1,2 к расх.; ЗПМ=1,2; ТЗ=1,2; ТЗМ=1,2 | [32 empty] | Производство работ осуществляется в охранной зоне действующей воздушной линии электропередачи, вблизи объектов, находящихся под напряжением, внутри объектов капитального строительства, внутренняя проводка в которых не обесточена, если это приведет к ограничению действий рабочих в соответствии с требованиями техники безопасности ОЗП=1,2; ЭМ=1,2 к расх.; ЗПМ=1,2; ТЗ=1,2; ТЗМ=1,2
| 1 | ОТ(ЗТ) |  |  |  | 4: чел.-ч; 7: 27.7756; 12: 14171.97 | [21 empty] | ОТ(ЗТ)
| 1-100-40 | Средний разряд работы 4,0 |  |  |  | чел.-ч | 8.72 | 4.8 | 27.7756 |  |  | 510.23 |  | 14171.97 | [22 empty] | Средний разряд работы 4,0
| 2 | ЭМ |  |  |  | 12: 574.26 | [21 empty] | ЭМ
| 91.21.07-002 | Машины паркетно-шлифовальные |  |  |  | маш.-ч | 8.5 | 4.8 | 27.0749 | 15.71 | 1.35 | 21.21 |  | 574.26 | [22 empty] | Машины паркетно-шлифовальные
| 4 | М |  |  |  | 12: 1512.21 | [21 empty] | М
| 01.7.17.11-0011 | Шкурка шлифовальная двухслойная с зернистостью 40-25 |  |  |  | м2 | 0.67 | 4 | 1.7784 | 531.44 | 1.6 | 850.3 |  | 1512.21 | [22 empty] | Шкурка шлифовальная двухслойная с зернистостью 40-25
|  | Итого прямые затраты |  |  |  | 12: 16258.44 | [24 empty] | Итого прямые затраты
|  | ФОТ |  |  |  | 12: 14171.97 | [25 empty] | ФОТ
| Пр/812-091.0-1 | НР Полы (ремонтно-строительные) |  |  |  | 4: %; 5: 89; 7: 89; 12: 12613.05 | [25 empty] | НР Полы (ремонтно-строительные)
| Пр/774-091.0 | СП Полы (ремонтно-строительные) |  |  |  | 4: %; 5: 49; 7: 49; 12: 6944.27 | [25 empty] | СП Полы (ремонтно-строительные)
|  | Всего по позиции |  |  |  | 10: 53971.91; 12: 35815.76 | [26 empty] | Всего по позиции
19 | ГЭСНр57-01-006-12 | Шлифовка поверхности паркетных покрытий механизированным способом (по периметру углошлифовальной машиной за 5 раза абразивом с зерном №40,№60,№80,№100,№120) |  |  |  | 4: 100 м2; 5: 0.16404; 6: 1; 7: 0.16404 | [19 empty] | Шлифовка поверхности паркетных покрытий механизированным способом (по периметру углошлифовальной машиной за 5 раза абразивом с зерном №40,№60,№80,№100,№120)
|  | на слой ПЗ=5 (ОЗП=5; ЭМ=5 к расх.; ЗПМ=5; МАТ=5 к расх.; ТЗ=5; ТЗМ=5) | [32 empty] | на слой ПЗ=5 (ОЗП=5; ЭМ=5 к расх.; ЗПМ=5; МАТ=5 к расх.; ТЗ=5; ТЗМ=5)
| 421/пр_2020_прил.10_т.5_п.4_гр.5 | Производство работ осуществляется в охранной зоне действующей воздушной линии электропередачи, вблизи объектов, находящихся под напряжением, внутри объектов капитального строительства, внутренняя проводка в которых не обесточена, если это приведет к ограничению действий рабочих в соответствии с требованиями техники безопасности ОЗП=1,2; ЭМ=1,2 к расх.; ЗПМ=1,2; ТЗ=1,2; ТЗМ=1,2 | [32 empty] | Производство работ осуществляется в охранной зоне действующей воздушной линии электропередачи, вблизи объектов, находящихся под напряжением, внутри объектов капитального строительства, внутренняя проводка в которых не обесточена, если это приведет к ограничению действий рабочих в соответствии с требованиями техники безопасности ОЗП=1,2; ЭМ=1,2 к расх.; ЗПМ=1,2; ТЗ=1,2; ТЗМ=1,2
| 1 | ОТ(ЗТ) |  |  |  | 4: чел.-ч; 7: 8.5826; 12: 4379.09 | [21 empty] | ОТ(ЗТ)
| 1-100-40 | Средний разряд работы 4,0 |  |  |  | чел.-ч | 8.72 | 6 | 8.5826 |  |  | 510.23 |  | 4379.09 | [22 empty] | Средний разряд работы 4,0
| 2 | ЭМ |  |  |  | 12: 177.44 | [21 empty] | ЭМ
| 91.21.07-002 | Машины паркетно-шлифовальные |  |  |  | маш.-ч | 8.5 | 6 | 8.366 | 15.71 | 1.35 | 21.21 |  | 177.44 | [22 empty] | Машины паркетно-шлифовальные
| 4 | М |  |  |  | 12: 467.27 | [21 empty] | М
| 01.7.17.11-0011 | Шкурка шлифовальная двухслойная с зернистостью 40-25 |  |  |  | м2 | 0.67 | 5 | 0.54953 | 531.44 | 1.6 | 850.3 |  | 467.27 | [22 empty] | Шкурка шлифовальная двухслойная с зернистостью 40-25
|  | Итого прямые затраты |  |  |  | 12: 5023.8 | [24 empty] | Итого прямые затраты
|  | ФОТ |  |  |  | 12: 4379.09 | [25 empty] | ФОТ
| Пр/812-091.0-1 | НР Полы (ремонтно-строительные) |  |  |  | 4: %; 5: 89; 7: 89; 12: 3897.39 | [25 empty] | НР Полы (ремонтно-строительные)
| Пр/774-091.0 | СП Полы (ремонтно-строительные) |  |  |  | 4: %; 5: 49; 7: 49; 12: 2145.75 | [25 empty] | СП Полы (ремонтно-строительные)
|  | Всего по позиции |  |  |  | 10: 67464.89; 12: 11066.94 | [26 empty] | Всего по позиции
20 | ГЭСНр57-01-006-12 | Шлифовка поверхности паркетных покрытий механизированным способом (плоскошлифовальной машиной за 3 раза абразивом с зерном №80,№100,№120) |  |  |  | 4: 100 м2; 5: 0.6636; 6: 1; 7: 0.6636 | [19 empty] | Шлифовка поверхности паркетных покрытий механизированным способом (плоскошлифовальной машиной за 3 раза абразивом с зерном №80,№100,№120)
|  | на слой ПЗ=3 (ОЗП=3; ЭМ=3 к расх.; ЗПМ=3; МАТ=3 к расх.; ТЗ=3; ТЗМ=3) | [32 empty] | на слой ПЗ=3 (ОЗП=3; ЭМ=3 к расх.; ЗПМ=3; МАТ=3 к расх.; ТЗ=3; ТЗМ=3)
| 421/пр_2020_прил.10_т.5_п.4_гр.5 | Производство работ осуществляется в охранной зоне действующей воздушной линии электропередачи, вблизи объектов, находящихся под напряжением, внутри объектов капитального строительства, внутренняя проводка в которых не обесточена, если это приведет к ограничению действий рабочих в соответствии с требованиями техники безопасности ОЗП=1,2; ЭМ=1,2 к расх.; ЗПМ=1,2; ТЗ=1,2; ТЗМ=1,2 | [32 empty] | Производство работ осуществляется в охранной зоне действующей воздушной линии электропередачи, вблизи объектов, находящихся под напряжением, внутри объектов капитального строительства, внутренняя проводка в которых не обесточена, если это приведет к ограничению действий рабочих в соответствии с требованиями техники безопасности ОЗП=1,2; ЭМ=1,2 к расх.; ЗПМ=1,2; ТЗ=1,2; ТЗМ=1,2
| 1 | ОТ(ЗТ) |  |  |  | 4: чел.-ч; 7: 20.8317; 12: 10628.97 | [21 empty] | ОТ(ЗТ)
| 1-100-40 | Средний разряд работы 4,0 |  |  |  | чел.-ч | 8.72 | 3.6 | 20.8317 |  |  | 510.23 |  | 10628.97 | [22 empty] | Средний разряд работы 4,0
| 2 | ЭМ |  |  |  | 12: 430.69 | [21 empty] | ЭМ
| 91.21.07-002 | Машины паркетно-шлифовальные |  |  |  | маш.-ч | 8.5 | 3.6 | 20.3062 | 15.71 | 1.35 | 21.21 |  | 430.69 | [22 empty] | Машины паркетно-шлифовальные
| 4 | М |  |  |  | 12: 1134.16 | [21 empty] | М
| 01.7.17.11-0011 | Шкурка шлифовальная двухслойная с зернистостью 40-25 |  |  |  | м2 | 0.67 | 3 | 1.3338 | 531.44 | 1.6 | 850.3 |  | 1134.16 | [22 empty] | Шкурка шлифовальная двухслойная с зернистостью 40-25
|  | Итого прямые затраты |  |  |  | 12: 12193.82 | [24 empty] | Итого прямые затраты
|  | ФОТ |  |  |  | 12: 10628.97 | [25 empty] | ФОТ
| Пр/812-091.0-1 | НР Полы (ремонтно-строительные) |  |  |  | 4: %; 5: 89; 7: 89; 12: 9459.78 | [25 empty] | НР Полы (ремонтно-строительные)
| Пр/774-091.0 | СП Полы (ремонтно-строительные) |  |  |  | 4: %; 5: 49; 7: 49; 12: 5208.2 | [25 empty] | СП Полы (ремонтно-строительные)
|  | Всего по позиции |  |  |  | 10: 40478.9; 12: 26861.8 | [26 empty] | Всего по позиции
21 | ГЭСН13-03-005-01 | Шпатлевка поверхностей: силикатной шпатлевкой, толщина слоя 3 мм (за 3 раза) |  |  |  | 4: 100 м2; 5: 0.6636; 6: 1; 7: 0.6636 | [19 empty] | Шпатлевка поверхностей: силикатной шпатлевкой, толщина слоя 3 мм (за 3 раза)
|  | к-т на слойность ПЗ=3 (ОЗП=3; ЭМ=3 к расх.; ЗПМ=3; МАТ=3 к расх.; ТЗ=3; ТЗМ=3) | [32 empty] | к-т на слойность ПЗ=3 (ОЗП=3; ЭМ=3 к расх.; ЗПМ=3; МАТ=3 к расх.; ТЗ=3; ТЗМ=3)
| 421/пр_2020_прил.10_т.5_п.4_гр.5 | Производство работ осуществляется в охранной зоне действующей воздушной линии электропередачи, вблизи объектов, находящихся под напряжением, внутри объектов капитального строительства, внутренняя проводка в которых не обесточена, если это приведет к ограничению действий рабочих в соответствии с требованиями техники безопасности ОЗП=1,2; ЭМ=1,2 к расх.; ЗПМ=1,2; ТЗ=1,2; ТЗМ=1,2 | [32 empty] | Производство работ осуществляется в охранной зоне действующей воздушной линии электропередачи, вблизи объектов, находящихся под напряжением, внутри объектов капитального строительства, внутренняя проводка в которых не обесточена, если это приведет к ограничению действий рабочих в соответствии с требованиями техники безопасности ОЗП=1,2; ЭМ=1,2 к расх.; ЗПМ=1,2; ТЗ=1,2; ТЗМ=1,2
| 1 | ОТ(ЗТ) |  |  |  | 4: чел.-ч; 7: 128.5738; 12: 69518.58 | [21 empty] | ОТ(ЗТ)
| 1-100-44 | Средний разряд работы 4,4 |  |  |  | чел.-ч | 53.82 | 3.6 | 128.5738 |  |  | 540.69 |  | 69518.58 | [22 empty] | Средний разряд работы 4,4
| 2 | ЭМ |  |  |  | 12: 1262.23 | [21 empty] | ЭМ
|  | ОТм(ЗТм) |  |  |  | 4: чел.-ч; 7: 8.7436; 12: 4664.07 | [21 empty] | ОТм(ЗТм)
| 91.06.03-060 | Лебедки электрические тяговым усилием до 5,79 кН (0,59 т) |  |  |  | маш.-ч | 0.11 | 3.6 | 0.26279 | 6.62 | 1.55 | 10.26 |  | 2.7 | [22 empty] | Лебедки электрические тяговым усилием до 5,79 кН (0,59 т)
| 91.06.05-011 | Погрузчики одноковшовые универсальные фронтальные пневмоколесные, номинальная вместимость основного ковша 2,6 м3, грузоподъемность 5 т |  |  |  | маш.-ч | 0.03 | 3.6 | 0.071669 |  |  | 1810.29 |  | 129.74 | [22 empty] | Погрузчики одноковшовые универсальные фронтальные пневмоколесные, номинальная вместимость основного ковша 2,6 м3, грузоподъемность 5 т
| 4-100-050 | ОТм(Зтм) Средний разряд машинистов 5 |  |  |  | чел.-ч | 0.03 | 3.6 | 0.071669 |  |  | 674.07 |  | 48.31 | [27 empty] | ОТм(Зтм) Средний разряд машинистов 5
| 91.07.08-024 | Растворосмесители передвижные, объем барабана 65 л |  |  |  | маш.-ч | 3 | 3.6 | 7.1669 | 2.31 | 1.55 | 3.58 |  | 25.66 | [22 empty] | Растворосмесители передвижные, объем барабана 65 л
| 4-100-030 | ОТм(Зтм) Средний разряд машинистов 3 |  |  |  | чел.-ч | 3 | 3.6 | 7.1669 |  |  | 520.87 |  | 3733.01 | [27 empty] | ОТм(Зтм) Средний разряд машинистов 3
| 91.14.02-001 | Автомобили бортовые, грузоподъемность до 5 т |  |  |  | маш.-ч | 0.63 | 3.6 | 1.505 |  |  | 733.62 |  | 1104.13 | [22 empty] | Автомобили бортовые, грузоподъемность до 5 т
| 4-100-040 | ОТм(Зтм) Средний разряд машинистов 4 |  |  |  | чел.-ч | 0.63 | 3.6 | 1.505 |  |  | 586.53 |  | 882.75 | [27 empty] | ОТм(Зтм) Средний разряд машинистов 4
| 4 | М |  |  |  | 12: 35018.39 | [21 empty] | М
| 01.3.05.23-0102 | Натрий кремнефтористый технический, сорт I |  |  |  | т | 0.028 | 3 | 0.055742 | 87700.9 | 1.55 | 135936.4 |  | 7577.42 | [22 empty] | Натрий кремнефтористый технический, сорт I
| 01.3.05.23-0181 | Стекло жидкое натриевое каустическое |  |  |  | т | 0.1875 | 3 | 0.37328 | 21845.58 | 1.55 | 33860.65 |  | 12639.33 | [22 empty] | Стекло жидкое натриевое каустическое
| 01.7.07.13-0011 | Порошок кислотоупорный |  |  |  | т | 0.375 | 3 | 0.74655 | 10167.55 | 1.95 | 19826.72 |  | 14801.64 | [22 empty] | Порошок кислотоупорный
|  | Итого прямые затраты |  |  |  | 12: 110463.27 | [24 empty] | Итого прямые затраты
|  | ФОТ |  |  |  | 12: 74182.65 | [25 empty] | ФОТ
| Пр/812-013.0-1 | НР Защита строительных конструкций и оборудования от коррозии |  |  |  | 4: %; 5: 94; 7: 94; 12: 69731.69 | [25 empty] | НР Защита строительных конструкций и оборудования от коррозии
| Пр/774-013.0, Приказ № 774/пр от 11.12.2020 п.16 | СП Защита строительных конструкций и оборудования от коррозии |  |  |  | 4: %; 5: 51; 6: 0.85; 7: 43.35; 12: 32158.18 | [25 empty] | СП Защита строительных конструкций и оборудования от коррозии
|  | Всего по позиции |  |  |  | 10: 320001.72; 12: 212353.14 | [26 empty] | Всего по позиции
22 | ФСБЦ-01.3.05.23-0102 | Натрий кремнефтористый технический, сорт I |  |  |  | т | -0.055742 | 1 | -0.055742 | 87700.9 | 1.66 | 145583.49 |  | -8115.17 | [19 empty] | Натрий кремнефтористый технический, сорт I
|  | Всего по позиции |  |  |  | 12: -8115.17 | [26 empty] | Всего по позиции
23 | ФСБЦ-01.3.05.23-0181 | Стекло жидкое натриевое каустическое |  |  |  | т | -0.37328 | 1 | -0.37328 | 21845.58 | 1.66 | 36263.66 |  | -13536.32 | [19 empty] | Стекло жидкое натриевое каустическое
|  | Всего по позиции |  |  |  | 12: -13536.32 | [26 empty] | Всего по позиции
24 | ФСБЦ-01.7.07.13-0011 | Порошок кислотоупорный |  |  |  | т | -0.74655 | 1 | -0.74655 | 10167.55 | 1.95 | 19826.72 |  | -14801.64 | [19 empty] | Порошок кислотоупорный
|  | Всего по позиции |  |  |  | 12: -14801.64 | [26 empty] | Всего по позиции
25 | ФСБЦ-14.5.11.02-0002 | Шпатлевка акриловая универсальная водостойкая с содержанием минерального наполнителя и модифицирующих добавок для внутренних и наружных работ по всем видам поверхностей, герметизации швов и трещин до 7 мм, температура применения от +10 °C, расход 0,55 кг/м2 при толщине слоя 2 мм |  |  |  | т | 0.0407 | 1 | 0.0407 | 78377.5 | 1.58 | 123836.45 |  | 5040.14 | [19 empty] | Шпатлевка акриловая универсальная водостойкая с содержанием минерального наполнителя и модифицирующих добавок для внутренних и наружных работ по всем видам поверхностей, герметизации швов и трещин до 7 мм, температура применения от +10 °C, расход 0,55 кг/м2 при толщине слоя 2 мм
|  | Всего по позиции |  |  |  | 12: 5040.14 | [26 empty] | Всего по позиции
26 | ГЭСН15-07-003-01 | Нанесение водно-дисперсионной грунтовки на поверхности: деревянные(за 2 раза) |  |  |  | 4: 100 м2; 5: 0.6636; 6: 1; 7: 0.6636 | [19 empty] | Нанесение водно-дисперсионной грунтовки на поверхности: деревянные(за 2 раза)
|  | за 2 раза ПЗ=2 (ОЗП=2; ЭМ=2 к расх.; ЗПМ=2; МАТ=2 к расх.; ТЗ=2; ТЗМ=2) | [32 empty] | за 2 раза ПЗ=2 (ОЗП=2; ЭМ=2 к расх.; ЗПМ=2; МАТ=2 к расх.; ТЗ=2; ТЗМ=2)
| 421/пр_2020_прил.10_т.5_п.4_гр.5 | Производство работ осуществляется в охранной зоне действующей воздушной линии электропередачи, вблизи объектов, находящихся под напряжением, внутри объектов капитального строительства, внутренняя проводка в которых не обесточена, если это приведет к ограничению действий рабочих в соответствии с требованиями техники безопасности ОЗП=1,2; ЭМ=1,2 к расх.; ЗПМ=1,2; ТЗ=1,2; ТЗМ=1,2 | [32 empty] | Производство работ осуществляется в охранной зоне действующей воздушной линии электропередачи, вблизи объектов, находящихся под напряжением, внутри объектов капитального строительства, внутренняя проводка в которых не обесточена, если это приведет к ограничению действий рабочих в соответствии с требованиями техники безопасности ОЗП=1,2; ЭМ=1,2 к расх.; ЗПМ=1,2; ТЗ=1,2; ТЗМ=1,2
| 1 | ОТ(ЗТ) |  |  |  | 4: чел.-ч; 7: 5.0646; 12: 2468.43 | [21 empty] | ОТ(ЗТ)
| 1-100-36 | Средний разряд работы 3,6 |  |  |  | чел.-ч | 3.18 | 2.4 | 5.0646 |  |  | 487.39 |  | 2468.43 | [22 empty] | Средний разряд работы 3,6
| 2 | ЭМ |  |  |  | 12: 71.57 | [21 empty] | ЭМ
|  | ОТм(ЗТм) |  |  |  | 4: чел.-ч; 7: 0.079632; 12: 45.67 | [21 empty] | ОТм(ЗТм)
| 91.06.06-046 | Подъемники одномачтовые, грузоподъемность до 500 кг, высота подъема 25 м |  |  |  | маш.-ч | 0.01 | 2.4 | 0.015926 | 30.61 | 1.63 | 49.89 |  | 0.79 | [22 empty] | Подъемники одномачтовые, грузоподъемность до 500 кг, высота подъема 25 м
| 4-100-030 | ОТм(Зтм) Средний разряд машинистов 3 |  |  |  | чел.-ч | 0.01 | 2.4 | 0.015926 |  |  | 520.87 |  | 8.3 | [27 empty] | ОТм(Зтм) Средний разряд машинистов 3
| 91.14.02-001 | Автомобили бортовые, грузоподъемность до 5 т |  |  |  | маш.-ч | 0.04 | 2.4 | 0.063706 |  |  | 733.62 |  | 46.74 | [22 empty] | Автомобили бортовые, грузоподъемность до 5 т
| 4-100-040 | ОТм(Зтм) Средний разряд машинистов 4 |  |  |  | чел.-ч | 0.04 | 2.4 | 0.063706 |  |  | 586.53 |  | 37.37 | [27 empty] | ОТм(Зтм) Средний разряд машинистов 4
| 91.21.01-012 | Агрегаты окрасочные высокого давления для окраски поверхностей конструкций, мощность 1 кВт |  |  |  | маш.-ч | 2.37 | 2.4 | 3.7746 | 4.52 | 1.41 | 6.37 |  | 24.04 | [22 empty] | Агрегаты окрасочные высокого давления для окраски поверхностей конструкций, мощность 1 кВт
| 4 | М |  |  |  | 12: 132.09 | [21 empty] | М
| 01.7.03.01-0001 | Вода |  |  |  | м3 | 0.01 | 2 | 0.013272 | 35.71 | 0.61 | 21.78 |  | 0.29 | [22 empty] | Вода
| 01.7.20.08-0051 | Ветошь хлопчатобумажная цветная |  |  |  | кг | 1 | 2 | 1.3272 | 56.11 | 1.77 | 99.31 |  | 131.8 | [22 empty] | Ветошь хлопчатобумажная цветная
Н | 14.4.01.02 | Грунтовки на акриловой основе |  |  |  | 4: кг; 5: 10.35; 6: 2; 7: 13.7365 | [23 empty] | Грунтовки на акриловой основе
|  | Итого прямые затраты |  |  |  | 12: 2717.76 | [24 empty] | Итого прямые затраты
|  | ФОТ |  |  |  | 12: 2514.1 | [25 empty] | ФОТ
| Пр/812-015.0-1 | НР Отделочные работы |  |  |  | 4: %; 5: 100; 7: 100; 12: 2514.1 | [25 empty] | НР Отделочные работы
| Пр/774-015.0, Приказ № 774/пр от 11.12.2020 п.16 | СП Отделочные работы |  |  |  | 4: %; 5: 49; 6: 0.85; 7: 41.65; 12: 1047.12 | [25 empty] | СП Отделочные работы
|  | Всего по позиции |  |  |  | 10: 9462; 12: 6278.98 | [26 empty] | Всего по позиции
27 | ФСБЦ-14.4.01.02-0012 | Грунтовка укрепляющая, глубокого проникновения, быстросохнущая, паропроницаемая |  |  |  | кг | 21 | 1 | 21 |  |  | 113.19 |  | 2376.99 | [19 empty] | Грунтовка укрепляющая, глубокого проникновения, быстросохнущая, паропроницаемая
|  | Всего по позиции |  |  |  | 12: 2376.99 | [26 empty] | Всего по позиции
28 | ГЭСН15-04-029-01 | Покрытие полов лаком по огрунтованной или окрашенной поверхности: за 1 раз (лак-гель межслойный) (за 2 раза) |  |  |  | 4: 100 м2; 5: 0.6636; 6: 1; 7: 0.6636 | [19 empty] | Покрытие полов лаком по огрунтованной или окрашенной поверхности: за 1 раз (лак-гель межслойный) (за 2 раза)
|  | за 2 раза ПЗ=2 (ОЗП=2; ЭМ=2 к расх.; ЗПМ=2; МАТ=2 к расх.; ТЗ=2; ТЗМ=2) | [32 empty] | за 2 раза ПЗ=2 (ОЗП=2; ЭМ=2 к расх.; ЗПМ=2; МАТ=2 к расх.; ТЗ=2; ТЗМ=2)
| 421/пр_2020_прил.10_т.5_п.4_гр.5 | Производство работ осуществляется в охранной зоне действующей воздушной линии электропередачи, вблизи объектов, находящихся под напряжением, внутри объектов капитального строительства, внутренняя проводка в которых не обесточена, если это приведет к ограничению действий рабочих в соответствии с требованиями техники безопасности ОЗП=1,2; ЭМ=1,2 к расх.; ЗПМ=1,2; ТЗ=1,2; ТЗМ=1,2 | [32 empty] | Производство работ осуществляется в охранной зоне действующей воздушной линии электропередачи, вблизи объектов, находящихся под напряжением, внутри объектов капитального строительства, внутренняя проводка в которых не обесточена, если это приведет к ограничению действий рабочих в соответствии с требованиями техники безопасности ОЗП=1,2; ЭМ=1,2 к расх.; ЗПМ=1,2; ТЗ=1,2; ТЗМ=1,2
| 1 | ОТ(ЗТ) |  |  |  | 4: чел.-ч; 7: 7.0076; 12: 3575.5 | [21 empty] | ОТ(ЗТ)
| 1-100-40 | Средний разряд работы 4,0 |  |  |  | чел.-ч | 4.4 | 2.4 | 7.0076 |  |  | 510.23 |  | 3575.5 | [22 empty] | Средний разряд работы 4,0
| 2 | ЭМ |  |  |  | 12: 12.65 | [21 empty] | ЭМ
|  | ОТм(ЗТм) |  |  |  | 4: чел.-ч; 7: 0.031853; 12: 17.64 | [21 empty] | ОТм(ЗТм)
| 91.06.06-048 | Подъемники одномачтовые, грузоподъемность до 500 кг, высота подъема 45 м |  |  |  | маш.-ч | 0.01 | 2.4 | 0.015926 | 37.32 | 1.63 | 60.83 |  | 0.97 | [22 empty] | Подъемники одномачтовые, грузоподъемность до 500 кг, высота подъема 45 м
| 4-100-030 | ОТм(Зтм) Средний разряд машинистов 3 |  |  |  | чел.-ч | 0.01 | 2.4 | 0.015926 |  |  | 520.87 |  | 8.3 | [27 empty] | ОТм(Зтм) Средний разряд машинистов 3
| 91.14.02-001 | Автомобили бортовые, грузоподъемность до 5 т |  |  |  | маш.-ч | 0.01 | 2.4 | 0.015926 |  |  | 733.62 |  | 11.68 | [22 empty] | Автомобили бортовые, грузоподъемность до 5 т
| 4-100-040 | ОТм(Зтм) Средний разряд машинистов 4 |  |  |  | чел.-ч | 0.01 | 2.4 | 0.015926 |  |  | 586.53 |  | 9.34 | [27 empty] | ОТм(Зтм) Средний разряд машинистов 4
| 4 | М |  |  |  | 12: 73.77 | [21 empty] | М
| 01.7.20.08-0051 | Ветошь хлопчатобумажная цветная |  |  |  | кг | 0.14 | 2 | 0.18581 | 56.11 | 1.77 | 99.31 |  | 18.45 | [22 empty] | Ветошь хлопчатобумажная цветная
| 14.5.09.07-0022 | Растворитель № 646 |  |  |  | т | 0.0004 | 2 | 0.0005309 | 67231.42 | 1.55 | 104208.7 |  | 55.32 | [22 empty] | Растворитель № 646
Н | 14.4.03.06 | Лак |  |  |  | 4: т; 5: 0.011; 6: 2; 7: 0.014599 | [23 empty] | Лак
|  | Итого прямые затраты |  |  |  | 12: 3679.56 | [24 empty] | Итого прямые затраты
|  | ФОТ |  |  |  | 12: 3593.14 | [25 empty] | ФОТ
| Пр/812-015.0-1 | НР Отделочные работы |  |  |  | 4: %; 5: 100; 7: 100; 12: 3593.14 | [25 empty] | НР Отделочные работы
| Пр/774-015.0, Приказ № 774/пр от 11.12.2020 п.16 | СП Отделочные работы |  |  |  | 4: %; 5: 49; 6: 0.85; 7: 41.65; 12: 1496.54 | [25 empty] | СП Отделочные работы
|  | Всего по позиции |  |  |  | 10: 13214.65; 12: 8769.24 | [26 empty] | Всего по позиции
29 | ФСБЦ-14.4.03.15-0006 | Лак матовый двухкомпонентный полиуретановый, компонент A, бесцветный |  |  |  | кг | 8 | 1 | 8 | 1784.95 | 1.27 | 2266.89 |  | 18135.12 | [19 empty] | Лак матовый двухкомпонентный полиуретановый, компонент A, бесцветный
|  | Всего по позиции |  |  |  | 12: 18135.12 | [26 empty] | Всего по позиции
30 | ГЭСН15-04-029-01 | Покрытие полов лаком по огрунтованной или окрашенной поверхности: за 1 раз (за 3 раза) |  |  |  | 4: 100 м2; 5: 0.6636; 6: 1; 7: 0.6636 | [19 empty] | Покрытие полов лаком по огрунтованной или окрашенной поверхности: за 1 раз (за 3 раза)
|  | за 3 раза ПЗ=3 (ОЗП=3; ЭМ=3 к расх.; ЗПМ=3; МАТ=3 к расх.; ТЗ=3; ТЗМ=3) | [32 empty] | за 3 раза ПЗ=3 (ОЗП=3; ЭМ=3 к расх.; ЗПМ=3; МАТ=3 к расх.; ТЗ=3; ТЗМ=3)
| 421/пр_2020_прил.10_т.5_п.4_гр.5 | Производство работ осуществляется в охранной зоне действующей воздушной линии электропередачи, вблизи объектов, находящихся под напряжением, внутри объектов капитального строительства, внутренняя проводка в которых не обесточена, если это приведет к ограничению действий рабочих в соответствии с требованиями техники безопасности ОЗП=1,2; ЭМ=1,2 к расх.; ЗПМ=1,2; ТЗ=1,2; ТЗМ=1,2 | [32 empty] | Производство работ осуществляется в охранной зоне действующей воздушной линии электропередачи, вблизи объектов, находящихся под напряжением, внутри объектов капитального строительства, внутренняя проводка в которых не обесточена, если это приведет к ограничению действий рабочих в соответствии с требованиями техники безопасности ОЗП=1,2; ЭМ=1,2 к расх.; ЗПМ=1,2; ТЗ=1,2; ТЗМ=1,2
| 1 | ОТ(ЗТ) |  |  |  | 4: чел.-ч; 7: 10.5114; 12: 5363.24 | [21 empty] | ОТ(ЗТ)
| 1-100-40 | Средний разряд работы 4,0 |  |  |  | чел.-ч | 4.4 | 3.6 | 10.5114 |  |  | 510.23 |  | 5363.24 | [22 empty] | Средний разряд работы 4,0
| 2 | ЭМ |  |  |  | 12: 18.98 | [21 empty] | ЭМ
|  | ОТм(ЗТм) |  |  |  | 4: чел.-ч; 7: 0.047779; 12: 26.45 | [21 empty] | ОТм(ЗТм)
| 91.06.06-048 | Подъемники одномачтовые, грузоподъемность до 500 кг, высота подъема 45 м |  |  |  | маш.-ч | 0.01 | 3.6 | 0.02389 | 37.32 | 1.63 | 60.83 |  | 1.45 | [22 empty] | Подъемники одномачтовые, грузоподъемность до 500 кг, высота подъема 45 м
| 4-100-030 | ОТм(Зтм) Средний разряд машинистов 3 |  |  |  | чел.-ч | 0.01 | 3.6 | 0.02389 |  |  | 520.87 |  | 12.44 | [27 empty] | ОТм(Зтм) Средний разряд машинистов 3
| 91.14.02-001 | Автомобили бортовые, грузоподъемность до 5 т |  |  |  | маш.-ч | 0.01 | 3.6 | 0.02389 |  |  | 733.62 |  | 17.53 | [22 empty] | Автомобили бортовые, грузоподъемность до 5 т
| 4-100-040 | ОТм(Зтм) Средний разряд машинистов 4 |  |  |  | чел.-ч | 0.01 | 3.6 | 0.02389 |  |  | 586.53 |  | 14.01 | [27 empty] | ОТм(Зтм) Средний разряд машинистов 4
| 4 | М |  |  |  | 12: 110.66 | [21 empty] | М
| 01.7.20.08-0051 | Ветошь хлопчатобумажная цветная |  |  |  | кг | 0.14 | 3 | 0.27871 | 56.11 | 1.77 | 99.31 |  | 27.68 | [22 empty] | Ветошь хлопчатобумажная цветная
| 14.5.09.07-0022 | Растворитель № 646 |  |  |  | т | 0.0004 | 3 | 0.0007963 | 67231.42 | 1.55 | 104208.7 |  | 82.98 | [22 empty] | Растворитель № 646
Н | 14.4.03.06 | Лак |  |  |  | 4: т; 5: 0.011; 6: 3; 7: 0.021899 | [23 empty] | Лак
|  | Итого прямые затраты |  |  |  | 12: 5519.33 | [24 empty] | Итого прямые затраты
|  | ФОТ |  |  |  | 12: 5389.69 | [25 empty] | ФОТ
| Пр/812-015.0-1 | НР Отделочные работы |  |  |  | 4: %; 5: 100; 7: 100; 12: 5389.69 | [25 empty] | НР Отделочные работы
| Пр/774-015.0, Приказ № 774/пр от 11.12.2020 п.16 | СП Отделочные работы |  |  |  | 4: %; 5: 49; 6: 0.85; 7: 41.65; 12: 2244.81 | [25 empty] | СП Отделочные работы
|  | Всего по позиции |  |  |  | 10: 19821.93; 12: 13153.83 | [26 empty] | Всего по позиции
31 | ФСБЦ-14.4.03.15-0007 | Лак матовый двухкомпонентный полиуретановый, компонент B, бесцветный |  |  |  | кг | 17.6 | 1 | 17.6 | 2025.7 | 1.27 | 2572.64 |  | 45278.46 | [19 empty] | Лак матовый двухкомпонентный полиуретановый, компонент B, бесцветный
|  | Всего по позиции |  |  |  | 12: 45278.46 | [26 empty] | Всего по позиции
32 | ГЭСНр57-01-006-12 | Шлифовка поверхности паркетных покрытий механизированным способом (межслойная шлифовка грунтовочного лака и лакового покрытия полировальной машиной за 5 раз) |  |  |  | 4: 100 м2; 5: 0.6636; 6: 1; 7: 0.6636 | [19 empty] | Шлифовка поверхности паркетных покрытий механизированным способом (межслойная шлифовка грунтовочного лака и лакового покрытия полировальной машиной за 5 раз)
|  | на слой ПЗ=5 (ОЗП=5; ЭМ=5 к расх.; ЗПМ=5; МАТ=5 к расх.; ТЗ=5; ТЗМ=5) | [32 empty] | на слой ПЗ=5 (ОЗП=5; ЭМ=5 к расх.; ЗПМ=5; МАТ=5 к расх.; ТЗ=5; ТЗМ=5)
| 421/пр_2020_прил.10_т.5_п.4_гр.5 | Производство работ осуществляется в охранной зоне действующей воздушной линии электропередачи, вблизи объектов, находящихся под напряжением, внутри объектов капитального строительства, внутренняя проводка в которых не обесточена, если это приведет к ограничению действий рабочих в соответствии с требованиями техники безопасности ОЗП=1,2; ЭМ=1,2 к расх.; ЗПМ=1,2; ТЗ=1,2; ТЗМ=1,2 | [32 empty] | Производство работ осуществляется в охранной зоне действующей воздушной линии электропередачи, вблизи объектов, находящихся под напряжением, внутри объектов капитального строительства, внутренняя проводка в которых не обесточена, если это приведет к ограничению действий рабочих в соответствии с требованиями техники безопасности ОЗП=1,2; ЭМ=1,2 к расх.; ЗПМ=1,2; ТЗ=1,2; ТЗМ=1,2
| 1 | ОТ(ЗТ) |  |  |  | 4: чел.-ч; 7: 34.7196; 12: 17714.96 | [21 empty] | ОТ(ЗТ)
| 1-100-40 | Средний разряд работы 4,0 |  |  |  | чел.-ч | 8.72 | 6 | 34.7196 |  |  | 510.23 |  | 17714.96 | [22 empty] | Средний разряд работы 4,0
| 2 | ЭМ |  |  |  | 12: 717.82 | [21 empty] | ЭМ
| 91.21.07-002 | Машины паркетно-шлифовальные |  |  |  | маш.-ч | 8.5 | 6 | 33.8436 | 15.71 | 1.35 | 21.21 |  | 717.82 | [22 empty] | Машины паркетно-шлифовальные
| 4 | М |  |  |  | 12: 1890.27 | [21 empty] | М
| 01.7.17.11-0011 | Шкурка шлифовальная двухслойная с зернистостью 40-25 |  |  |  | м2 | 0.67 | 5 | 2.2231 | 531.44 | 1.6 | 850.3 |  | 1890.27 | [22 empty] | Шкурка шлифовальная двухслойная с зернистостью 40-25
|  | Итого прямые затраты |  |  |  | 12: 20323.05 | [24 empty] | Итого прямые затраты
|  | ФОТ |  |  |  | 12: 17714.96 | [25 empty] | ФОТ
| Пр/812-091.0-1 | НР Полы (ремонтно-строительные) |  |  |  | 4: %; 5: 89; 7: 89; 12: 15766.31 | [25 empty] | НР Полы (ремонтно-строительные)
| Пр/774-091.0 | СП Полы (ремонтно-строительные) |  |  |  | 4: %; 5: 49; 7: 49; 12: 8680.33 | [25 empty] | СП Полы (ремонтно-строительные)
|  | Всего по позиции |  |  |  | 10: 67464.87; 12: 44769.69 | [26 empty] | Всего по позиции
33 | ГЭСН11-01-039-05 | Устройство плинтусов: деревянных с креплением к стенам шурупами |  |  |  | 4: 100 м; 5: 0.4648; 6: 1; 7: 0.4648 | [19 empty] | Устройство плинтусов: деревянных с креплением к стенам шурупами
| 421/пр_2020_прил.10_т.5_п.4_гр.5 | Производство работ осуществляется в охранной зоне действующей воздушной линии электропередачи, вблизи объектов, находящихся под напряжением, внутри объектов капитального строительства, внутренняя проводка в которых не обесточена, если это приведет к ограничению действий рабочих в соответствии с требованиями техники безопасности ОЗП=1,2; ЭМ=1,2 к расх.; ЗПМ=1,2; ТЗ=1,2; ТЗМ=1,2 | [32 empty] | Производство работ осуществляется в охранной зоне действующей воздушной линии электропередачи, вблизи объектов, находящихся под напряжением, внутри объектов капитального строительства, внутренняя проводка в которых не обесточена, если это приведет к ограничению действий рабочих в соответствии с требованиями техники безопасности ОЗП=1,2; ЭМ=1,2 к расх.; ЗПМ=1,2; ТЗ=1,2; ТЗМ=1,2
| 1 | ОТ(ЗТ) |  |  |  | 4: чел.-ч; 7: 6.8493; 12: 3051.36 | [21 empty] | ОТ(ЗТ)
| 1-100-28 | Средний разряд работы 2,8 |  |  |  | чел.-ч | 12.28 | 1.2 | 6.8493 |  |  | 445.5 |  | 3051.36 | [22 empty] | Средний разряд работы 2,8
| 2 | ЭМ |  |  |  | 12: 24.89 | [21 empty] | ЭМ
|  | ОТм(ЗТм) |  |  |  | 4: чел.-ч; 7: 0.039043; 12: 22.54 | [21 empty] | ОТм(ЗТм)
| 91.06.06-048 | Подъемники одномачтовые, грузоподъемность до 500 кг, высота подъема 45 м |  |  |  | маш.-ч | 0.01 | 1.2 | 0.0055776 | 37.32 | 1.63 | 60.83 |  | 0.34 | [22 empty] | Подъемники одномачтовые, грузоподъемность до 500 кг, высота подъема 45 м
| 4-100-030 | ОТм(Зтм) Средний разряд машинистов 3 |  |  |  | чел.-ч | 0.01 | 1.2 | 0.0055776 |  |  | 520.87 |  | 2.91 | [27 empty] | ОТм(Зтм) Средний разряд машинистов 3
| 91.14.02-001 | Автомобили бортовые, грузоподъемность до 5 т |  |  |  | маш.-ч | 0.06 | 1.2 | 0.033466 |  |  | 733.62 |  | 24.55 | [22 empty] | Автомобили бортовые, грузоподъемность до 5 т
| 4-100-040 | ОТм(Зтм) Средний разряд машинистов 4 |  |  |  | чел.-ч | 0.06 | 1.2 | 0.033466 |  |  | 586.53 |  | 19.63 | [27 empty] | ОТм(Зтм) Средний разряд машинистов 4
| 4 | М |  |  |  | 12: 65.91 | [21 empty] | М
| 01.7.03.04-0001 | Электроэнергия |  |  |  | 4: кВт-ч; 5: 3.37; 7: 1.5664; 10: 6.39; 12: 10.01 | [22 empty] | Электроэнергия
| 01.7.15.07-0022 | Дюбели полиэтиленовые распорные, диаметр 6 мм, длина 40 мм |  |  |  | 1000 шт | 0.168 |  | 0.078086 | 261.09 | 1.29 | 336.81 |  | 26.3 | [22 empty] | Дюбели полиэтиленовые распорные, диаметр 6 мм, длина 40 мм
| 01.7.15.14-0061 | Шурупы самонарезающие стальные оксидированные с потайной головкой и крестообразным шлицем, двухзаходная резьба, остроконечные, диаметр 3,5 мм, длина 45 мм |  |  |  | т | 0.0004 |  | 0.0001859 | 123422.46 | 1.29 | 159214.97 |  | 29.6 | [22 empty] | Шурупы самонарезающие стальные оксидированные с потайной головкой и крестообразным шлицем, двухзаходная резьба, остроконечные, диаметр 3,5 мм, длина 45 мм
Н | 11.1.01.14 | Плинтусы |  |  |  | 4: м; 5: 101; 7: 46.9448 | [23 empty] | Плинтусы
|  | Итого прямые затраты |  |  |  | 12: 3164.7 | [24 empty] | Итого прямые затраты
|  | ФОТ |  |  |  | 12: 3073.9 | [25 empty] | ФОТ
| Пр/812-011.0-1 | НР Полы |  |  |  | 4: %; 5: 112; 7: 112; 12: 3442.77 | [25 empty] | НР Полы
| Пр/774-011.0, Приказ № 774/пр от 11.12.2020 п.16 | СП Полы |  |  |  | 4: %; 5: 65; 6: 0.85; 7: 55.25; 12: 1698.33 | [25 empty] | СП Полы
|  | Всего по позиции |  |  |  | 10: 17869.62; 12: 8305.8 | [26 empty] | Всего по позиции
34 | ГЭСН11-01-050-01 | Устройство пароизоляции из полиэтиленовой пленки в один слой насухо (2 раза) (стены) |  |  |  | 4: 100 м2; 5: 1.5668; 6: 1; 7: 1.5668 | [19 empty] | Устройство пароизоляции из полиэтиленовой пленки в один слой насухо (2 раза) (стены)
|  | за 2 раза ПЗ=2 (ОЗП=2; ЭМ=2 к расх.; ЗПМ=2; МАТ=2 к расх.; ТЗ=2; ТЗМ=2) | [32 empty] | за 2 раза ПЗ=2 (ОЗП=2; ЭМ=2 к расх.; ЗПМ=2; МАТ=2 к расх.; ТЗ=2; ТЗМ=2)
| 421/пр_2020_прил.10_т.5_п.4_гр.5 | Производство работ осуществляется в охранной зоне действующей воздушной линии электропередачи, вблизи объектов, находящихся под напряжением, внутри объектов капитального строительства, внутренняя проводка в которых не обесточена, если это приведет к ограничению действий рабочих в соответствии с требованиями техники безопасности ОЗП=1,2; ЭМ=1,2 к расх.; ЗПМ=1,2; ТЗ=1,2; ТЗМ=1,2 | [32 empty] | Производство работ осуществляется в охранной зоне действующей воздушной линии электропередачи, вблизи объектов, находящихся под напряжением, внутри объектов капитального строительства, внутренняя проводка в которых не обесточена, если это приведет к ограничению действий рабочих в соответствии с требованиями техники безопасности ОЗП=1,2; ЭМ=1,2 к расх.; ЗПМ=1,2; ТЗ=1,2; ТЗМ=1,2
| 1 | ОТ(ЗТ) |  |  |  | 4: чел.-ч; 7: 12.9731; 12: 5878.37 | [21 empty] | ОТ(ЗТ)
| 1-100-30 | Средний разряд работы 3,0 |  |  |  | чел.-ч | 3.45 | 2.4 | 12.9731 |  |  | 453.12 |  | 5878.37 | [22 empty] | Средний разряд работы 3,0
| 2 | ЭМ |  |  |  | 12: 55.17 | [21 empty] | ЭМ
|  | ОТм(ЗТм) |  |  |  | 4: чел.-ч; 7: 0.075206; 12: 44.11 | [21 empty] | ОТм(ЗТм)
| 91.14.02-001 | Автомобили бортовые, грузоподъемность до 5 т |  |  |  | маш.-ч | 0.02 | 2.4 | 0.075206 |  |  | 733.62 |  | 55.17 | [22 empty] | Автомобили бортовые, грузоподъемность до 5 т
| 4-100-040 | ОТм(Зтм) Средний разряд машинистов 4 |  |  |  | чел.-ч | 0.02 | 2.4 | 0.075206 |  |  | 586.53 |  | 44.11 | [27 empty] | ОТм(Зтм) Средний разряд машинистов 4
| 4 | М |  |  |  | 12: 6397.66 | [21 empty] | М
| 01.7.07.12-0022 | Пленка полиэтиленовая, толщина 0,2-0,5 мм |  |  |  | м2 | 122.4 | 2 | 383.5526 | 14.89 | 1.12 | 16.68 |  | 6397.66 | [22 empty] | Пленка полиэтиленовая, толщина 0,2-0,5 мм
|  | Итого прямые затраты |  |  |  | 12: 12375.31 | [24 empty] | Итого прямые затраты
|  | ФОТ |  |  |  | 12: 5922.48 | [25 empty] | ФОТ
| Пр/812-011.0-1 | НР Полы |  |  |  | 4: %; 5: 112; 7: 112; 12: 6633.18 | [25 empty] | НР Полы
| Пр/774-011.0, Приказ № 774/пр от 11.12.2020 п.16 | СП Полы |  |  |  | 4: %; 5: 65; 6: 0.85; 7: 55.25; 12: 3272.17 | [25 empty] | СП Полы
|  | Всего по позиции |  |  |  | 10: 14220.49; 12: 22280.66 | [26 empty] | Всего по позиции
35 | ГЭСН11-01-050-01 | Устройство пароизоляции из полиэтиленовой пленки в один слой насухо (потолки) |  |  |  | 4: 100 м2; 5: 0.6636; 6: 1; 7: 0.6636 | [19 empty] | Устройство пароизоляции из полиэтиленовой пленки в один слой насухо (потолки)
| 421/пр_2020_прил.10_т.5_п.4_гр.5 | Производство работ осуществляется в охранной зоне действующей воздушной линии электропередачи, вблизи объектов, находящихся под напряжением, внутри объектов капитального строительства, внутренняя проводка в которых не обесточена, если это приведет к ограничению действий рабочих в соответствии с требованиями техники безопасности ОЗП=1,2; ЭМ=1,2 к расх.; ЗПМ=1,2; ТЗ=1,2; ТЗМ=1,2 | [32 empty] | Производство работ осуществляется в охранной зоне действующей воздушной линии электропередачи, вблизи объектов, находящихся под напряжением, внутри объектов капитального строительства, внутренняя проводка в которых не обесточена, если это приведет к ограничению действий рабочих в соответствии с требованиями техники безопасности ОЗП=1,2; ЭМ=1,2 к расх.; ЗПМ=1,2; ТЗ=1,2; ТЗМ=1,2
| 1 | ОТ(ЗТ) |  |  |  | 4: чел.-ч; 7: 2.7473; 12: 1244.86 | [21 empty] | ОТ(ЗТ)
| 1-100-30 | Средний разряд работы 3,0 |  |  |  | чел.-ч | 3.45 | 1.2 | 2.7473 |  |  | 453.12 |  | 1244.86 | [22 empty] | Средний разряд работы 3,0
| 2 | ЭМ |  |  |  | 12: 11.68 | [21 empty] | ЭМ
|  | ОТм(ЗТм) |  |  |  | 4: чел.-ч; 7: 0.015926; 12: 9.34 | [21 empty] | ОТм(ЗТм)
| 91.14.02-001 | Автомобили бортовые, грузоподъемность до 5 т |  |  |  | маш.-ч | 0.02 | 1.2 | 0.015926 |  |  | 733.62 |  | 11.68 | [22 empty] | Автомобили бортовые, грузоподъемность до 5 т
| 4-100-040 | ОТм(Зтм) Средний разряд машинистов 4 |  |  |  | чел.-ч | 0.02 | 1.2 | 0.015926 |  |  | 586.53 |  | 9.34 | [27 empty] | ОТм(Зтм) Средний разряд машинистов 4
| 4 | М |  |  |  | 12: 1354.83 | [21 empty] | М
| 01.7.07.12-0022 | Пленка полиэтиленовая, толщина 0,2-0,5 мм |  |  |  | м2 | 122.4 |  | 81.2246 | 14.89 | 1.12 | 16.68 |  | 1354.83 | [22 empty] | Пленка полиэтиленовая, толщина 0,2-0,5 мм
|  | Итого прямые затраты |  |  |  | 12: 2620.71 | [24 empty] | Итого прямые затраты
|  | ФОТ |  |  |  | 12: 1254.2 | [25 empty] | ФОТ
| Пр/812-011.0-1 | НР Полы |  |  |  | 4: %; 5: 112; 7: 112; 12: 1404.7 | [25 empty] | НР Полы
| Пр/774-011.0, Приказ № 774/пр от 11.12.2020 п.16 | СП Полы |  |  |  | 4: %; 5: 65; 6: 0.85; 7: 55.25; 12: 692.95 | [25 empty] | СП Полы
|  | Всего по позиции |  |  |  | 10: 7110.25; 12: 4718.36 | [26 empty] | Всего по позиции
36 | ГЭСН13-06-004-01 | Обеспыливание поверхности (стены и потолки) |  |  |  | 4: м2; 5: 223.04; 6: 1; 7: 223.04 | [19 empty] | Обеспыливание поверхности (стены и потолки)
| 421/пр_2020_прил.10_т.5_п.4_гр.5 | Производство работ осуществляется в охранной зоне действующей воздушной линии электропередачи, вблизи объектов, находящихся под напряжением, внутри объектов капитального строительства, внутренняя проводка в которых не обесточена, если это приведет к ограничению действий рабочих в соответствии с требованиями техники безопасности ОЗП=1,2; ЭМ=1,2 к расх.; ЗПМ=1,2; ТЗ=1,2; ТЗМ=1,2 | [32 empty] | Производство работ осуществляется в охранной зоне действующей воздушной линии электропередачи, вблизи объектов, находящихся под напряжением, внутри объектов капитального строительства, внутренняя проводка в которых не обесточена, если это приведет к ограничению действий рабочих в соответствии с требованиями техники безопасности ОЗП=1,2; ЭМ=1,2 к расх.; ЗПМ=1,2; ТЗ=1,2; ТЗМ=1,2
| 1 | ОТ(ЗТ) |  |  |  | 4: чел.-ч; 7: 26.7648; 12: 12127.67 | [21 empty] | ОТ(ЗТ)
| 1-100-30 | Средний разряд работы 3,0 |  |  |  | чел.-ч | 0.1 | 1.2 | 26.7648 |  |  | 453.12 |  | 12127.67 | [22 empty] | Средний разряд работы 3,0
| 2 | ЭМ |  |  |  | 12: 245.17 | [21 empty] | ЭМ
| 91.21.22-638 | Пылесосы промышленные, мощность до 2000 Вт |  |  |  | маш.-ч | 0.1 | 1.2 | 26.7648 |  |  | 9.16 |  | 245.17 | [22 empty] | Пылесосы промышленные, мощность до 2000 Вт
|  | Итого прямые затраты |  |  |  | 12: 12372.84 | [24 empty] | Итого прямые затраты
|  | ФОТ |  |  |  | 12: 12127.67 | [25 empty] | ФОТ
| Пр/812-013.0-1 | НР Защита строительных конструкций и оборудования от коррозии |  |  |  | 4: %; 5: 94; 7: 94; 12: 11400.01 | [25 empty] | НР Защита строительных конструкций и оборудования от коррозии
| Пр/774-013.0, Приказ № 774/пр от 11.12.2020 п.16 | СП Защита строительных конструкций и оборудования от коррозии |  |  |  | 4: %; 5: 51; 6: 0.85; 7: 43.35; 12: 5257.34 | [25 empty] | СП Защита строительных конструкций и оборудования от коррозии
|  | Всего по позиции |  |  |  | 10: 130.16; 12: 29030.19 | [26 empty] | Всего по позиции
37 | ГЭСНр69-01-015-01 | Затаривание строительного мусора в мешки |  |  |  | 4: т; 5: 0.1075; 6: 1; 7: 0.1075 | [19 empty] | Затаривание строительного мусора в мешки
| 421/пр_2020_прил.10_т.5_п.4_гр.5 | Производство работ осуществляется в охранной зоне действующей воздушной линии электропередачи, вблизи объектов, находящихся под напряжением, внутри объектов капитального строительства, внутренняя проводка в которых не обесточена, если это приведет к ограничению действий рабочих в соответствии с требованиями техники безопасности ОЗП=1,2; ЭМ=1,2 к расх.; ЗПМ=1,2; ТЗ=1,2; ТЗМ=1,2 | [32 empty] | Производство работ осуществляется в охранной зоне действующей воздушной линии электропередачи, вблизи объектов, находящихся под напряжением, внутри объектов капитального строительства, внутренняя проводка в которых не обесточена, если это приведет к ограничению действий рабочих в соответствии с требованиями техники безопасности ОЗП=1,2; ЭМ=1,2 к расх.; ЗПМ=1,2; ТЗ=1,2; ТЗМ=1,2
| 1 | ОТ(ЗТ) |  |  |  | 4: чел.-ч; 7: 0.13287; 12: 50.59 | [21 empty] | ОТ(ЗТ)
| 1-100-10 | Средний разряд работы 1,0 |  |  |  | чел.-ч | 1.03 | 1.2 | 0.13287 |  |  | 380.77 |  | 50.59 | [22 empty] | Средний разряд работы 1,0
| 4 | М |  |  |  | 12: 69.59 | [21 empty] | М
| 01.7.20.03-0003 | Мешки полипропиленовые, размеры 550х1050 мм, грузоподъемность до 50 кг |  |  |  | 100 шт | 0.2 |  | 0.0215 | 1828.55 | 1.77 | 3236.53 |  | 69.59 | [22 empty] | Мешки полипропиленовые, размеры 550х1050 мм, грузоподъемность до 50 кг
|  | Итого прямые затраты |  |  |  | 12: 120.18 | [24 empty] | Итого прямые затраты
|  | ФОТ |  |  |  | 12: 50.59 | [25 empty] | ФОТ
| Пр/812-103.0-1 | НР Прочие ремонтно-строительные работы |  |  |  | 4: %; 5: 92; 7: 92; 12: 46.54 | [25 empty] | НР Прочие ремонтно-строительные работы
| Пр/774-103.0 | СП Прочие ремонтно-строительные работы |  |  |  | 4: %; 5: 44; 7: 44; 12: 22.26 | [25 empty] | СП Прочие ремонтно-строительные работы
|  | Всего по позиции |  |  |  | 10: 1757.95; 12: 188.98 | [26 empty] | Всего по позиции
38 | 47-1 | Погрузка в автотранспортное средство: мусор строительный с погрузкой вручную |  |  |  | 1т груза | 0.1075 | 1 | 0.1075 |  |  | 1282.2 |  | 137.84 | [19 empty] | Погрузка в автотранспортное средство: мусор строительный с погрузкой вручную
|  | Всего по позиции |  |  |  | 12: 137.84 | [26 empty] | Всего по позиции
39 | 02-15-1-01-0015 | Перевозка грузов I класса автомобилями-самосвалами грузоподъемностью до 15 т по дорогам с усовершенствованным (асфальтобетонным, цементобетонным, железобетонным, обработанным органическим вяжущим) дорожным покрытием на расстояние 15 км |  |  |  | 1т груза | 0.1075 | 1 | 0.1075 |  |  | 333.23 |  | 35.82 | [19 empty] | Перевозка грузов I класса автомобилями-самосвалами грузоподъемностью до 15 т по дорогам с усовершенствованным (асфальтобетонным, цементобетонным, железобетонным, обработанным органическим вяжущим) дорожным покрытием на расстояние 15 км
|  | Всего по позиции |  |  |  | 12: 35.82 | [26 empty] | Всего по позиции
|  | Итоги по разделу 1 Четвертый этаж. Кабинет руководителя. : | [40 empty] | Итоги по разделу 1 Четвертый этаж. Кабинет руководителя. :
|  | Всего прямые затраты (справочно) |  |  |  | 12: 247577.73 | [29 empty] | Всего прямые затраты (справочно)
|  | в том числе: | [41 empty] | в том числе:
|  | Оплата труда рабочих |  |  |  | 12: 152659.69 | [29 empty] | Оплата труда рабочих
|  | Эксплуатация машин |  |  |  | 12: 3621.27 | [29 empty] | Эксплуатация машин
|  | Оплата труда машинистов (Отм) |  |  |  | 12: 4860.46 | [29 empty] | Оплата труда машинистов (Отм)
|  | Материалы |  |  |  | 12: 86262.65 | [29 empty] | Материалы
|  | Перевозка |  |  |  | 12: 173.66 | [29 empty] | Перевозка
|  | Строительные работы |  |  |  | 12: 468286.8 | [29 empty] | Строительные работы
|  | Строительные работы |  |  |  | 12: 468113.14 | [29 empty] | Строительные работы
|  | в том числе: | [41 empty] | в том числе:
|  | оплата труда |  |  |  | 12: 152659.69 | [29 empty] | оплата труда
|  | эксплуатация машин и механизмов |  |  |  | 12: 3621.27 | [29 empty] | эксплуатация машин и механизмов
|  | оплата труда машинистов (Отм) |  |  |  | 12: 4860.46 | [29 empty] | оплата труда машинистов (Отм)
|  | материалы |  |  |  | 12: 86262.65 | [29 empty] | материалы
|  | накладные расходы |  |  |  | 12: 148507.79 | [29 empty] | накладные расходы
|  | сметная прибыль |  |  |  | 12: 72201.28 | [29 empty] | сметная прибыль
|  | Перевозка |  |  |  | 12: 173.66 | [29 empty] | Перевозка
|  | Всего ФОТ (справочно) |  |  |  | 12: 157520.15 | [29 empty] | Всего ФОТ (справочно)
|  | Всего накладные расходы (справочно) |  |  |  | 12: 148507.79 | [29 empty] | Всего накладные расходы (справочно)
|  | Всего сметная прибыль (справочно) |  |  |  | 12: 72201.28 | [29 empty] | Всего сметная прибыль (справочно)
|  | Всего по разделу 1 Четвертый этаж. Кабинет руководителя. |  |  |  | 12: 468286.8 | [30 empty] | Всего по разделу 1 Четвертый этаж. Кабинет руководителя.
|  | справочно: | [41 empty] | справочно:
|  | Затраты труда рабочих |  |  |  | 7: 298,058454 | [31 empty] | Затраты труда рабочих
|  | Затраты труда машинистов |  |  |  | 7: 9,0902496 | [31 empty] | Затраты труда машинистов
|  | Итоги по смете: | [44 empty] | Итоги по смете:
|  | Всего прямые затраты (справочно) |  |  |  | 12: 247577.73 | [33 empty] | Всего прямые затраты (справочно)
|  | в том числе: | [45 empty] | в том числе:
|  | Оплата труда рабочих |  |  |  | 12: 152659.69 | [33 empty] | Оплата труда рабочих
|  | Эксплуатация машин |  |  |  | 12: 3621.27 | [33 empty] | Эксплуатация машин
|  | Оплата труда машинистов (Отм) |  |  |  | 12: 4860.46 | [33 empty] | Оплата труда машинистов (Отм)
|  | Материалы |  |  |  | 12: 86262.65 | [33 empty] | Материалы
|  | Перевозка |  |  |  | 12: 173.66 | [33 empty] | Перевозка
|  | Строительные работы |  |  |  | 12: 468286.8 | [33 empty] | Строительные работы
|  | Строительные работы |  |  |  | 12: 468113.14 | [33 empty] | Строительные работы
|  | в том числе: | [45 empty] | в том числе:
|  | оплата труда |  |  |  | 12: 152659.69 | [33 empty] | оплата труда
|  | эксплуатация машин и механизмов |  |  |  | 12: 3621.27 | [33 empty] | эксплуатация машин и механизмов
|  | оплата труда машинистов (Отм) |  |  |  | 12: 4860.46 | [33 empty] | оплата труда машинистов (Отм)
|  | материалы |  |  |  | 12: 86262.65 | [33 empty] | материалы
|  | накладные расходы |  |  |  | 12: 148507.79 | [33 empty] | накладные расходы
|  | сметная прибыль |  |  |  | 12: 72201.28 | [33 empty] | сметная прибыль
|  | Перевозка |  |  |  | 12: 173.66 | [33 empty] | Перевозка
|  | Всего ФОТ (справочно) |  |  |  | 12: 157520.15 | [33 empty] | Всего ФОТ (справочно)
|  | Всего накладные расходы (справочно) |  |  |  | 12: 148507.79 | [33 empty] | Всего накладные расходы (справочно)
|  | Всего сметная прибыль (справочно) |  |  |  | 12: 72201.28 | [33 empty] | Всего сметная прибыль (справочно)
|  | НДС при упрощенной схеме налогообложения (МАТ+(ЭМ-ЗПМ)+ОБ)*0,22 |  |  |  | 12: 18705.16 | [33 empty] | НДС при упрощенной схеме налогообложения (МАТ+(ЭМ-ЗПМ)+ОБ)*0,22
|  | Всего |  |  |  | 12: 486991.96 | [34 empty] | Всего
|  | НДС 5% |  |  |  | 12: 24349.6 | [33 empty] | НДС 5%
|  | ВСЕГО по смете |  |  |  | 12: 511341.56 | [34 empty] | ВСЕГО по смете
|  | справочно: | [45 empty] | справочно:
|  | Затраты труда рабочих |  |  |  | 7: 298,058454 | [35 empty] | Затраты труда рабочих
|  | Затраты труда машинистов |  |  |  | 7: 9,0902496 | [35 empty] | Затраты труда машинистов
| Составил: |  |  |  |  | 5: (Л.Я. Манойлова) | [36 empty] | (Л.Я. Манойлова)
[должность, подпись (инициалы, фамилия)]
| Проверил: |  |  |  |  | 5: (В.В. Штоколов) | [37 empty] | (В.В. Штоколов)
[должность, подпись (инициалы, фамилия)]