## ЛСР Текущий ремонт кабинетов 22
Приложение № 4
Утверждено приказом Минстроя РФ № 421/пр от 4 августа 2020 г. в редакции приказа № 557/пр от 7 июля 2022 г.
СОГЛАСОВАНО: | [8 empty] | УТВЕРЖДАЮ:
[8 empty] | начальник управления финансово-экономического развития А.С. Чистяков | [6 empty] | начальник управления финансово-экономического развития А.С. Чистяков
"____" ________________ 2026 года | [11 empty] | "____" ________________ 2026 года
Наименование программного продукта |  |  |  |  | ГРАНД-Смета, версия 2026.2 | [10 empty] | ГРАНД-Смета, версия 2026.2
Наименование редакции сметных нормативов |  |  |  |  | Приказ Минстроя России от 30.12.2021 № 1046/пр; Приказ Минстроя России от 04.08.2020 № 421/пр; Приказ Минстроя России от 21.12.2020 № 812/пр; Приказ Минстроя России от 11.12.2020 № 774/пр; Приказ Минстроя России от 02.08.2023 № 551/пр; Приказ Минстроя России от 14.11.2023 № 817/пр; Приказ Минстроя России от 16.02.2024 № 102/пр; Приказ Минстроя России от 13.05.2024 №323/пр; Приказ Минстроя России от 09.08.2024 №524/пр; Приказ Минстроя России от 07.11.2024 №747/пр; Приказ Минстроя России от 23.01.2025 №30/пр; Приказ Минстроя России от 07.02.2025 №69/пр; Приказ Минстроя России от 19.05.2025 №299/пр; Приказ Минстроя России от 14.08.2025 №490/пр; Приказ Минстроя России от 12.11.2025 №696/пр; Приказ Минстроя России от 17.02.2026 №91/пр; Приказ Минстроя России от 15.05.2026 №301/пр; Приказ Минстроя России от 09.07.2026 №435/пр | [11 empty] | Приказ Минстроя России от 30.12.2021 № 1046/пр; Приказ Минстроя России от 04.08.2020 № 421/пр; Приказ Минстроя России от 21.12.2020 № 812/пр; Приказ Минстроя России от 11.12.2020 № 774/пр; Приказ Минстроя России от 02.08.2023 № 551/пр; Приказ Минстроя России от 14.11.2023 № 817/пр; Приказ Минстроя России от 16.02.2024 № 102/пр; Приказ Минстроя России от 13.05.2024 №323/пр; Приказ Минстроя России от 09.08.2024 №524/пр; Приказ Минстроя России от 07.11.2024 №747/пр; Приказ Минстроя России от 23.01.2025 №30/пр; Приказ Минстроя России от 07.02.2025 №69/пр; Приказ Минстроя России от 19.05.2025 №299/пр; Приказ Минстроя России от 14.08.2025 №490/пр; Приказ Минстроя России от 12.11.2025 №696/пр; Приказ Минстроя России от 17.02.2026 №91/пр; Приказ Минстроя России от 15.05.2026 №301/пр; Приказ Минстроя России от 09.07.2026 №435/пр
Реквизиты приказа Минстроя России об утверждении дополнений и изменений к сметным нормативам |  |  |  |  | Приказ Минстроя России от 18 мая 2022 г. № 378/пр, Приказ Минстроя России от 26 августа 2022 г. № 703/пр, Приказ Минстроя России от 26 октября 2022 г. № 905/пр, Приказ Минстроя России от 27 декабря 2022 г. № 1133/пр, Приказ Минстроя России от 10 февраля 2023 г. № 84/пр, Приказ Минстроя России от 11.05.2023 №335/пр; Приказ Минстроя России от 07.07.2022 № 557/пр; Приказ Минстроя России от 02.09.2021 № 636/пр, Приказ Минстроя России от 26.07.2022 № 611/пр; Приказ Минстроя России от 22.04.2022 № 317/пр; Приказ Минстроя России от 02.08.2023 № 551/пр; Приказ Минстроя России от 14.11.2023 № 817/пр; Приказ Минстроя России от 30.01.2024 № 55/пр; Приказ Минстроя России от 16.02.2024 № 102/пр; Приказ Минстроя России от 13.05.2024 №323/пр; Приказ Минстроя России от 09.08.2024 №524/пр; Приказ Минстроя России от 07.11.2024 №747/пр; Приказ Минстроя России от 23.01.2025 №30/пр; Приказ Минстроя России от 07.02.2025 №69/пр; Приказ Минстроя России от 19.05.2025 №299/пр; Приказ Минстроя России от 14.08.2025 №490/пр; Приказ Минстроя России от 12.11.2025 №696/пр; Приказ Минстроя России от 17.02.2026 №91/пр; Приказ Минстроя России от 15.05.2026 №301/пр; Приказ Минстроя России от 09.07.2026 №435/пр | [7 empty] | Реквизиты приказа Минстроя России об утверждении дополнений и изменений к сметным нормативам | Приказ Минстроя России от 18 мая 2022 г. № 378/пр, Приказ Минстроя России от 26 августа 2022 г. № 703/пр, Приказ Минстроя России от 26 октября 2022 г. № 905/пр, Приказ Минстроя России от 27 декабря 2022 г. № 1133/пр, Приказ Минстроя России от 10 февраля 2023 г. № 84/пр, Приказ Минстроя России от 11.05.2023 №335/пр; Приказ Минстроя России от 07.07.2022 № 557/пр; Приказ Минстроя России от 02.09.2021 № 636/пр, Приказ Минстроя России от 26.07.2022 № 611/пр; Приказ Минстроя России от 22.04.2022 № 317/пр; Приказ Минстроя России от 02.08.2023 № 551/пр; Приказ Минстроя России от 14.11.2023 № 817/пр; Приказ Минстроя России от 30.01.2024 № 55/пр; Приказ Минстроя России от 16.02.2024 № 102/пр; Приказ Минстроя России от 13.05.2024 №323/пр; Приказ Минстроя России от 09.08.2024 №524/пр; Приказ Минстроя России от 07.11.2024 №747/пр; Приказ Минстроя России от 23.01.2025 №30/пр; Приказ Минстроя России от 07.02.2025 №69/пр; Приказ Минстроя России от 19.05.2025 №299/пр; Приказ Минстроя России от 14.08.2025 №490/пр; Приказ Минстроя России от 12.11.2025 №696/пр; Приказ Минстроя России от 17.02.2026 №91/пр; Приказ Минстроя России от 15.05.2026 №301/пр; Приказ Минстроя России от 09.07.2026 №435/пр |  |  |  | Реквизиты приказа Минстроя России об утверждении дополнений и изменений к сметным нормативам | Приказ Минстроя России от 18 мая 2022 г. № 378/пр, Приказ Минстроя России от 26 августа 2022 г. № 703/пр, Приказ Минстроя России от 26 октября 2022 г. № 905/пр, Приказ Минстроя России от 27 декабря 2022 г. № 1133/пр, Приказ Минстроя России от 10 февраля 2023 г. № 84/пр, Приказ Минстроя России от 11.05.2023 №335/пр; Приказ Минстроя России от 07.07.2022 № 557/пр; Приказ Минстроя России от 02.09.2021 № 636/пр, Приказ Минстроя России от 26.07.2022 № 611/пр; Приказ Минстроя России от 22.04.2022 № 317/пр; Приказ Минстроя России от 02.08.2023 № 551/пр; Приказ Минстроя России от 14.11.2023 № 817/пр; Приказ Минстроя России от 30.01.2024 № 55/пр; Приказ Минстроя России от 16.02.2024 № 102/пр; Приказ Минстроя России от 13.05.2024 №323/пр; Приказ Минстроя России от 09.08.2024 №524/пр; Приказ Минстроя России от 07.11.2024 №747/пр; Приказ Минстроя России от 23.01.2025 №30/пр; Приказ Минстроя России от 07.02.2025 №69/пр; Приказ Минстроя России от 19.05.2025 №299/пр; Приказ Минстроя России от 14.08.2025 №490/пр; Приказ Минстроя России от 12.11.2025 №696/пр; Приказ Минстроя России от 17.02.2026 №91/пр; Приказ Минстроя России от 15.05.2026 №301/пр; Приказ Минстроя России от 09.07.2026 №435/пр
Реквизиты нормативного правового акта об утверждении оплаты труда, утверждаемый в соответствии с пунктом 22(1) Правилами мониторинга цен, утвержденными постановлением Правительства Российской Федерации от 23 декабря 2016 г. № 1452 |  |  |  |  | Приказ Министерства строительства и развития инфраструктуры Свердловской области от 17.03.2026 № 139-П | [7 empty] | Реквизиты нормативного правового акта об утверждении оплаты труда, утверждаемый в соответствии с пунктом 22(1) Правилами мониторинга цен, утвержденными постановлением Правительства Российской Федерации от 23 декабря 2016 г. № 1452 | Приказ Министерства строительства и развития инфраструктуры Свердловской области от 17.03.2026 № 139-П | [5 empty] | Реквизиты нормативного правового акта об утверждении оплаты труда, утверждаемый в соответствии с пунктом 22(1) Правилами мониторинга цен, утвержденными постановлением Правительства Российской Федерации от 23 декабря 2016 г. № 1452 | Приказ Министерства строительства и развития инфраструктуры Свердловской области от 17.03.2026 № 139-П
Федеральное государственное бюджетное образовательное учреждение высшего образования «Уральский государственный медицинский университет» Министерства здравоохранения Российской Федерации | [21 empty] | Федеральное государственное бюджетное образовательное учреждение высшего образования «Уральский государственный медицинский университет» Министерства здравоохранения Российской Федерации
(наименование стройки)
Текущий ремонт кабинетов №22 по БТИ и №23 по БТИ в подвале по адресу: г. Екатеринбург, ул. Ключевская, д.7. | [22 empty] | Текущий ремонт кабинетов №22 по БТИ и №23 по БТИ в подвале по адресу: г. Екатеринбург, ул. Ключевская, д.7.
(наименование объекта капитального строительства)
ЛОКАЛЬНЫЙ СМЕТНЫЙ РАСЧЕТ (СМЕТА) № К7-08/26-06 РМ
Текущий ремонт кабинетов №22 по БТИ и №23 по БТИ в подвале по адресу: г. Екатеринбург, ул. Ключевская, д.7. | [23 empty] | Текущий ремонт кабинетов №22 по БТИ и №23 по БТИ в подвале по адресу: г. Екатеринбург, ул. Ключевская, д.7.
(наименование работ и затрат)
Составлен | ресурсным | методом
Основание | Дефектная ведомость от 25.08.2026 | [23 empty] | Дефектная ведомость от 25.08.2026
(проектная и (или) иная техническая документация)
Составлен(а) в текущем уровне цен |  | II квартал 2026 года | [23 empty] | II квартал 2026 года
Наименование субъекта Российской Федерации |  |  |  | 66. Свердловская область | [22 empty] | 66. Свердловская область
Наименование зоны субъекта Российской Федерации |  |  |  | Свердловская область | [23 empty] | Свердловская область
Сметная стоимость |  |  | 255.32 | тыс.руб.
в том числе:
| строительных работ |  | 189.82 | тыс.руб. |  | Средства на оплату труда рабочих |  |  |  |  | 54.92 | тыс.руб.
| монтажных работ |  | 45.47 | тыс.руб. |  | Средства на оплату труда машинистов |  |  |  |  | 1.08 | тыс.руб.
| оборудования |  | 0 | тыс.руб. |  | Нормативные затраты труда рабочих |  |  |  |  | 88.08 | чел.час.
| прочих затрат |  | 0.09 | тыс.руб. |  | Нормативные затраты труда машинистов |  |  |  |  | 1.62 | чел.час.
№ п/п | Обоснование | Наименование работ и затрат |  |  |  | Единица измерения | Количество |  |  | Сметная стоимость в текущем уровне цен, руб.
[7 empty] | на единицу | коэффициенты | всего с учетом коэффициентов | на единицу | коэффициенты | всего
1 | 2 | 3 |  |  |  | 4 | 5 | 6 | 7 | 8 | 9 | 10
Раздел 1. Кабинет 22 | [28 empty] | Раздел 1. Кабинет 22
Стены | [29 empty] | Стены
1 | ГЭСНр62-01-016-04 | Окрашивание водоэмульсионными составами поверхностей стен и откосов, ранее окрашенных: водоэмульсионной краской с расчисткой старой краски до 10% |  |  |  | 4: 100 м2; 5: 0.726; 6: 1; 7: 0.726 | [18 empty] | Окрашивание водоэмульсионными составами поверхностей стен и откосов, ранее окрашенных: водоэмульсионной краской с расчисткой старой краски до 10%
|  | Объем=(68,5+4,1) / 100 | [29 empty] | Объем=(68,5+4,1) / 100
| 1 | ОТ(ЗТ) |  |  |  | 4: чел.-ч; 7: 13.7214; 10: 8184.13 | [20 empty] | ОТ(ЗТ)
| 1-100-31 | Средний разряд работы 3,1 |  |  |  | чел.-ч | 18.9 |  | 13.7214 | 596.45 |  | 8184.13 | [21 empty] | Средний разряд работы 3,1
| 2 | ЭМ |  |  |  | 10: 29.95 | [20 empty] | ЭМ
|  | ОТм(ЗТм) |  |  |  | 4: чел.-ч; 7: 0.11616; 10: 71.65 | [20 empty] | ОТм(ЗТм)
| 91.06.06-048 | Подъемники одномачтовые, грузоподъемность до 500 кг, высота подъема 45 м |  |  |  | маш.-ч | 0.1 |  | 0.0726 | 61.58 |  | 4.47 | [21 empty] | Подъемники одномачтовые, грузоподъемность до 500 кг, высота подъема 45 м
| 4-100-030 | ОТм(Зтм) Средний разряд машинистов 3 |  |  |  | чел.-ч | 0.1 |  | 0.0726 | 589.03 |  | 42.76 | [22 empty] | ОТм(Зтм) Средний разряд машинистов 3
| 91.14.02-001 | Автомобили бортовые, грузоподъемность до 5 т |  |  |  | маш.-ч | 0.06 |  | 0.04356 | 584.94 |  | 25.48 | [21 empty] | Автомобили бортовые, грузоподъемность до 5 т
| 4-100-040 | ОТм(Зтм) Средний разряд машинистов 4 |  |  |  | чел.-ч | 0.06 |  | 0.04356 | 663.27 |  | 28.89 | [22 empty] | ОТм(Зтм) Средний разряд машинистов 4
| 4 | М |  |  |  | 10: 8927.36 | [20 empty] | М
| 01.7.03.01-0001 | Вода |  |  |  | м3 | 0.34 |  | 0.24684 | 43.03 |  | 10.62 | [21 empty] | Вода
| 01.7.07.08-0003 | Мыло хозяйственное твердое 72 % |  |  |  | шт | 2.4 |  | 1.7424 | 31.05 |  | 54.1 | [21 empty] | Мыло хозяйственное твердое 72 %
| 01.7.08.04-0005 | Мел ММС1 |  |  |  | т | 0.0041 |  | 0.0029766 | 13783.76 |  | 41.03 | [21 empty] | Мел ММС1
| 01.7.10.17-0141 | Пемза |  |  |  | кг | 2.64 |  | 1.9166 | 4187.73 |  | 8026.37 | [21 empty] | Пемза
| 01.7.17.11-0011 | Шкурка шлифовальная двухслойная с зернистостью 40-25 |  |  |  | м2 | 0.8 |  | 0.5808 | 887.5 |  | 515.46 | [21 empty] | Шкурка шлифовальная двухслойная с зернистостью 40-25
| 14.5.11.01-0001 | Шпатлевка клеевая |  |  |  | т | 0.0051 |  | 0.0037026 | 41137.84 |  | 152.32 | [21 empty] | Шпатлевка клеевая
| 14.1.03.01-0001 | Клей сухой на основе карбоксиметилцеллюлозы для всех типов обоев, расход 0,004 кг/м2 |  |  |  | кг | 1.43 |  | 1.0382 | 122.77 |  | 127.46 | [21 empty] | Клей сухой на основе карбоксиметилцеллюлозы для всех типов обоев, расход 0,004 кг/м2
|  | Итого прямые затраты |  |  |  | 10: 17213.09 | [23 empty] | Итого прямые затраты
|  | ФОТ |  |  |  | 10: 8255.78 | [24 empty] | ФОТ
| Пр/812-096.0-1 | НР Малярные работы (ремонтно-строительные) |  |  |  | 4: %; 5: 90; 7: 90; 10: 7430.2 | [24 empty] | НР Малярные работы (ремонтно-строительные)
| Пр/774-096.0 | СП Малярные работы (ремонтно-строительные) |  |  |  | 4: %; 5: 46; 7: 46; 10: 3797.66 | [24 empty] | СП Малярные работы (ремонтно-строительные)
|  | Всего по позиции |  |  |  | 8: 39174.86; 10: 28440.95 | [25 empty] | Всего по позиции
2 | ФСБЦ-14.3.02.03-0014 Сплит-форма Свердловская область на 2 квартал 2026 года.xlsx | Краска водно-дисперсионная поливинилацетатная ВД-ВА-27А, цветная |  |  |  | т | 0.045738 | 1 | 0.045738 | 99008.21 |  | 4528.44 | [18 empty] | Краска водно-дисперсионная поливинилацетатная ВД-ВА-27А, цветная
|  | Всего по позиции |  |  |  | 10: 4528.44 | [25 empty] | Всего по позиции
Потолок | [29 empty] | Потолок
3 | ГЭСНр63-03-005-01 | Ремонт стен, облицованных гипсокартонными листами, площадью ремонтируемых мест: до 1 м2 |  |  |  | 4: 100 м2; 5: 0.01; 6: 1; 7: 0.01 | [18 empty] | Ремонт стен, облицованных гипсокартонными листами, площадью ремонтируемых мест: до 1 м2
|  | Объем=1 / 100 | [29 empty] | Объем=1 / 100
| 1 | ОТ(ЗТ) |  |  |  | 4: чел.-ч; 7: 0.3625; 10: 218.91 | [20 empty] | ОТ(ЗТ)
| 1-100-32 | Средний разряд работы 3,2 |  |  |  | чел.-ч | 36.25 |  | 0.3625 | 603.88 |  | 218.91 | [21 empty] | Средний разряд работы 3,2
| 2 | ЭМ |  |  |  | 10: 1.28 | [20 empty] | ЭМ
|  | ОТм(ЗТм) |  |  |  | 4: чел.-ч; 7: 0.0038; 10: 2.39 | [20 empty] | ОТм(ЗТм)
| 91.06.06-048 | Подъемники одномачтовые, грузоподъемность до 500 кг, высота подъема 45 м |  |  |  | маш.-ч | 0.18 |  | 0.0018 | 61.58 |  | 0.11 | [21 empty] | Подъемники одномачтовые, грузоподъемность до 500 кг, высота подъема 45 м
| 4-100-030 | ОТм(Зтм) Средний разряд машинистов 3 |  |  |  | чел.-ч | 0.18 |  | 0.0018 | 589.03 |  | 1.06 | [22 empty] | ОТм(Зтм) Средний разряд машинистов 3
| 91.14.02-001 | Автомобили бортовые, грузоподъемность до 5 т |  |  |  | маш.-ч | 0.2 |  | 0.002 | 584.94 |  | 1.17 | [21 empty] | Автомобили бортовые, грузоподъемность до 5 т
| 4-100-040 | ОТм(Зтм) Средний разряд машинистов 4 |  |  |  | чел.-ч | 0.2 |  | 0.002 | 663.27 |  | 1.33 | [22 empty] | ОТм(Зтм) Средний разряд машинистов 4
| 4 | М |  |  |  | 10: 72.87 | [20 empty] | М
| 01.7.03.01-0001 | Вода |  |  |  | м3 | 0.24 |  | 0.0024 | 43.03 |  | 0.1 | [21 empty] | Вода
| 01.7.15.06-0064 | Гвозди стальные отделочные, диаметр 1,6 мм, длина 25 мм |  |  |  | т | 0.003 |  | 3e-05 | 90423.87 |  | 2.71 | [21 empty] | Гвозди стальные отделочные, диаметр 1,6 мм, длина 25 мм
| 01.7.20.08-0031 | Бязь суровая, ширина 1640 мм, поверхностная плотность 125 г/м2 |  |  |  | 10 м2 | 1.2 |  | 0.012 | 656.98 |  | 7.88 | [21 empty] | Бязь суровая, ширина 1640 мм, поверхностная плотность 125 г/м2
| 03.1.01.01-0002 | Гипс строительный Г-3 |  |  |  | т | 0.49 |  | 0.0049 | 6897.85 |  | 33.8 | [21 empty] | Гипс строительный Г-3
| 04.3.01.07-0025 | Раствор штукатурный, известковый, М100 |  |  |  | м3 | 0.06 |  | 0.0006 | 5529.55 |  | 3.32 | [21 empty] | Раствор штукатурный, известковый, М100
| 14.1.04.02-0002 | Клей, марка 88-СА |  |  |  | кг | 4.8 |  | 0.048 | 521.99 |  | 25.06 | [21 empty] | Клей, марка 88-СА
|  | Итого прямые затраты |  |  |  | 10: 295.45 | [23 empty] | Итого прямые затраты
|  | ФОТ |  |  |  | 10: 221.3 | [24 empty] | ФОТ
| Пр/812-097.0-1 | НР Стекольные, обойные и облицовочные работы (ремонтно-строительные) |  |  |  | 4: %; 5: 90; 7: 90; 10: 199.17 | [24 empty] | НР Стекольные, обойные и облицовочные работы (ремонтно-строительные)
| Пр/774-097.0 | СП Стекольные, обойные и облицовочные работы (ремонтно-строительные) |  |  |  | 4: %; 5: 45; 7: 45; 10: 99.59 | [24 empty] | СП Стекольные, обойные и облицовочные работы (ремонтно-строительные)
|  | Всего по позиции |  |  |  | 8: 59421; 10: 594.21 | [25 empty] | Всего по позиции
4 | ФСБЦ-01.6.01.02-0006 Сплит-форма Свердловская область на 2 квартал 2026 года.xlsx | Листы гипсокартонные ГКЛ, толщина 12,5 мм |  |  |  | м2 | 1.05 | 1 | 1.05 | 125.28 |  | 131.54 | [18 empty] | Листы гипсокартонные ГКЛ, толщина 12,5 мм
|  | Всего по позиции |  |  |  | 10: 131.54 | [25 empty] | Всего по позиции
5 | ГЭСНр62-01-017-04 | Окрашивание водоэмульсионными составами поверхностей потолков, ранее окрашенных: водоэмульсионной краской, с расчисткой старой краски до 10% |  |  |  | 4: 100 м2; 5: 0.285; 6: 1; 7: 0.285 | [18 empty] | Окрашивание водоэмульсионными составами поверхностей потолков, ранее окрашенных: водоэмульсионной краской, с расчисткой старой краски до 10%
|  | Объем=28,5 / 100 | [29 empty] | Объем=28,5 / 100
| 1 | ОТ(ЗТ) |  |  |  | 4: чел.-ч; 7: 6.9825; 10: 4164.71 | [20 empty] | ОТ(ЗТ)
| 1-100-31 | Средний разряд работы 3,1 |  |  |  | чел.-ч | 24.5 |  | 6.9825 | 596.45 |  | 4164.71 | [21 empty] | Средний разряд работы 3,1
| 2 | ЭМ |  |  |  | 10: 11.76 | [20 empty] | ЭМ
|  | ОТм(ЗТм) |  |  |  | 4: чел.-ч; 7: 0.0456; 10: 28.13 | [20 empty] | ОТм(ЗТм)
| 91.06.06-048 | Подъемники одномачтовые, грузоподъемность до 500 кг, высота подъема 45 м |  |  |  | маш.-ч | 0.1 |  | 0.0285 | 61.58 |  | 1.76 | [21 empty] | Подъемники одномачтовые, грузоподъемность до 500 кг, высота подъема 45 м
| 4-100-030 | ОТм(Зтм) Средний разряд машинистов 3 |  |  |  | чел.-ч | 0.1 |  | 0.0285 | 589.03 |  | 16.79 | [22 empty] | ОТм(Зтм) Средний разряд машинистов 3
| 91.14.02-001 | Автомобили бортовые, грузоподъемность до 5 т |  |  |  | маш.-ч | 0.06 |  | 0.0171 | 584.94 |  | 10 | [21 empty] | Автомобили бортовые, грузоподъемность до 5 т
| 4-100-040 | ОТм(Зтм) Средний разряд машинистов 4 |  |  |  | чел.-ч | 0.06 |  | 0.0171 | 663.27 |  | 11.34 | [22 empty] | ОТм(Зтм) Средний разряд машинистов 4
| 4 | М |  |  |  | 10: 3711.58 | [20 empty] | М
| 01.7.03.01-0001 | Вода |  |  |  | м3 | 0.34 |  | 0.0969 | 43.03 |  | 4.17 | [21 empty] | Вода
| 01.7.07.08-0003 | Мыло хозяйственное твердое 72 % |  |  |  | шт | 2.4 |  | 0.684 | 31.05 |  | 21.24 | [21 empty] | Мыло хозяйственное твердое 72 %
| 01.7.08.04-0005 | Мел ММС1 |  |  |  | т | 0.0041 |  | 0.0011685 | 13783.76 |  | 16.11 | [21 empty] | Мел ММС1
| 01.7.10.17-0141 | Пемза |  |  |  | кг | 2.64 |  | 0.7524 | 4187.73 |  | 3150.85 | [21 empty] | Пемза
| 01.7.17.11-0011 | Шкурка шлифовальная двухслойная с зернистостью 40-25 |  |  |  | м2 | 1.6 |  | 0.456 | 887.5 |  | 404.7 | [21 empty] | Шкурка шлифовальная двухслойная с зернистостью 40-25
| 14.5.11.01-0001 | Шпатлевка клеевая |  |  |  | т | 0.0055 |  | 0.0015675 | 41137.84 |  | 64.48 | [21 empty] | Шпатлевка клеевая
| 14.1.03.01-0001 | Клей сухой на основе карбоксиметилцеллюлозы для всех типов обоев, расход 0,004 кг/м2 |  |  |  | кг | 1.43 |  | 0.40755 | 122.77 |  | 50.03 | [21 empty] | Клей сухой на основе карбоксиметилцеллюлозы для всех типов обоев, расход 0,004 кг/м2
|  | Итого прямые затраты |  |  |  | 10: 7916.18 | [23 empty] | Итого прямые затраты
|  | ФОТ |  |  |  | 10: 4192.84 | [24 empty] | ФОТ
| Пр/812-096.0-1 | НР Малярные работы (ремонтно-строительные) |  |  |  | 4: %; 5: 90; 7: 90; 10: 3773.56 | [24 empty] | НР Малярные работы (ремонтно-строительные)
| Пр/774-096.0 | СП Малярные работы (ремонтно-строительные) |  |  |  | 4: %; 5: 46; 7: 46; 10: 1928.71 | [24 empty] | СП Малярные работы (ремонтно-строительные)
|  | Всего по позиции |  |  |  | 8: 47784.04; 10: 13618.45 | [25 empty] | Всего по позиции
6 | ФСБЦ-14.3.02.03-0013 Сплит-форма Свердловская область на 2 квартал 2026 года.xlsx | Краска водно-дисперсионная поливинилацетатная ВД-ВА-27А, цвет белый |  |  |  | т | 0.017955 | 1 | 0.017955 | 90202.42 |  | 1619.58 | [18 empty] | Краска водно-дисперсионная поливинилацетатная ВД-ВА-27А, цвет белый
|  | Всего по позиции |  |  |  | 10: 1619.58 | [25 empty] | Всего по позиции
Пол | [29 empty] | Пол
7 | ГЭСНр57-01-002-08 | Разборка покрытий полов: из керамогранитных плит |  |  |  | 4: 100 м2; 5: 0.009; 6: 1; 7: 0.009 | [18 empty] | Разборка покрытий полов: из керамогранитных плит
|  | Объем=0,9 / 100 | [29 empty] | Объем=0,9 / 100
| 1 | ОТ(ЗТ) |  |  |  | 4: чел.-ч; 7: 0.70866; 10: 410.41 | [20 empty] | ОТ(ЗТ)
| 1-100-28 | Средний разряд работы 2,8 |  |  |  | чел.-ч | 78.74 |  | 0.70866 | 579.13 |  | 410.41 | [21 empty] | Средний разряд работы 2,8
| 2 | ЭМ |  |  |  | 10: 0.44 | [20 empty] | ЭМ
|  | ОТм(ЗТм) |  |  |  | 4: чел.-ч; 7: 0.00711; 10: 4.19 | [20 empty] | ОТм(ЗТм)
| 91.06.06-048 | Подъемники одномачтовые, грузоподъемность до 500 кг, высота подъема 45 м |  |  |  | маш.-ч | 0.79 |  | 0.00711 | 61.58 |  | 0.44 | [21 empty] | Подъемники одномачтовые, грузоподъемность до 500 кг, высота подъема 45 м
| 4-100-030 | ОТм(Зтм) Средний разряд машинистов 3 |  |  |  | чел.-ч | 0.79 |  | 0.00711 | 589.03 |  | 4.19 | [22 empty] | ОТм(Зтм) Средний разряд машинистов 3
|  | Итого прямые затраты |  |  |  | 10: 415.04 | [23 empty] | Итого прямые затраты
|  | ФОТ |  |  |  | 10: 414.6 | [24 empty] | ФОТ
| Пр/812-091.0-1 | НР Полы (ремонтно-строительные) |  |  |  | 4: %; 5: 89; 7: 89; 10: 368.99 | [24 empty] | НР Полы (ремонтно-строительные)
| Пр/774-091.0 | СП Полы (ремонтно-строительные) |  |  |  | 4: %; 5: 49; 7: 49; 10: 203.15 | [24 empty] | СП Полы (ремонтно-строительные)
|  | Всего по позиции |  |  |  | 8: 109686.67; 10: 987.18 | [25 empty] | Всего по позиции
8 |  | Мусор строительный |  |  |  | 4: т; 5: 0.0387; 6: 1; 7: 0.0387 | [18 empty] | Мусор строительный
|  | Всего по позиции | [35 empty] | Всего по позиции
9 | ГЭСН11-01-047-01 | Устройство покрытий из плит керамогранитных размером: 40х40 см |  |  |  | 4: 100 м2; 5: 0.009; 6: 1; 7: 0.009 | [18 empty] | Устройство покрытий из плит керамогранитных размером: 40х40 см
|  | Объем=0,9 / 100 | [29 empty] | Объем=0,9 / 100
| Приказ от 04.09.2019 № 507/пр п.6.7.1 | При применении сметных норм, включенных в сборники ГЭСН (аналогичные технологическим процессам в новом строительстве, в том числе по возведению новых конструктивных элементов) ОЗП=1,15; ЭМ=1,25; ЗПМ=1,25; ТЗ=1,15; ТЗМ=1,25 | [36 empty] | При применении сметных норм, включенных в сборники ГЭСН (аналогичные технологическим процессам в новом строительстве, в том числе по возведению новых конструктивных элементов) ОЗП=1,15; ЭМ=1,25; ЗПМ=1,25; ТЗ=1,15; ТЗМ=1,25
| 1 | ОТ(ЗТ) |  |  |  | 4: чел.-ч; 7: 3.2128; 10: 1940.17 | [20 empty] | ОТ(ЗТ)
| 1-100-32 | Средний разряд работы 3,2 |  |  |  | чел.-ч | 310.42 | 1.15 | 3.2128 | 603.88 |  | 1940.17 | [21 empty] | Средний разряд работы 3,2
| 2 | ЭМ |  |  |  | 10: 0.43 | [20 empty] | ЭМ
|  | ОТм(ЗТм) |  |  |  | 4: чел.-ч; 7: 0.019463; 10: 11.57 | [20 empty] | ОТм(ЗТм)
| 91.05.01-016 | Краны башенные, грузоподъемность 5 т |  |  |  | маш.-ч | 0.02 |  | 0.00018 | 392.76 | 1.25 | 0.09 | [21 empty] | Краны башенные, грузоподъемность 5 т
| 4-100-060 | ОТм(Зтм) Средний разряд машинистов 6 |  |  |  | чел.-ч | 0.02 | 1.25 | 0.000225 | 890.96 |  | 0.2 | [22 empty] | ОТм(Зтм) Средний разряд машинистов 6
| 91.05.05-015 | Краны на автомобильном ходу, грузоподъемность 16 т |  |  |  | маш.-ч | 0.01 |  | 9e-05 | 1693.98 | 1.25 | 0.19 | [21 empty] | Краны на автомобильном ходу, грузоподъемность 16 т
| 4-100-060 | ОТм(Зтм) Средний разряд машинистов 6 |  |  |  | чел.-ч | 0.01 | 1.25 | 0.0001125 | 890.96 |  | 0.1 | [22 empty] | ОТм(Зтм) Средний разряд машинистов 6
| 91.07.08-024 | Растворосмесители передвижные, объем барабана 65 л |  |  |  | маш.-ч | 1.69 |  | 0.01521 | 4.13 | 1.25 | 0.08 | [21 empty] | Растворосмесители передвижные, объем барабана 65 л
| 4-100-030 | ОТм(Зтм) Средний разряд машинистов 3 |  |  |  | чел.-ч | 1.69 | 1.25 | 0.019013 | 589.03 |  | 11.2 | [22 empty] | ОТм(Зтм) Средний разряд машинистов 3
| 91.14.02-001 | Автомобили бортовые, грузоподъемность до 5 т |  |  |  | маш.-ч | 0.01 |  | 9e-05 | 584.94 | 1.25 | 0.07 | [21 empty] | Автомобили бортовые, грузоподъемность до 5 т
| 4-100-040 | ОТм(Зтм) Средний разряд машинистов 4 |  |  |  | чел.-ч | 0.01 | 1.25 | 0.0001125 | 663.27 |  | 0.07 | [22 empty] | ОТм(Зтм) Средний разряд машинистов 4
| 4 | М |  |  |  | 10: 8.93 | [20 empty] | М
| 01.7.03.01-0001 | Вода |  |  |  | м3 | 0.44 |  | 0.00396 | 43.03 |  | 0.17 | [21 empty] | Вода
| 01.7.03.04-0001 | Электроэнергия |  |  |  | кВт-ч | 0.0325 |  | 0.0002925 | 7.91 |  | 0 | [21 empty] | Электроэнергия
| 04.3.02.09-0102 | Смеси сухие водостойкие для затирки межплиточных швов шириной 1-6 мм (различная цветовая гамма) |  |  |  | т | 0.013 |  | 0.000117 | 74844.59 |  | 8.76 | [21 empty] | Смеси сухие водостойкие для затирки межплиточных швов шириной 1-6 мм (различная цветовая гамма)
|  | Итого прямые затраты |  |  |  | 10: 1961.1 | [23 empty] | Итого прямые затраты
|  | ФОТ |  |  |  | 10: 1951.74 | [24 empty] | ФОТ
| Пр/812-011.0-1, Приказ № 812/пр от 21.12.2020 п.25 | НР Полы |  |  |  | % | 112 | 0.9 | 100.8 |  |  | 1967.35 | [24 empty] | НР Полы
| Пр/774-011.0, Приказ № 774/пр от 11.12.2020 п.16 | СП Полы |  |  |  | % | 65 | 0.85 | 55.25 |  |  | 1078.34 | [24 empty] | СП Полы
|  | Всего по позиции |  |  |  | 8: 556310; 10: 5006.79 | [25 empty] | Всего по позиции
10 | ФСБЦ-06.2.05.03-0001 Сплит-форма Свердловская область на 2 квартал 2026 года.xlsx | Плитка керамогранитная, неполированная, многоцветная, толщина 8 мм |  |  |  | м2 | 0.918 | 1 | 0.918 | 644.98 |  | 592.09 | [18 empty] | Плитка керамогранитная, неполированная, многоцветная, толщина 8 мм
|  | Всего по позиции |  |  |  | 10: 592.09 | [25 empty] | Всего по позиции
11 | ФСБЦ-11.2.04.05-0001 Сплит-форма Свердловская область на 2 квартал 2026 года.xlsx | Рейка строганная сухая хвойных пород (ель, сосна), длина 2-3 м, размеры 8х18 мм |  |  |  | м3 | 9e-05 | 1 | 9e-05 | 38179.61 |  | 3.44 | [18 empty] | Рейка строганная сухая хвойных пород (ель, сосна), длина 2-3 м, размеры 8х18 мм
|  | Всего по позиции |  |  |  | 10: 3.44 | [25 empty] | Всего по позиции
12 | ФСБЦ-14.1.06.02-0011 Сплит-форма Свердловская область на 2 квартал 2026 года.xlsx | Клей монтажный сухой для внутренних и наружных работ на основе цементного вяжущего, для плитки, керамогранита, мозаики, камня |  |  |  | т | 0.0108 | 1 | 0.0108 | 40362.95 |  | 435.92 | [18 empty] | Клей монтажный сухой для внутренних и наружных работ на основе цементного вяжущего, для плитки, керамогранита, мозаики, камня
|  | Всего по позиции |  |  |  | 10: 435.92 | [25 empty] | Всего по позиции
13 | ФСБЦ-14.3.01.03-0003 Сплит-форма Свердловская область на 2 квартал 2026 года.xlsx | Состав грунтовочный укрепляющий универсальный |  |  |  | кг | 0.09 | 1 | 0.09 | 43.97 |  | 3.96 | [18 empty] | Состав грунтовочный укрепляющий универсальный
|  | Объем=0,1*0,9 | [29 empty] | Объем=0,1*0,9
|  | Всего по позиции |  |  |  | 10: 3.96 | [25 empty] | Всего по позиции
Электромонтажные работы | [29 empty] | Электромонтажные работы
14 | ГЭСНр67-01-004-05 | Демонтаж: светильников для люминесцентных ламп |  |  |  | 4: 100 шт; 5: 0.04; 6: 1; 7: 0.04 | [18 empty] | Демонтаж: светильников для люминесцентных ламп
|  | Объем=4 / 100 | [29 empty] | Объем=4 / 100
| 1 | ОТ(ЗТ) |  |  |  | 4: чел.-ч; 7: 0.7156; 10: 396.71 | [20 empty] | ОТ(ЗТ)
| 1-100-23 | Средний разряд работы 2,3 |  |  |  | чел.-ч | 17.89 |  | 0.7156 | 554.38 |  | 396.71 | [21 empty] | Средний разряд работы 2,3
| 2 | ЭМ |  |  |  | 10: 0.2 | [20 empty] | ЭМ
|  | ОТм(ЗТм) |  |  |  | 4: чел.-ч; 7: 0.0032; 10: 1.88 | [20 empty] | ОТм(ЗТм)
| 91.06.06-048 | Подъемники одномачтовые, грузоподъемность до 500 кг, высота подъема 45 м |  |  |  | маш.-ч | 0.08 |  | 0.0032 | 61.58 |  | 0.2 | [21 empty] | Подъемники одномачтовые, грузоподъемность до 500 кг, высота подъема 45 м
| 4-100-030 | ОТм(Зтм) Средний разряд машинистов 3 |  |  |  | чел.-ч | 0.08 |  | 0.0032 | 589.03 |  | 1.88 | [22 empty] | ОТм(Зтм) Средний разряд машинистов 3
|  | Итого прямые затраты |  |  |  | 10: 398.79 | [23 empty] | Итого прямые затраты
|  | ФОТ |  |  |  | 10: 398.59 | [24 empty] | ФОТ
| Пр/812-101.0-1 | НР Электромонтажные работы (ремонтно-строительные) |  |  |  | 4: %; 5: 91; 7: 91; 10: 362.72 | [24 empty] | НР Электромонтажные работы (ремонтно-строительные)
| Пр/774-101.0 | СП Электромонтажные работы (ремонтно-строительные) |  |  |  | 4: %; 5: 48; 7: 48; 10: 191.32 | [24 empty] | СП Электромонтажные работы (ремонтно-строительные)
|  | Всего по позиции |  |  |  | 8: 23820.75; 10: 952.83 | [25 empty] | Всего по позиции
15 | ГЭСНм08-03-609-04 | Светильник светодиодный накладной и подвесной одиночный с креплением на: бетонное основание (стена, потолок) |  |  |  | 4: 100 шт; 5: 0.06; 6: 1; 7: 0.06 | [18 empty] | Светильник светодиодный накладной и подвесной одиночный с креплением на: бетонное основание (стена, потолок)
|  | Объем=6 / 100 | [29 empty] | Объем=6 / 100
| 1 | ОТ(ЗТ) |  |  |  | 4: чел.-ч; 7: 1.4112; 10: 934.6 | [20 empty] | ОТ(ЗТ)
| 2-100-01 | Рабочий 1 разряда |  |  |  | чел.-ч | 0.14 |  | 0.0084 | 494.98 |  | 4.16 | [21 empty] | Рабочий 1 разряда
| 2-100-04 | Рабочий 4 разряда |  |  |  | чел.-ч | 23.38 |  | 1.4028 | 663.27 |  | 930.44 | [21 empty] | Рабочий 4 разряда
| 2 | ЭМ |  |  |  | 10: 3.16 | [20 empty] | ЭМ
|  | ОТм(ЗТм) |  |  |  | 4: чел.-ч; 7: 0.0054; 10: 3.58 | [20 empty] | ОТм(ЗТм)
| 91.14.02-001 | Автомобили бортовые, грузоподъемность до 5 т |  |  |  | маш.-ч | 0.09 |  | 0.0054 | 584.94 |  | 3.16 | [21 empty] | Автомобили бортовые, грузоподъемность до 5 т
| 4-100-040 | ОТм(Зтм) Средний разряд машинистов 4 |  |  |  | чел.-ч | 0.09 |  | 0.0054 | 663.27 |  | 3.58 | [22 empty] | ОТм(Зтм) Средний разряд машинистов 4
| 4 | М |  |  |  | 10: 41.55 | [20 empty] | М
| 01.7.03.04-0001 | Электроэнергия |  |  |  | кВт-ч | 0.616 |  | 0.03696 | 7.91 |  | 0.29 | [21 empty] | Электроэнергия
| 01.7.15.07-0082 | Дюбель-гвозди полипропиленовые анкерные с бортом, диаметр 6 мм, длина 40 мм |  |  |  | 100 шт | 3.03 |  | 0.1818 | 210.8 |  | 38.32 | [21 empty] | Дюбель-гвозди полипропиленовые анкерные с бортом, диаметр 6 мм, длина 40 мм
| 01.7.17.09-1455 | Бур с наконечником из твердого сплава, с хвостовиком SDS-plus для ударного сверления отверстий в твердых материалах, общая длина 160 мм, диаметр 6 мм |  |  |  | шт | 0.75 |  | 0.045 | 65.37 |  | 2.94 | [21 empty] | Бур с наконечником из твердого сплава, с хвостовиком SDS-plus для ударного сверления отверстий в твердых материалах, общая длина 160 мм, диаметр 6 мм
|  | Итого прямые затраты |  |  |  | 10: 982.89 | [23 empty] | Итого прямые затраты
15.1 | 421/пр_2020_п.75_пп.а | Вспомогательные ненормируемые материальные ресурсы |  |  |  | 4: %; 5: 2; 7: 2; 10: 18.69 | [27 empty] | Вспомогательные ненормируемые материальные ресурсы
|  | ФОТ |  |  |  | 10: 938.18 | [24 empty] | ФОТ
| Пр/812-049.3-1 | НР Электротехнические установки на других объектах |  |  |  | 4: %; 5: 97; 7: 97; 10: 910.03 | [24 empty] | НР Электротехнические установки на других объектах
| Пр/774-049.3 | СП Электротехнические установки на других объектах |  |  |  | 4: %; 5: 51; 7: 51; 10: 478.47 | [24 empty] | СП Электротехнические установки на других объектах
|  | Всего по позиции |  |  |  | 8: 39834.67; 10: 2390.08 | [25 empty] | Всего по позиции
16 | ФСБЦ-20.3.03.07-0094 Сплит-форма Свердловская область на 2 квартал 2026 года.xlsx | Светильник светодиодный потолочный накладной для общественных зданий, IP54, УХЛ4, рассеиватель полистирол, корпус алюминиевый с порошковой окраской, кривая силы света косинусная, световой поток 4700-5100 лм, цветовая температура 3000-5000 К, размеры светильника 595х595 мм, мощность 35 Вт |  |  |  | шт | 6 | 1 | 6 | 3656.25 |  | 21937.5 | [18 empty] | Светильник светодиодный потолочный накладной для общественных зданий, IP54, УХЛ4, рассеиватель полистирол, корпус алюминиевый с порошковой окраской, кривая силы света косинусная, световой поток 4700-5100 лм, цветовая температура 3000-5000 К, размеры светильника 595х595 мм, мощность 35 Вт
|  | Всего по позиции |  |  |  | 10: 21937.5 | [25 empty] | Всего по позиции
17 | ГЭСНр67-01-004-01 | Демонтаж: выключателей, розеток |  |  |  | 4: 100 шт; 5: 0.06; 6: 1; 7: 0.06 | [18 empty] | Демонтаж: выключателей, розеток
|  | Объем=(5+1) / 100 | [29 empty] | Объем=(5+1) / 100
| 1 | ОТ(ЗТ) |  |  |  | 4: чел.-ч; 7: 0.3504; 10: 189.05 | [20 empty] | ОТ(ЗТ)
| 1-100-20 | Средний разряд работы 2,0 |  |  |  | чел.-ч | 5.84 |  | 0.3504 | 539.53 |  | 189.05 | [21 empty] | Средний разряд работы 2,0
|  | Итого прямые затраты |  |  |  | 10: 189.05 | [23 empty] | Итого прямые затраты
|  | ФОТ |  |  |  | 10: 189.05 | [24 empty] | ФОТ
| Пр/812-101.0-1 | НР Электромонтажные работы (ремонтно-строительные) |  |  |  | 4: %; 5: 91; 7: 91; 10: 172.04 | [24 empty] | НР Электромонтажные работы (ремонтно-строительные)
| Пр/774-101.0 | СП Электромонтажные работы (ремонтно-строительные) |  |  |  | 4: %; 5: 48; 7: 48; 10: 90.74 | [24 empty] | СП Электромонтажные работы (ремонтно-строительные)
|  | Всего по позиции |  |  |  | 8: 7530.5; 10: 451.83 | [25 empty] | Всего по позиции
18 | ГЭСНм08-03-591-08 | Розетка штепсельная: неутопленного типа при открытой проводке |  |  |  | 4: 100 шт; 5: 0.05; 6: 1; 7: 0.05 | [18 empty] | Розетка штепсельная: неутопленного типа при открытой проводке
|  | Объем=5 / 100 | [29 empty] | Объем=5 / 100
| 1 | ОТ(ЗТ) |  |  |  | 4: чел.-ч; 7: 1.728; 10: 1180.34 | [20 empty] | ОТ(ЗТ)
| 1-100-42 | Средний разряд работы 4,2 |  |  |  | чел.-ч | 34.56 |  | 1.728 | 683.07 |  | 1180.34 | [21 empty] | Средний разряд работы 4,2
| 2 | ЭМ |  |  |  | 10: 3.12 | [20 empty] | ЭМ
|  | ОТм(ЗТм) |  |  |  | 4: чел.-ч; 7: 0.0025; 10: 2 | [20 empty] | ОТм(ЗТм)
| 91.05.05-015 | Краны на автомобильном ходу, грузоподъемность 16 т |  |  |  | маш.-ч | 0.03 |  | 0.0015 | 1693.98 |  | 2.54 | [21 empty] | Краны на автомобильном ходу, грузоподъемность 16 т
| 4-100-060 | ОТм(Зтм) Средний разряд машинистов 6 |  |  |  | чел.-ч | 0.03 |  | 0.0015 | 890.96 |  | 1.34 | [22 empty] | ОТм(Зтм) Средний разряд машинистов 6
| 91.14.02-001 | Автомобили бортовые, грузоподъемность до 5 т |  |  |  | маш.-ч | 0.02 |  | 0.001 | 584.94 |  | 0.58 | [21 empty] | Автомобили бортовые, грузоподъемность до 5 т
| 4-100-040 | ОТм(Зтм) Средний разряд машинистов 4 |  |  |  | чел.-ч | 0.02 |  | 0.001 | 663.27 |  | 0.66 | [22 empty] | ОТм(Зтм) Средний разряд машинистов 4
| 4 | М |  |  |  | 10: 9.47 | [20 empty] | М
| 01.7.03.04-0001 | Электроэнергия |  |  |  | кВт-ч | 2.132 |  | 0.1066 | 7.91 |  | 0.84 | [21 empty] | Электроэнергия
| 01.7.06.05-0041 | Ленты изоляционные хлопчатобумажные прорезиненные для электромонтажных и ремонтных работ, цвет черный, ширина 20 мм, толщина 0,35 мм |  |  |  | м | 9.17 |  | 0.4585 | 5.11 |  | 2.34 | [21 empty] | Ленты изоляционные хлопчатобумажные прорезиненные для электромонтажных и ремонтных работ, цвет черный, ширина 20 мм, толщина 0,35 мм
| 01.7.15.07-0014 | Дюбели распорные полипропиленовые |  |  |  | 100 шт | 1.02 |  | 0.051 | 49.22 |  | 2.51 | [21 empty] | Дюбели распорные полипропиленовые
| 01.7.15.14-0161 | Шурупы самонарезающие стальные с полукруглой головкой и прямым шлицем, остроконечные, диаметр 2,5 мм, длина 20 мм |  |  |  | т | 0.00016 |  | 8e-06 | 252680.07 |  | 2.02 | [21 empty] | Шурупы самонарезающие стальные с полукруглой головкой и прямым шлицем, остроконечные, диаметр 2,5 мм, длина 20 мм
| 01.7.15.14-0165 | Шурупы самонарезающие стальные с полукруглой головкой и прямым шлицем, остроконечные, диаметр 4 мм, длина 40 мм |  |  |  | т | 0.0003 |  | 1.5e-05 | 117045.33 |  | 1.76 | [21 empty] | Шурупы самонарезающие стальные с полукруглой головкой и прямым шлицем, остроконечные, диаметр 4 мм, длина 40 мм
|  | Итого прямые затраты |  |  |  | 10: 1194.93 | [23 empty] | Итого прямые затраты
18.1 | 421/пр_2020_п.75_пп.а | Вспомогательные ненормируемые материальные ресурсы |  |  |  | 4: %; 5: 2; 7: 2; 10: 23.61 | [27 empty] | Вспомогательные ненормируемые материальные ресурсы
|  | ФОТ |  |  |  | 10: 1182.34 | [24 empty] | ФОТ
| Пр/812-049.3-1 | НР Электротехнические установки на других объектах |  |  |  | 4: %; 5: 97; 7: 97; 10: 1146.87 | [24 empty] | НР Электротехнические установки на других объектах
| Пр/774-049.3 | СП Электротехнические установки на других объектах |  |  |  | 4: %; 5: 51; 7: 51; 10: 602.99 | [24 empty] | СП Электротехнические установки на других объектах
|  | Всего по позиции |  |  |  | 8: 59368; 10: 2968.4 | [25 empty] | Всего по позиции
19 | ФСБЦ-20.4.03.05-1043 Сплит-форма Свердловская область на 2 квартал 2026 года.xlsx | Розетка открытого монтажа, одноместная, без заземляющего контакта, 10 А, цвет белый, IP20 |  |  |  | шт | 5 | 1 | 5 | 100.2 |  | 501 | [18 empty] | Розетка открытого монтажа, одноместная, без заземляющего контакта, 10 А, цвет белый, IP20
|  | Всего по позиции |  |  |  | 10: 501 | [25 empty] | Всего по позиции
20 | ГЭСНм08-02-390-01 | Короба пластмассовые: шириной до 40 мм |  |  |  | 4: 100 м; 5: 0.03; 6: 1; 7: 0.03 | [18 empty] | Короба пластмассовые: шириной до 40 мм
|  | Объем=3 / 100 | [29 empty] | Объем=3 / 100
| 1 | ОТ(ЗТ) |  |  |  | 4: чел.-ч; 7: 0.4887; 10: 320.51 | [20 empty] | ОТ(ЗТ)
| 1-100-39 | Средний разряд работы 3,9 |  |  |  | чел.-ч | 16.29 |  | 0.4887 | 655.85 |  | 320.51 | [21 empty] | Средний разряд работы 3,9
| 2 | ЭМ |  |  |  | 10: 0.02 | [20 empty] | ЭМ
|  | ОТм(ЗТм) |  |  |  | 4: чел.-ч; 7: 0.0003; 10: 0.18 | [20 empty] | ОТм(ЗТм)
| 91.06.06-048 | Подъемники одномачтовые, грузоподъемность до 500 кг, высота подъема 45 м |  |  |  | маш.-ч | 0.01 |  | 0.0003 | 61.58 |  | 0.02 | [21 empty] | Подъемники одномачтовые, грузоподъемность до 500 кг, высота подъема 45 м
| 4-100-030 | ОТм(Зтм) Средний разряд машинистов 3 |  |  |  | чел.-ч | 0.01 |  | 0.0003 | 589.03 |  | 0.18 | [22 empty] | ОТм(Зтм) Средний разряд машинистов 3
| 4 | М |  |  |  | 10: 6.92 | [20 empty] | М
| 01.7.03.04-0001 | Электроэнергия |  |  |  | кВт-ч | 6.5664 |  | 0.19699 | 7.91 |  | 1.56 | [21 empty] | Электроэнергия
| 01.7.15.07-0022 | Дюбели полиэтиленовые распорные, диаметр 6 мм, длина 40 мм |  |  |  | 1000 шт | 0.2 |  | 0.006 | 308.09 |  | 1.85 | [21 empty] | Дюбели полиэтиленовые распорные, диаметр 6 мм, длина 40 мм
| 01.7.15.14-0165 | Шурупы самонарезающие стальные с полукруглой головкой и прямым шлицем, остроконечные, диаметр 4 мм, длина 40 мм |  |  |  | т | 0.001 |  | 3e-05 | 117045.33 |  | 3.51 | [21 empty] | Шурупы самонарезающие стальные с полукруглой головкой и прямым шлицем, остроконечные, диаметр 4 мм, длина 40 мм
|  | Итого прямые затраты |  |  |  | 10: 327.63 | [23 empty] | Итого прямые затраты
20.1 | 421/пр_2020_п.75_пп.а | Вспомогательные ненормируемые материальные ресурсы |  |  |  | 4: %; 5: 2; 7: 2; 10: 6.41 | [27 empty] | Вспомогательные ненормируемые материальные ресурсы
|  | ФОТ |  |  |  | 10: 320.69 | [24 empty] | ФОТ
| Пр/812-049.3-1 | НР Электротехнические установки на других объектах |  |  |  | 4: %; 5: 97; 7: 97; 10: 311.07 | [24 empty] | НР Электротехнические установки на других объектах
| Пр/774-049.3 | СП Электротехнические установки на других объектах |  |  |  | 4: %; 5: 51; 7: 51; 10: 163.55 | [24 empty] | СП Электротехнические установки на других объектах
|  | Всего по позиции |  |  |  | 8: 26955.33; 10: 808.66 | [25 empty] | Всего по позиции
21 | ФСБЦ-20.2.05.04-0053 Сплит-форма Свердловская область на 2 квартал 2026 года.xlsx | Короб кабельный (кабель-канал) ПВХ с крышкой, размеры 16х16 мм |  |  |  | 100 м | 0.03 | 1 | 0.03 | 4387.26 |  | 131.62 | [18 empty] | Короб кабельный (кабель-канал) ПВХ с крышкой, размеры 16х16 мм
|  | Всего по позиции |  |  |  | 10: 131.62 | [25 empty] | Всего по позиции
22 | ГЭСНм08-02-399-01 | Провод в коробах, сечением: до 6 мм2 |  |  |  | 4: 100 м; 5: 0.03; 6: 1; 7: 0.03 | [18 empty] | Провод в коробах, сечением: до 6 мм2
|  | Объем=3 / 100 | [29 empty] | Объем=3 / 100
| 1 | ОТ(ЗТ) |  |  |  | 4: чел.-ч; 7: 0.0846; 10: 54.86 | [20 empty] | ОТ(ЗТ)
| 1-100-38 | Средний разряд работы 3,8 |  |  |  | чел.-ч | 2.82 |  | 0.0846 | 648.42 |  | 54.86 | [21 empty] | Средний разряд работы 3,8
| 2 | ЭМ |  |  |  | 10: 0.69 | [20 empty] | ЭМ
|  | ОТм(ЗТм) |  |  |  | 4: чел.-ч; 7: 0.0006; 10: 0.47 | [20 empty] | ОТм(ЗТм)
| 91.05.05-015 | Краны на автомобильном ходу, грузоподъемность 16 т |  |  |  | маш.-ч | 0.01 |  | 0.0003 | 1693.98 |  | 0.51 | [21 empty] | Краны на автомобильном ходу, грузоподъемность 16 т
| 4-100-060 | ОТм(Зтм) Средний разряд машинистов 6 |  |  |  | чел.-ч | 0.01 |  | 0.0003 | 890.96 |  | 0.27 | [22 empty] | ОТм(Зтм) Средний разряд машинистов 6
| 91.14.02-001 | Автомобили бортовые, грузоподъемность до 5 т |  |  |  | маш.-ч | 0.01 |  | 0.0003 | 584.94 |  | 0.18 | [21 empty] | Автомобили бортовые, грузоподъемность до 5 т
| 4-100-040 | ОТм(Зтм) Средний разряд машинистов 4 |  |  |  | чел.-ч | 0.01 |  | 0.0003 | 663.27 |  | 0.2 | [22 empty] | ОТм(Зтм) Средний разряд машинистов 4
| 4 | М |  |  |  | 10: 3.34 | [20 empty] | М
| 01.7.06.05-0041 | Ленты изоляционные хлопчатобумажные прорезиненные для электромонтажных и ремонтных работ, цвет черный, ширина 20 мм, толщина 0,35 мм |  |  |  | м | 13.33 |  | 0.3999 | 5.11 |  | 2.04 | [21 empty] | Ленты изоляционные хлопчатобумажные прорезиненные для электромонтажных и ремонтных работ, цвет черный, ширина 20 мм, толщина 0,35 мм
| 01.7.06.07-0002 | Ленты монтажные из пластмассы для бандажирования проводов, скрепляются пластмассовыми кнопками, ширина 10 мм |  |  |  | 10 м | 0.5 |  | 0.015 | 73.53 |  | 1.1 | [21 empty] | Ленты монтажные из пластмассы для бандажирования проводов, скрепляются пластмассовыми кнопками, ширина 10 мм
| 14.4.02.04-0142 | Краска масляная МА-0115, мумия, сурик железный |  |  |  | кг | 0.05 |  | 0.0015 | 133.4 |  | 0.2 | [21 empty] | Краска масляная МА-0115, мумия, сурик железный
|  | Итого прямые затраты |  |  |  | 10: 59.36 | [23 empty] | Итого прямые затраты
22.1 | 421/пр_2020_п.75_пп.а | Вспомогательные ненормируемые материальные ресурсы |  |  |  | 4: %; 5: 2; 7: 2; 10: 1.1 | [27 empty] | Вспомогательные ненормируемые материальные ресурсы
|  | ФОТ |  |  |  | 10: 55.33 | [24 empty] | ФОТ
| Пр/812-049.3-1 | НР Электротехнические установки на других объектах |  |  |  | 4: %; 5: 97; 7: 97; 10: 53.67 | [24 empty] | НР Электротехнические установки на других объектах
| Пр/774-049.3 | СП Электротехнические установки на других объектах |  |  |  | 4: %; 5: 51; 7: 51; 10: 28.22 | [24 empty] | СП Электротехнические установки на других объектах
|  | Всего по позиции |  |  |  | 8: 4745; 10: 142.35 | [25 empty] | Всего по позиции
23 | ФСБЦ-21.1.06.09-0151 Сплит-форма Свердловская область на 2 квартал 2026 года.xlsx | Кабель силовой с медными жилами ВВГнг(A)-LS 3х1,5ок(N, PE)-660 |  |  |  | 1000 м | 0.00306 | 1 | 0.00306 | 51291.13 |  | 156.95 | [18 empty] | Кабель силовой с медными жилами ВВГнг(A)-LS 3х1,5ок(N, PE)-660
|  | Объем=(3*1,02) / 1000 | [29 empty] | Объем=(3*1,02) / 1000
|  | Всего по позиции |  |  |  | 10: 156.95 | [25 empty] | Всего по позиции
24 | ГЭСНм08-03-591-02 | Выключатель: одноклавишный утопленного типа при скрытой проводке |  |  |  | 4: 100 шт; 5: 0.01; 6: 1; 7: 0.01 | [18 empty] | Выключатель: одноклавишный утопленного типа при скрытой проводке
|  | Объем=1 / 100 | [29 empty] | Объем=1 / 100
| 1 | ОТ(ЗТ) |  |  |  | 4: чел.-ч; 7: 0.2576; 10: 175.96 | [20 empty] | ОТ(ЗТ)
| 1-100-42 | Средний разряд работы 4,2 |  |  |  | чел.-ч | 25.76 |  | 0.2576 | 683.07 |  | 175.96 | [21 empty] | Средний разряд работы 4,2
| 2 | ЭМ |  |  |  | 10: 0.63 | [20 empty] | ЭМ
|  | ОТм(ЗТм) |  |  |  | 4: чел.-ч; 7: 0.0005; 10: 0.4 | [20 empty] | ОТм(ЗТм)
| 91.05.05-015 | Краны на автомобильном ходу, грузоподъемность 16 т |  |  |  | маш.-ч | 0.03 |  | 0.0003 | 1693.98 |  | 0.51 | [21 empty] | Краны на автомобильном ходу, грузоподъемность 16 т
| 4-100-060 | ОТм(Зтм) Средний разряд машинистов 6 |  |  |  | чел.-ч | 0.03 |  | 0.0003 | 890.96 |  | 0.27 | [22 empty] | ОТм(Зтм) Средний разряд машинистов 6
| 91.14.02-001 | Автомобили бортовые, грузоподъемность до 5 т |  |  |  | маш.-ч | 0.02 |  | 0.0002 | 584.94 |  | 0.12 | [21 empty] | Автомобили бортовые, грузоподъемность до 5 т
| 4-100-040 | ОТм(Зтм) Средний разряд машинистов 4 |  |  |  | чел.-ч | 0.02 |  | 0.0002 | 663.27 |  | 0.13 | [22 empty] | ОТм(Зтм) Средний разряд машинистов 4
| 4 | М |  |  |  | 10: 5.44 | [20 empty] | М
| 03.1.01.01-0002 | Гипс строительный Г-3 |  |  |  | т | 0.00315 |  | 3.15e-05 | 6897.85 |  | 0.22 | [21 empty] | Гипс строительный Г-3
| 20.2.02.01-0019 | Втулки изолирующие, размеры 65х50х18 мм |  |  |  | 1000 шт | 0.102 |  | 0.00102 | 5122.52 |  | 5.22 | [21 empty] | Втулки изолирующие, размеры 65х50х18 мм
|  | Итого прямые затраты |  |  |  | 10: 182.43 | [23 empty] | Итого прямые затраты
24.1 | 421/пр_2020_п.75_пп.а | Вспомогательные ненормируемые материальные ресурсы |  |  |  | 4: %; 5: 2; 7: 2; 10: 3.52 | [27 empty] | Вспомогательные ненормируемые материальные ресурсы
|  | ФОТ |  |  |  | 10: 176.36 | [24 empty] | ФОТ
| Пр/812-049.3-1 | НР Электротехнические установки на других объектах |  |  |  | 4: %; 5: 97; 7: 97; 10: 171.07 | [24 empty] | НР Электротехнические установки на других объектах
| Пр/774-049.3 | СП Электротехнические установки на других объектах |  |  |  | 4: %; 5: 51; 7: 51; 10: 89.94 | [24 empty] | СП Электротехнические установки на других объектах
|  | Всего по позиции |  |  |  | 8: 44696; 10: 446.96 | [25 empty] | Всего по позиции
25 | ФСБЦ-20.4.01.02-1023 Сплит-форма Свердловская область на 2 квартал 2026 года.xlsx | Выключатель скрытого монтажа, одноклавишный, 10 А, цвет белый, IP20 |  |  |  | шт | 1 | 1 | 1 | 69.34 |  | 69.34 | [18 empty] | Выключатель скрытого монтажа, одноклавишный, 10 А, цвет белый, IP20
|  | Всего по позиции |  |  |  | 10: 69.34 | [25 empty] | Всего по позиции
|  | Итоги по разделу 1 Кабинет 22 : | [38 empty] | Итоги по разделу 1 Кабинет 22 :
|  | Всего прямые затраты (справочно) |  |  |  | 10: 61300.65 | [29 empty] | Всего прямые затраты (справочно)
|  | в том числе: | [39 empty] | в том числе:
|  | Оплата труда рабочих |  |  |  | 10: 18170.36 | [29 empty] | Оплата труда рабочих
|  | Эксплуатация машин |  |  |  | 10: 51.68 | [29 empty] | Эксплуатация машин
|  | Оплата труда машинистов (Отм) |  |  |  | 10: 126.44 | [29 empty] | Оплата труда машинистов (Отм)
|  | Материалы |  |  |  | 10: 42952.17 | [29 empty] | Материалы
|  | Строительные работы |  |  |  | 10: 57868.21 | [29 empty] | Строительные работы
|  | в том числе: | [39 empty] | в том числе:
|  | оплата труда |  |  |  | 10: 15504.09 | [29 empty] | оплата труда
|  | эксплуатация машин и механизмов |  |  |  | 10: 44.06 | [29 empty] | эксплуатация машин и механизмов
|  | оплата труда машинистов (Отм) |  |  |  | 10: 119.81 | [29 empty] | оплата труда машинистов (Отм)
|  | материалы |  |  |  | 10: 20536.71 | [29 empty] | материалы
|  | накладные расходы |  |  |  | 10: 14274.03 | [29 empty] | накладные расходы
|  | сметная прибыль |  |  |  | 10: 7389.51 | [29 empty] | сметная прибыль
|  | Монтажные работы |  |  |  | 10: 29051.86 | [29 empty] | Монтажные работы
|  | в том числе: | [39 empty] | в том числе:
|  | оплата труда |  |  |  | 10: 2666.27 | [29 empty] | оплата труда
|  | эксплуатация машин и механизмов |  |  |  | 10: 7.62 | [29 empty] | эксплуатация машин и механизмов
|  | оплата труда машинистов (Отм) |  |  |  | 10: 6.63 | [29 empty] | оплата труда машинистов (Отм)
|  | материалы |  |  |  | 10: 22415.46 | [29 empty] | материалы
|  | накладные расходы |  |  |  | 10: 2592.71 | [29 empty] | накладные расходы
|  | сметная прибыль |  |  |  | 10: 1363.17 | [29 empty] | сметная прибыль
|  | Всего ФОТ (справочно) |  |  |  | 10: 18296.8 | [29 empty] | Всего ФОТ (справочно)
|  | Всего накладные расходы (справочно) |  |  |  | 10: 16866.74 | [29 empty] | Всего накладные расходы (справочно)
|  | Всего сметная прибыль (справочно) |  |  |  | 10: 8752.68 | [29 empty] | Всего сметная прибыль (справочно)
|  | Всего по разделу 1 Кабинет 22 |  |  |  | 10: 86920.07 | [30 empty] | Всего по разделу 1 Кабинет 22
|  | справочно: | [39 empty] | справочно:
|  | Затраты труда рабочих |  |  |  | 7: 30,024007 | [31 empty] | Затраты труда рабочих
|  | Затраты труда машинистов |  |  |  | 7: 0,2046325 | [31 empty] | Затраты труда машинистов
Раздел 2. Кабинет 23 | [28 empty] | Раздел 2. Кабинет 23
Двери | [29 empty] | Двери
26 | ГЭСНр56-01-010-01 | Снятие дверных полотен (Сдать на склад) |  |  |  | 4: 100 м2; 5: 0.0189; 6: 1; 7: 0.0189 | [18 empty] | Снятие дверных полотен (Сдать на склад)
|  | Объем=(2,1*0,9) / 100 | [29 empty] | Объем=(2,1*0,9) / 100
| 1 | ОТ(ЗТ) |  |  |  | 4: чел.-ч; 7: 0.68569; 10: 376.74 | [20 empty] | ОТ(ЗТ)
| 1-100-22 | Средний разряд работы 2,2 |  |  |  | чел.-ч | 36.28 |  | 0.68569 | 549.43 |  | 376.74 | [21 empty] | Средний разряд работы 2,2
|  | Итого прямые затраты |  |  |  | 10: 376.74 | [23 empty] | Итого прямые затраты
|  | ФОТ |  |  |  | 10: 376.74 | [24 empty] | ФОТ
| Пр/812-090.0-1 | НР Проемы (ремонтно-строительные) |  |  |  | 4: %; 5: 90; 7: 90; 10: 339.07 | [24 empty] | НР Проемы (ремонтно-строительные)
| Пр/774-090.0 | СП Проемы (ремонтно-строительные) |  |  |  | 4: %; 5: 47; 7: 47; 10: 177.07 | [24 empty] | СП Проемы (ремонтно-строительные)
|  | Всего по позиции |  |  |  | 8: 47242.33; 10: 892.88 | [25 empty] | Всего по позиции
27 | ГЭСНр56-01-009-01 | Демонтаж дверных коробок: в каменных стенах с отбивкой штукатурки в откосах (сдать склад) |  |  |  | 4: 100 шт; 5: 0.01; 6: 1; 7: 0.01 | [18 empty] | Демонтаж дверных коробок: в каменных стенах с отбивкой штукатурки в откосах (сдать склад)
|  | Объем=1 / 100 | [29 empty] | Объем=1 / 100
| 1 | ОТ(ЗТ) |  |  |  | 4: чел.-ч; 7: 1.793; 10: 994 | [20 empty] | ОТ(ЗТ)
| 1-100-23 | Средний разряд работы 2,3 |  |  |  | чел.-ч | 179.3 |  | 1.793 | 554.38 |  | 994 | [21 empty] | Средний разряд работы 2,3
| 2 | ЭМ |  |  |  | 10: 7.55 | [20 empty] | ЭМ
| 91.18.01-508 | Компрессоры винтовые передвижные с электродвигателем, давление до 1 МПа (10 атм), производительность до 5 м3/мин |  |  |  | маш.-ч | 3.97 |  | 0.0397 | 183.53 |  | 7.29 | [21 empty] | Компрессоры винтовые передвижные с электродвигателем, давление до 1 МПа (10 атм), производительность до 5 м3/мин
| 91.21.10-002 | Молотки отбойные пневматические при работе от передвижных компрессоров |  |  |  | маш.-ч | 7.93 |  | 0.0793 | 3.23 |  | 0.26 | [21 empty] | Молотки отбойные пневматические при работе от передвижных компрессоров
|  | Итого прямые затраты |  |  |  | 10: 1001.55 | [23 empty] | Итого прямые затраты
|  | ФОТ |  |  |  | 10: 994 | [24 empty] | ФОТ
| Пр/812-090.0-1 | НР Проемы (ремонтно-строительные) |  |  |  | 4: %; 5: 90; 7: 90; 10: 894.6 | [24 empty] | НР Проемы (ремонтно-строительные)
| Пр/774-090.0 | СП Проемы (ремонтно-строительные) |  |  |  | 4: %; 5: 47; 7: 47; 10: 467.18 | [24 empty] | СП Проемы (ремонтно-строительные)
|  | Всего по позиции |  |  |  | 8: 236333; 10: 2363.33 | [25 empty] | Всего по позиции
28 | ГЭСН10-01-039-03 | Установка блоков в наружных и внутренних дверных проемах с конопаткой: в перегородках и деревянных нерубленых стенах, площадь проема до 3 м2 |  |  |  | 4: 100 м2; 5: 0.0189; 6: 1; 7: 0.0189 | [18 empty] | Установка блоков в наружных и внутренних дверных проемах с конопаткой: в перегородках и деревянных нерубленых стенах, площадь проема до 3 м2
|  | Объем=(2,1*0,9) / 100 | [29 empty] | Объем=(2,1*0,9) / 100
| Приказ от 04.09.2019 № 507/пр п.6.7.1 | При применении сметных норм, включенных в сборники ГЭСН (аналогичные технологическим процессам в новом строительстве, в том числе по возведению новых конструктивных элементов) ОЗП=1,15; ЭМ=1,25; ЗПМ=1,25; ТЗ=1,15; ТЗМ=1,25 | [36 empty] | При применении сметных норм, включенных в сборники ГЭСН (аналогичные технологическим процессам в новом строительстве, в том числе по возведению новых конструктивных элементов) ОЗП=1,15; ЭМ=1,25; ЗПМ=1,25; ТЗ=1,15; ТЗМ=1,25
| 1 | ОТ(ЗТ) |  |  |  | 4: чел.-ч; 7: 2.4995; 10: 1546.53 | [20 empty] | ОТ(ЗТ)
| 1-100-34 | Средний разряд работы 3,4 |  |  |  | чел.-ч | 115 | 1.15 | 2.4995 | 618.73 |  | 1546.53 | [21 empty] | Средний разряд работы 3,4
| 2 | ЭМ |  |  |  | 10: 50.18 | [20 empty] | ЭМ
|  | ОТм(ЗТм) |  |  |  | 4: чел.-ч; 7: 0.096154; 10: 62.92 | [20 empty] | ОТм(ЗТм)
| 91.06.06-048 | Подъемники одномачтовые, грузоподъемность до 500 кг, высота подъема 45 м |  |  |  | маш.-ч | 0.49 |  | 0.009261 | 61.58 | 1.25 | 0.71 | [21 empty] | Подъемники одномачтовые, грузоподъемность до 500 кг, высота подъема 45 м
| 4-100-030 | ОТм(Зтм) Средний разряд машинистов 3 |  |  |  | чел.-ч | 0.49 | 1.25 | 0.011576 | 589.03 |  | 6.82 | [22 empty] | ОТм(Зтм) Средний разряд машинистов 3
| 91.14.02-001 | Автомобили бортовые, грузоподъемность до 5 т |  |  |  | маш.-ч | 3.58 |  | 0.067662 | 584.94 | 1.25 | 49.47 | [21 empty] | Автомобили бортовые, грузоподъемность до 5 т
| 4-100-040 | ОТм(Зтм) Средний разряд машинистов 4 |  |  |  | чел.-ч | 3.58 | 1.25 | 0.084577 | 663.27 |  | 56.1 | [22 empty] | ОТм(Зтм) Средний разряд машинистов 4
| 4 | М |  |  |  | 10: 347.08 | [20 empty] | М
| 01.7.07.29-0111 | Пакля смоляная пропитанная |  |  |  | кг | 108 |  | 2.0412 | 155.23 |  | 316.86 | [21 empty] | Пакля смоляная пропитанная
| 01.7.15.06-0111 | Гвозди строительные |  |  |  | т | 0.0101 |  | 0.0001909 | 82949.52 |  | 15.84 | [21 empty] | Гвозди строительные
| 11.1.03.06-0071 | Доска обрезная хвойных пород, естественной влажности, длина 2-6,5 м, ширина 100-250 мм, толщина 25 мм, сорт III |  |  |  | м3 | 0.08 |  | 0.001512 | 9511.29 |  | 14.38 | [21 empty] | Доска обрезная хвойных пород, естественной влажности, длина 2-6,5 м, ширина 100-250 мм, толщина 25 мм, сорт III
|  | Итого прямые затраты |  |  |  | 10: 2006.71 | [23 empty] | Итого прямые затраты
|  | ФОТ |  |  |  | 10: 1609.45 | [24 empty] | ФОТ
| Пр/812-010.0-1, Приказ № 812/пр от 21.12.2020 п.25 | НР Деревянные конструкции |  |  |  | % | 108 | 0.9 | 97.2 |  |  | 1564.39 | [24 empty] | НР Деревянные конструкции
| Пр/774-010.0, Приказ № 774/пр от 11.12.2020 п.16 | СП Деревянные конструкции |  |  |  | % | 55 | 0.85 | 46.75 |  |  | 752.42 | [24 empty] | СП Деревянные конструкции
|  | Всего по позиции |  |  |  | 8: 228757.67; 10: 4323.52 | [25 empty] | Всего по позиции
29 | ФСБЦ-11.2.02.01-1096 Сплит-форма Свердловская область на 2 квартал 2026 года.xlsx | Блок дверной деревянный внутренний распашной глухой, площадь до 2,0 м2, материал комбинированный с покрытием лакокрасочными материалами |  |  |  | м2 | 1.89 | 1 | 1.89 | 2993.33 |  | 5657.39 | [18 empty] | Блок дверной деревянный внутренний распашной глухой, площадь до 2,0 м2, материал комбинированный с покрытием лакокрасочными материалами
|  | Всего по позиции |  |  |  | 10: 5657.39 | [25 empty] | Всего по позиции
30 | ФСБЦ-11.1.01.10-0009 Сплит-форма Свердловская область на 2 квартал 2026 года.xlsx | Наличник гладкий из древесины хвойных пород, сечение 50-55х12 мм |  |  |  | м | 10.206 | 1 | 10.206 | 107.37 |  | 1095.82 | [18 empty] | Наличник гладкий из древесины хвойных пород, сечение 50-55х12 мм
|  | Всего по позиции |  |  |  | 10: 1095.82 | [25 empty] | Всего по позиции
31 | ФСБЦ-01.7.04.04-1006 Сплит-форма Свердловская область на 2 квартал 2026 года.xlsx | Замок врезной цилиндровый, тип ЗВ4, с защелкой |  |  |  | компл | 1 | 1 | 1 | 608.06 |  | 608.06 | [18 empty] | Замок врезной цилиндровый, тип ЗВ4, с защелкой
|  | Всего по позиции |  |  |  | 10: 608.06 | [25 empty] | Всего по позиции
32 | ФСБЦ-01.7.04.09-0037 Сплит-форма Свердловская область на 2 квартал 2026 года.xlsx | Петля накладная окрашенная, тип ПН, высота 130 мм |  |  |  | шт | 2 | 1 | 2 | 115.01 |  | 230.02 | [18 empty] | Петля накладная окрашенная, тип ПН, высота 130 мм
|  | Всего по позиции |  |  |  | 10: 230.02 | [25 empty] | Всего по позиции
33 | ФСБЦ-01.7.04.10-0033 Сплит-форма Свердловская область на 2 квартал 2026 года.xlsx | Ручка-скоба стальная окрашенная, длина 100 мм |  |  |  | шт | 1 | 1 | 1 | 99.13 |  | 99.13 | [18 empty] | Ручка-скоба стальная окрашенная, длина 100 мм
|  | Всего по позиции |  |  |  | 10: 99.13 | [25 empty] | Всего по позиции
Потолок | [29 empty] | Потолок
34 | ГЭСНр63-03-009-01 | Разборка элементов облицовки потолков с разборкой каркаса: плит растровых (сдать на склад) |  |  |  | 4: 100 м2; 5: 0.147; 6: 1; 7: 0.147 | [18 empty] | Разборка элементов облицовки потолков с разборкой каркаса: плит растровых (сдать на склад)
|  | Объем=14,7 / 100 | [29 empty] | Объем=14,7 / 100
| 1 | ОТ(ЗТ) |  |  |  | 4: чел.-ч; 7: 5.073; 10: 2963.02 | [20 empty] | ОТ(ЗТ)
| 1-100-29 | Средний разряд работы 2,9 |  |  |  | чел.-ч | 34.51 |  | 5.073 | 584.08 |  | 2963.02 | [21 empty] | Средний разряд работы 2,9
|  | Итого прямые затраты |  |  |  | 10: 2963.02 | [23 empty] | Итого прямые затраты
|  | ФОТ |  |  |  | 10: 2963.02 | [24 empty] | ФОТ
| Пр/812-097.0-1 | НР Стекольные, обойные и облицовочные работы (ремонтно-строительные) |  |  |  | 4: %; 5: 90; 7: 90; 10: 2666.72 | [24 empty] | НР Стекольные, обойные и облицовочные работы (ремонтно-строительные)
| Пр/774-097.0 | СП Стекольные, обойные и облицовочные работы (ремонтно-строительные) |  |  |  | 4: %; 5: 45; 7: 45; 10: 1333.36 | [24 empty] | СП Стекольные, обойные и облицовочные работы (ремонтно-строительные)
|  | Всего по позиции |  |  |  | 8: 47368.03; 10: 6963.1 | [25 empty] | Всего по позиции
35 | ГЭСН15-01-047-15 | Устройство потолков: плитно-ячеистых по каркасу из оцинкованного профиля |  |  |  | 4: 100 м2; 5: 0.147; 6: 1; 7: 0.147 | [18 empty] | Устройство потолков: плитно-ячеистых по каркасу из оцинкованного профиля
| Приказ от 04.09.2019 № 507/пр п.6.7.1 | При применении сметных норм, включенных в сборники ГЭСН (аналогичные технологическим процессам в новом строительстве, в том числе по возведению новых конструктивных элементов) ОЗП=1,15; ЭМ=1,25; ЗПМ=1,25; ТЗ=1,15; ТЗМ=1,25 | [36 empty] | При применении сметных норм, включенных в сборники ГЭСН (аналогичные технологическим процессам в новом строительстве, в том числе по возведению новых конструктивных элементов) ОЗП=1,15; ЭМ=1,25; ЗПМ=1,25; ТЗ=1,15; ТЗМ=1,25
| 1 | ОТ(ЗТ) |  |  |  | 4: чел.-ч; 7: 17.3209; 10: 11231.19 | [20 empty] | ОТ(ЗТ)
| 1-100-38 | Средний разряд работы 3,8 |  |  |  | чел.-ч | 102.46 | 1.15 | 17.3209 | 648.42 |  | 11231.19 | [21 empty] | Средний разряд работы 3,8
| 2 | ЭМ |  |  |  | 10: 500.87 | [20 empty] | ЭМ
|  | ОТм(ЗТм) |  |  |  | 4: чел.-ч; 7: 0.98123; 10: 640.45 | [20 empty] | ОТм(ЗТм)
| 91.06.06-048 | Подъемники одномачтовые, грузоподъемность до 500 кг, высота подъема 45 м |  |  |  | маш.-ч | 0.76 |  | 0.11172 | 61.58 | 1.25 | 8.6 | [21 empty] | Подъемники одномачтовые, грузоподъемность до 500 кг, высота подъема 45 м
| 4-100-030 | ОТм(Зтм) Средний разряд машинистов 3 |  |  |  | чел.-ч | 0.76 | 1.25 | 0.13965 | 589.03 |  | 82.26 | [22 empty] | ОТм(Зтм) Средний разряд машинистов 3
| 91.14.02-001 | Автомобили бортовые, грузоподъемность до 5 т |  |  |  | маш.-ч | 4.58 |  | 0.67326 | 584.94 | 1.25 | 492.27 | [21 empty] | Автомобили бортовые, грузоподъемность до 5 т
| 4-100-040 | ОТм(Зтм) Средний разряд машинистов 4 |  |  |  | чел.-ч | 4.58 | 1.25 | 0.84157 | 663.27 |  | 558.19 | [22 empty] | ОТм(Зтм) Средний разряд машинистов 4
| 4 | М |  |  |  | 10: 3.23 | [20 empty] | М
| 01.7.03.04-0001 | Электроэнергия |  |  |  | кВт-ч | 2.782 |  | 0.40895 | 7.91 |  | 3.23 | [21 empty] | Электроэнергия
|  | Итого прямые затраты |  |  |  | 10: 12375.74 | [23 empty] | Итого прямые затраты
|  | ФОТ |  |  |  | 10: 11871.64 | [24 empty] | ФОТ
| Пр/812-015.0-1, Приказ № 812/пр от 21.12.2020 п.25 | НР Отделочные работы |  |  |  | % | 100 | 0.9 | 90 |  |  | 10684.48 | [24 empty] | НР Отделочные работы
| Пр/774-015.0, Приказ № 774/пр от 11.12.2020 п.16 | СП Отделочные работы |  |  |  | % | 49 | 0.85 | 41.65 |  |  | 4944.54 | [24 empty] | СП Отделочные работы
|  | Всего по позиции |  |  |  | 8: 190508.57; 10: 28004.76 | [25 empty] | Всего по позиции
36 | ФСБЦ-01.6.04.02-0011 Сплит-форма Свердловская область на 2 квартал 2026 года.xlsx | Панели потолочные декоративные из минерального волокна в комплекте с подвесной системой из оцинкованной стали, твердые, с прямой кромкой, класс пожарной опасности КМ1, класс звукопоглощения D-E, толщина 12 мм |  |  |  | м2 | 15.141 | 1 | 15.141 | 576.19 |  | 8724.09 | [18 empty] | Панели потолочные декоративные из минерального волокна в комплекте с подвесной системой из оцинкованной стали, твердые, с прямой кромкой, класс пожарной опасности КМ1, класс звукопоглощения D-E, толщина 12 мм
|  | Всего по позиции |  |  |  | 10: 8724.09 | [25 empty] | Всего по позиции
Стены | [29 empty] | Стены
37 | ГЭСНр63-02-001-01 | Снятие обоев: простых и улучшенных |  |  |  | 4: 100 м2; 5: 0.343; 6: 1; 7: 0.343 | [18 empty] | Снятие обоев: простых и улучшенных
|  | Объем=34,3 / 100 | [29 empty] | Объем=34,3 / 100
| 1 | ОТ(ЗТ) |  |  |  | 4: чел.-ч; 7: 3.5672; 10: 1924.61 | [20 empty] | ОТ(ЗТ)
| 1-100-20 | Средний разряд работы 2,0 |  |  |  | чел.-ч | 10.4 |  | 3.5672 | 539.53 |  | 1924.61 | [21 empty] | Средний разряд работы 2,0
|  | Итого прямые затраты |  |  |  | 10: 1924.61 | [23 empty] | Итого прямые затраты
|  | ФОТ |  |  |  | 10: 1924.61 | [24 empty] | ФОТ
| Пр/812-097.0-1 | НР Стекольные, обойные и облицовочные работы (ремонтно-строительные) |  |  |  | 4: %; 5: 90; 7: 90; 10: 1732.15 | [24 empty] | НР Стекольные, обойные и облицовочные работы (ремонтно-строительные)
| Пр/774-097.0 | СП Стекольные, обойные и облицовочные работы (ремонтно-строительные) |  |  |  | 4: %; 5: 45; 7: 45; 10: 866.07 | [24 empty] | СП Стекольные, обойные и облицовочные работы (ремонтно-строительные)
|  | Всего по позиции |  |  |  | 8: 13186.09; 10: 4522.83 | [25 empty] | Всего по позиции
38 |  | Мусор строительный |  |  |  | 4: т; 5: 0.01029; 6: 1; 7: 0.01029 | [18 empty] | Мусор строительный
|  | Всего по позиции | [35 empty] | Всего по позиции
39 | ГЭСН10-05-014-02 | Облицовка стен из панелей на основе гипсокартонных листов (ГКЛ) с отделочным покрытием с одинарным металлическим каркасом |  |  |  | 4: 100 м2; 5: 0.343; 6: 1; 7: 0.343 | [18 empty] | Облицовка стен из панелей на основе гипсокартонных листов (ГКЛ) с отделочным покрытием с одинарным металлическим каркасом
| Приказ от 04.09.2019 № 507/пр п.6.7.1 | При применении сметных норм, включенных в сборники ГЭСН (аналогичные технологическим процессам в новом строительстве, в том числе по возведению новых конструктивных элементов) ОЗП=1,15; ЭМ=1,25; ЗПМ=1,25; ТЗ=1,15; ТЗМ=1,25 | [36 empty] | При применении сметных норм, включенных в сборники ГЭСН (аналогичные технологическим процессам в новом строительстве, в том числе по возведению новых конструктивных элементов) ОЗП=1,15; ЭМ=1,25; ЗПМ=1,25; ТЗ=1,15; ТЗМ=1,25
| 1 | ОТ(ЗТ) |  |  |  | 4: чел.-ч; 7: 21.4305; 10: 14055.07 | [20 empty] | ОТ(ЗТ)
| 2-100-02 | Рабочий 2 разряда |  |  |  | чел.-ч | 3.26 | 1.15 | 1.2859 | 539.53 |  | 693.79 | [21 empty] | Рабочий 2 разряда
| 2-100-04 | Рабочий 4 разряда |  |  |  | чел.-ч | 51.07 | 1.15 | 20.1446 | 663.27 |  | 13361.28 | [21 empty] | Рабочий 4 разряда
| 2 | ЭМ |  |  |  | 10: 328.24 | [20 empty] | ЭМ
|  | ОТм(ЗТм) |  |  |  | 4: чел.-ч; 7: 0.31727; 10: 239.73 | [20 empty] | ОТм(ЗТм)
| 91.05.05-015 | Краны на автомобильном ходу, грузоподъемность 16 т |  |  |  | маш.-ч | 0.3 |  | 0.1029 | 1693.98 | 1.25 | 217.89 | [21 empty] | Краны на автомобильном ходу, грузоподъемность 16 т
| 4-100-060 | ОТм(Зтм) Средний разряд машинистов 6 |  |  |  | чел.-ч | 0.3 | 1.25 | 0.12862 | 890.96 |  | 114.6 | [22 empty] | ОТм(Зтм) Средний разряд машинистов 6
| 91.14.02-001 | Автомобили бортовые, грузоподъемность до 5 т |  |  |  | маш.-ч | 0.44 |  | 0.15092 | 584.94 | 1.25 | 110.35 | [21 empty] | Автомобили бортовые, грузоподъемность до 5 т
| 4-100-040 | ОТм(Зтм) Средний разряд машинистов 4 |  |  |  | чел.-ч | 0.44 | 1.25 | 0.18865 | 663.27 |  | 125.13 | [22 empty] | ОТм(Зтм) Средний разряд машинистов 4
| 4 | М |  |  |  | 10: 6647.91 | [20 empty] | М
| 01.7.03.04-0001 | Электроэнергия |  |  |  | кВт-ч | 22.4 |  | 7.6832 | 7.91 |  | 60.77 | [21 empty] | Электроэнергия
| 01.7.15.07-0152 | Дюбели пластмассовые с шурупами, диаметр 6 мм, длина 35 мм, диаметр шурупа 3,5 мм, длина шурупа 50 мм |  |  |  | 100 шт | 5.33 |  | 1.8282 | 72.23 |  | 132.05 | [21 empty] | Дюбели пластмассовые с шурупами, диаметр 6 мм, длина 35 мм, диаметр шурупа 3,5 мм, длина шурупа 50 мм
| 01.7.15.14-0043 | Шурупы самонарезающие стальные оксидированные с полукруглой головкой и крестообразным шлицем, остроконечные, диаметр 3,5 мм, длина 11 мм |  |  |  | 100 шт | 6.73 |  | 2.3084 | 21.88 |  | 50.51 | [21 empty] | Шурупы самонарезающие стальные оксидированные с полукруглой головкой и крестообразным шлицем, остроконечные, диаметр 3,5 мм, длина 11 мм
| 01.7.15.14-0044 | Шурупы самонарезающие стальные оксидированные с потайной головкой и крестообразным шлицем, остроконечные, диаметр 3,5 мм, длина 25 мм |  |  |  | 100 шт | 4.62 |  | 1.5847 | 26.95 |  | 42.71 | [21 empty] | Шурупы самонарезающие стальные оксидированные с потайной головкой и крестообразным шлицем, остроконечные, диаметр 3,5 мм, длина 25 мм
| 01.7.17.06-0091 | Круг отрезной плоский, размеры 125х2,5х22 мм |  |  |  | шт | 3.96 |  | 1.3583 | 26.19 |  | 35.57 | [21 empty] | Круг отрезной плоский, размеры 125х2,5х22 мм
| 01.7.17.09-1112 | Сверла спиральные с цилиндрическим хвостовиком из быстрорежущей стали Р6М5, класс точности А1, длина 86 мм, диаметр 5 мм |  |  |  | 100 шт | 0.1 |  | 0.0343 | 5755.43 |  | 197.41 | [21 empty] | Сверла спиральные с цилиндрическим хвостовиком из быстрорежущей стали Р6М5, класс точности А1, длина 86 мм, диаметр 5 мм
| 07.2.06.04-0093 | Подвесы стальные оцинкованные прямые для крепления подвесного потолка к профилю, размеры профиля 60х27 мм, длина подвеса 300 мм, толщина 0,7 мм |  |  |  | 100 шт | 2 |  | 0.686 | 1444.32 |  | 990.8 | [21 empty] | Подвесы стальные оцинкованные прямые для крепления подвесного потолка к профилю, размеры профиля 60х27 мм, длина подвеса 300 мм, толщина 0,7 мм
| 09.2.03.01-0021 | Профиль алюминиевый для крепления панелей Омега-образный, толщина закрепляемой панели 10-12 мм, длина 3000 мм |  |  |  | шт | 33.5 |  | 11.4905 | 295.05 |  | 3390.27 | [21 empty] | Профиль алюминиевый для крепления панелей Омега-образный, толщина закрепляемой панели 10-12 мм, длина 3000 мм
| 09.2.03.01-0031 | Профиль-заглушка алюминиевый П-образный, ширина 10 мм, глубина 5,5 мм, длина 3000 мм |  |  |  | шт | 33.5 |  | 11.4905 | 152.11 |  | 1747.82 | [21 empty] | Профиль-заглушка алюминиевый П-образный, ширина 10 мм, глубина 5,5 мм, длина 3000 мм
|  | Итого прямые затраты |  |  |  | 10: 21270.95 | [23 empty] | Итого прямые затраты
|  | ФОТ |  |  |  | 10: 14294.8 | [24 empty] | ФОТ
| Пр/812-010.0-1, Приказ № 812/пр от 21.12.2020 п.25 | НР Деревянные конструкции |  |  |  | % | 108 | 0.9 | 97.2 |  |  | 13894.55 | [24 empty] | НР Деревянные конструкции
| Пр/774-010.0, Приказ № 774/пр от 11.12.2020 п.16 | СП Деревянные конструкции |  |  |  | % | 55 | 0.85 | 46.75 |  |  | 6682.82 | [24 empty] | СП Деревянные конструкции
|  | Всего по позиции |  |  |  | 8: 122006.76; 10: 41848.32 | [25 empty] | Всего по позиции
40 | ФСБЦ-01.6.01.04-1002 Сплит-форма Свердловская область на 2 квартал 2026 года.xlsx | Панели отделочные гипсокартонные с лицевой поверхностью из пвх покрытием, толщина 12,5 мм прим. |  |  |  | м2 | 35.329 | 1 | 35.329 | 353.76 |  | 12497.99 | [18 empty] | Панели отделочные гипсокартонные с лицевой поверхностью из пвх покрытием, толщина 12,5 мм прим.
|  | Всего по позиции |  |  |  | 10: 12497.99 | [25 empty] | Всего по позиции
41 | 07.2.06.03-0116 Сплит-форма Свердловская область на 2 квартал 2026 года.xlsx | Профиль направляющий из оцинкованной стали, для монтажа гипсовых перегородок и подвесных потолков, размеры 75х40 мм, толщина стали 0,6 мм |  |  |  | м | 23.0942 | 1 | 23.0942 | 79.06 |  | 1825.83 | [18 empty] | Профиль направляющий из оцинкованной стали, для монтажа гипсовых перегородок и подвесных потолков, размеры 75х40 мм, толщина стали 0,6 мм
|  | Всего по позиции |  |  |  | 10: 1825.83 | [25 empty] | Всего по позиции
42 | 07.2.06.03-0199 Сплит-форма Свердловская область на 2 квартал 2026 года.xlsx | Профиль стальной оцинкованный стоечный, размеры 75х50 мм, толщина 0,6 мм |  |  |  | м | 68.9979 | 1 | 68.9979 | 94.86 |  | 6545.14 | [18 empty] | Профиль стальной оцинкованный стоечный, размеры 75х50 мм, толщина 0,6 мм
|  | Всего по позиции |  |  |  | 10: 6545.14 | [25 empty] | Всего по позиции
43 | ФСБЦ-07.2.06.03-0229 Сплит-форма Свердловская область на 2 квартал 2026 года.xlsx | Профиль стальной оцинкованный угловой, размеры 31х31 мм, толщина 0,4 мм |  |  |  | м | 8.6333 | 1 | 8.6333 | 26.2 |  | 226.19 | [18 empty] | Профиль стальной оцинкованный угловой, размеры 31х31 мм, толщина 0,4 мм
|  | Всего по позиции |  |  |  | 10: 226.19 | [25 empty] | Всего по позиции
44 | ГЭСН10-05-014-04 | При устройстве проемов: без усиления добавлять к норме 10-05-014-01 |  |  |  | 4: 100 м; 5: 0.052; 6: 1; 7: 0.052 | [18 empty] | При устройстве проемов: без усиления добавлять к норме 10-05-014-01
|  | Объем=5,2 / 100 | [29 empty] | Объем=5,2 / 100
| Приказ от 04.09.2019 № 507/пр п.6.7.1 | При применении сметных норм, включенных в сборники ГЭСН (аналогичные технологическим процессам в новом строительстве, в том числе по возведению новых конструктивных элементов) ОЗП=1,15; ЭМ=1,25; ЗПМ=1,25; ТЗ=1,15; ТЗМ=1,25 | [36 empty] | При применении сметных норм, включенных в сборники ГЭСН (аналогичные технологическим процессам в новом строительстве, в том числе по возведению новых конструктивных элементов) ОЗП=1,15; ЭМ=1,25; ЗПМ=1,25; ТЗ=1,15; ТЗМ=1,25
| 1 | ОТ(ЗТ) |  |  |  | 4: чел.-ч; 7: 1.2319; 10: 814.99 | [20 empty] | ОТ(ЗТ)
| 2-100-02 | Рабочий 2 разряда |  |  |  | чел.-ч | 0.28 | 1.15 | 0.016744 | 539.53 |  | 9.03 | [21 empty] | Рабочий 2 разряда
| 2-100-04 | Рабочий 4 разряда |  |  |  | чел.-ч | 20.32 | 1.15 | 1.2151 | 663.27 |  | 805.96 | [21 empty] | Рабочий 4 разряда
| 2 | ЭМ |  |  |  | 10: 2.66 | [20 empty] | ЭМ
|  | ОТм(ЗТм) |  |  |  | 4: чел.-ч; 7: 0.00455; 10: 3.02 | [20 empty] | ОТм(ЗТм)
| 91.14.02-001 | Автомобили бортовые, грузоподъемность до 5 т |  |  |  | маш.-ч | 0.07 |  | 0.00364 | 584.94 | 1.25 | 2.66 | [21 empty] | Автомобили бортовые, грузоподъемность до 5 т
| 4-100-040 | ОТм(Зтм) Средний разряд машинистов 4 |  |  |  | чел.-ч | 0.07 | 1.25 | 0.00455 | 663.27 |  | 3.02 | [22 empty] | ОТм(Зтм) Средний разряд машинистов 4
| 4 | М |  |  |  | 10: 16.28 | [20 empty] | М
| 01.7.03.04-0001 | Электроэнергия |  |  |  | кВт-ч | 3.42 |  | 0.17784 | 7.91 |  | 1.41 | [21 empty] | Электроэнергия
| 01.7.15.14-0043 | Шурупы самонарезающие стальные оксидированные с полукруглой головкой и крестообразным шлицем, остроконечные, диаметр 3,5 мм, длина 11 мм |  |  |  | 100 шт | 3.78 |  | 0.19656 | 21.88 |  | 4.3 | [21 empty] | Шурупы самонарезающие стальные оксидированные с полукруглой головкой и крестообразным шлицем, остроконечные, диаметр 3,5 мм, длина 11 мм
| 01.7.17.06-0091 | Круг отрезной плоский, размеры 125х2,5х22 мм |  |  |  | шт | 1.17 |  | 0.06084 | 26.19 |  | 1.59 | [21 empty] | Круг отрезной плоский, размеры 125х2,5х22 мм
| 01.7.17.09-1112 | Сверла спиральные с цилиндрическим хвостовиком из быстрорежущей стали Р6М5, класс точности А1, длина 86 мм, диаметр 5 мм |  |  |  | 100 шт | 0.03 |  | 0.00156 | 5755.43 |  | 8.98 | [21 empty] | Сверла спиральные с цилиндрическим хвостовиком из быстрорежущей стали Р6М5, класс точности А1, длина 86 мм, диаметр 5 мм
|  | Итого прямые затраты |  |  |  | 10: 836.95 | [23 empty] | Итого прямые затраты
|  | ФОТ |  |  |  | 10: 818.01 | [24 empty] | ФОТ
| Пр/812-010.0-1, Приказ № 812/пр от 21.12.2020 п.25 | НР Деревянные конструкции |  |  |  | % | 108 | 0.9 | 97.2 |  |  | 795.11 | [24 empty] | НР Деревянные конструкции
| Пр/774-010.0, Приказ № 774/пр от 11.12.2020 п.16 | СП Деревянные конструкции |  |  |  | % | 55 | 0.85 | 46.75 |  |  | 382.42 | [24 empty] | СП Деревянные конструкции
|  | Всего по позиции |  |  |  | 8: 38740; 10: 2014.48 | [25 empty] | Всего по позиции
45 | 07.2.06.03-0116 Сплит-форма Свердловская область на 2 квартал 2026 года.xlsx | Профиль направляющий из оцинкованной стали, для монтажа гипсовых перегородок и подвесных потолков, размеры 75х40 мм, толщина стали 0,6 мм |  |  |  | м | 1.0504 | 1 | 1.0504 | 79.06 |  | 83.04 | [18 empty] | Профиль направляющий из оцинкованной стали, для монтажа гипсовых перегородок и подвесных потолков, размеры 75х40 мм, толщина стали 0,6 мм
|  | Всего по позиции |  |  |  | 10: 83.04 | [25 empty] | Всего по позиции
46 | 07.2.06.03-0199 Сплит-форма Свердловская область на 2 квартал 2026 года.xlsx | Профиль стальной оцинкованный стоечный, размеры 75х50 мм, толщина 0,6 мм |  |  |  | м | 4.2016 | 1 | 4.2016 | 94.86 |  | 398.56 | [18 empty] | Профиль стальной оцинкованный стоечный, размеры 75х50 мм, толщина 0,6 мм
|  | Всего по позиции |  |  |  | 10: 398.56 | [25 empty] | Всего по позиции
47 | ГЭСНр62-01-016-04 | Окрашивание водоэмульсионными составами поверхностей стен, ранее окрашенных: водоэмульсионной краской с расчисткой старой краски до 10% (откосов) |  |  |  | 4: 100 м2; 5: 0.031; 6: 1; 7: 0.031 | [18 empty] | Окрашивание водоэмульсионными составами поверхностей стен, ранее окрашенных: водоэмульсионной краской с расчисткой старой краски до 10% (откосов)
|  | Объем=3,1 / 100 | [29 empty] | Объем=3,1 / 100
| 1 | ОТ(ЗТ) |  |  |  | 4: чел.-ч; 7: 0.5859; 10: 349.46 | [20 empty] | ОТ(ЗТ)
| 1-100-31 | Средний разряд работы 3,1 |  |  |  | чел.-ч | 18.9 |  | 0.5859 | 596.45 |  | 349.46 | [21 empty] | Средний разряд работы 3,1
| 2 | ЭМ |  |  |  | 10: 1.28 | [20 empty] | ЭМ
|  | ОТм(ЗТм) |  |  |  | 4: чел.-ч; 7: 0.00496; 10: 3.06 | [20 empty] | ОТм(ЗТм)
| 91.06.06-048 | Подъемники одномачтовые, грузоподъемность до 500 кг, высота подъема 45 м |  |  |  | маш.-ч | 0.1 |  | 0.0031 | 61.58 |  | 0.19 | [21 empty] | Подъемники одномачтовые, грузоподъемность до 500 кг, высота подъема 45 м
| 4-100-030 | ОТм(Зтм) Средний разряд машинистов 3 |  |  |  | чел.-ч | 0.1 |  | 0.0031 | 589.03 |  | 1.83 | [22 empty] | ОТм(Зтм) Средний разряд машинистов 3
| 91.14.02-001 | Автомобили бортовые, грузоподъемность до 5 т |  |  |  | маш.-ч | 0.06 |  | 0.00186 | 584.94 |  | 1.09 | [21 empty] | Автомобили бортовые, грузоподъемность до 5 т
| 4-100-040 | ОТм(Зтм) Средний разряд машинистов 4 |  |  |  | чел.-ч | 0.06 |  | 0.00186 | 663.27 |  | 1.23 | [22 empty] | ОТм(Зтм) Средний разряд машинистов 4
| 4 | М |  |  |  | 10: 381.18 | [20 empty] | М
| 01.7.03.01-0001 | Вода |  |  |  | м3 | 0.34 |  | 0.01054 | 43.03 |  | 0.45 | [21 empty] | Вода
| 01.7.07.08-0003 | Мыло хозяйственное твердое 72 % |  |  |  | шт | 2.4 |  | 0.0744 | 31.05 |  | 2.31 | [21 empty] | Мыло хозяйственное твердое 72 %
| 01.7.08.04-0005 | Мел ММС1 |  |  |  | т | 0.0041 |  | 0.0001271 | 13783.76 |  | 1.75 | [21 empty] | Мел ММС1
| 01.7.10.17-0141 | Пемза |  |  |  | кг | 2.64 |  | 0.08184 | 4187.73 |  | 342.72 | [21 empty] | Пемза
| 01.7.17.11-0011 | Шкурка шлифовальная двухслойная с зернистостью 40-25 |  |  |  | м2 | 0.8 |  | 0.0248 | 887.5 |  | 22.01 | [21 empty] | Шкурка шлифовальная двухслойная с зернистостью 40-25
| 14.5.11.01-0001 | Шпатлевка клеевая |  |  |  | т | 0.0051 |  | 0.0001581 | 41137.84 |  | 6.5 | [21 empty] | Шпатлевка клеевая
| 14.1.03.01-0001 | Клей сухой на основе карбоксиметилцеллюлозы для всех типов обоев, расход 0,004 кг/м2 |  |  |  | кг | 1.43 |  | 0.04433 | 122.77 |  | 5.44 | [21 empty] | Клей сухой на основе карбоксиметилцеллюлозы для всех типов обоев, расход 0,004 кг/м2
|  | Итого прямые затраты |  |  |  | 10: 734.98 | [23 empty] | Итого прямые затраты
|  | ФОТ |  |  |  | 10: 352.52 | [24 empty] | ФОТ
| Пр/812-096.0-1 | НР Малярные работы (ремонтно-строительные) |  |  |  | 4: %; 5: 90; 7: 90; 10: 317.27 | [24 empty] | НР Малярные работы (ремонтно-строительные)
| Пр/774-096.0 | СП Малярные работы (ремонтно-строительные) |  |  |  | 4: %; 5: 46; 7: 46; 10: 162.16 | [24 empty] | СП Малярные работы (ремонтно-строительные)
|  | Всего по позиции |  |  |  | 8: 39174.52; 10: 1214.41 | [25 empty] | Всего по позиции
48 | ФСБЦ-14.3.02.03-0013 Сплит-форма Свердловская область на 2 квартал 2026 года.xlsx | Краска водно-дисперсионная поливинилацетатная ВД-ВА-27А, цвет белый |  |  |  | т | 0.001953 | 1 | 0.001953 | 90202.42 |  | 176.17 | [18 empty] | Краска водно-дисперсионная поливинилацетатная ВД-ВА-27А, цвет белый
|  | Всего по позиции |  |  |  | 10: 176.17 | [25 empty] | Всего по позиции
Электромонтажные работы | [29 empty] | Электромонтажные работы
49 | ГЭСНр67-01-004-05 | Демонтаж: светильников для люминесцентных ламп |  |  |  | 4: 100 шт; 5: 0.02; 6: 1; 7: 0.02 | [18 empty] | Демонтаж: светильников для люминесцентных ламп
|  | Объем=2 / 100 | [29 empty] | Объем=2 / 100
| 1 | ОТ(ЗТ) |  |  |  | 4: чел.-ч; 7: 0.3578; 10: 198.36 | [20 empty] | ОТ(ЗТ)
| 1-100-23 | Средний разряд работы 2,3 |  |  |  | чел.-ч | 17.89 |  | 0.3578 | 554.38 |  | 198.36 | [21 empty] | Средний разряд работы 2,3
| 2 | ЭМ |  |  |  | 10: 0.1 | [20 empty] | ЭМ
|  | ОТм(ЗТм) |  |  |  | 4: чел.-ч; 7: 0.0016; 10: 0.94 | [20 empty] | ОТм(ЗТм)
| 91.06.06-048 | Подъемники одномачтовые, грузоподъемность до 500 кг, высота подъема 45 м |  |  |  | маш.-ч | 0.08 |  | 0.0016 | 61.58 |  | 0.1 | [21 empty] | Подъемники одномачтовые, грузоподъемность до 500 кг, высота подъема 45 м
| 4-100-030 | ОТм(Зтм) Средний разряд машинистов 3 |  |  |  | чел.-ч | 0.08 |  | 0.0016 | 589.03 |  | 0.94 | [22 empty] | ОТм(Зтм) Средний разряд машинистов 3
|  | Итого прямые затраты |  |  |  | 10: 199.4 | [23 empty] | Итого прямые затраты
|  | ФОТ |  |  |  | 10: 199.3 | [24 empty] | ФОТ
| Пр/812-101.0-1 | НР Электромонтажные работы (ремонтно-строительные) |  |  |  | 4: %; 5: 91; 7: 91; 10: 181.36 | [24 empty] | НР Электромонтажные работы (ремонтно-строительные)
| Пр/774-101.0 | СП Электромонтажные работы (ремонтно-строительные) |  |  |  | 4: %; 5: 48; 7: 48; 10: 95.66 | [24 empty] | СП Электромонтажные работы (ремонтно-строительные)
|  | Всего по позиции |  |  |  | 8: 23821; 10: 476.42 | [25 empty] | Всего по позиции
50 | ГЭСНм08-03-609-04 | Светильник светодиодный накладной и подвесной одиночный с креплением на: бетонное основание (стена, потолок) |  |  |  | 4: 100 шт; 5: 0.03; 6: 1; 7: 0.03 | [18 empty] | Светильник светодиодный накладной и подвесной одиночный с креплением на: бетонное основание (стена, потолок)
|  | Объем=3 / 100 | [29 empty] | Объем=3 / 100
| 1 | ОТ(ЗТ) |  |  |  | 4: чел.-ч; 7: 0.7056; 10: 467.3 | [20 empty] | ОТ(ЗТ)
| 2-100-01 | Рабочий 1 разряда |  |  |  | чел.-ч | 0.14 |  | 0.0042 | 494.98 |  | 2.08 | [21 empty] | Рабочий 1 разряда
| 2-100-04 | Рабочий 4 разряда |  |  |  | чел.-ч | 23.38 |  | 0.7014 | 663.27 |  | 465.22 | [21 empty] | Рабочий 4 разряда
| 2 | ЭМ |  |  |  | 10: 1.58 | [20 empty] | ЭМ
|  | ОТм(ЗТм) |  |  |  | 4: чел.-ч; 7: 0.0027; 10: 1.79 | [20 empty] | ОТм(ЗТм)
| 91.14.02-001 | Автомобили бортовые, грузоподъемность до 5 т |  |  |  | маш.-ч | 0.09 |  | 0.0027 | 584.94 |  | 1.58 | [21 empty] | Автомобили бортовые, грузоподъемность до 5 т
| 4-100-040 | ОТм(Зтм) Средний разряд машинистов 4 |  |  |  | чел.-ч | 0.09 |  | 0.0027 | 663.27 |  | 1.79 | [22 empty] | ОТм(Зтм) Средний разряд машинистов 4
| 4 | М |  |  |  | 10: 20.78 | [20 empty] | М
| 01.7.03.04-0001 | Электроэнергия |  |  |  | кВт-ч | 0.616 |  | 0.01848 | 7.91 |  | 0.15 | [21 empty] | Электроэнергия
| 01.7.15.07-0082 | Дюбель-гвозди полипропиленовые анкерные с бортом, диаметр 6 мм, длина 40 мм |  |  |  | 100 шт | 3.03 |  | 0.0909 | 210.8 |  | 19.16 | [21 empty] | Дюбель-гвозди полипропиленовые анкерные с бортом, диаметр 6 мм, длина 40 мм
| 01.7.17.09-1455 | Бур с наконечником из твердого сплава, с хвостовиком SDS-plus для ударного сверления отверстий в твердых материалах, общая длина 160 мм, диаметр 6 мм |  |  |  | шт | 0.75 |  | 0.0225 | 65.37 |  | 1.47 | [21 empty] | Бур с наконечником из твердого сплава, с хвостовиком SDS-plus для ударного сверления отверстий в твердых материалах, общая длина 160 мм, диаметр 6 мм
|  | Итого прямые затраты |  |  |  | 10: 491.45 | [23 empty] | Итого прямые затраты
50.1 | 421/пр_2020_п.75_пп.а | Вспомогательные ненормируемые материальные ресурсы |  |  |  | 4: %; 5: 2; 7: 2; 10: 9.35 | [27 empty] | Вспомогательные ненормируемые материальные ресурсы
|  | ФОТ |  |  |  | 10: 469.09 | [24 empty] | ФОТ
| Пр/812-049.3-1 | НР Электротехнические установки на других объектах |  |  |  | 4: %; 5: 97; 7: 97; 10: 455.02 | [24 empty] | НР Электротехнические установки на других объектах
| Пр/774-049.3 | СП Электротехнические установки на других объектах |  |  |  | 4: %; 5: 51; 7: 51; 10: 239.24 | [24 empty] | СП Электротехнические установки на других объектах
|  | Всего по позиции |  |  |  | 8: 39835.33; 10: 1195.06 | [25 empty] | Всего по позиции
51 | ФСБЦ-20.3.03.07-0094 Сплит-форма Свердловская область на 2 квартал 2026 года.xlsx | Светильник светодиодный потолочный накладной для общественных зданий, IP54, УХЛ4, рассеиватель полистирол, корпус алюминиевый с порошковой окраской, кривая силы света косинусная, световой поток 4700-5100 лм, цветовая температура 3000-5000 К, размеры светильника 595х595 мм, мощность 35 Вт |  |  |  | шт | 3 | 1 | 3 | 3656.25 |  | 10968.75 | [18 empty] | Светильник светодиодный потолочный накладной для общественных зданий, IP54, УХЛ4, рассеиватель полистирол, корпус алюминиевый с порошковой окраской, кривая силы света косинусная, световой поток 4700-5100 лм, цветовая температура 3000-5000 К, размеры светильника 595х595 мм, мощность 35 Вт
|  | Всего по позиции |  |  |  | 10: 10968.75 | [25 empty] | Всего по позиции
52 | ГЭСНр67-01-004-01 | Демонтаж: выключателей, розеток |  |  |  | 4: 100 шт; 5: 0.06; 6: 1; 7: 0.06 | [18 empty] | Демонтаж: выключателей, розеток
|  | Объем=(5+1) / 100 | [29 empty] | Объем=(5+1) / 100
| 1 | ОТ(ЗТ) |  |  |  | 4: чел.-ч; 7: 0.3504; 10: 189.05 | [20 empty] | ОТ(ЗТ)
| 1-100-20 | Средний разряд работы 2,0 |  |  |  | чел.-ч | 5.84 |  | 0.3504 | 539.53 |  | 189.05 | [21 empty] | Средний разряд работы 2,0
|  | Итого прямые затраты |  |  |  | 10: 189.05 | [23 empty] | Итого прямые затраты
|  | ФОТ |  |  |  | 10: 189.05 | [24 empty] | ФОТ
| Пр/812-101.0-1 | НР Электромонтажные работы (ремонтно-строительные) |  |  |  | 4: %; 5: 91; 7: 91; 10: 172.04 | [24 empty] | НР Электромонтажные работы (ремонтно-строительные)
| Пр/774-101.0 | СП Электромонтажные работы (ремонтно-строительные) |  |  |  | 4: %; 5: 48; 7: 48; 10: 90.74 | [24 empty] | СП Электромонтажные работы (ремонтно-строительные)
|  | Всего по позиции |  |  |  | 8: 7530.5; 10: 451.83 | [25 empty] | Всего по позиции
53 | ГЭСНм08-03-591-08 | Розетка штепсельная: неутопленного типа при открытой проводке |  |  |  | 4: 100 шт; 5: 0.05; 6: 1; 7: 0.05 | [18 empty] | Розетка штепсельная: неутопленного типа при открытой проводке
|  | Объем=5 / 100 | [29 empty] | Объем=5 / 100
| 1 | ОТ(ЗТ) |  |  |  | 4: чел.-ч; 7: 1.728; 10: 1180.34 | [20 empty] | ОТ(ЗТ)
| 1-100-42 | Средний разряд работы 4,2 |  |  |  | чел.-ч | 34.56 |  | 1.728 | 683.07 |  | 1180.34 | [21 empty] | Средний разряд работы 4,2
| 2 | ЭМ |  |  |  | 10: 3.12 | [20 empty] | ЭМ
|  | ОТм(ЗТм) |  |  |  | 4: чел.-ч; 7: 0.0025; 10: 2 | [20 empty] | ОТм(ЗТм)
| 91.05.05-015 | Краны на автомобильном ходу, грузоподъемность 16 т |  |  |  | маш.-ч | 0.03 |  | 0.0015 | 1693.98 |  | 2.54 | [21 empty] | Краны на автомобильном ходу, грузоподъемность 16 т
| 4-100-060 | ОТм(Зтм) Средний разряд машинистов 6 |  |  |  | чел.-ч | 0.03 |  | 0.0015 | 890.96 |  | 1.34 | [22 empty] | ОТм(Зтм) Средний разряд машинистов 6
| 91.14.02-001 | Автомобили бортовые, грузоподъемность до 5 т |  |  |  | маш.-ч | 0.02 |  | 0.001 | 584.94 |  | 0.58 | [21 empty] | Автомобили бортовые, грузоподъемность до 5 т
| 4-100-040 | ОТм(Зтм) Средний разряд машинистов 4 |  |  |  | чел.-ч | 0.02 |  | 0.001 | 663.27 |  | 0.66 | [22 empty] | ОТм(Зтм) Средний разряд машинистов 4
| 4 | М |  |  |  | 10: 9.47 | [20 empty] | М
| 01.7.03.04-0001 | Электроэнергия |  |  |  | кВт-ч | 2.132 |  | 0.1066 | 7.91 |  | 0.84 | [21 empty] | Электроэнергия
| 01.7.06.05-0041 | Ленты изоляционные хлопчатобумажные прорезиненные для электромонтажных и ремонтных работ, цвет черный, ширина 20 мм, толщина 0,35 мм |  |  |  | м | 9.17 |  | 0.4585 | 5.11 |  | 2.34 | [21 empty] | Ленты изоляционные хлопчатобумажные прорезиненные для электромонтажных и ремонтных работ, цвет черный, ширина 20 мм, толщина 0,35 мм
| 01.7.15.07-0014 | Дюбели распорные полипропиленовые |  |  |  | 100 шт | 1.02 |  | 0.051 | 49.22 |  | 2.51 | [21 empty] | Дюбели распорные полипропиленовые
| 01.7.15.14-0161 | Шурупы самонарезающие стальные с полукруглой головкой и прямым шлицем, остроконечные, диаметр 2,5 мм, длина 20 мм |  |  |  | т | 0.00016 |  | 8e-06 | 252680.07 |  | 2.02 | [21 empty] | Шурупы самонарезающие стальные с полукруглой головкой и прямым шлицем, остроконечные, диаметр 2,5 мм, длина 20 мм
| 01.7.15.14-0165 | Шурупы самонарезающие стальные с полукруглой головкой и прямым шлицем, остроконечные, диаметр 4 мм, длина 40 мм |  |  |  | т | 0.0003 |  | 1.5e-05 | 117045.33 |  | 1.76 | [21 empty] | Шурупы самонарезающие стальные с полукруглой головкой и прямым шлицем, остроконечные, диаметр 4 мм, длина 40 мм
|  | Итого прямые затраты |  |  |  | 10: 1194.93 | [23 empty] | Итого прямые затраты
53.1 | 421/пр_2020_п.75_пп.а | Вспомогательные ненормируемые материальные ресурсы |  |  |  | 4: %; 5: 2; 7: 2; 10: 23.61 | [27 empty] | Вспомогательные ненормируемые материальные ресурсы
|  | ФОТ |  |  |  | 10: 1182.34 | [24 empty] | ФОТ
| Пр/812-049.3-1 | НР Электротехнические установки на других объектах |  |  |  | 4: %; 5: 97; 7: 97; 10: 1146.87 | [24 empty] | НР Электротехнические установки на других объектах
| Пр/774-049.3 | СП Электротехнические установки на других объектах |  |  |  | 4: %; 5: 51; 7: 51; 10: 602.99 | [24 empty] | СП Электротехнические установки на других объектах
|  | Всего по позиции |  |  |  | 8: 59368; 10: 2968.4 | [25 empty] | Всего по позиции
54 | ФСБЦ-20.4.03.05-1043 Сплит-форма Свердловская область на 2 квартал 2026 года.xlsx | Розетка открытого монтажа, одноместная, без заземляющего контакта, 10 А, цвет белый, IP20 |  |  |  | шт | 5 | 1 | 5 | 100.2 |  | 501 | [18 empty] | Розетка открытого монтажа, одноместная, без заземляющего контакта, 10 А, цвет белый, IP20
|  | Всего по позиции |  |  |  | 10: 501 | [25 empty] | Всего по позиции
55 | ГЭСНм08-02-409-09 | Труба гофрированная ПВХ для защиты проводов и кабелей по установленным конструкциям, по стенам, колоннам, потолкам, основанию пола |  |  |  | 4: 100 м; 5: 0.02; 6: 1; 7: 0.02 | [18 empty] | Труба гофрированная ПВХ для защиты проводов и кабелей по установленным конструкциям, по стенам, колоннам, потолкам, основанию пола
|  | Объем=2 / 100 | [29 empty] | Объем=2 / 100
| 1 | ОТ(ЗТ) |  |  |  | 4: чел.-ч; 7: 0.312; 10: 190.93 | [20 empty] | ОТ(ЗТ)
| 2-100-02 | Рабочий 2 разряда |  |  |  | чел.-ч | 0.02 |  | 0.0004 | 539.53 |  | 0.22 | [21 empty] | Рабочий 2 разряда
| 2-100-03 | Рабочий 3 разряда |  |  |  | чел.-ч | 10.75 |  | 0.215 | 589.03 |  | 126.64 | [21 empty] | Рабочий 3 разряда
| 2-100-04 | Рабочий 4 разряда |  |  |  | чел.-ч | 4.83 |  | 0.0966 | 663.27 |  | 64.07 | [21 empty] | Рабочий 4 разряда
| 2 | ЭМ |  |  |  | 10: 0.12 | [20 empty] | ЭМ
|  | ОТм(ЗТм) |  |  |  | 4: чел.-ч; 7: 0.0002; 10: 0.13 | [20 empty] | ОТм(ЗТм)
| 91.14.02-001 | Автомобили бортовые, грузоподъемность до 5 т |  |  |  | маш.-ч | 0.01 |  | 0.0002 | 584.94 |  | 0.12 | [21 empty] | Автомобили бортовые, грузоподъемность до 5 т
| 4-100-040 | ОТм(Зтм) Средний разряд машинистов 4 |  |  |  | чел.-ч | 0.01 |  | 0.0002 | 663.27 |  | 0.13 | [22 empty] | ОТм(Зтм) Средний разряд машинистов 4
| 4 | М |  |  |  | 10: 3.72 | [20 empty] | М
| 01.7.03.04-0001 | Электроэнергия |  |  |  | кВт-ч | 4.42 |  | 0.0884 | 7.91 |  | 0.7 | [21 empty] | Электроэнергия
| 01.7.15.07-0152 | Дюбели пластмассовые с шурупами, диаметр 6 мм, длина 35 мм, диаметр шурупа 3,5 мм, длина шурупа 50 мм |  |  |  | 100 шт | 2.09 |  | 0.0418 | 72.23 |  | 3.02 | [21 empty] | Дюбели пластмассовые с шурупами, диаметр 6 мм, длина 35 мм, диаметр шурупа 3,5 мм, длина шурупа 50 мм
|  | Итого прямые затраты |  |  |  | 10: 194.9 | [23 empty] | Итого прямые затраты
55.1 | 421/пр_2020_п.75_пп.а | Вспомогательные ненормируемые материальные ресурсы |  |  |  | 4: %; 5: 2; 7: 2; 10: 3.82 | [27 empty] | Вспомогательные ненормируемые материальные ресурсы
|  | ФОТ |  |  |  | 10: 191.06 | [24 empty] | ФОТ
| Пр/812-049.3-1 | НР Электротехнические установки на других объектах |  |  |  | 4: %; 5: 97; 7: 97; 10: 185.33 | [24 empty] | НР Электротехнические установки на других объектах
| Пр/774-049.3 | СП Электротехнические установки на других объектах |  |  |  | 4: %; 5: 51; 7: 51; 10: 97.44 | [24 empty] | СП Электротехнические установки на других объектах
|  | Всего по позиции |  |  |  | 8: 24074.5; 10: 481.49 | [25 empty] | Всего по позиции
56 | ФСБЦ-24.3.01.02-0021 Сплит-форма Свердловская область на 2 квартал 2026 года.xlsx | Трубы гибкие гофрированные, легкие, из самозатухающего ПВХ, с зондом, номинальный диаметр 16 мм |  |  |  | м | 2.04 | 1 | 2.04 | 8.96 |  | 18.28 | [18 empty] | Трубы гибкие гофрированные, легкие, из самозатухающего ПВХ, с зондом, номинальный диаметр 16 мм
|  | Объем=2*1,02 | [29 empty] | Объем=2*1,02
|  | Всего по позиции |  |  |  | 10: 18.28 | [25 empty] | Всего по позиции
57 | ФСБЦ-23.8.03.02-0001 Сплит-форма Свердловская область на 2 квартал 2026 года.xlsx | Клипса пластиковая для крепления гофрированных или гладких пластиковых труб, номинальный диаметр крепления 16 мм |  |  |  | 10 шт | 0.2 | 1 | 0.2 | 45.37 |  | 9.07 | [18 empty] | Клипса пластиковая для крепления гофрированных или гладких пластиковых труб, номинальный диаметр крепления 16 мм
|  | Объем=2 / 10 | [29 empty] | Объем=2 / 10
|  | Всего по позиции |  |  |  | 10: 9.07 | [25 empty] | Всего по позиции
58 | ГЭСНм08-02-412-02 | Затягивание провода в проложенные трубы и металлические рукава первого одножильного или многожильного в общей оплетке, суммарное сечение: до 6 мм2 |  |  |  | 4: 100 м; 5: 0.02; 6: 1; 7: 0.02 | [18 empty] | Затягивание провода в проложенные трубы и металлические рукава первого одножильного или многожильного в общей оплетке, суммарное сечение: до 6 мм2
|  | Объем=2 / 100 | [29 empty] | Объем=2 / 100
| 1 | ОТ(ЗТ) |  |  |  | 4: чел.-ч; 7: 0.1078; 10: 69.9 | [20 empty] | ОТ(ЗТ)
| 1-100-38 | Средний разряд работы 3,8 |  |  |  | чел.-ч | 5.39 |  | 0.1078 | 648.42 |  | 69.9 | [21 empty] | Средний разряд работы 3,8
| 2 | ЭМ |  |  |  | 10: 0.91 | [20 empty] | ЭМ
|  | ОТм(ЗТм) |  |  |  | 4: чел.-ч; 7: 0.0008; 10: 0.63 | [20 empty] | ОТм(ЗТм)
| 91.05.05-015 | Краны на автомобильном ходу, грузоподъемность 16 т |  |  |  | маш.-ч | 0.02 |  | 0.0004 | 1693.98 |  | 0.68 | [21 empty] | Краны на автомобильном ходу, грузоподъемность 16 т
| 4-100-060 | ОТм(Зтм) Средний разряд машинистов 6 |  |  |  | чел.-ч | 0.02 |  | 0.0004 | 890.96 |  | 0.36 | [22 empty] | ОТм(Зтм) Средний разряд машинистов 6
| 91.14.02-001 | Автомобили бортовые, грузоподъемность до 5 т |  |  |  | маш.-ч | 0.02 |  | 0.0004 | 584.94 |  | 0.23 | [21 empty] | Автомобили бортовые, грузоподъемность до 5 т
| 4-100-040 | ОТм(Зтм) Средний разряд машинистов 4 |  |  |  | чел.-ч | 0.02 |  | 0.0004 | 663.27 |  | 0.27 | [22 empty] | ОТм(Зтм) Средний разряд машинистов 4
| 4 | М |  |  |  | 10: 3.87 | [20 empty] | М
| 01.7.06.05-0041 | Ленты изоляционные хлопчатобумажные прорезиненные для электромонтажных и ремонтных работ, цвет черный, ширина 20 мм, толщина 0,35 мм |  |  |  | м | 13.33 |  | 0.2666 | 5.11 |  | 1.36 | [21 empty] | Ленты изоляционные хлопчатобумажные прорезиненные для электромонтажных и ремонтных работ, цвет черный, ширина 20 мм, толщина 0,35 мм
| 01.7.07.20-0002 | Тальк молотый, сорт I |  |  |  | т | 0.0006 |  | 1.2e-05 | 73181.96 |  | 0.88 | [21 empty] | Тальк молотый, сорт I
| 14.4.02.04-0142 | Краска масляная МА-0115, мумия, сурик железный |  |  |  | кг | 0.02 |  | 0.0004 | 133.4 |  | 0.05 | [21 empty] | Краска масляная МА-0115, мумия, сурик железный
| 20.2.01.05-0003 | Гильзы кабельные медные 6 мм |  |  |  | 100 шт | 0.05 |  | 0.001 | 905.62 |  | 0.91 | [21 empty] | Гильзы кабельные медные 6 мм
| 20.2.02.01-0012 | Втулки полипропиленовые, диаметр 22 мм |  |  |  | 1000 шт | 0.0122 |  | 0.000244 | 2737.56 |  | 0.67 | [21 empty] | Втулки полипропиленовые, диаметр 22 мм
|  | Итого прямые затраты |  |  |  | 10: 75.31 | [23 empty] | Итого прямые затраты
58.1 | 421/пр_2020_п.75_пп.а | Вспомогательные ненормируемые материальные ресурсы |  |  |  | 4: %; 5: 2; 7: 2; 10: 1.4 | [27 empty] | Вспомогательные ненормируемые материальные ресурсы
|  | ФОТ |  |  |  | 10: 70.53 | [24 empty] | ФОТ
| Пр/812-049.3-1 | НР Электротехнические установки на других объектах |  |  |  | 4: %; 5: 97; 7: 97; 10: 68.41 | [24 empty] | НР Электротехнические установки на других объектах
| Пр/774-049.3 | СП Электротехнические установки на других объектах |  |  |  | 4: %; 5: 51; 7: 51; 10: 35.97 | [24 empty] | СП Электротехнические установки на других объектах
|  | Всего по позиции |  |  |  | 8: 9054.5; 10: 181.09 | [25 empty] | Всего по позиции
59 | ФСБЦ-21.1.06.09-0151 Сплит-форма Свердловская область на 2 квартал 2026 года.xlsx | Кабель силовой с медными жилами ВВГнг(A)-LS 3х1,5ок(N, PE)-660 |  |  |  | 1000 м | 0.00204 | 1 | 0.00204 | 51291.13 |  | 104.63 | [18 empty] | Кабель силовой с медными жилами ВВГнг(A)-LS 3х1,5ок(N, PE)-660
|  | Объем=(2*1,02) / 1000 | [29 empty] | Объем=(2*1,02) / 1000
|  | Всего по позиции |  |  |  | 10: 104.63 | [25 empty] | Всего по позиции
60 | ГЭСНм08-03-591-02 | Выключатель: одноклавишный утопленного типа при скрытой проводке |  |  |  | 4: 100 шт; 5: 0.01; 6: 1; 7: 0.01 | [18 empty] | Выключатель: одноклавишный утопленного типа при скрытой проводке
|  | Объем=1 / 100 | [29 empty] | Объем=1 / 100
| 1 | ОТ(ЗТ) |  |  |  | 4: чел.-ч; 7: 0.2576; 10: 175.96 | [20 empty] | ОТ(ЗТ)
| 1-100-42 | Средний разряд работы 4,2 |  |  |  | чел.-ч | 25.76 |  | 0.2576 | 683.07 |  | 175.96 | [21 empty] | Средний разряд работы 4,2
| 2 | ЭМ |  |  |  | 10: 0.63 | [20 empty] | ЭМ
|  | ОТм(ЗТм) |  |  |  | 4: чел.-ч; 7: 0.0005; 10: 0.4 | [20 empty] | ОТм(ЗТм)
| 91.05.05-015 | Краны на автомобильном ходу, грузоподъемность 16 т |  |  |  | маш.-ч | 0.03 |  | 0.0003 | 1693.98 |  | 0.51 | [21 empty] | Краны на автомобильном ходу, грузоподъемность 16 т
| 4-100-060 | ОТм(Зтм) Средний разряд машинистов 6 |  |  |  | чел.-ч | 0.03 |  | 0.0003 | 890.96 |  | 0.27 | [22 empty] | ОТм(Зтм) Средний разряд машинистов 6
| 91.14.02-001 | Автомобили бортовые, грузоподъемность до 5 т |  |  |  | маш.-ч | 0.02 |  | 0.0002 | 584.94 |  | 0.12 | [21 empty] | Автомобили бортовые, грузоподъемность до 5 т
| 4-100-040 | ОТм(Зтм) Средний разряд машинистов 4 |  |  |  | чел.-ч | 0.02 |  | 0.0002 | 663.27 |  | 0.13 | [22 empty] | ОТм(Зтм) Средний разряд машинистов 4
| 4 | М |  |  |  | 10: 5.44 | [20 empty] | М
| 03.1.01.01-0002 | Гипс строительный Г-3 |  |  |  | т | 0.00315 |  | 3.15e-05 | 6897.85 |  | 0.22 | [21 empty] | Гипс строительный Г-3
| 20.2.02.01-0019 | Втулки изолирующие, размеры 65х50х18 мм |  |  |  | 1000 шт | 0.102 |  | 0.00102 | 5122.52 |  | 5.22 | [21 empty] | Втулки изолирующие, размеры 65х50х18 мм
|  | Итого прямые затраты |  |  |  | 10: 182.43 | [23 empty] | Итого прямые затраты
60.1 | 421/пр_2020_п.75_пп.а | Вспомогательные ненормируемые материальные ресурсы |  |  |  | 4: %; 5: 2; 7: 2; 10: 3.52 | [27 empty] | Вспомогательные ненормируемые материальные ресурсы
|  | ФОТ |  |  |  | 10: 176.36 | [24 empty] | ФОТ
| Пр/812-049.3-1 | НР Электротехнические установки на других объектах |  |  |  | 4: %; 5: 97; 7: 97; 10: 171.07 | [24 empty] | НР Электротехнические установки на других объектах
| Пр/774-049.3 | СП Электротехнические установки на других объектах |  |  |  | 4: %; 5: 51; 7: 51; 10: 89.94 | [24 empty] | СП Электротехнические установки на других объектах
|  | Всего по позиции |  |  |  | 8: 44696; 10: 446.96 | [25 empty] | Всего по позиции
61 | ФСБЦ-20.4.01.02-1023 Сплит-форма Свердловская область на 2 квартал 2026 года.xlsx | Выключатель скрытого монтажа, одноклавишный, 10 А, цвет белый, IP20 |  |  |  | шт | 1 | 1 | 1 | 69.34 |  | 69.34 | [18 empty] | Выключатель скрытого монтажа, одноклавишный, 10 А, цвет белый, IP20
|  | Всего по позиции |  |  |  | 10: 69.34 | [25 empty] | Всего по позиции
Вывоз мусора | [29 empty] | Вывоз мусора
62 | ГЭСНр69-01-015-01 | Затаривание строительного мусора в мешки |  |  |  | 4: т; 5: 0.049; 6: 1; 7: 0.049 | [18 empty] | Затаривание строительного мусора в мешки
|  | Объем=0,039+0,01 | [29 empty] | Объем=0,039+0,01
| 1 | ОТ(ЗТ) |  |  |  | 4: чел.-ч; 7: 0.05047; 10: 24.98 | [20 empty] | ОТ(ЗТ)
| 1-100-10 | Средний разряд работы 1,0 |  |  |  | чел.-ч | 1.03 |  | 0.05047 | 494.98 |  | 24.98 | [21 empty] | Средний разряд работы 1,0
| 4 | М |  |  |  | 10: 30.46 | [20 empty] | М
| 01.7.20.03-0003 | Мешки полипропиленовые, размеры 550х1050 мм, грузоподъемность до 50 кг |  |  |  | 100 шт | 0.2 |  | 0.0098 | 3108.54 |  | 30.46 | [21 empty] | Мешки полипропиленовые, размеры 550х1050 мм, грузоподъемность до 50 кг
|  | Итого прямые затраты |  |  |  | 10: 55.44 | [23 empty] | Итого прямые затраты
|  | ФОТ |  |  |  | 10: 24.98 | [24 empty] | ФОТ
| Пр/812-103.0-1 | НР Прочие ремонтно-строительные работы |  |  |  | 4: %; 5: 92; 7: 92; 10: 22.98 | [24 empty] | НР Прочие ремонтно-строительные работы
| Пр/774-103.0 | СП Прочие ремонтно-строительные работы |  |  |  | 4: %; 5: 44; 7: 44; 10: 10.99 | [24 empty] | СП Прочие ремонтно-строительные работы
|  | Всего по позиции |  |  |  | 8: 1824.69; 10: 89.41 | [25 empty] | Всего по позиции
63 | 47-1 Сплит-форма Свердловская область на 2 квартал 2026 года.xlsx | Погрузка в автотранспортное средство: мусор строительный с погрузкой вручную |  |  |  | 1т груза | 0.049 | 1 | 0.049 | 1395.75 |  | 68.39 | [18 empty] | Погрузка в автотранспортное средство: мусор строительный с погрузкой вручную
|  | Всего по позиции |  |  |  | 10: 68.39 | [25 empty] | Всего по позиции
64 | 02-15-1-01-0029 Сплит-форма Свердловская область на 2 квартал 2026 года.xlsx | Перевозка грузов I класса автомобилями-самосвалами грузоподъемностью до 15 т по дорогам с усовершенствованным (асфальтобетонным, цементобетонным, железобетонным, обработанным органическим вяжущим) дорожным покрытием на расстояние 29 км |  |  |  | 1т груза | 0.049 | 1 | 0.049 | 455.97 |  | 22.34 | [18 empty] | Перевозка грузов I класса автомобилями-самосвалами грузоподъемностью до 15 т по дорогам с усовершенствованным (асфальтобетонным, цементобетонным, железобетонным, обработанным органическим вяжущим) дорожным покрытием на расстояние 29 км
|  | Всего по позиции |  |  |  | 10: 22.34 | [25 empty] | Всего по позиции
Размещение отходов | [29 empty] | Размещение отходов
65 | ТЦ_102_66_6658006355_15.03.2025_01_8.1 КА п.8.1 | Размещение отходов, не относящихся к ТКО (мусор) |  |  |  | т | 0.049 | 1 | 0.049 | 1750.46 |  | 85.77 | [18 empty] | Размещение отходов, не относящихся к ТКО (мусор)
|  | Всего по позиции |  |  |  | 10: 85.77 | [25 empty] | Всего по позиции
|  | Итоги по разделу 2 Кабинет 23 : | [38 empty] | Итоги по разделу 2 Кабинет 23 :
|  | Всего прямые затраты (справочно) |  |  |  | 10: 96130.86 | [29 empty] | Всего прямые затраты (справочно)
|  | в том числе: | [39 empty] | в том числе:
|  | Оплата труда рабочих |  |  |  | 10: 36752.43 | [29 empty] | Оплата труда рабочих
|  | Эксплуатация машин |  |  |  | 10: 897.24 | [29 empty] | Эксплуатация машин
|  | Оплата труда машинистов (Отм) |  |  |  | 10: 955.07 | [29 empty] | Оплата труда машинистов (Отм)
|  | Материалы |  |  |  | 10: 57435.39 | [29 empty] | Материалы
|  | Перевозка |  |  |  | 10: 90.73 | [29 empty] | Перевозка
|  | Строительные работы |  |  |  | 10: 131951.8 | [29 empty] | Строительные работы
|  | Строительные работы |  |  |  | 10: 131861.07 | [29 empty] | Строительные работы
|  | в том числе: | [39 empty] | в том числе:
|  | оплата труда |  |  |  | 10: 34668 | [29 empty] | оплата труда
|  | эксплуатация машин и механизмов |  |  |  | 10: 890.88 | [29 empty] | эксплуатация машин и механизмов
|  | оплата труда машинистов (Отм) |  |  |  | 10: 950.12 | [29 empty] | оплата труда машинистов (Отм)
|  | материалы |  |  |  | 10: 46121.92 | [29 empty] | материалы
|  | накладные расходы |  |  |  | 10: 33264.72 | [29 empty] | накладные расходы
|  | сметная прибыль |  |  |  | 10: 15965.43 | [29 empty] | сметная прибыль
|  | Перевозка |  |  |  | 10: 90.73 | [29 empty] | Перевозка
|  | Монтажные работы |  |  |  | 10: 16415.72 | [29 empty] | Монтажные работы
|  | в том числе: | [39 empty] | в том числе:
|  | оплата труда |  |  |  | 10: 2084.43 | [29 empty] | оплата труда
|  | эксплуатация машин и механизмов |  |  |  | 10: 6.36 | [29 empty] | эксплуатация машин и механизмов
|  | оплата труда машинистов (Отм) |  |  |  | 10: 4.95 | [29 empty] | оплата труда машинистов (Отм)
|  | материалы |  |  |  | 10: 11227.7 | [29 empty] | материалы
|  | накладные расходы |  |  |  | 10: 2026.7 | [29 empty] | накладные расходы
|  | сметная прибыль |  |  |  | 10: 1065.58 | [29 empty] | сметная прибыль
|  | Прочие затраты |  |  |  | 10: 85.77 | [29 empty] | Прочие затраты
|  | Отдельные виды работ и затрат, относимые на стоимость прочих работ |  |  |  | 10: 85.77 | [29 empty] | Отдельные виды работ и затрат, относимые на стоимость прочих работ
|  | в том числе: | [39 empty] | в том числе:
|  | материалы |  |  |  | 10: 85.77 | [29 empty] | материалы
|  | Всего ФОТ (справочно) |  |  |  | 10: 37707.5 | [29 empty] | Всего ФОТ (справочно)
|  | Всего накладные расходы (справочно) |  |  |  | 10: 35291.42 | [29 empty] | Всего накладные расходы (справочно)
|  | Всего сметная прибыль (справочно) |  |  |  | 10: 17031.01 | [29 empty] | Всего сметная прибыль (справочно)
|  | Всего по разделу 2 Кабинет 23 |  |  |  | 10: 148453.29 | [30 empty] | Всего по разделу 2 Кабинет 23
|  | справочно: | [39 empty] | справочно:
|  | Материальные ресурсы, отсутствующие в ФРСН |  |  |  | 10: 85.77 | [29 empty] | Материальные ресурсы, отсутствующие в ФРСН
|  | Затраты труда рабочих |  |  |  | 7: 58,0571685 | [31 empty] | Затраты труда рабочих
|  | Затраты труда машинистов |  |  |  | 7: 1,4124638 | [31 empty] | Затраты труда машинистов
|  | Итоги по смете: | [42 empty] | Итоги по смете:
|  | Всего прямые затраты (справочно) |  |  |  | 10: 157431.51 | [33 empty] | Всего прямые затраты (справочно)
|  | в том числе: | [43 empty] | в том числе:
|  | Оплата труда рабочих |  |  |  | 10: 54922.79 | [33 empty] | Оплата труда рабочих
|  | Эксплуатация машин |  |  |  | 10: 948.92 | [33 empty] | Эксплуатация машин
|  | Оплата труда машинистов (Отм) |  |  |  | 10: 1081.51 | [33 empty] | Оплата труда машинистов (Отм)
|  | Материалы |  |  |  | 10: 100387.56 | [33 empty] | Материалы
|  | Перевозка |  |  |  | 10: 90.73 | [33 empty] | Перевозка
|  | Строительные работы |  |  |  | 10: 189820.01 | [33 empty] | Строительные работы
|  | Строительные работы |  |  |  | 10: 189729.28 | [33 empty] | Строительные работы
|  | в том числе: | [43 empty] | в том числе:
|  | оплата труда |  |  |  | 10: 50172.09 | [33 empty] | оплата труда
|  | эксплуатация машин и механизмов |  |  |  | 10: 934.94 | [33 empty] | эксплуатация машин и механизмов
|  | оплата труда машинистов (Отм) |  |  |  | 10: 1069.93 | [33 empty] | оплата труда машинистов (Отм)
|  | материалы |  |  |  | 10: 66658.63 | [33 empty] | материалы
|  | накладные расходы |  |  |  | 10: 47538.75 | [33 empty] | накладные расходы
|  | сметная прибыль |  |  |  | 10: 23354.94 | [33 empty] | сметная прибыль
|  | Перевозка |  |  |  | 10: 90.73 | [33 empty] | Перевозка
|  | Монтажные работы |  |  |  | 10: 45467.58 | [33 empty] | Монтажные работы
|  | в том числе: | [43 empty] | в том числе:
|  | оплата труда |  |  |  | 10: 4750.7 | [33 empty] | оплата труда
|  | эксплуатация машин и механизмов |  |  |  | 10: 13.98 | [33 empty] | эксплуатация машин и механизмов
|  | оплата труда машинистов (Отм) |  |  |  | 10: 11.58 | [33 empty] | оплата труда машинистов (Отм)
|  | материалы |  |  |  | 10: 33643.16 | [33 empty] | материалы
|  | накладные расходы |  |  |  | 10: 4619.41 | [33 empty] | накладные расходы
|  | сметная прибыль |  |  |  | 10: 2428.75 | [33 empty] | сметная прибыль
|  | Прочие затраты |  |  |  | 10: 85.77 | [33 empty] | Прочие затраты
|  | Отдельные виды работ и затрат, относимые на стоимость прочих работ |  |  |  | 10: 85.77 | [33 empty] | Отдельные виды работ и затрат, относимые на стоимость прочих работ
|  | в том числе: | [43 empty] | в том числе:
|  | материалы |  |  |  | 10: 85.77 | [33 empty] | материалы
|  | Всего |  |  |  | 10: 235373.36 | [34 empty] | Всего
|  | Всего ФОТ (справочно) |  |  |  | 10: 56004.3 | [33 empty] | Всего ФОТ (справочно)
|  | Всего накладные расходы (справочно) |  |  |  | 10: 52158.16 | [33 empty] | Всего накладные расходы (справочно)
|  | Всего сметная прибыль (справочно) |  |  |  | 10: 25783.69 | [33 empty] | Всего сметная прибыль (справочно)
|  | Всего с учетом доп. работ и затрат |  |  |  | 10: 235373.36 | [34 empty] | Всего с учетом доп. работ и затрат
|  | Тендерный коэффициент 0,889148482 |  |  |  | 10: 209281.87 | [34 empty] | Тендерный коэффициент 0,889148482
|  | НДС 22% |  |  |  | 10: 46042.01 | [33 empty] | НДС 22%
|  | ВСЕГО по смете |  |  |  | 10: 255323.88 | [34 empty] | ВСЕГО по смете
|  | справочно: | [43 empty] | справочно:
|  | Материальные ресурсы, отсутствующие в ФРСН |  |  |  | 10: 85.77 | [33 empty] | Материальные ресурсы, отсутствующие в ФРСН
|  | Затраты труда рабочих |  |  |  | 7: 88,0811755 | [35 empty] | Затраты труда рабочих
|  | Затраты труда машинистов |  |  |  | 7: 1,6170963 | [35 empty] | Затраты труда машинистов
| Составил: |  |  |  |  | 5: (Инженер-сметчик Мухина Н.А.) | [36 empty] | (Инженер-сметчик Мухина Н.А.)
[должность, подпись (инициалы, фамилия)]
| Проверил: |  |  |  |  | 5: (Начальник УРСР О.Г. Смирнов) | [37 empty] | (Начальник УРСР О.Г. Смирнов)
[должность, подпись (инициалы, фамилия)]