## Ремонт помещений Росреестра. До
Приложение № 3
Утверждено приказом Минстроя РФ № 421/пр от 4 августа 2020 г. в редакции приказа № 557/пр от 7 июля 2022 г.
СОГЛАСОВАНО: | [10 empty] | УТВЕРЖДАЮ:
Директор ООО «БАСТЕТ» А.Н. Эйрих | [10 empty] | Заместитель руководителя Управления Росреестра по Новосибирской области И.В. Пархоменко | [5 empty] | Директор ООО «БАСТЕТ» А.Н. Эйрих | Заместитель руководителя Управления Росреестра по Новосибирской области И.В. Пархоменко
"____" ________________ 2026 года | [10 empty] | "____" ________________ 2026 года | [7 empty] | "____" ________________ 2026 года | "____" ________________ 2026 года
Наименование программного продукта |  |  |  |  | ГРАНД-Смета, версия 2026.1
Наименование редакции сметных нормативов |  |  |  |  | Приказ Минстроя России от 30.12.2021 № 1046/пр; Приказ Минстроя России от 04.08.2020 № 421/пр; Приказ Минстроя России от 21.12.2020 № 812/пр; Приказ Минстроя России от 11.12.2020 № 774/пр; Приказ Минстроя России от 02.08.2023 № 551/пр; Приказ Минстроя России от 14.11.2023 № 817/пр; Приказ Минстроя России от 16.02.2024 № 102/пр; Приказ Минстроя России от 13.05.2024 №323/пр; Приказ Минстроя России от 09.08.2024 №524/пр; Приказ Минстроя России от 07.11.2024 №747/пр; Приказ Минстроя России от 23.01.2025 №30/пр; Приказ Минстроя России от 07.02.2025 №69/пр; Приказ Минстроя России от 19.05.2025 №299/пр; Приказ Минстроя России от 14.08.2025 №490/пр; Приказ Минстроя России от 12.11.2025 №696/пр; Приказ Минстроя России от 17.02.2026 №91/пр; Приказ Минстроя России от 18.05.2026 №301/пр | [15 empty] | Наименование редакции сметных нормативов | Приказ Минстроя России от 30.12.2021 № 1046/пр; Приказ Минстроя России от 04.08.2020 № 421/пр; Приказ Минстроя России от 21.12.2020 № 812/пр; Приказ Минстроя России от 11.12.2020 № 774/пр; Приказ Минстроя России от 02.08.2023 № 551/пр; Приказ Минстроя России от 14.11.2023 № 817/пр; Приказ Минстроя России от 16.02.2024 № 102/пр; Приказ Минстроя России от 13.05.2024 №323/пр; Приказ Минстроя России от 09.08.2024 №524/пр; Приказ Минстроя России от 07.11.2024 №747/пр; Приказ Минстроя России от 23.01.2025 №30/пр; Приказ Минстроя России от 07.02.2025 №69/пр; Приказ Минстроя России от 19.05.2025 №299/пр; Приказ Минстроя России от 14.08.2025 №490/пр; Приказ Минстроя России от 12.11.2025 №696/пр; Приказ Минстроя России от 17.02.2026 №91/пр; Приказ Минстроя России от 18.05.2026 №301/пр
Реквизиты приказа Минстроя России об утверждении дополнений и изменений к сметным нормативам |  |  |  |  | Приказ Минстроя России от 18 мая 2022 г. № 378/пр, Приказ Минстроя России от 26 августа 2022 г. № 703/пр, Приказ Минстроя России от 26 октября 2022 г. № 905/пр, Приказ Минстроя России от 27 декабря 2022 г. № 1133/пр, Приказ Минстроя России от 10 февраля 2023 г. № 84/пр, Приказ Минстроя России от 11.05.2023 №335/пр; Приказ Минстроя России от 07.07.2022 № 557/пр; Приказ Минстроя России от 02.09.2021 № 636/пр, Приказ Минстроя России от 26.07.2022 № 611/пр; Приказ Минстроя России от 22.04.2022 № 317/пр; Приказ Минстроя России от 02.08.2023 № 551/пр; Приказ Минстроя России от 14.11.2023 № 817/пр; Приказ Минстроя России от 30.01.2024 № 55/пр; Приказ Минстроя России от 16.02.2024 № 102/пр; Приказ Минстроя России от 13.05.2024 №323/пр; Приказ Минстроя России от 09.08.2024 №524/пр; Приказ Минстроя России от 07.11.2024 №747/пр; Приказ Минстроя России от 23.01.2025 №30/пр; Приказ Минстроя России от 07.02.2025 №69/пр; Приказ Минстроя России от 19.05.2025 №299/пр; Приказ Минстроя России от 14.08.2025 №490/пр; Приказ Минстроя России от 12.11.2025 №696/пр; Приказ Минстроя России от 17.02.2026 №91/пр; Приказ Минстроя России от 18.05.2026 №301/пр | [17 empty] | Реквизиты приказа Минстроя России об утверждении дополнений и изменений к сметным нормативам | Приказ Минстроя России от 18 мая 2022 г. № 378/пр, Приказ Минстроя России от 26 августа 2022 г. № 703/пр, Приказ Минстроя России от 26 октября 2022 г. № 905/пр, Приказ Минстроя России от 27 декабря 2022 г. № 1133/пр, Приказ Минстроя России от 10 февраля 2023 г. № 84/пр, Приказ Минстроя России от 11.05.2023 №335/пр; Приказ Минстроя России от 07.07.2022 № 557/пр; Приказ Минстроя России от 02.09.2021 № 636/пр, Приказ Минстроя России от 26.07.2022 № 611/пр; Приказ Минстроя России от 22.04.2022 № 317/пр; Приказ Минстроя России от 02.08.2023 № 551/пр; Приказ Минстроя России от 14.11.2023 № 817/пр; Приказ Минстроя России от 30.01.2024 № 55/пр; Приказ Минстроя России от 16.02.2024 № 102/пр; Приказ Минстроя России от 13.05.2024 №323/пр; Приказ Минстроя России от 09.08.2024 №524/пр; Приказ Минстроя России от 07.11.2024 №747/пр; Приказ Минстроя России от 23.01.2025 №30/пр; Приказ Минстроя России от 07.02.2025 №69/пр; Приказ Минстроя России от 19.05.2025 №299/пр; Приказ Минстроя России от 14.08.2025 №490/пр; Приказ Минстроя России от 12.11.2025 №696/пр; Приказ Минстроя России от 17.02.2026 №91/пр; Приказ Минстроя России от 18.05.2026 №301/пр
Реквизиты письма Минстроя России об индексах изменения сметной стоимости строительства, включаемые в федеральный реестр сметных нормативов и размещаемые в федеральной государственной информационной системе ценообразования в строительстве, подготовленного в соответствии пунктом 85 Методики расчета индексов изменения сметной стоимости строительства, утвержденной приказом Министерства строительства и жилищно-коммунального хозяйства Российской Федерации от 5 июня 2019 г. № 326/пр |  |  |  |  | Письмо Минстроя России от 22.05.2026 № 31076-ИФ/09 | [9 empty] | Реквизиты письма Минстроя России об индексах изменения сметной стоимости строительства, включаемые в федеральный реестр сметных нормативов и размещаемые в федеральной государственной информационной системе ценообразования в строительстве, подготовленного в соответствии пунктом 85 Методики расчета индексов изменения сметной стоимости строительства, утвержденной приказом Министерства строительства и жилищно-коммунального хозяйства Российской Федерации от 5 июня 2019 г. № 326/пр¹ | Письмо Минстроя России от 22.05.2026 № 31076-ИФ/09 | [8 empty] | Реквизиты письма Минстроя России об индексах изменения сметной стоимости строительства, включаемые в федеральный реестр сметных нормативов и размещаемые в федеральной государственной информационной системе ценообразования в строительстве, подготовленного в соответствии пунктом 85 Методики расчета индексов изменения сметной стоимости строительства, утвержденной приказом Министерства строительства и жилищно-коммунального хозяйства Российской Федерации от 5 июня 2019 г. № 326/пр | Письмо Минстроя России от 22.05.2026 № 31076-ИФ/09
Реквизиты нормативного правового акта об утверждении оплаты труда, утверждаемый в соответствии с пунктом 22(1) Правилами мониторинга цен, утвержденными постановлением Правительства Российской Федерации от 23 декабря 2016 г. № 1452 |  |  |  |  | Приказ Министерства строительства Новосибирской области от 11.03.2026 № 31-НПА | [9 empty] | Реквизиты нормативного правового акта об утверждении оплаты труда, утверждаемый в соответствии с пунктом 22(1) Правилами мониторинга цен, утвержденными постановлением Правительства Российской Федерации от 23 декабря 2016 г. № 1452 | Приказ Министерства строительства Новосибирской области от 11.03.2026 № 31-НПА | [10 empty] | Реквизиты нормативного правового акта об утверждении оплаты труда, утверждаемый в соответствии с пунктом 22(1) Правилами мониторинга цен, утвержденными постановлением Правительства Российской Федерации от 23 декабря 2016 г. № 1452 | Приказ Министерства строительства Новосибирской области от 11.03.2026 № 31-НПА
Обоснование принятых текущих цен на строительные ресурсы | [28 empty] | Обоснование принятых текущих цен на строительные ресурсы
Наименование субъекта Российской Федерации |  |  |  |  | 54. Новосибирская область | [10 empty] | 54. Новосибирская область | [13 empty] | Наименование субъекта Российской Федерации | 54. Новосибирская область
Наименование зоны субъекта Российской Федерации |  |  |  |  | Новосибирская область (1 зона) | [10 empty] | Новосибирская область (1 зона) | [15 empty] | Наименование зоны субъекта Российской Федерации | Новосибирская область (1 зона)
Управление Росреестра по Новосибирской области ( Искитимский отдел) | [33 empty] | Управление Росреестра по Новосибирской области ( Искитимский отдел)
(наименование стройки)
Управление Росреестра по Новосибирской области ( Искитимский отдел) расположенный поо адресу:Новосибирская область, г.Искитим, мкр.Индустриальный,№13а. | [34 empty] | Управление Росреестра по Новосибирской области ( Искитимский отдел) расположенный поо адресу:Новосибирская область, г.Искитим, мкр.Индустриальный,№13а.
(наименование объекта капитального строительства)
ЛОКАЛЬНЫЙ СМЕТНЫЙ РАСЧЕТ (СМЕТА) № 02-01-01/3
выполнение работ по капитальному ремонту помещения здания, расположенного по адресу: Новосибирская область, г. Искитим, мкр. Индустриальный, №13а | [35 empty] | Выполнение работ по капитальному ремонту помещения здания, расположенного по адресу: Новосибирская область, г. Искитим, мкр. Индустриальный, №13а. Дополнительные работы.
(наименование работ и затрат)
Составлен | ресурсно-индексным | методом
Основание
(проектная и (или) иная техническая документация)
Составлен(а) в текущем уровне цен |  | II квартал 2026 года | [34 empty] | II квартал 2026 года
Сметная стоимость |  |  | 452.24 | тыс.руб.
в том числе:
| строительных работ |  | 206.31 | тыс.руб. |  |  |  |  | Средства на оплату труда рабочих |  |  |  | 100.87 | тыс.руб.
| монтажных работ |  | 208.03 | тыс.руб. |  |  |  |  | Средства на оплату труда машинистов |  |  |  | 1.08 | тыс.руб.
| оборудования |  | 13.25 | тыс.руб. |  |  |  |  | Нормативные затраты труда рабочих |  |  |  | 182.45 | чел.-ч.
| прочих затрат |  | 0 | тыс.руб. |  |  |  |  | Нормативные затраты труда машинистов |  |  |  | 1.82 | чел.-ч.
№ п/п | Обоснование | Наименование работ и затрат |  |  |  | Единица измерения | Количество |  |  | Сметная стоимость, руб.
[7 empty] | на единицу измерения | коэффициенты | всего с учетом коэффициентов | на единицу измерения в базисном уровне цен | индекс | на единицу измерения в текущем уровне цен | коэффициенты | всего в текущем уровне цен
1 | 2 | 3 |  |  |  | 4 | 5 | 6 | 7 | 8 | 9 | 10 | 11 | 12
Раздел 1. Новый раздел | [37 empty] | Раздел 1. Новый раздел
1 | ГЭСНр63-03-001-05 | Разборка облицовки стен: из керамических глазурованных плиток |  |  |  | 4: 100 м2; 5: 0.5517; 6: 1; 7: 0.5517 | [24 empty] | Разборка облицовки стен: из керамических глазурованных плиток
|  | Объем=55,17 / 100 | [37 empty] | Объем=55,17 / 100
| 1-100-21 | Средний разряд работы 2,1 |  |  |  | 4: чел.-ч; 5: 74.3; 7: 40.9913; 10: 481.48; 12: 19736.5 | [26 empty] | Средний разряд работы 2,1
| 91.06.06-048 | Подъемники одномачтовые, грузоподъемность до 500 кг, высота подъема 45 м |  |  |  | маш.-ч | 0.35 |  | 0.19309 | 37.32 | 1.74 | 64.94 |  | 12.54 | [26 empty] | Подъемники одномачтовые, грузоподъемность до 500 кг, высота подъема 45 м
| 4-100-030 | ОТм(Зтм) Средний разряд машинистов 3 |  |  |  | 4: чел.-ч; 5: 0.35; 7: 0.19309; 10: 520.87; 12: 100.58 | [27 empty] | ОТм(Зтм) Средний разряд машинистов 3
| 91.18.01-508 | Компрессоры винтовые передвижные с электродвигателем, давление до 1 МПа (10 атм), производительность до 5 м3/мин |  |  |  | маш.-ч | 1.64 |  | 0.90479 | 115.43 | 1.55 | 178.92 |  | 161.88 | [26 empty] | Компрессоры винтовые передвижные с электродвигателем, давление до 1 МПа (10 атм), производительность до 5 м3/мин
| 91.21.10-002 | Молотки отбойные пневматические при работе от передвижных компрессоров |  |  |  | маш.-ч | 3.28 |  | 1.8096 | 2.11 | 1.64 | 3.46 |  | 6.26 | [26 empty] | Молотки отбойные пневматические при работе от передвижных компрессоров
Н | 999-9900 | Строительный мусор |  |  |  | 4: т; 5: 4.41; 7: 2.433 | [28 empty] | Строительный мусор
|  | Итого прямые затраты |  |  |  | 12: 20017.76 | [29 empty] | Итого прямые затраты
|  | ФОТ |  |  |  | 12: 19837.08 | [30 empty] | ФОТ
| Пр/812-097.0-1 | НР Стекольные, обойные и облицовочные работы (ремонтно-строительные) |  |  |  | 4: %; 5: 90; 7: 90; 12: 17853.37 | [30 empty] | НР Стекольные, обойные и облицовочные работы (ремонтно-строительные)
| Пр/774-097.0 | СП Стекольные, обойные и облицовочные работы (ремонтно-строительные) |  |  |  | 4: %; 5: 45; 7: 45; 12: 8926.69 | [30 empty] | СП Стекольные, обойные и облицовочные работы (ремонтно-строительные)
|  | Всего по позиции |  |  |  | 10: 84824.76; 12: 46797.82 | [31 empty] | Всего по позиции
2 | ГЭСН15-01-050-01 | Облицовка стен декоративным бумажно-слоистым пластиком или листами из синтетических материалов: по деревянной обрешетке |  |  |  | 4: 100 м2; 5: 0.5285; 6: 1; 7: 0.5285 | [24 empty] | Облицовка стен декоративным бумажно-слоистым пластиком или листами из синтетических материалов: по деревянной обрешетке
|  | Объем=52,85 / 100 | [37 empty] | Объем=52,85 / 100
| 421/пр_2020_п.58_пп.б | Для работ, при которых выполняемые технологические процессы аналогичны технологическим процессам в новом строительстве, в том числе по возведению новых конструктивных элементов ОЗП=1,15; ЭМ=1,25 к расх.; ЗПМ=1,25; ТЗ=1,15; ТЗМ=1,25 | [44 empty] | Для работ, при которых выполняемые технологические процессы аналогичны технологическим процессам в новом строительстве, в том числе по возведению новых конструктивных элементов ОЗП=1,15; ЭМ=1,25 к расх.; ЗПМ=1,25; ТЗ=1,15; ТЗМ=1,25
| 1-100-36 | Средний разряд работы 3,6 |  |  |  | чел.-ч | 49.75 | 1.15 | 30.2368 |  |  | 560.27 |  | 16940.78 | [26 empty] | Средний разряд работы 3,6
| 91.06.05-013 | Автопогрузчики вилочные, грузоподъемность 2 т |  |  |  | маш.-ч | 0.022 | 1.25 | 0.014534 |  |  | 499.73 |  | 7.26 | [26 empty] | Автопогрузчики вилочные, грузоподъемность 2 т
| 4-100-040 | ОТм(Зтм) Средний разряд машинистов 4 |  |  |  | чел.-ч | 0.022 | 1.25 | 0.014534 |  |  | 586.53 |  | 8.52 | [27 empty] | ОТм(Зтм) Средний разряд машинистов 4
| 91.06.06-048 | Подъемники одномачтовые, грузоподъемность до 500 кг, высота подъема 45 м |  |  |  | маш.-ч | 0.11 | 1.25 | 0.072669 | 37.32 | 1.74 | 64.94 |  | 4.72 | [26 empty] | Подъемники одномачтовые, грузоподъемность до 500 кг, высота подъема 45 м
| 4-100-030 | ОТм(Зтм) Средний разряд машинистов 3 |  |  |  | чел.-ч | 0.11 | 1.25 | 0.072669 |  |  | 520.87 |  | 37.85 | [27 empty] | ОТм(Зтм) Средний разряд машинистов 3
| 91.14.02-001 | Автомобили бортовые, грузоподъемность до 5 т |  |  |  | маш.-ч | 0.03 | 1.25 | 0.019819 |  |  | 617.09 |  | 12.23 | [26 empty] | Автомобили бортовые, грузоподъемность до 5 т
| 4-100-040 | ОТм(Зтм) Средний разряд машинистов 4 |  |  |  | чел.-ч | 0.03 | 1.25 | 0.019819 |  |  | 586.53 |  | 11.62 | [27 empty] | ОТм(Зтм) Средний разряд машинистов 4
| 01.7.03.04-0001 | Электроэнергия |  |  |  | 4: кВт-ч; 5: 7.8976; 7: 4.1739; 10: 7.22; 12: 30.14 | [26 empty] | Электроэнергия
| 01.7.15.06-0111 | Гвозди строительные |  |  |  | т | 0.00011 |  | 5.81e-05 | 70296.2 | 1.34 | 94196.91 |  | 5.47 | [26 empty] | Гвозди строительные
| 01.7.15.14-0185 | Шурупы самонарезающие стальные оксидированные с потайной головкой и крестообразным шлицем, остроконечные, диаметр 8 мм, длина 100 мм |  |  |  | т | 9e-05 |  | 4.76e-05 | 104800.96 | 1.34 | 140433.29 |  | 6.68 | [26 empty] | Шурупы самонарезающие стальные оксидированные с потайной головкой и крестообразным шлицем, остроконечные, диаметр 8 мм, длина 100 мм
| 01.7.17.11-0011 | Шкурка шлифовальная двухслойная с зернистостью 40-25 |  |  |  | м2 | 0.5 |  | 0.26425 | 531.44 | 1.69 | 898.13 |  | 237.33 | [26 empty] | Шкурка шлифовальная двухслойная с зернистостью 40-25
| 01.7.20.08-0051 | Ветошь хлопчатобумажная цветная |  |  |  | кг | 0.26 |  | 0.13741 | 56.11 | 1.88 | 105.49 |  | 14.5 | [26 empty] | Ветошь хлопчатобумажная цветная
| 11.1.03.01-0064 | Бруски обрезные хвойных пород (ель, сосна), естественной влажности, длина 2-6,5 м, ширина 20-90 мм, толщина 20-90 мм, сорт IV |  |  |  | м3 | 0.005 |  | 0.0026425 | 11821.04 | 1.17 | 13830.62 |  | 36.55 | [26 empty] | Бруски обрезные хвойных пород (ель, сосна), естественной влажности, длина 2-6,5 м, ширина 20-90 мм, толщина 20-90 мм, сорт IV
| 14.1.02.03-0002 | Клей, марка ПВА |  |  |  | кг | 0.36 |  | 0.19026 | 65.33 | 1.85 | 120.86 |  | 22.99 | [26 empty] | Клей, марка ПВА
| 14.5.06.03-0002 | Паста антисептическая |  |  |  | т | 0.00326 |  | 0.0017229 | 98039.57 | 1.69 | 165686.87 |  | 285.46 | [26 empty] | Паста антисептическая
Н | 11.2.04.05 | Рейки деревянные |  |  |  | 4: м3; 5: 0.03; 7: 0.015855 | [28 empty] | Рейки деревянные
Н | 11.2.11.01 | Листы облицовочные декоративные |  |  |  | 4: м2; 5: 101.4; 7: 53.5899 | [28 empty] | Листы облицовочные декоративные
Н | 11.3.03.11 | Профили декоративные для монтажа стеновых панелей |  |  |  | 4: м; 5: 128.61; 7: 67.9704 | [28 empty] | Профили декоративные для монтажа стеновых панелей
Н | 14.5.05.01 | Олифы комбинированные |  |  |  | 4: т; 5: 0.00126; 7: 0.0006659 | [28 empty] | Олифы комбинированные
|  | Итого прямые затраты |  |  |  | 12: 17662.1 | [29 empty] | Итого прямые затраты
|  | ФОТ |  |  |  | 12: 16998.77 | [30 empty] | ФОТ
| Пр/812-015.0-1, Приказ № 812/пр от 21.12.2020 п.25 | НР Отделочные работы |  |  |  | 4: %; 5: 100; 6: 0.9; 7: 90; 12: 15298.89 | [30 empty] | НР Отделочные работы
| Пр/774-015.0, Приказ № 774/пр от 11.12.2020 п.16 | СП Отделочные работы |  |  |  | 4: %; 5: 49; 6: 0.85; 7: 41.65; 12: 7079.99 | [30 empty] | СП Отделочные работы
|  | Всего по позиции |  |  |  | 10: 75763.44; 12: 40040.98 | [31 empty] | Всего по позиции
3 | ФСБЦ-11.1.03.01-0001 | Бруски строганные хвойных пород (сосна, ель), сухие, размеры 50х50 мм, сорт АВ |  |  |  | м3 | 0.015855 | 1 | 0.015855 |  |  | 52848.17 |  | 837.91 | [24 empty] | Бруски строганные хвойных пород (сосна, ель), сухие, размеры 50х50 мм, сорт АВ
|  | (Отделочные работы) | [45 empty] | (Отделочные работы)
|  | Всего по позиции |  |  |  | 12: 837.91 | [31 empty] | Всего по позиции
4 | ФСБЦ-11.3.03.05-0011 | Сэндвич-панель для откосов, сердцевина из пенополистирола, облицовка с двух сторон листами из ПВХ, цвет белый, толщина 10 мм |  |  |  | м2 | 53.5899 | 1 | 53.5899 | 335.17 | 1.69 | 566.44 |  | 30355.46 | [24 empty] | Сэндвич-панель для откосов, сердцевина из пенополистирола, облицовка с двух сторон листами из ПВХ, цвет белый, толщина 10 мм
|  | (Отделочные работы) | [45 empty] | (Отделочные работы)
|  | Всего по позиции |  |  |  | 12: 30355.46 | [31 empty] | Всего по позиции
5 | ГЭСНр56-01-009-01 | Демонтаж дверных коробок: в каменных стенах с отбивкой штукатурки в откосах |  |  |  | 4: 100 шт; 5: 0.01; 6: 1; 7: 0.01 | [24 empty] | Демонтаж дверных коробок: в каменных стенах с отбивкой штукатурки в откосах
|  | Объем=1 / 100 | [37 empty] | Объем=1 / 100
| 1-100-23 | Средний разряд работы 2,3 |  |  |  | 4: чел.-ч; 5: 179.3; 7: 1.793; 10: 490.24; 12: 879 | [26 empty] | Средний разряд работы 2,3
| 91.18.01-508 | Компрессоры винтовые передвижные с электродвигателем, давление до 1 МПа (10 атм), производительность до 5 м3/мин |  |  |  | маш.-ч | 3.97 |  | 0.0397 | 115.43 | 1.55 | 178.92 |  | 7.1 | [26 empty] | Компрессоры винтовые передвижные с электродвигателем, давление до 1 МПа (10 атм), производительность до 5 м3/мин
| 91.21.10-002 | Молотки отбойные пневматические при работе от передвижных компрессоров |  |  |  | маш.-ч | 7.93 |  | 0.0793 | 2.11 | 1.64 | 3.46 |  | 0.27 | [26 empty] | Молотки отбойные пневматические при работе от передвижных компрессоров
Н | 999-9900 | Строительный мусор |  |  |  | 4: т; 5: 10.5; 7: 0.105 | [28 empty] | Строительный мусор
|  | Итого прямые затраты |  |  |  | 12: 886.37 | [29 empty] | Итого прямые затраты
|  | ФОТ |  |  |  | 12: 879 | [30 empty] | ФОТ
| Пр/812-090.0-1 | НР Проемы (ремонтно-строительные) |  |  |  | 4: %; 5: 90; 7: 90; 12: 791.1 | [30 empty] | НР Проемы (ремонтно-строительные)
| Пр/774-090.0 | СП Проемы (ремонтно-строительные) |  |  |  | 4: %; 5: 47; 7: 47; 12: 413.13 | [30 empty] | СП Проемы (ремонтно-строительные)
|  | Всего по позиции |  |  |  | 10: 209060; 12: 2090.6 | [31 empty] | Всего по позиции
6 | ГЭСНр56-01-010-01 | Снятие дверных полотен |  |  |  | 4: 100 м2; 5: 0.012; 6: 1; 7: 0.012 | [24 empty] | Снятие дверных полотен
|  | Объем=(0,6*2) / 100 | [37 empty] | Объем=(0,6*2) / 100
| 1-100-22 | Средний разряд работы 2,2 |  |  |  | 4: чел.-ч; 5: 36.28; 7: 0.43536; 10: 485.86; 12: 211.52 | [26 empty] | Средний разряд работы 2,2
Н | 999-9900 | Строительный мусор |  |  |  | 4: т; 5: 1.18; 7: 0.01416 | [28 empty] | Строительный мусор
|  | Итого прямые затраты |  |  |  | 12: 211.52 | [29 empty] | Итого прямые затраты
|  | ФОТ |  |  |  | 12: 211.52 | [30 empty] | ФОТ
| Пр/812-090.0-1 | НР Проемы (ремонтно-строительные) |  |  |  | 4: %; 5: 90; 7: 90; 12: 190.37 | [30 empty] | НР Проемы (ремонтно-строительные)
| Пр/774-090.0 | СП Проемы (ремонтно-строительные) |  |  |  | 4: %; 5: 47; 7: 47; 12: 99.41 | [30 empty] | СП Проемы (ремонтно-строительные)
|  | Всего по позиции |  |  |  | 10: 41775; 12: 501.3 | [31 empty] | Всего по позиции
7 | ГЭСН10-01-047-01 | Установка блоков из ПВХ в наружных и внутренних дверных проемах: в каменных стенах площадью проема до 3 м2 |  |  |  | 4: 100 м2; 5: 0.0147; 6: 1; 7: 0.0147 | [24 empty] | Установка блоков из ПВХ в наружных и внутренних дверных проемах: в каменных стенах площадью проема до 3 м2
|  | Объем=(0,7*2,1) / 100 | [37 empty] | Объем=(0,7*2,1) / 100
| 421/пр_2020_п.58_пп.б | Для работ, при которых выполняемые технологические процессы аналогичны технологическим процессам в новом строительстве, в том числе по возведению новых конструктивных элементов ОЗП=1,15; ЭМ=1,25 к расх.; ЗПМ=1,25; ТЗ=1,15; ТЗМ=1,25 | [44 empty] | Для работ, при которых выполняемые технологические процессы аналогичны технологическим процессам в новом строительстве, в том числе по возведению новых конструктивных элементов ОЗП=1,15; ЭМ=1,25 к расх.; ЗПМ=1,25; ТЗ=1,15; ТЗМ=1,25
| 1-100-33 | Средний разряд работы 3,3 |  |  |  | чел.-ч | 199.01 | 1.15 | 3.3643 |  |  | 540.57 |  | 1818.62 | [26 empty] | Средний разряд работы 3,3
| 91.06.06-048 | Подъемники одномачтовые, грузоподъемность до 500 кг, высота подъема 45 м |  |  |  | маш.-ч | 1.05 | 1.25 | 0.019294 | 37.32 | 1.74 | 64.94 |  | 1.25 | [26 empty] | Подъемники одномачтовые, грузоподъемность до 500 кг, высота подъема 45 м
| 4-100-030 | ОТм(Зтм) Средний разряд машинистов 3 |  |  |  | чел.-ч | 1.05 | 1.25 | 0.019294 |  |  | 520.87 |  | 10.05 | [27 empty] | ОТм(Зтм) Средний разряд машинистов 3
| 91.14.02-001 | Автомобили бортовые, грузоподъемность до 5 т |  |  |  | маш.-ч | 3.28 | 1.25 | 0.06027 |  |  | 617.09 |  | 37.19 | [26 empty] | Автомобили бортовые, грузоподъемность до 5 т
| 4-100-040 | ОТм(Зтм) Средний разряд машинистов 4 |  |  |  | чел.-ч | 3.28 | 1.25 | 0.06027 |  |  | 586.53 |  | 35.35 | [27 empty] | ОТм(Зтм) Средний разряд машинистов 4
| 01.7.03.04-0001 | Электроэнергия |  |  |  | 4: кВт-ч; 5: 24.39; 7: 0.35853; 10: 7.22; 12: 2.59 | [26 empty] | Электроэнергия
| 01.7.06.02-0001 | Ленты гидроизоляционные, паропроницаемые бутилкаучуковые, из нетканого материала мембранного типа, с липким покрытием по краям с внутренней стороны и антиадгезионным покрытием, цвет бежевый, ширина 80 мм |  |  |  | м | 445 |  | 6.5415 | 24.39 | 1.76 | 42.93 |  | 280.83 | [26 empty] | Ленты гидроизоляционные, паропроницаемые бутилкаучуковые, из нетканого материала мембранного типа, с липким покрытием по краям с внутренней стороны и антиадгезионным покрытием, цвет бежевый, ширина 80 мм
| 01.7.06.11-0001 | Ленты предварительно сжатые уплотнительные саморасширяющиеся на основе пенополиуретана, с липким слоем с одной стороны, ширина 10 мм, толщина в сжатом состоянии 4 мм, толщина в расширенном состоянии 20 мм |  |  |  | 10 м | 29.3 |  | 0.43071 | 158.82 | 1.76 | 279.52 |  | 120.39 | [26 empty] | Ленты предварительно сжатые уплотнительные саморасширяющиеся на основе пенополиуретана, с липким слоем с одной стороны, ширина 10 мм, толщина в сжатом состоянии 4 мм, толщина в расширенном состоянии 20 мм
| 01.7.14.01-0002 | Герметик пенополиуретановый (пена монтажная) универсальный, объем 1000 мл |  |  |  | шт | 92.63 |  | 1.3617 | 241.35 | 1.26 | 304.1 |  | 414.08 | [26 empty] | Герметик пенополиуретановый (пена монтажная) универсальный, объем 1000 мл
| 01.7.15.07-0005 | Дюбели стальные рамные монтажные, диаметр 10 мм, длина 130 (132) мм |  |  |  | 10 шт | 65.2 |  | 0.95844 | 92.73 | 1.34 | 124.26 |  | 119.1 | [26 empty] | Дюбели стальные рамные монтажные, диаметр 10 мм, длина 130 (132) мм
| 11.3.03.15-0021 | Клинья пластиковые монтажные |  |  |  | 100 шт | 8 |  | 0.1176 | 369.8 | 1.15 | 425.27 |  | 50.01 | [26 empty] | Клинья пластиковые монтажные
Н | 11.3.01.02 | Блоки дверные входные из поливинилхлоридных профилей |  |  |  | 4: м2; 5: 100; 7: 1.47 | [28 empty] | Блоки дверные входные из поливинилхлоридных профилей
|  | Итого прямые затраты |  |  |  | 12: 2889.46 | [29 empty] | Итого прямые затраты
|  | ФОТ |  |  |  | 12: 1864.02 | [30 empty] | ФОТ
| Пр/812-010.0-1, Приказ № 812/пр от 21.12.2020 п.25 | НР Деревянные конструкции |  |  |  | 4: %; 5: 108; 6: 0.9; 7: 97.2; 12: 1811.83 | [30 empty] | НР Деревянные конструкции
| Пр/774-010.0, Приказ № 774/пр от 11.12.2020 п.16 | СП Деревянные конструкции |  |  |  | 4: %; 5: 55; 6: 0.85; 7: 46.75; 12: 871.43 | [30 empty] | СП Деревянные конструкции
|  | Всего по позиции |  |  |  | 10: 379096.6; 12: 5572.72 | [31 empty] | Всего по позиции
8 | ФСБЦ-11.3.01.02-0002 | Блок дверной входной из ПВХ-профилей, с простой коробкой, однопольный, с клювовой фурнитурой, без стеклопакета по типу «сэндвич», площадь до 1,5 м2 |  |  |  | м2 | 1.47 | 1 | 1.47 |  |  | 20293.36 |  | 29831.24 | [24 empty] | Блок дверной входной из ПВХ-профилей, с простой коробкой, однопольный, с клювовой фурнитурой, без стеклопакета по типу «сэндвич», площадь до 1,5 м2
|  | (Деревянные конструкции) | [45 empty] | (Деревянные конструкции)
|  | Всего по позиции |  |  |  | 12: 29831.24 | [31 empty] | Всего по позиции
9 | ГЭСНр56-01-003-04 | Снятие подоконных досок: пластиковых |  |  |  | 4: 100 м2; 5: 0.0129; 6: 1; 7: 0.0129 | [24 empty] | Снятие подоконных досок: пластиковых
|  | Объем=(2,15*0,6) / 100 | [37 empty] | Объем=(2,15*0,6) / 100
| 1-100-19 | Средний разряд работы 1,9 |  |  |  | 4: чел.-ч; 5: 14.7; 7: 0.18963; 10: 473.16; 12: 89.73 | [26 empty] | Средний разряд работы 1,9
Н | 999-9900 | Строительный мусор |  |  |  | 4: т; 5: 0.7; 7: 0.00903 | [28 empty] | Строительный мусор
|  | Итого прямые затраты |  |  |  | 12: 89.73 | [29 empty] | Итого прямые затраты
|  | ФОТ |  |  |  | 12: 89.73 | [30 empty] | ФОТ
| Пр/812-090.0-1 | НР Проемы (ремонтно-строительные) |  |  |  | 4: %; 5: 90; 7: 90; 12: 80.76 | [30 empty] | НР Проемы (ремонтно-строительные)
| Пр/774-090.0 | СП Проемы (ремонтно-строительные) |  |  |  | 4: %; 5: 47; 7: 47; 12: 42.17 | [30 empty] | СП Проемы (ремонтно-строительные)
|  | Всего по позиции |  |  |  | 10: 16485.27; 12: 212.66 | [31 empty] | Всего по позиции
10 | ГЭСН10-01-035-02 | Установка подоконных досок из ПВХ: в панельных стенах |  |  |  | 4: 100 м; 5: 0.0215; 6: 1; 7: 0.0215 | [24 empty] | Установка подоконных досок из ПВХ: в панельных стенах
|  | Объем=2,15 / 100 | [37 empty] | Объем=2,15 / 100
| 421/пр_2020_п.58_пп.б | Для работ, при которых выполняемые технологические процессы аналогичны технологическим процессам в новом строительстве, в том числе по возведению новых конструктивных элементов ОЗП=1,15; ЭМ=1,25 к расх.; ЗПМ=1,25; ТЗ=1,15; ТЗМ=1,25 | [44 empty] | Для работ, при которых выполняемые технологические процессы аналогичны технологическим процессам в новом строительстве, в том числе по возведению новых конструктивных элементов ОЗП=1,15; ЭМ=1,25 к расх.; ЗПМ=1,25; ТЗ=1,15; ТЗМ=1,25
| 1-100-30 | Средний разряд работы 3,0 |  |  |  | чел.-ч | 19.5 | 1.15 | 0.48214 |  |  | 520.87 |  | 251.13 | [26 empty] | Средний разряд работы 3,0
| 91.06.06-048 | Подъемники одномачтовые, грузоподъемность до 500 кг, высота подъема 45 м |  |  |  | маш.-ч | 0.05 | 1.25 | 0.0013438 | 37.32 | 1.74 | 64.94 |  | 0.09 | [26 empty] | Подъемники одномачтовые, грузоподъемность до 500 кг, высота подъема 45 м
| 4-100-030 | ОТм(Зтм) Средний разряд машинистов 3 |  |  |  | чел.-ч | 0.05 | 1.25 | 0.0013438 |  |  | 520.87 |  | 0.7 | [27 empty] | ОТм(Зтм) Средний разряд машинистов 3
| 91.14.02-001 | Автомобили бортовые, грузоподъемность до 5 т |  |  |  | маш.-ч | 0.17 | 1.25 | 0.0045688 |  |  | 617.09 |  | 2.82 | [26 empty] | Автомобили бортовые, грузоподъемность до 5 т
| 4-100-040 | ОТм(Зтм) Средний разряд машинистов 4 |  |  |  | чел.-ч | 0.17 | 1.25 | 0.0045688 |  |  | 586.53 |  | 2.68 | [27 empty] | ОТм(Зтм) Средний разряд машинистов 4
| 01.7.14.01-0002 | Герметик пенополиуретановый (пена монтажная) универсальный, объем 1000 мл |  |  |  | шт | 33.98 |  | 0.73057 | 241.35 | 1.26 | 304.1 |  | 222.17 | [26 empty] | Герметик пенополиуретановый (пена монтажная) универсальный, объем 1000 мл
| 11.3.03.15-0021 | Клинья пластиковые монтажные |  |  |  | 100 шт | 4 |  | 0.086 | 369.8 | 1.15 | 425.27 |  | 36.57 | [26 empty] | Клинья пластиковые монтажные
П,Н | 11.3.03.01 | Доски подоконные ПВХ |  |  |  | 4: м; 5: 0; 7: 0 | [28 empty] | Доски подоконные ПВХ
П,Н | 11.3.03.14-1000 | Заглушки торцевые двусторонние к подоконной доске из ПВХ, цвет белый, размеры 40х480 мм |  |  |  | 4: 10 шт; 5: 0; 7: 0 | [28 empty] | Заглушки торцевые двусторонние к подоконной доске из ПВХ, цвет белый, размеры 40х480 мм
|  | Итого прямые затраты |  |  |  | 12: 516.16 | [29 empty] | Итого прямые затраты
|  | ФОТ |  |  |  | 12: 254.51 | [30 empty] | ФОТ
| Пр/812-010.0-1, Приказ № 812/пр от 21.12.2020 п.25 | НР Деревянные конструкции |  |  |  | 4: %; 5: 108; 6: 0.9; 7: 97.2; 12: 247.38 | [30 empty] | НР Деревянные конструкции
| Пр/774-010.0, Приказ № 774/пр от 11.12.2020 п.16 | СП Деревянные конструкции |  |  |  | 4: %; 5: 55; 6: 0.85; 7: 46.75; 12: 118.98 | [30 empty] | СП Деревянные конструкции
|  | Всего по позиции |  |  |  | 10: 41047.44; 12: 882.52 | [31 empty] | Всего по позиции
11 | ФСБЦ-11.3.03.14-1000 | Заглушки торцевые двусторонние к подоконной доске из ПВХ, цвет белый, размеры 40х480 мм |  |  |  | 10 шт | 0.1 | 1 | 0.1 | 326.12 | 1.15 | 375.04 |  | 37.5 | [24 empty] | Заглушки торцевые двусторонние к подоконной доске из ПВХ, цвет белый, размеры 40х480 мм
|  | (Деревянные конструкции) | [45 empty] | (Деревянные конструкции)
|  | Объем=1 / 10 | [37 empty] | Объем=1 / 10
|  | Всего по позиции |  |  |  | 12: 37.5 | [31 empty] | Всего по позиции
12 | ФСБЦ-11.3.03.01-0012 | Доска подоконная из ПВХ, ширина 700 мм |  |  |  | м | 2.15 | 1 | 2.15 | 568.51 | 1.69 | 960.78 |  | 2065.68 | [24 empty] | Доска подоконная из ПВХ, ширина 700 мм
|  | (Деревянные конструкции) | [45 empty] | (Деревянные конструкции)
|  | Всего по позиции |  |  |  | 12: 2065.68 | [31 empty] | Всего по позиции
13 | ГЭСН15-01-047-15 | Устройство потолков: плитно-ячеистых по каркасу из оцинкованного профиля |  |  |  | 4: 100 м2; 5: 0.101; 6: 1; 7: 0.101 | [24 empty] | Устройство потолков: плитно-ячеистых по каркасу из оцинкованного профиля
|  | Объем=10,1 / 100 | [37 empty] | Объем=10,1 / 100
| 421/пр_2020_п.58_пп.б | Для работ, при которых выполняемые технологические процессы аналогичны технологическим процессам в новом строительстве, в том числе по возведению новых конструктивных элементов ОЗП=1,15; ЭМ=1,25 к расх.; ЗПМ=1,25; ТЗ=1,15; ТЗМ=1,25 | [44 empty] | Для работ, при которых выполняемые технологические процессы аналогичны технологическим процессам в новом строительстве, в том числе по возведению новых конструктивных элементов ОЗП=1,15; ЭМ=1,25 к расх.; ЗПМ=1,25; ТЗ=1,15; ТЗМ=1,25
| 1-100-38 | Средний разряд работы 3,8 |  |  |  | чел.-ч | 102.46 | 1.15 | 11.9007 |  |  | 573.4 |  | 6823.88 | [26 empty] | Средний разряд работы 3,8
| 91.06.06-048 | Подъемники одномачтовые, грузоподъемность до 500 кг, высота подъема 45 м |  |  |  | маш.-ч | 0.76 | 1.25 | 0.09595 | 37.32 | 1.74 | 64.94 |  | 6.23 | [26 empty] | Подъемники одномачтовые, грузоподъемность до 500 кг, высота подъема 45 м
| 4-100-030 | ОТм(Зтм) Средний разряд машинистов 3 |  |  |  | чел.-ч | 0.76 | 1.25 | 0.09595 |  |  | 520.87 |  | 49.98 | [27 empty] | ОТм(Зтм) Средний разряд машинистов 3
| 91.14.02-001 | Автомобили бортовые, грузоподъемность до 5 т |  |  |  | маш.-ч | 4.58 | 1.25 | 0.57822 |  |  | 617.09 |  | 356.82 | [26 empty] | Автомобили бортовые, грузоподъемность до 5 т
| 4-100-040 | ОТм(Зтм) Средний разряд машинистов 4 |  |  |  | чел.-ч | 4.58 | 1.25 | 0.57822 |  |  | 586.53 |  | 339.15 | [27 empty] | ОТм(Зтм) Средний разряд машинистов 4
| 01.7.03.04-0001 | Электроэнергия |  |  |  | 4: кВт-ч; 5: 2.782; 7: 0.28098; 10: 7.22; 12: 2.03 | [26 empty] | Электроэнергия
Н | 01.6.04.02 | Панели потолочные с комплектующими |  |  |  | 4: м2; 5: 103; 7: 10.403 | [28 empty] | Панели потолочные с комплектующими
|  | Итого прямые затраты |  |  |  | 12: 7578.09 | [29 empty] | Итого прямые затраты
|  | ФОТ |  |  |  | 12: 7213.01 | [30 empty] | ФОТ
| Пр/812-015.0-1, Приказ № 812/пр от 21.12.2020 п.25 | НР Отделочные работы |  |  |  | 4: %; 5: 100; 6: 0.9; 7: 90; 12: 6491.71 | [30 empty] | НР Отделочные работы
| Пр/774-015.0, Приказ № 774/пр от 11.12.2020 п.16 | СП Отделочные работы |  |  |  | 4: %; 5: 49; 6: 0.85; 7: 41.65; 12: 3004.22 | [30 empty] | СП Отделочные работы
|  | Всего по позиции |  |  |  | 10: 169049.7; 12: 17074.02 | [31 empty] | Всего по позиции
14 | ФСБЦ-01.6.04.02-0011 | Панели потолочные декоративные из минерального волокна в комплекте с подвесной системой из оцинкованной стали, твердые, с прямой кромкой, класс пожарной опасности КМ1, класс звукопоглощения D-E, толщина 12 мм |  |  |  | м2 | 10.403 | 1 | 10.403 |  |  | 659.2 |  | 6857.66 | [24 empty] | Панели потолочные декоративные из минерального волокна в комплекте с подвесной системой из оцинкованной стали, твердые, с прямой кромкой, класс пожарной опасности КМ1, класс звукопоглощения D-E, толщина 12 мм
|  | (Отделочные работы) | [45 empty] | (Отделочные работы)
|  | Всего по позиции |  |  |  | 12: 6857.66 | [31 empty] | Всего по позиции
15 | ГЭСН20-02-002-02 | Установка решеток жалюзийных площадью в свету: до 1,0 м2 | [36 empty] | Установка решеток жалюзийных площадью в свету: до 1,0 м2 | bar: 4 to 7
| 421/пр_2020_п.58_пп.б | Для работ, при которых выполняемые технологические процессы аналогичны технологическим процессам в новом строительстве, в том числе по возведению новых конструктивных элементов ОЗП=1,15; ЭМ=1,25 к расх.; ЗПМ=1,25; ТЗ=1,15; ТЗМ=1,25 | [44 empty] | Для работ, при которых выполняемые технологические процессы аналогичны технологическим процессам в новом строительстве, в том числе по возведению новых конструктивных элементов ОЗП=1,15; ЭМ=1,25 к расх.; ЗПМ=1,25; ТЗ=1,15; ТЗМ=1,25
| 1-100-34 | Средний разряд работы 3,4 |  |  |  | чел.-ч | 1.39 | 1.15 | 1.5985 |  |  | 547.14 |  | 874.6 | [26 empty] | Средний разряд работы 3,4
| 91.05.05-015 | Краны на автомобильном ходу, грузоподъемность 16 т |  |  |  | маш.-ч | 0.01 | 1.25 | 0.0125 |  |  | 1795.97 |  | 22.45 | [26 empty] | Краны на автомобильном ходу, грузоподъемность 16 т
| 4-100-060 | ОТм(Зтм) Средний разряд машинистов 6 |  |  |  | чел.-ч | 0.01 | 1.25 | 0.0125 |  |  | 787.88 |  | 9.85 | [27 empty] | ОТм(Зтм) Средний разряд машинистов 6
| 91.14.02-001 | Автомобили бортовые, грузоподъемность до 5 т |  |  |  | маш.-ч | 0.01 | 1.25 | 0.0125 |  |  | 617.09 |  | 7.71 | [26 empty] | Автомобили бортовые, грузоподъемность до 5 т
| 4-100-040 | ОТм(Зтм) Средний разряд машинистов 4 |  |  |  | чел.-ч | 0.01 | 1.25 | 0.0125 |  |  | 586.53 |  | 7.33 | [27 empty] | ОТм(Зтм) Средний разряд машинистов 4
| 91.17.04-233 | Аппараты сварочные для ручной дуговой сварки, сварочный ток до 350 А |  |  |  | маш.-ч | 0.1 | 1.25 | 0.125 |  |  | 33.78 |  | 4.22 | [26 empty] | Аппараты сварочные для ручной дуговой сварки, сварочный ток до 350 А
| 01.7.03.04-0001 | Электроэнергия |  |  |  | 4: кВт-ч; 5: 0.182; 7: 0.182; 10: 7.22; 12: 1.31 | [26 empty] | Электроэнергия
| 01.7.11.07-0227 | Электроды сварочные для сварки низколегированных и углеродистых сталей УОНИ 13/45, Э42А, диаметр 4-5 мм |  |  |  | кг | 0.11 |  | 0.11 | 155.63 | 1.09 | 169.64 |  | 18.66 | [26 empty] | Электроды сварочные для сварки низколегированных и углеродистых сталей УОНИ 13/45, Э42А, диаметр 4-5 мм
| 01.7.15.03-0042 | Болты с гайками и шайбами строительные |  |  |  | кг | 0.4 |  | 0.4 | 174.93 | 1.04 | 181.93 |  | 72.77 | [26 empty] | Болты с гайками и шайбами строительные
| 04.3.01.09-0014 | Раствор готовый кладочный, цементный, М100 |  |  |  | 4: м3; 5: 0.0003; 7: 0.0003; 10: 6788.59; 12: 2.04 | [26 empty] | Раствор готовый кладочный, цементный, М100
| 08.4.03.02-0002 | Сталь арматурная горячекатаная гладкая, класс A-I, диаметр 6-22 мм |  |  |  | 4: т; 5: 0.00043; 7: 0.00043; 10: 52292.03; 12: 22.49 | [26 empty] | Сталь арматурная горячекатаная гладкая, класс A-I, диаметр 6-22 мм
Н | 19.2.03.09 | Решетки жалюзийные | [40 empty] | Решетки жалюзийные | bar: 4 to 5; 7
|  | Итого прямые затраты |  |  |  | 12: 1043.43 | [29 empty] | Итого прямые затраты
|  | ФОТ |  |  |  | 12: 891.78 | [30 empty] | ФОТ
| Пр/812-016.0-1, Приказ № 812/пр от 21.12.2020 п.25 | НР Сантехнические работы - внутренние (трубопроводы, водопровод, канализация, отопление, газоснабжение, вентиляция и кондиционирование воздуха) |  |  |  | 4: %; 5: 121; 6: 0.9; 7: 108.9; 12: 971.15 | [30 empty] | НР Сантехнические работы - внутренние (трубопроводы, водопровод, канализация, отопление, газоснабжение, вентиляция и кондиционирование воздуха)
| Пр/774-016.0, Приказ № 774/пр от 11.12.2020 п.16 | СП Сантехнические работы - внутренние (трубопроводы, водопровод, канализация, отопление, газоснабжение, вентиляция и кондиционирование воздуха) |  |  |  | 4: %; 5: 72; 6: 0.85; 7: 61.2; 12: 545.77 | [30 empty] | СП Сантехнические работы - внутренние (трубопроводы, водопровод, канализация, отопление, газоснабжение, вентиляция и кондиционирование воздуха)
|  | Всего по позиции |  |  |  | 10: 2560.35; 12: 2560.35 | [31 empty] | Всего по позиции
16 | ТЦ_19.2.03.07_00_5403026480_30.06.2026_02_23.2 | Решетка радиаторная 900х600 мм, белая |  |  |  | шт | 1 | 1 | 1 |  |  | 916.39 |  | 916.39 | [24 empty] | Решетка радиаторная 900х600 мм, белая
|  | (Сантехнические работы - внутренние (трубопроводы, водопровод, канализация, отопление, газоснабжение, вентиляция и кондиционирование воздуха)) | [45 empty] | (Сантехнические работы - внутренние (трубопроводы, водопровод, канализация, отопление, газоснабжение, вентиляция и кондиционирование воздуха))
|  | Всего по позиции |  |  |  | 12: 916.39 | [31 empty] | Всего по позиции
17 | ГЭСН17-01-010-02 | Установка люков сантехнических (ревизионных): без механического крепления |  |  |  | 4: 100 шт; 5: 0.02; 6: 1; 7: 0.02 | [24 empty] | Установка люков сантехнических (ревизионных): без механического крепления
|  | Объем=2 / 100 | [37 empty] | Объем=2 / 100
| 421/пр_2020_п.58_пп.б | Для работ, при которых выполняемые технологические процессы аналогичны технологическим процессам в новом строительстве, в том числе по возведению новых конструктивных элементов ОЗП=1,15; ЭМ=1,25 к расх.; ЗПМ=1,25; ТЗ=1,15; ТЗМ=1,25 | [44 empty] | Для работ, при которых выполняемые технологические процессы аналогичны технологическим процессам в новом строительстве, в том числе по возведению новых конструктивных элементов ОЗП=1,15; ЭМ=1,25 к расх.; ЗПМ=1,25; ТЗ=1,15; ТЗМ=1,25
| 1-100-30 | Средний разряд работы 3,0 |  |  |  | чел.-ч | 15.45 | 1.15 | 0.35535 |  |  | 520.87 |  | 185.09 | [26 empty] | Средний разряд работы 3,0
| 91.06.06-048 | Подъемники одномачтовые, грузоподъемность до 500 кг, высота подъема 45 м |  |  |  | маш.-ч | 0.02 | 1.25 | 0.0005 | 37.32 | 1.74 | 64.94 |  | 0.03 | [26 empty] | Подъемники одномачтовые, грузоподъемность до 500 кг, высота подъема 45 м
| 4-100-030 | ОТм(Зтм) Средний разряд машинистов 3 |  |  |  | чел.-ч | 0.02 | 1.25 | 0.0005 |  |  | 520.87 |  | 0.26 | [27 empty] | ОТм(Зтм) Средний разряд машинистов 3
| 91.14.02-001 | Автомобили бортовые, грузоподъемность до 5 т |  |  |  | маш.-ч | 0.14 | 1.25 | 0.0035 |  |  | 617.09 |  | 2.16 | [26 empty] | Автомобили бортовые, грузоподъемность до 5 т
| 4-100-040 | ОТм(Зтм) Средний разряд машинистов 4 |  |  |  | чел.-ч | 0.14 | 1.25 | 0.0035 |  |  | 586.53 |  | 2.05 | [27 empty] | ОТм(Зтм) Средний разряд машинистов 4
| 14.1.05.01-1000 | Клей (жидкие гвозди) водно-дисперсионный на основе акриловых сополимеров для материалов из древесины, металла, кирпича, бетона, ПВХ, керамики, гипса и пенополистирола, плотность 1,30-1,40 г/см3 |  |  |  | кг | 5.7133 |  | 0.11427 | 414.38 | 1.85 | 766.6 |  | 87.6 | [26 empty] | Клей (жидкие гвозди) водно-дисперсионный на основе акриловых сополимеров для материалов из древесины, металла, кирпича, бетона, ПВХ, керамики, гипса и пенополистирола, плотность 1,30-1,40 г/см3
| 14.5.01.07-1000 | Герметик однокомпонентный на силиконовой основе, кислотный, универсальный |  |  |  | л | 3.57 |  | 0.0714 | 768.53 | 1.26 | 968.35 |  | 69.14 | [26 empty] | Герметик однокомпонентный на силиконовой основе, кислотный, универсальный
Н | 07.2.06.02 | Люки ревизионные |  |  |  | 4: шт; 5: 100; 7: 2 | [28 empty] | Люки ревизионные
|  | Итого прямые затраты |  |  |  | 12: 346.33 | [29 empty] | Итого прямые затраты
|  | ФОТ |  |  |  | 12: 187.4 | [30 empty] | ФОТ
| Пр/812-016.0-1, Приказ № 812/пр от 21.12.2020 п.25 | НР Сантехнические работы - внутренние (трубопроводы, водопровод, канализация, отопление, газоснабжение, вентиляция и кондиционирование воздуха) |  |  |  | 4: %; 5: 121; 6: 0.9; 7: 108.9; 12: 204.08 | [30 empty] | НР Сантехнические работы - внутренние (трубопроводы, водопровод, канализация, отопление, газоснабжение, вентиляция и кондиционирование воздуха)
| Пр/774-016.0, Приказ № 774/пр от 11.12.2020 п.16 | СП Сантехнические работы - внутренние (трубопроводы, водопровод, канализация, отопление, газоснабжение, вентиляция и кондиционирование воздуха) |  |  |  | 4: %; 5: 72; 6: 0.85; 7: 61.2; 12: 114.69 | [30 empty] | СП Сантехнические работы - внутренние (трубопроводы, водопровод, канализация, отопление, газоснабжение, вентиляция и кондиционирование воздуха)
|  | Всего по позиции |  |  |  | 10: 33255; 12: 665.1 | [31 empty] | Всего по позиции
18 | ФСБЦ-07.2.06.02-0002 | Люк металлический ревизионный, размеры 300х300 мм |  |  |  | шт | 2 | 1 | 2 | 483.1 | 1.03 | 497.59 |  | 995.18 | [24 empty] | Люк металлический ревизионный, размеры 300х300 мм
|  | (Сантехнические работы - внутренние (трубопроводы, водопровод, канализация, отопление, газоснабжение, вентиляция и кондиционирование воздуха)) | [45 empty] | (Сантехнические работы - внутренние (трубопроводы, водопровод, канализация, отопление, газоснабжение, вентиляция и кондиционирование воздуха))
|  | Всего по позиции |  |  |  | 12: 995.18 | [31 empty] | Всего по позиции
Электрика | [48 empty] | Электрика
19 | ГЭСНм08-03-609-04 | Светильник светодиодный накладной и подвесной одиночный с креплением на: бетонное основание (стена, потолок) |  |  |  | 4: 100 шт; 5: 0.01; 6: 1; 7: 0.01 | [24 empty] | Светильник светодиодный накладной и подвесной одиночный с креплением на: бетонное основание (стена, потолок)
|  | Объем=1 / 100 | [37 empty] | Объем=1 / 100
| 2-100-01 | Рабочий 1 разряда |  |  |  | 4: чел.-ч; 5: 0.14; 7: 0.0014; 10: 437.71; 12: 0.61 | [26 empty] | Рабочий 1 разряда
| 2-100-04 | Рабочий 4 разряда |  |  |  | 4: чел.-ч; 5: 23.38; 7: 0.2338; 10: 586.53; 12: 137.13 | [26 empty] | Рабочий 4 разряда
| 91.14.02-001 | Автомобили бортовые, грузоподъемность до 5 т |  |  |  | 4: маш.-ч; 5: 0.09; 7: 0.0009; 10: 617.09; 12: 0.56 | [26 empty] | Автомобили бортовые, грузоподъемность до 5 т
| 4-100-040 | ОТм(Зтм) Средний разряд машинистов 4 |  |  |  | 4: чел.-ч; 5: 0.09; 7: 0.0009; 10: 586.53; 12: 0.53 | [27 empty] | ОТм(Зтм) Средний разряд машинистов 4
| 01.7.03.04-0001 | Электроэнергия |  |  |  | 4: кВт-ч; 5: 0.616; 7: 0.00616; 10: 7.22; 12: 0.04 | [26 empty] | Электроэнергия
| 01.7.15.07-0082 | Дюбель-гвозди полипропиленовые анкерные с бортом, диаметр 6 мм, длина 40 мм |  |  |  | 100 шт | 3.03 |  | 0.0303 | 178.64 | 1.34 | 239.38 |  | 7.25 | [26 empty] | Дюбель-гвозди полипропиленовые анкерные с бортом, диаметр 6 мм, длина 40 мм
| 01.7.17.09-1455 | Бур с наконечником из твердого сплава, с хвостовиком SDS-plus для ударного сверления отверстий в твердых материалах, общая длина 160 мм, диаметр 6 мм |  |  |  | шт | 0.75 |  | 0.0075 | 53.58 | 1.22 | 65.37 |  | 0.49 | [26 empty] | Бур с наконечником из твердого сплава, с хвостовиком SDS-plus для ударного сверления отверстий в твердых материалах, общая длина 160 мм, диаметр 6 мм
|  | Итого прямые затраты |  |  |  | 12: 146.61 | [29 empty] | Итого прямые затраты
19.1 | 421/пр_2020_п.75_пп.а | Вспомогательные ненормируемые материальные ресурсы |  |  |  | 4: %; 5: 2; 7: 2; 12: 2.75 | [35 empty] | Вспомогательные ненормируемые материальные ресурсы
|  | ФОТ |  |  |  | 12: 138.27 | [30 empty] | ФОТ
| Пр/812-049.3-1 | НР Электротехнические установки на других объектах |  |  |  | 4: %; 5: 97; 7: 97; 12: 134.12 | [30 empty] | НР Электротехнические установки на других объектах
| Пр/774-049.3 | СП Электротехнические установки на других объектах |  |  |  | 4: %; 5: 51; 7: 51; 12: 70.52 | [30 empty] | СП Электротехнические установки на других объектах
|  | Всего по позиции |  |  |  | 10: 35400; 12: 354 | [31 empty] | Всего по позиции
20 | ТЦ_20.3.03.07_54_5407159273_18.06.2026_02_11.1 | Светильник потолочный светодиодный Классик без ДУ SPB-6 Slim Base WH 36W -5K ЭРА Б0069772 |  |  |  | шт | 1 | 1 | 1 |  |  | 820.13 |  | 820.13 | [24 empty] | Светильник потолочный светодиодный Классик без ДУ SPB-6 Slim Base WH 36W -5K ЭРА Б0069772
|  | (Электротехнические установки на других объектах) | [45 empty] | (Электротехнические установки на других объектах)
|  | Всего по позиции |  |  |  | 12: 820.13 | [31 empty] | Всего по позиции
21 | ГЭСНм08-03-608-01 | Светильник светодиодный панельный, встраиваемый в подвесной потолок плитно-ячеистый, с подключением: соединительными клеммами |  |  |  | 4: 100 шт; 5: 0.02; 6: 1; 7: 0.02 | [24 empty] | Светильник светодиодный панельный, встраиваемый в подвесной потолок плитно-ячеистый, с подключением: соединительными клеммами
|  | Объем=2 / 100 | [37 empty] | Объем=2 / 100
| 2-100-01 | Рабочий 1 разряда |  |  |  | 4: чел.-ч; 5: 0.41; 7: 0.0082; 10: 437.71; 12: 3.59 | [26 empty] | Рабочий 1 разряда
| 2-100-04 | Рабочий 4 разряда |  |  |  | 4: чел.-ч; 5: 14.33; 7: 0.2866; 10: 586.53; 12: 168.1 | [26 empty] | Рабочий 4 разряда
| 91.14.02-001 | Автомобили бортовые, грузоподъемность до 5 т |  |  |  | 4: маш.-ч; 5: 0.28; 7: 0.0056; 10: 617.09; 12: 3.46 | [26 empty] | Автомобили бортовые, грузоподъемность до 5 т
| 4-100-040 | ОТм(Зтм) Средний разряд машинистов 4 |  |  |  | 4: чел.-ч; 5: 0.28; 7: 0.0056; 10: 586.53; 12: 3.28 | [27 empty] | ОТм(Зтм) Средний разряд машинистов 4
|  | Итого прямые затраты |  |  |  | 12: 178.43 | [29 empty] | Итого прямые затраты
21.1 | 421/пр_2020_п.75_пп.а | Вспомогательные ненормируемые материальные ресурсы |  |  |  | 4: %; 5: 2; 7: 2; 12: 3.43 | [35 empty] | Вспомогательные ненормируемые материальные ресурсы
|  | ФОТ |  |  |  | 12: 174.97 | [30 empty] | ФОТ
| Пр/812-049.3-1 | НР Электротехнические установки на других объектах |  |  |  | 4: %; 5: 97; 7: 97; 12: 169.72 | [30 empty] | НР Электротехнические установки на других объектах
| Пр/774-049.3 | СП Электротехнические установки на других объектах |  |  |  | 4: %; 5: 51; 7: 51; 12: 89.23 | [30 empty] | СП Электротехнические установки на других объектах
|  | Всего по позиции |  |  |  | 10: 22040.5; 12: 440.81 | [31 empty] | Всего по позиции
22 | ТЦ_20.3.03.07_54_5407159273_25.03.2025_02_1 | Светильник 36 Вт 6500 K 3000 Lm IP40 595x595x19 мм PPL 595/U JAZZWAY .5005327C |  |  |  | шт | 2 | 1 | 2 |  |  | 1105 |  | 2210 | [24 empty] | Светильник 36 Вт 6500 K 3000 Lm IP40 595x595x19 мм PPL 595/U JAZZWAY .5005327C
|  | (Электротехнические установки на других объектах) | [45 empty] | (Электротехнические установки на других объектах)
|  | Всего по позиции |  |  |  | 12: 2210 | [31 empty] | Всего по позиции
23 | ГЭСНр67-01-009-01 | Смена: выключателей |  |  |  | 4: 100 шт; 5: 0.02; 6: 1; 7: 0.02 | [24 empty] | Смена: выключателей
|  | Объем=(1+1) / 100 | [37 empty] | Объем=(1+1) / 100
| 1-100-35 | Средний разряд работы 3,5 |  |  |  | 4: чел.-ч; 5: 24.1; 7: 0.482; 10: 553.7; 12: 266.88 | [26 empty] | Средний разряд работы 3,5
Н | 20.4.01.02 | Выключатели |  |  |  | 4: шт; 5: 100; 7: 2 | [28 empty] | Выключатели
|  | Итого прямые затраты |  |  |  | 12: 266.88 | [29 empty] | Итого прямые затраты
|  | ФОТ |  |  |  | 12: 266.88 | [30 empty] | ФОТ
| Пр/812-101.0-1 | НР Электромонтажные работы (ремонтно-строительные) |  |  |  | 4: %; 5: 91; 7: 91; 12: 242.86 | [30 empty] | НР Электромонтажные работы (ремонтно-строительные)
| Пр/774-101.0 | СП Электромонтажные работы (ремонтно-строительные) |  |  |  | 4: %; 5: 48; 7: 48; 12: 128.1 | [30 empty] | СП Электромонтажные работы (ремонтно-строительные)
|  | Всего по позиции |  |  |  | 10: 31892; 12: 637.84 | [31 empty] | Всего по позиции
24 | ФСБЦ-20.4.01.02-1026 | Выключатель скрытого монтажа, двухклавишный, 10 А, цвет белый, IP20 |  |  |  | шт | 1 | 1 | 1 | 33.02 | 1.65 | 54.48 |  | 54.48 | [24 empty] | Выключатель скрытого монтажа, двухклавишный, 10 А, цвет белый, IP20
|  | (Электромонтажные работы (ремонтно-строительные)) | [45 empty] | (Электромонтажные работы (ремонтно-строительные))
|  | Всего по позиции |  |  |  | 12: 54.48 | [31 empty] | Всего по позиции
25 | ФСБЦ-20.4.01.02-1022 | Выключатель скрытого монтажа, одноклавишный, 10 А, цветной, IP20 |  |  |  | шт | 1 | 1 | 1 | 71.2 | 1.65 | 117.48 |  | 117.48 | [24 empty] | Выключатель скрытого монтажа, одноклавишный, 10 А, цветной, IP20
|  | (Электромонтажные работы (ремонтно-строительные)) | [45 empty] | (Электромонтажные работы (ремонтно-строительные))
|  | Всего по позиции |  |  |  | 12: 117.48 | [31 empty] | Всего по позиции
|  | Итоги по разделу 1 Новый раздел : | [48 empty] | Итоги по разделу 1 Новый раздел :
|  | Всего прямые затраты (справочно) |  |  |  | 12: 126938.16 | [37 empty] | Всего прямые затраты (справочно)
|  | в том числе: | [49 empty] | в том числе:
|  | Оплата труда рабочих |  |  |  | 12: 48387.16 | [37 empty] | Оплата труда рабочих
|  | Эксплуатация машин |  |  |  | 12: 657.25 | [37 empty] | Эксплуатация машин
|  | Оплата труда машинистов (Отм) |  |  |  | 12: 619.78 | [37 empty] | Оплата труда машинистов (Отм)
|  | Материалы |  |  |  | 12: 77273.97 | [37 empty] | Материалы
|  | Строительные работы |  |  |  | 12: 189104.89 | [37 empty] | Строительные работы
|  | в том числе: | [49 empty] | в том числе:
|  | оплата труда |  |  |  | 12: 48077.73 | [37 empty] | оплата труда
|  | эксплуатация машин и механизмов |  |  |  | 12: 653.23 | [37 empty] | эксплуатация машин и механизмов
|  | оплата труда машинистов (Отм) |  |  |  | 12: 615.97 | [37 empty] | оплата труда машинистов (Отм)
|  | материалы |  |  |  | 12: 74229.88 | [37 empty] | материалы
|  | накладные расходы |  |  |  | 12: 44183.5 | [37 empty] | накладные расходы
|  | сметная прибыль |  |  |  | 12: 21344.58 | [37 empty] | сметная прибыль
|  | Монтажные работы |  |  |  | 12: 3824.94 | [37 empty] | Монтажные работы
|  | в том числе: | [49 empty] | в том числе:
|  | оплата труда |  |  |  | 12: 309.43 | [37 empty] | оплата труда
|  | эксплуатация машин и механизмов |  |  |  | 12: 4.02 | [37 empty] | эксплуатация машин и механизмов
|  | оплата труда машинистов (Отм) |  |  |  | 12: 3.81 | [37 empty] | оплата труда машинистов (Отм)
|  | материалы |  |  |  | 12: 3044.09 | [37 empty] | материалы
|  | накладные расходы |  |  |  | 12: 303.84 | [37 empty] | накладные расходы
|  | сметная прибыль |  |  |  | 12: 159.75 | [37 empty] | сметная прибыль
|  | Всего ФОТ (справочно) |  |  |  | 12: 49006.94 | [37 empty] | Всего ФОТ (справочно)
|  | Всего накладные расходы (справочно) |  |  |  | 12: 44487.34 | [37 empty] | Всего накладные расходы (справочно)
|  | Всего сметная прибыль (справочно) |  |  |  | 12: 21504.33 | [37 empty] | Всего сметная прибыль (справочно)
|  | Всего по разделу 1 Новый раздел |  |  |  | 12: 192929.83 | [38 empty] | Всего по разделу 1 Новый раздел
|  | справочно: | [49 empty] | справочно:
|  | Материальные ресурсы, отсутствующие в ФРСН |  |  |  | 12: 3946.52 | [37 empty] | Материальные ресурсы, отсутствующие в ФРСН
|  | Затраты труда рабочих |  |  |  | 7: 92,3590869 | [39 empty] | Затраты труда рабочих
|  | Затраты труда машинистов |  |  |  | 7: 1,0952678 | [39 empty] | Затраты труда машинистов
Раздел 2. Мусор | [37 empty] | Раздел 2. Мусор
26 | 51-1 | Погрузка в автотранспортное средство: прочие материалы, детали (с использованием погрузчика) |  |  |  | 1т груза | 2.5612 | 1 | 2.5612 |  |  | 699.17 |  | 1790.71 | [24 empty] | Погрузка в автотранспортное средство: прочие материалы, детали (с использованием погрузчика)
|  | (Погрузо-разгрузочные работы при дополнительной перевозке) | [45 empty] | (Погрузо-разгрузочные работы при дополнительной перевозке)
|  | Объем=2,432997+0,105+0,01416+0,009 | [37 empty] | Объем=2,432997+0,105+0,01416+0,009
|  | Всего по позиции |  |  |  | 12: 1790.71 | [31 empty] | Всего по позиции
27 | 02-15-1-01-0020 | Перевозка грузов I класса автомобилями-самосвалами грузоподъемностью до 15 т по дорогам с усовершенствованным (асфальтобетонным, цементобетонным, железобетонным, обработанным органическим вяжущим) дорожным покрытием на расстояние 20 км |  |  |  | 1т груза | 2.5612 | 1 | 2.5612 |  |  | 371.38 |  | 951.18 | [24 empty] | Перевозка грузов I класса автомобилями-самосвалами грузоподъемностью до 15 т по дорогам с усовершенствованным (асфальтобетонным, цементобетонным, железобетонным, обработанным органическим вяжущим) дорожным покрытием на расстояние 20 км
|  | Всего по позиции |  |  |  | 12: 951.18 | [31 empty] | Всего по позиции
28 | Приказ Департамента по тарифам НСО от 12.12.2025 г. №331-ЖКХ/НПА | Захоронение строительных отходов на полигонах |  |  |  | т | 2.5612 | 1 | 2.5612 |  |  | 448.13 |  | 1147.75 | [24 empty] | Захоронение строительных отходов на полигонах
|  | (Перевозка грузов автотранспортом (Автомобили-самосвалы)) | [45 empty] | (Перевозка грузов автотранспортом (Автомобили-самосвалы))
|  | Всего по позиции |  |  |  | 12: 1147.75 | [31 empty] | Всего по позиции
|  | Итоги по разделу 2 Мусор : | [48 empty] | Итоги по разделу 2 Мусор :
|  | Всего прямые затраты (справочно) |  |  |  | 12: 3889.64 | [37 empty] | Всего прямые затраты (справочно)
|  | в том числе: | [49 empty] | в том числе:
|  | Материалы |  |  |  | 12: 1790.71 | [37 empty] | Материалы
|  | Перевозка |  |  |  | 12: 2098.93 | [37 empty] | Перевозка
|  | Строительные работы |  |  |  | 12: 3889.64 | [37 empty] | Строительные работы
|  | Строительные работы |  |  |  | 12: 1790.71 | [37 empty] | Строительные работы
|  | в том числе: | [49 empty] | в том числе:
|  | материалы |  |  |  | 12: 1790.71 | [37 empty] | материалы
|  | Перевозка |  |  |  | 12: 2098.93 | [37 empty] | Перевозка
|  | Всего по разделу 2 Мусор |  |  |  | 12: 3889.64 | [38 empty] | Всего по разделу 2 Мусор
Раздел 3. Замена щитового оборудования и вводных кабельных линий | [37 empty] | Раздел 3. Замена щитового оборудования и вводных кабельных линий
Монтажные работы | [48 empty] | Монтажные работы
29 | ГЭСНм08-02-409-09 | Труба гофрированная ПВХ для защиты проводов и кабелей по установленным конструкциям, по стенам, колоннам, потолкам, основанию пола |  |  |  | 4: 100 м; 5: 1.41; 6: 1; 7: 1.41 | [24 empty] | Труба гофрированная ПВХ для защиты проводов и кабелей по установленным конструкциям, по стенам, колоннам, потолкам, основанию пола
|  | Объем=141 / 100 | [37 empty] | Объем=141 / 100
| 2-100-02 | Рабочий 2 разряда |  |  |  | 4: чел.-ч; 5: 0.02; 7: 0.0282; 10: 477.1; 12: 13.45 | [26 empty] | Рабочий 2 разряда
| 2-100-03 | Рабочий 3 разряда |  |  |  | 4: чел.-ч; 5: 10.75; 7: 15.1575; 10: 520.87; 12: 7895.09 | [26 empty] | Рабочий 3 разряда
| 2-100-04 | Рабочий 4 разряда |  |  |  | 4: чел.-ч; 5: 4.83; 7: 6.8103; 10: 586.53; 12: 3994.45 | [26 empty] | Рабочий 4 разряда
| 91.14.02-001 | Автомобили бортовые, грузоподъемность до 5 т |  |  |  | 4: маш.-ч; 5: 0.01; 7: 0.0141; 10: 617.09; 12: 8.7 | [26 empty] | Автомобили бортовые, грузоподъемность до 5 т
| 4-100-040 | ОТм(Зтм) Средний разряд машинистов 4 |  |  |  | 4: чел.-ч; 5: 0.01; 7: 0.0141; 10: 586.53; 12: 8.27 | [27 empty] | ОТм(Зтм) Средний разряд машинистов 4
| 01.7.03.04-0001 | Электроэнергия |  |  |  | 4: кВт-ч; 5: 4.42; 7: 6.2322; 10: 7.22; 12: 45 | [26 empty] | Электроэнергия
| 01.7.15.07-0152 | Дюбели пластмассовые с шурупами, диаметр 6 мм, длина 35 мм, диаметр шурупа 3,5 мм, длина шурупа 50 мм |  |  |  | 100 шт | 2.09 |  | 2.9469 | 52.34 | 1.58 | 82.7 |  | 243.71 | [26 empty] | Дюбели пластмассовые с шурупами, диаметр 6 мм, длина 35 мм, диаметр шурупа 3,5 мм, длина шурупа 50 мм
|  | Итого прямые затраты |  |  |  | 12: 12208.67 | [29 empty] | Итого прямые затраты
29.1 | 421/пр_2020_п.75_пп.а | Вспомогательные ненормируемые материальные ресурсы |  |  |  | 4: %; 5: 2; 7: 2; 12: 238.06 | [35 empty] | Вспомогательные ненормируемые материальные ресурсы
|  | ФОТ |  |  |  | 12: 11911.26 | [30 empty] | ФОТ
| Пр/812-049.3-1 | НР Электротехнические установки на других объектах |  |  |  | 4: %; 5: 97; 7: 97; 12: 11553.92 | [30 empty] | НР Электротехнические установки на других объектах
| Пр/774-049.3 | СП Электротехнические установки на других объектах |  |  |  | 4: %; 5: 51; 7: 51; 12: 6074.74 | [30 empty] | СП Электротехнические установки на других объектах
|  | Всего по позиции |  |  |  | 10: 21330.06; 12: 30075.39 | [31 empty] | Всего по позиции
30 | ФСБЦ-24.3.01.02-0042 | Трубы гибкие гофрированные, тяжелые, из самозатухающего ПВХ, с протяжкой, номинальный диаметр 20 мм |  |  |  | м | 141 | 1 | 141 | 25.16 | 1.08 | 27.17 |  | 3830.97 | [24 empty] | Трубы гибкие гофрированные, тяжелые, из самозатухающего ПВХ, с протяжкой, номинальный диаметр 20 мм
|  | (Электротехнические установки на других объектах) | [45 empty] | (Электротехнические установки на других объектах)
|  | Всего по позиции |  |  |  | 12: 3830.97 | [31 empty] | Всего по позиции
31 | ФСБЦ-23.8.03.02-0002 | Клипса пластиковая для крепления гофрированных или гладких пластиковых труб, номинальный диаметр крепления 20 мм |  |  |  | 10 шт | 28.2 | 1 | 28.2 | 31.73 | 1.47 | 46.64 |  | 1315.25 | [24 empty] | Клипса пластиковая для крепления гофрированных или гладких пластиковых труб, номинальный диаметр крепления 20 мм
|  | (Электротехнические установки на других объектах) | [45 empty] | (Электротехнические установки на других объектах)
|  | Объем=(141*2) / 10 | [37 empty] | Объем=(141*2) / 10
|  | Всего по позиции |  |  |  | 12: 1315.25 | [31 empty] | Всего по позиции
32 | ГЭСНм08-02-412-02 | Затягивание провода в проложенные трубы и металлические рукава первого одножильного или многожильного в общей оплетке, суммарное сечение: до 6 мм2 |  |  |  | 4: 100 м; 5: 1.41; 6: 1; 7: 1.41 | [24 empty] | Затягивание провода в проложенные трубы и металлические рукава первого одножильного или многожильного в общей оплетке, суммарное сечение: до 6 мм2
|  | Объем=141 / 100 | [37 empty] | Объем=141 / 100
| 1-100-38 | Средний разряд работы 3,8 |  |  |  | 4: чел.-ч; 5: 5.39; 7: 7.5999; 10: 573.4; 12: 4357.78 | [26 empty] | Средний разряд работы 3,8
| 91.05.05-015 | Краны на автомобильном ходу, грузоподъемность 16 т |  |  |  | 4: маш.-ч; 5: 0.02; 7: 0.0282; 10: 1795.97; 12: 50.65 | [26 empty] | Краны на автомобильном ходу, грузоподъемность 16 т
| 4-100-060 | ОТм(Зтм) Средний разряд машинистов 6 |  |  |  | 4: чел.-ч; 5: 0.02; 7: 0.0282; 10: 787.88; 12: 22.22 | [27 empty] | ОТм(Зтм) Средний разряд машинистов 6
| 91.14.02-001 | Автомобили бортовые, грузоподъемность до 5 т |  |  |  | 4: маш.-ч; 5: 0.02; 7: 0.0282; 10: 617.09; 12: 17.4 | [26 empty] | Автомобили бортовые, грузоподъемность до 5 т
| 4-100-040 | ОТм(Зтм) Средний разряд машинистов 4 |  |  |  | 4: чел.-ч; 5: 0.02; 7: 0.0282; 10: 586.53; 12: 16.54 | [27 empty] | ОТм(Зтм) Средний разряд машинистов 4
| 01.7.06.05-0041 | Ленты изоляционные хлопчатобумажные прорезиненные для электромонтажных и ремонтных работ, цвет черный, ширина 20 мм, толщина 0,35 мм |  |  |  | м | 13.33 |  | 18.7953 | 5.87 | 0.91 | 5.34 |  | 100.37 | [26 empty] | Ленты изоляционные хлопчатобумажные прорезиненные для электромонтажных и ремонтных работ, цвет черный, ширина 20 мм, толщина 0,35 мм
| 01.7.07.20-0002 | Тальк молотый, сорт I |  |  |  | т | 0.0006 |  | 0.000846 | 43821.53 | 1.69 | 74058.39 |  | 62.65 | [26 empty] | Тальк молотый, сорт I
| 14.4.02.04-0142 | Краска масляная МА-0115, мумия, сурик железный |  |  |  | кг | 0.02 |  | 0.0282 | 79.88 | 1.63 | 130.2 |  | 3.67 | [26 empty] | Краска масляная МА-0115, мумия, сурик железный
| 20.2.01.05-0003 | Гильзы кабельные медные 6 мм |  |  |  | 100 шт | 0.05 |  | 0.0705 | 696.63 | 1.34 | 933.48 |  | 65.81 | [26 empty] | Гильзы кабельные медные 6 мм
| 20.2.02.01-0012 | Втулки полипропиленовые, диаметр 22 мм |  |  |  | 1000 шт | 0.0122 |  | 0.017202 | 1610.33 | 1.45 | 2334.98 |  | 40.17 | [26 empty] | Втулки полипропиленовые, диаметр 22 мм
|  | Итого прямые затраты |  |  |  | 12: 4737.26 | [29 empty] | Итого прямые затраты
32.1 | 421/пр_2020_п.75_пп.а | Вспомогательные ненормируемые материальные ресурсы |  |  |  | 4: %; 5: 2; 7: 2; 12: 87.16 | [35 empty] | Вспомогательные ненормируемые материальные ресурсы
|  | ФОТ |  |  |  | 12: 4396.54 | [30 empty] | ФОТ
| Пр/812-049.3-1 | НР Электротехнические установки на других объектах |  |  |  | 4: %; 5: 97; 7: 97; 12: 4264.64 | [30 empty] | НР Электротехнические установки на других объектах
| Пр/774-049.3 | СП Электротехнические установки на других объектах |  |  |  | 4: %; 5: 51; 7: 51; 12: 2242.24 | [30 empty] | СП Электротехнические установки на других объектах
|  | Всего по позиции |  |  |  | 10: 8036.38; 12: 11331.3 | [31 empty] | Всего по позиции
33 | ФСБЦ-21.1.06.09-0151 | Кабель силовой с медными жилами ВВГнг(A)-LS 3х1,5ок(N, PE)-660 |  |  |  | 1000 м | 0.14382 | 1 | 0.14382 |  |  | 66269.92 |  | 9530.94 | [24 empty] | Кабель силовой с медными жилами ВВГнг(A)-LS 3х1,5ок(N, PE)-660
|  | (Электротехнические установки на других объектах) | [45 empty] | (Электротехнические установки на других объектах)
|  | Объем=(141*1,02) / 1000 | [37 empty] | Объем=(141*1,02) / 1000
|  | Всего по позиции |  |  |  | 12: 9530.94 | [31 empty] | Всего по позиции
34 | ГЭСНм08-02-390-03 | Короба пластмассовые: шириной до 120 мм |  |  |  | 4: 100 м; 5: 0.04; 6: 1; 7: 0.04 | [24 empty] | Короба пластмассовые: шириной до 120 мм
|  | Объем=4 / 100 | [37 empty] | Объем=4 / 100
| 1-100-39 | Средний разряд работы 3,9 |  |  |  | 4: чел.-ч; 5: 20.33; 7: 0.8132; 10: 579.97; 12: 471.63 | [26 empty] | Средний разряд работы 3,9
| 91.06.06-048 | Подъемники одномачтовые, грузоподъемность до 500 кг, высота подъема 45 м |  |  |  | маш.-ч | 0.01 |  | 0.0004 | 37.32 | 1.74 | 64.94 |  | 0.03 | [26 empty] | Подъемники одномачтовые, грузоподъемность до 500 кг, высота подъема 45 м
| 4-100-030 | ОТм(Зтм) Средний разряд машинистов 3 |  |  |  | 4: чел.-ч; 5: 0.01; 7: 0.0004; 10: 520.87; 12: 0.21 | [27 empty] | ОТм(Зтм) Средний разряд машинистов 3
| 01.7.03.04-0001 | Электроэнергия |  |  |  | 4: кВт-ч; 5: 8.2404; 7: 0.32962; 10: 7.22; 12: 2.38 | [26 empty] | Электроэнергия
| 01.7.15.07-0022 | Дюбели полиэтиленовые распорные, диаметр 6 мм, длина 40 мм |  |  |  | 1000 шт | 0.4 |  | 0.016 | 261.09 | 1.34 | 349.86 |  | 5.6 | [26 empty] | Дюбели полиэтиленовые распорные, диаметр 6 мм, длина 40 мм
| 01.7.15.14-0165 | Шурупы самонарезающие стальные с полукруглой головкой и прямым шлицем, остроконечные, диаметр 4 мм, длина 40 мм |  |  |  | т | 0.0014 |  | 5.6e-05 | 99190.96 | 1.34 | 132915.89 |  | 7.44 | [26 empty] | Шурупы самонарезающие стальные с полукруглой головкой и прямым шлицем, остроконечные, диаметр 4 мм, длина 40 мм
|  | Итого прямые затраты |  |  |  | 12: 487.29 | [29 empty] | Итого прямые затраты
34.1 | 421/пр_2020_п.75_пп.а | Вспомогательные ненормируемые материальные ресурсы |  |  |  | 4: %; 5: 2; 7: 2; 12: 9.43 | [35 empty] | Вспомогательные ненормируемые материальные ресурсы
|  | ФОТ |  |  |  | 12: 471.84 | [30 empty] | ФОТ
| Пр/812-049.3-1 | НР Электротехнические установки на других объектах |  |  |  | 4: %; 5: 97; 7: 97; 12: 457.68 | [30 empty] | НР Электротехнические установки на других объектах
| Пр/774-049.3 | СП Электротехнические установки на других объектах |  |  |  | 4: %; 5: 51; 7: 51; 12: 240.64 | [30 empty] | СП Электротехнические установки на других объектах
|  | Всего по позиции |  |  |  | 10: 29876; 12: 1195.04 | [31 empty] | Всего по позиции
35 | ФСБЦ-20.2.05.04-0075 | Короб кабельный (кабель-канал) ПВХ с крышкой, размеры 100х60 мм |  |  |  | 100 м | 0.04 | 1 | 0.04 | 28184.95 | 1.45 | 40868.18 |  | 1634.73 | [24 empty] | Короб кабельный (кабель-канал) ПВХ с крышкой, размеры 100х60 мм
|  | (Электротехнические установки на других объектах) | [45 empty] | (Электротехнические установки на других объектах)
|  | Объем=4 / 100 | [37 empty] | Объем=4 / 100
|  | Всего по позиции |  |  |  | 12: 1634.73 | [31 empty] | Всего по позиции
36 | ГЭСНм08-02-399-02 | Провод в коробах, сечением: до 35 мм2 |  |  |  | 4: 100 м; 5: 0.04; 6: 1; 7: 0.04 | [24 empty] | Провод в коробах, сечением: до 35 мм2
|  | Объем=4 / 100 | [37 empty] | Объем=4 / 100
| 1-100-38 | Средний разряд работы 3,8 |  |  |  | 4: чел.-ч; 5: 3.76; 7: 0.1504; 10: 573.4; 12: 86.24 | [26 empty] | Средний разряд работы 3,8
| 91.05.05-015 | Краны на автомобильном ходу, грузоподъемность 16 т |  |  |  | 4: маш.-ч; 5: 0.01; 7: 0.0004; 10: 1795.97; 12: 0.72 | [26 empty] | Краны на автомобильном ходу, грузоподъемность 16 т
| 4-100-060 | ОТм(Зтм) Средний разряд машинистов 6 |  |  |  | 4: чел.-ч; 5: 0.01; 7: 0.0004; 10: 787.88; 12: 0.32 | [27 empty] | ОТм(Зтм) Средний разряд машинистов 6
| 91.14.02-001 | Автомобили бортовые, грузоподъемность до 5 т |  |  |  | 4: маш.-ч; 5: 0.01; 7: 0.0004; 10: 617.09; 12: 0.25 | [26 empty] | Автомобили бортовые, грузоподъемность до 5 т
| 4-100-040 | ОТм(Зтм) Средний разряд машинистов 4 |  |  |  | 4: чел.-ч; 5: 0.01; 7: 0.0004; 10: 586.53; 12: 0.23 | [27 empty] | ОТм(Зтм) Средний разряд машинистов 4
| 01.7.06.05-0041 | Ленты изоляционные хлопчатобумажные прорезиненные для электромонтажных и ремонтных работ, цвет черный, ширина 20 мм, толщина 0,35 мм |  |  |  | м | 13.33 |  | 0.5332 | 5.87 | 0.91 | 5.34 |  | 2.85 | [26 empty] | Ленты изоляционные хлопчатобумажные прорезиненные для электромонтажных и ремонтных работ, цвет черный, ширина 20 мм, толщина 0,35 мм
| 01.7.06.07-0002 | Ленты монтажные из пластмассы для бандажирования проводов, скрепляются пластмассовыми кнопками, ширина 10 мм |  |  |  | 10 м | 0.55 |  | 0.022 | 37.71 | 1.76 | 66.37 |  | 1.46 | [26 empty] | Ленты монтажные из пластмассы для бандажирования проводов, скрепляются пластмассовыми кнопками, ширина 10 мм
| 14.4.02.04-0142 | Краска масляная МА-0115, мумия, сурик железный |  |  |  | кг | 0.05 |  | 0.002 | 79.88 | 1.63 | 130.2 |  | 0.26 | [26 empty] | Краска масляная МА-0115, мумия, сурик железный
|  | Итого прямые затраты |  |  |  | 12: 92.33 | [29 empty] | Итого прямые затраты
36.1 | 421/пр_2020_п.75_пп.а | Вспомогательные ненормируемые материальные ресурсы |  |  |  | 4: %; 5: 2; 7: 2; 12: 1.72 | [35 empty] | Вспомогательные ненормируемые материальные ресурсы
|  | ФОТ |  |  |  | 12: 86.79 | [30 empty] | ФОТ
| Пр/812-049.3-1 | НР Электротехнические установки на других объектах |  |  |  | 4: %; 5: 97; 7: 97; 12: 84.19 | [30 empty] | НР Электротехнические установки на других объектах
| Пр/774-049.3 | СП Электротехнические установки на других объектах |  |  |  | 4: %; 5: 51; 7: 51; 12: 44.26 | [30 empty] | СП Электротехнические установки на других объектах
|  | Всего по позиции |  |  |  | 10: 5562.5; 12: 222.5 | [31 empty] | Всего по позиции
37 | ГЭСНм08-02-409-09 | Труба гофрированная ПВХ для защиты проводов и кабелей по установленным конструкциям, по стенам, колоннам, потолкам, основанию пола |  |  |  | 4: 100 м; 5: 0.26; 6: 1; 7: 0.26 | [24 empty] | Труба гофрированная ПВХ для защиты проводов и кабелей по установленным конструкциям, по стенам, колоннам, потолкам, основанию пола
|  | Объем=26 / 100 | [37 empty] | Объем=26 / 100
| 2-100-02 | Рабочий 2 разряда |  |  |  | 4: чел.-ч; 5: 0.02; 7: 0.0052; 10: 477.1; 12: 2.48 | [26 empty] | Рабочий 2 разряда
| 2-100-03 | Рабочий 3 разряда |  |  |  | 4: чел.-ч; 5: 10.75; 7: 2.795; 10: 520.87; 12: 1455.83 | [26 empty] | Рабочий 3 разряда
| 2-100-04 | Рабочий 4 разряда |  |  |  | 4: чел.-ч; 5: 4.83; 7: 1.2558; 10: 586.53; 12: 736.56 | [26 empty] | Рабочий 4 разряда
| 91.14.02-001 | Автомобили бортовые, грузоподъемность до 5 т |  |  |  | 4: маш.-ч; 5: 0.01; 7: 0.0026; 10: 617.09; 12: 1.6 | [26 empty] | Автомобили бортовые, грузоподъемность до 5 т
| 4-100-040 | ОТм(Зтм) Средний разряд машинистов 4 |  |  |  | 4: чел.-ч; 5: 0.01; 7: 0.0026; 10: 586.53; 12: 1.52 | [27 empty] | ОТм(Зтм) Средний разряд машинистов 4
| 01.7.03.04-0001 | Электроэнергия |  |  |  | 4: кВт-ч; 5: 4.42; 7: 1.1492; 10: 7.22; 12: 8.3 | [26 empty] | Электроэнергия
| 01.7.15.07-0152 | Дюбели пластмассовые с шурупами, диаметр 6 мм, длина 35 мм, диаметр шурупа 3,5 мм, длина шурупа 50 мм |  |  |  | 100 шт | 2.09 |  | 0.5434 | 52.34 | 1.58 | 82.7 |  | 44.94 | [26 empty] | Дюбели пластмассовые с шурупами, диаметр 6 мм, длина 35 мм, диаметр шурупа 3,5 мм, длина шурупа 50 мм
|  | Итого прямые затраты |  |  |  | 12: 2251.23 | [29 empty] | Итого прямые затраты
37.1 | 421/пр_2020_п.75_пп.а | Вспомогательные ненормируемые материальные ресурсы |  |  |  | 4: %; 5: 2; 7: 2; 12: 43.9 | [35 empty] | Вспомогательные ненормируемые материальные ресурсы
|  | ФОТ |  |  |  | 12: 2196.39 | [30 empty] | ФОТ
| Пр/812-049.3-1 | НР Электротехнические установки на других объектах |  |  |  | 4: %; 5: 97; 7: 97; 12: 2130.5 | [30 empty] | НР Электротехнические установки на других объектах
| Пр/774-049.3 | СП Электротехнические установки на других объектах |  |  |  | 4: %; 5: 51; 7: 51; 12: 1120.16 | [30 empty] | СП Электротехнические установки на других объектах
|  | Всего по позиции |  |  |  | 10: 21329.96; 12: 5545.79 | [31 empty] | Всего по позиции
38 | ФСБЦ-24.3.01.02-0043 | Трубы гибкие гофрированные, тяжелые, из самозатухающего ПВХ, с протяжкой, номинальный диаметр 25 мм |  |  |  | м | 26 | 1 | 26 | 36.57 | 1.08 | 39.5 |  | 1027 | [24 empty] | Трубы гибкие гофрированные, тяжелые, из самозатухающего ПВХ, с протяжкой, номинальный диаметр 25 мм
|  | (Электротехнические установки на других объектах) | [45 empty] | (Электротехнические установки на других объектах)
|  | Всего по позиции |  |  |  | 12: 1027 | [31 empty] | Всего по позиции
39 | ФСБЦ-23.8.03.02-0002 | Клипса пластиковая для крепления гофрированных или гладких пластиковых труб, номинальный диаметр крепления 20 мм//прим. 25 мм |  |  |  | 10 шт | 5.2 | 1 | 5.2 | 31.73 | 1.47 | 46.64 |  | 242.53 | [24 empty] | Клипса пластиковая для крепления гофрированных или гладких пластиковых труб, номинальный диаметр крепления 20 мм//прим. 25 мм
|  | (Электротехнические установки на других объектах) | [45 empty] | (Электротехнические установки на других объектах)
|  | Объем=52 / 10 | [37 empty] | Объем=52 / 10
|  | Всего по позиции |  |  |  | 12: 242.53 | [31 empty] | Всего по позиции
40 | ГЭСНм08-02-412-04 | Затягивание провода в проложенные трубы и металлические рукава первого одножильного или многожильного в общей оплетке, суммарное сечение: до 35 мм2 |  |  |  | 4: 100 м; 5: 0.26; 6: 1; 7: 0.26 | [24 empty] | Затягивание провода в проложенные трубы и металлические рукава первого одножильного или многожильного в общей оплетке, суммарное сечение: до 35 мм2
|  | Объем=26 / 100 | [37 empty] | Объем=26 / 100
| 1-100-38 | Средний разряд работы 3,8 |  |  |  | 4: чел.-ч; 5: 8.96; 7: 2.3296; 10: 573.4; 12: 1335.79 | [26 empty] | Средний разряд работы 3,8
| 91.05.05-015 | Краны на автомобильном ходу, грузоподъемность 16 т |  |  |  | 4: маш.-ч; 5: 0.06; 7: 0.0156; 10: 1795.97; 12: 28.02 | [26 empty] | Краны на автомобильном ходу, грузоподъемность 16 т
| 4-100-060 | ОТм(Зтм) Средний разряд машинистов 6 |  |  |  | 4: чел.-ч; 5: 0.06; 7: 0.0156; 10: 787.88; 12: 12.29 | [27 empty] | ОТм(Зтм) Средний разряд машинистов 6
| 91.14.02-001 | Автомобили бортовые, грузоподъемность до 5 т |  |  |  | 4: маш.-ч; 5: 0.06; 7: 0.0156; 10: 617.09; 12: 9.63 | [26 empty] | Автомобили бортовые, грузоподъемность до 5 т
| 4-100-040 | ОТм(Зтм) Средний разряд машинистов 4 |  |  |  | 4: чел.-ч; 5: 0.06; 7: 0.0156; 10: 586.53; 12: 9.15 | [27 empty] | ОТм(Зтм) Средний разряд машинистов 4
| 01.7.06.05-0041 | Ленты изоляционные хлопчатобумажные прорезиненные для электромонтажных и ремонтных работ, цвет черный, ширина 20 мм, толщина 0,35 мм |  |  |  | м | 26.67 |  | 6.9342 | 5.87 | 0.91 | 5.34 |  | 37.03 | [26 empty] | Ленты изоляционные хлопчатобумажные прорезиненные для электромонтажных и ремонтных работ, цвет черный, ширина 20 мм, толщина 0,35 мм
| 01.7.07.20-0002 | Тальк молотый, сорт I |  |  |  | т | 0.00116 |  | 0.0003016 | 43821.53 | 1.69 | 74058.39 |  | 22.34 | [26 empty] | Тальк молотый, сорт I
| 14.4.02.04-0142 | Краска масляная МА-0115, мумия, сурик железный |  |  |  | кг | 0.02 |  | 0.0052 | 79.88 | 1.63 | 130.2 |  | 0.68 | [26 empty] | Краска масляная МА-0115, мумия, сурик железный
| 20.2.01.05-0007 | Гильзы кабельные медные 35 мм |  |  |  | 100 шт | 0.05 |  | 0.013 | 3141.34 | 1.34 | 4209.4 |  | 54.72 | [26 empty] | Гильзы кабельные медные 35 мм
| 20.2.02.01-0014 | Втулки полипропиленовые, диаметр 42 мм |  |  |  | 1000 шт | 0.0122 |  | 0.003172 | 3287.8 | 1.45 | 4767.31 |  | 15.12 | [26 empty] | Втулки полипропиленовые, диаметр 42 мм
|  | Итого прямые затраты |  |  |  | 12: 1524.77 | [29 empty] | Итого прямые затраты
40.1 | 421/пр_2020_п.75_пп.а | Вспомогательные ненормируемые материальные ресурсы |  |  |  | 4: %; 5: 2; 7: 2; 12: 26.72 | [35 empty] | Вспомогательные ненормируемые материальные ресурсы
|  | ФОТ |  |  |  | 12: 1357.23 | [30 empty] | ФОТ
| Пр/812-049.3-1 | НР Электротехнические установки на других объектах |  |  |  | 4: %; 5: 97; 7: 97; 12: 1316.51 | [30 empty] | НР Электротехнические установки на других объектах
| Пр/774-049.3 | СП Электротехнические установки на других объектах |  |  |  | 4: %; 5: 51; 7: 51; 12: 692.19 | [30 empty] | СП Электротехнические установки на других объектах
|  | Всего по позиции |  |  |  | 10: 13693.04; 12: 3560.19 | [31 empty] | Всего по позиции
41 | ФСБЦ-21.1.06.09-0179 | Кабель силовой с медными жилами ВВГнг(A)-LS 5х10мк-660 |  |  |  | 1000 м | 0.0306 | 1 | 0.0306 | 440212.42 | 1.28 | 563471.9 |  | 17242.24 | [24 empty] | Кабель силовой с медными жилами ВВГнг(A)-LS 5х10мк-660
|  | (Электротехнические установки на других объектах) | [45 empty] | (Электротехнические установки на других объектах)
|  | Объем=(30*1,02) / 1000 | [37 empty] | Объем=(30*1,02) / 1000
|  | Всего по позиции |  |  |  | 12: 17242.24 | [31 empty] | Всего по позиции
Установка электрооборудования | [48 empty] | Установка электрооборудования
42 | ГЭСНр67-01-010-01 | Смена электросчетчиков |  |  |  | 4: 100 шт; 5: 0.02; 6: 1; 7: 0.02 | [24 empty] | Смена электросчетчиков
|  | Объем=2 / 100 | [37 empty] | Объем=2 / 100
| 1-100-40 | Средний разряд работы 4,0 |  |  |  | 4: чел.-ч; 5: 87.3; 7: 1.746; 10: 586.53; 12: 1024.08 | [26 empty] | Средний разряд работы 4,0
| 91.06.06-048 | Подъемники одномачтовые, грузоподъемность до 500 кг, высота подъема 45 м |  |  |  | маш.-ч | 0.07 |  | 0.0014 | 37.32 | 1.74 | 64.94 |  | 0.09 | [26 empty] | Подъемники одномачтовые, грузоподъемность до 500 кг, высота подъема 45 м
| 4-100-030 | ОТм(Зтм) Средний разряд машинистов 3 |  |  |  | 4: чел.-ч; 5: 0.07; 7: 0.0014; 10: 520.87; 12: 0.73 | [27 empty] | ОТм(Зтм) Средний разряд машинистов 3
|  | Итого прямые затраты |  |  |  | 12: 1024.9 | [29 empty] | Итого прямые затраты
|  | ФОТ |  |  |  | 12: 1024.81 | [30 empty] | ФОТ
| Пр/812-101.0-1 | НР Электромонтажные работы (ремонтно-строительные) |  |  |  | 4: %; 5: 91; 7: 91; 12: 932.58 | [30 empty] | НР Электромонтажные работы (ремонтно-строительные)
| Пр/774-101.0 | СП Электромонтажные работы (ремонтно-строительные) |  |  |  | 4: %; 5: 48; 7: 48; 12: 491.91 | [30 empty] | СП Электромонтажные работы (ремонтно-строительные)
|  | Всего по позиции |  |  |  | 10: 122469.5; 12: 2449.39 | [31 empty] | Всего по позиции
43 | ТЦ_62.5.01.04_54_5407159273_18.06.2026_02_14.1 | Счетчик ЦЭ 6803В/1 5-60А 220В/380В (3ф,4пр) М Р31 (din), 1010030010 |  |  |  | шт | 2 | 1 | 2 |  |  | 5434.43 |  | 10868.86 | [24 empty] | Счетчик ЦЭ 6803В/1 5-60А 220В/380В (3ф,4пр) М Р31 (din), 1010030010
|  | (Электромонтажные работы (ремонтно-строительные)) | [45 empty] | (Электромонтажные работы (ремонтно-строительные))
|  | Всего по позиции |  |  |  | 12: 10868.86 | [31 empty] | Всего по позиции
44 | ГЭСНм08-03-573-04 | Шкаф (пульт) управления навесной, высота, ширина и глубина: до 600х600х350 мм |  |  |  | 4: шт; 5: 2; 6: 1; 7: 2 | [24 empty] | Шкаф (пульт) управления навесной, высота, ширина и глубина: до 600х600х350 мм
|  | Объем=1+1 | [37 empty] | Объем=1+1
| 1-100-42 | Средний разряд работы 4,2 |  |  |  | 4: чел.-ч; 5: 2.06; 7: 4.12; 10: 604.04; 12: 2488.64 | [26 empty] | Средний разряд работы 4,2
| 91.04.01-041 | Молотки бурильные легкие при работе от передвижных компрессорных установок |  |  |  | маш.-ч | 0.19 |  | 0.38 | 10.23 | 1.55 | 15.86 |  | 6.03 | [26 empty] | Молотки бурильные легкие при работе от передвижных компрессорных установок
| 91.05.05-015 | Краны на автомобильном ходу, грузоподъемность 16 т |  |  |  | 4: маш.-ч; 5: 0.06; 7: 0.12; 10: 1795.97; 12: 215.52 | [26 empty] | Краны на автомобильном ходу, грузоподъемность 16 т
| 4-100-060 | ОТм(Зтм) Средний разряд машинистов 6 |  |  |  | 4: чел.-ч; 5: 0.06; 7: 0.12; 10: 787.88; 12: 94.55 | [27 empty] | ОТм(Зтм) Средний разряд машинистов 6
| 91.14.02-001 | Автомобили бортовые, грузоподъемность до 5 т |  |  |  | 4: маш.-ч; 5: 0.06; 7: 0.12; 10: 617.09; 12: 74.05 | [26 empty] | Автомобили бортовые, грузоподъемность до 5 т
| 4-100-040 | ОТм(Зтм) Средний разряд машинистов 4 |  |  |  | 4: чел.-ч; 5: 0.06; 7: 0.12; 10: 586.53; 12: 70.38 | [27 empty] | ОТм(Зтм) Средний разряд машинистов 4
| 91.17.04-233 | Аппараты сварочные для ручной дуговой сварки, сварочный ток до 350 А |  |  |  | 4: маш.-ч; 5: 0.61; 7: 1.22; 10: 33.78; 12: 41.21 | [26 empty] | Аппараты сварочные для ручной дуговой сварки, сварочный ток до 350 А
| 91.18.01-007 | Компрессоры винтовые передвижные с двигателем внутреннего сгорания, давление до 0,7 МПа (7 атм), производительность до 5,4 м3/мин |  |  |  | 4: маш.-ч; 5: 0.19; 7: 0.38; 10: 433.13; 12: 164.59 | [26 empty] | Компрессоры винтовые передвижные с двигателем внутреннего сгорания, давление до 0,7 МПа (7 атм), производительность до 5,4 м3/мин
| 4-100-040 | ОТм(Зтм) Средний разряд машинистов 4 |  |  |  | 4: чел.-ч; 5: 0.19; 7: 0.38; 10: 586.53; 12: 222.88 | [27 empty] | ОТм(Зтм) Средний разряд машинистов 4
| 01.7.11.07-0227 | Электроды сварочные для сварки низколегированных и углеродистых сталей УОНИ 13/45, Э42А, диаметр 4-5 мм |  |  |  | кг | 0.1 |  | 0.2 | 155.63 | 1.09 | 169.64 |  | 33.93 | [26 empty] | Электроды сварочные для сварки низколегированных и углеродистых сталей УОНИ 13/45, Э42А, диаметр 4-5 мм
| 01.7.15.03-0042 | Болты с гайками и шайбами строительные |  |  |  | кг | 0.1 |  | 0.2 | 174.93 | 1.04 | 181.93 |  | 36.39 | [26 empty] | Болты с гайками и шайбами строительные
| 14.4.02.04-0142 | Краска масляная МА-0115, мумия, сурик железный |  |  |  | кг | 0.02 |  | 0.04 | 79.88 | 1.63 | 130.2 |  | 5.21 | [26 empty] | Краска масляная МА-0115, мумия, сурик железный
|  | Итого прямые затраты |  |  |  | 12: 3453.38 | [29 empty] | Итого прямые затраты
44.1 | 421/пр_2020_п.75_пп.а | Вспомогательные ненормируемые материальные ресурсы |  |  |  | 4: %; 5: 2; 7: 2; 12: 49.77 | [35 empty] | Вспомогательные ненормируемые материальные ресурсы
|  | ФОТ |  |  |  | 12: 2876.45 | [30 empty] | ФОТ
| Пр/812-049.3-1 | НР Электротехнические установки на других объектах |  |  |  | 4: %; 5: 97; 7: 97; 12: 2790.16 | [30 empty] | НР Электротехнические установки на других объектах
| Пр/774-049.3 | СП Электротехнические установки на других объектах |  |  |  | 4: %; 5: 51; 7: 51; 12: 1466.99 | [30 empty] | СП Электротехнические установки на других объектах
|  | Всего по позиции |  |  |  | 10: 3880.15; 12: 7760.3 | [31 empty] | Всего по позиции
45 | ФСБЦ-20.4.04.02-0017 | Щит распределительный встраиваемый стальной, окрашенный, IP31, УХЛ3, количество монтажных реек 3 шт, максимальное количество модулей 54 шт |  |  |  | шт | 1 | 1 | 1 | 3578.88 | 1.43 | 5117.8 |  | 5117.8 | [24 empty] | Щит распределительный встраиваемый стальной, окрашенный, IP31, УХЛ3, количество монтажных реек 3 шт, максимальное количество модулей 54 шт
|  | (Электротехнические установки на других объектах) | [45 empty] | (Электротехнические установки на других объектах)
|  | Всего по позиции |  |  |  | 12: 5117.8 | [31 empty] | Всего по позиции
46 | ФСБЦ-20.4.04.02-0028 | Щит распределительный навесной ЩРН-54, IP31, размеры 480х400х125 мм |  |  |  | шт | 1 | 1 | 1 | 3311.68 | 1.43 | 4735.7 |  | 4735.7 | [24 empty] | Щит распределительный навесной ЩРН-54, IP31, размеры 480х400х125 мм
|  | (Электротехнические установки на других объектах) | [45 empty] | (Электротехнические установки на других объектах)
|  | Всего по позиции |  |  |  | 12: 4735.7 | [31 empty] | Всего по позиции
47 | ГЭСНм08-03-575-01 | Прибор или аппарат |  |  |  | 4: шт; 5: 45; 6: 1; 7: 45 | [24 empty] | Прибор или аппарат
|  | Объем=4+6+2+2+4+4+23 | [37 empty] | Объем=4+6+2+2+4+4+23
| 1-100-42 | Средний разряд работы 4,2 |  |  |  | 4: чел.-ч; 5: 1.03; 7: 46.35; 10: 604.04; 12: 27997.25 | [26 empty] | Средний разряд работы 4,2
| 01.7.15.03-0042 | Болты с гайками и шайбами строительные |  |  |  | кг | 0.02 |  | 0.9 | 174.93 | 1.04 | 181.93 |  | 163.74 | [26 empty] | Болты с гайками и шайбами строительные
|  | Итого прямые затраты |  |  |  | 12: 28160.99 | [29 empty] | Итого прямые затраты
47.1 | 421/пр_2020_п.75_пп.а | Вспомогательные ненормируемые материальные ресурсы |  |  |  | 4: %; 5: 2; 7: 2; 12: 559.95 | [35 empty] | Вспомогательные ненормируемые материальные ресурсы
|  | ФОТ |  |  |  | 12: 27997.25 | [30 empty] | ФОТ
| Пр/812-049.3-1 | НР Электротехнические установки на других объектах |  |  |  | 4: %; 5: 97; 7: 97; 12: 27157.33 | [30 empty] | НР Электротехнические установки на других объектах
| Пр/774-049.3 | СП Электротехнические установки на других объектах |  |  |  | 4: %; 5: 51; 7: 51; 12: 14278.6 | [30 empty] | СП Электротехнические установки на других объектах
|  | Всего по позиции |  |  |  | 10: 1559.04; 12: 70156.87 | [31 empty] | Всего по позиции
48 | ТЦ_62.1.01.00_00_544600309414_29.06.2026_02_15.1 | Выключатель автоматический дифференциального тока 2п (1P+N) C 20А 30мА тип A 4.5кА ДИФ-103 DEKraft 1 |  |  |  | шт | 4 | 1 | 4 |  |  | 1817.19 |  | 7268.76 | [24 empty] | Выключатель автоматический дифференциального тока 2п (1P+N) C 20А 30мА тип A 4.5кА ДИФ-103 DEKraft 1
|  | (Электротехнические установки на других объектах) | [45 empty] | (Электротехнические установки на других объектах)
|  | Всего по позиции |  |  |  | 12: 7268.76 | [31 empty] | Всего по позиции
49 | ТЦ_62.1.01.00_54_544600309414_29.06.2026_02_16.1 | Выключатель автоматический дифференциального тока 2п (1P+N) C 6А 30мА тип A 4.5кА ДИФ-103 DEKraft 16 |  |  |  | шт | 6 | 1 | 6 |  |  | 1762.29 |  | 10573.74 | [24 empty] | Выключатель автоматический дифференциального тока 2п (1P+N) C 6А 30мА тип A 4.5кА ДИФ-103 DEKraft 16
|  | (Электротехнические установки на других объектах) | [45 empty] | (Электротехнические установки на других объектах)
|  | Всего по позиции |  |  |  | 12: 10573.74 | [31 empty] | Всего по позиции
50 | ТЦ_62.1.01.00_54_544600309414_29.06.2026_02_17.1 | Выключатель нагрузки 4п 63А NH4 (R) CHINT 398047 |  |  |  | шт | 2 | 1 | 2 |  |  | 2484.53 |  | 4969.06 | [24 empty] | Выключатель нагрузки 4п 63А NH4 (R) CHINT 398047
|  | (Электротехнические установки на других объектах) | [45 empty] | (Электротехнические установки на других объектах)
|  | Всего по позиции |  |  |  | 12: 4969.06 | [31 empty] | Всего по позиции
51 | ТЦ_20.5.03.03_54_544600309414_29.06.2026_02_18.1 | Шина на DIN-рейку в корпусе (кросс-модуль) ШНК 4х11 3L+PEN IEK YND10-4-11-125 |  |  |  | шт | 2 | 1 | 2 |  |  | 1682.38 |  | 3364.76 | [24 empty] | Шина на DIN-рейку в корпусе (кросс-модуль) ШНК 4х11 3L+PEN IEK YND10-4-11-125
|  | (Электротехнические установки на других объектах) | [45 empty] | (Электротехнические установки на других объектах)
|  | Всего по позиции |  |  |  | 12: 3364.76 | [31 empty] | Всего по позиции
52 | ТЦ_20.5.03.03_54_544600309414_29.06.2026_02_19.1 | Шина нулевая на DIN-изол. ШНИ 6х9-14-Д-С IEK YNN10-69-14D-K07 |  |  |  | шт | 4 | 1 | 4 |  |  | 196.42 |  | 785.68 | [24 empty] | Шина нулевая на DIN-изол. ШНИ 6х9-14-Д-С IEK YNN10-69-14D-K07
|  | (Электротехнические установки на других объектах) | [45 empty] | (Электротехнические установки на других объектах)
|  | Всего по позиции |  |  |  | 12: 785.68 | [31 empty] | Всего по позиции
53 | ТЦ_20.5.03.03_54_544600309414_29.06.2026_02_20.1 | Шина PE "земля" на DIN-изоляторе ШНИ-6х9-14-Д-Ж IEK YNN10-69-14D-K05 |  |  |  | шт | 4 | 1 | 4 |  |  | 201.3 |  | 805.2 | [24 empty] | Шина PE "земля" на DIN-изоляторе ШНИ-6х9-14-Д-Ж IEK YNN10-69-14D-K05
|  | (Электротехнические установки на других объектах) | [45 empty] | (Электротехнические установки на других объектах)
|  | Всего по позиции |  |  |  | 12: 805.2 | [31 empty] | Всего по позиции
54 О | ФСБЦ-62.1.01.09-1060 | Выключатель автоматический 1P, 16 А, 4,5 кА, характеристика B |  |  |  | шт | 23 | 1 | 23 |  |  | 135.3 |  | 3111.9 | [24 empty] | Выключатель автоматический 1P, 16 А, 4,5 кА, характеристика B
|  | (Инженерное оборудование) | [45 empty] | (Инженерное оборудование)
|  | Всего по позиции |  |  |  | 12: 3111.9 | [31 empty] | Всего по позиции
55 О | ТЦ_20.2.10.04_54_544600309414_29.06.2026_02_21.1 | Наконечник штифтовой плоский НШП-6 КВТ 50307 |  |  |  | шт | 160 | 1 | 160 |  |  | 24.4 |  | 3904 | [24 empty] | Наконечник штифтовой плоский НШП-6 КВТ 50307
|  | (Инженерное оборудование) | [45 empty] | (Инженерное оборудование)
|  | Всего по позиции |  |  |  | 12: 3904 | [31 empty] | Всего по позиции
56 О | ТЦ_20.2.10.04_54_544600309414_29.06.2026_02_22.1 | Наконечник штифтовой плоский НШП-10 КВТ 50308 |  |  |  | шт | 140 | 1 | 140 |  |  | 44.53 |  | 6234.2 | [24 empty] | Наконечник штифтовой плоский НШП-10 КВТ 50308
|  | (Инженерное оборудование) | [45 empty] | (Инженерное оборудование)
|  | Всего по позиции |  |  |  | 12: 6234.2 | [31 empty] | Всего по позиции
57 | ГЭСНм11-06-002-01 | Электрические проводки в щитах и пультах: шкафных и панельных |  |  |  | 4: 100 м; 5: 0.1; 6: 1; 7: 0.1 | [24 empty] | Электрические проводки в щитах и пультах: шкафных и панельных
|  | Объем=10 / 100 | [37 empty] | Объем=10 / 100
| 1-100-50 | Средний разряд работы 5,0 |  |  |  | 4: чел.-ч; 5: 9.27; 7: 0.927; 10: 674.07; 12: 624.86 | [26 empty] | Средний разряд работы 5,0
| 01.7.19.04-0031 | Прокладки резиновые (пластина техническая прессованная) |  |  |  | кг | 0.2 |  | 0.02 | 138.5 | 1.51 | 209.14 |  | 4.18 | [26 empty] | Прокладки резиновые (пластина техническая прессованная)
| 25.2.01.01-0014 | Бирки кабельные маркировочные пластмассовые У136 |  |  |  | 100 шт | 0.25 |  | 0.025 | 235.73 | 1.04 | 245.16 |  | 6.13 | [26 empty] | Бирки кабельные маркировочные пластмассовые У136
|  | Итого прямые затраты |  |  |  | 12: 635.17 | [29 empty] | Итого прямые затраты
57.1 | 421/пр_2020_п.75_пп.а | Вспомогательные ненормируемые материальные ресурсы |  |  |  | 4: %; 5: 2; 7: 2; 12: 12.5 | [35 empty] | Вспомогательные ненормируемые материальные ресурсы
|  | ФОТ |  |  |  | 12: 624.86 | [30 empty] | ФОТ
| Пр/812-053.0-1 | НР Приборы, средства автоматизации и вычислительной техники |  |  |  | 4: %; 5: 90; 7: 90; 12: 562.37 | [30 empty] | НР Приборы, средства автоматизации и вычислительной техники
| Пр/774-053.0 | СП Приборы, средства автоматизации и вычислительной техники |  |  |  | 4: %; 5: 46; 7: 46; 12: 287.44 | [30 empty] | СП Приборы, средства автоматизации и вычислительной техники
|  | Всего по позиции |  |  |  | 10: 14974.8; 12: 1497.48 | [31 empty] | Всего по позиции
58 | ФСБЦ-21.2.03.05-0068 | Провод силовой установочный с медными жилами ПуГВ 1х4-450 |  |  |  | 1000 м | 0.01 | 1 | 0.01 | 30741.38 | 1.35 | 41500.86 |  | 415.01 | [24 empty] | Провод силовой установочный с медными жилами ПуГВ 1х4-450
|  | (Приборы, средства автоматизации и вычислительной техники) | [45 empty] | (Приборы, средства автоматизации и вычислительной техники)
|  | Объем=10 / 1000 | [37 empty] | Объем=10 / 1000
|  | Всего по позиции |  |  |  | 12: 415.01 | [31 empty] | Всего по позиции
|  | Итоги по разделу 3 Замена щитового оборудования и вводных кабельных линий : | [48 empty] | Итоги по разделу 3 Замена щитового оборудования и вводных кабельных линий :
|  | Всего прямые затраты (справочно) |  |  |  | 12: 139333.43 | [37 empty] | Всего прямые затраты (справочно)
|  | в том числе: | [49 empty] | в том числе:
|  | Оплата труда рабочих |  |  |  | 12: 52484.13 | [37 empty] | Оплата труда рабочих
|  | Эксплуатация машин |  |  |  | 12: 618.49 | [37 empty] | Эксплуатация машин
|  | Оплата труда машинистов (Отм) |  |  |  | 12: 459.29 | [37 empty] | Оплата труда машинистов (Отм)
|  | Материалы |  |  |  | 12: 85771.52 | [37 empty] | Материалы
|  | Строительные работы |  |  |  | 12: 13318.25 | [37 empty] | Строительные работы
|  | в том числе: | [49 empty] | в том числе:
|  | оплата труда |  |  |  | 12: 1024.08 | [37 empty] | оплата труда
|  | эксплуатация машин и механизмов |  |  |  | 12: 0.09 | [37 empty] | эксплуатация машин и механизмов
|  | оплата труда машинистов (Отм) |  |  |  | 12: 0.73 | [37 empty] | оплата труда машинистов (Отм)
|  | материалы |  |  |  | 12: 10868.86 | [37 empty] | материалы
|  | накладные расходы |  |  |  | 12: 932.58 | [37 empty] | накладные расходы
|  | сметная прибыль |  |  |  | 12: 491.91 | [37 empty] | сметная прибыль
|  | Монтажные работы |  |  |  | 12: 204204.23 | [37 empty] | Монтажные работы
|  | в том числе: | [49 empty] | в том числе:
|  | оплата труда |  |  |  | 12: 51460.05 | [37 empty] | оплата труда
|  | эксплуатация машин и механизмов |  |  |  | 12: 618.4 | [37 empty] | эксплуатация машин и механизмов
|  | оплата труда машинистов (Отм) |  |  |  | 12: 458.56 | [37 empty] | оплата труда машинистов (Отм)
|  | материалы |  |  |  | 12: 74902.66 | [37 empty] | материалы
|  | накладные расходы |  |  |  | 12: 50317.3 | [37 empty] | накладные расходы
|  | сметная прибыль |  |  |  | 12: 26447.26 | [37 empty] | сметная прибыль
|  | Оборудование |  |  |  | 12: 13250.1 | [37 empty] | Оборудование
|  | Инженерное оборудование |  |  |  | 12: 13250.1 | [37 empty] | Инженерное оборудование
|  | Всего ФОТ (справочно) |  |  |  | 12: 52943.42 | [37 empty] | Всего ФОТ (справочно)
|  | Всего накладные расходы (справочно) |  |  |  | 12: 51249.88 | [37 empty] | Всего накладные расходы (справочно)
|  | Всего сметная прибыль (справочно) |  |  |  | 12: 26939.17 | [37 empty] | Всего сметная прибыль (справочно)
|  | Всего по разделу 3 Замена щитового оборудования и вводных кабельных линий |  |  |  | 12: 230772.58 | [38 empty] | Всего по разделу 3 Замена щитового оборудования и вводных кабельных линий
|  | справочно: | [49 empty] | справочно:
|  | Материальные ресурсы, отсутствующие в ФРСН |  |  |  | 12: 38636.06 | [37 empty] | Материальные ресурсы, отсутствующие в ФРСН
|  | Оборудование, отсутствующее в ФРСН |  |  |  | 12: 10138.2 | [37 empty] | Оборудование, отсутствующее в ФРСН
|  | Затраты труда рабочих |  |  |  | 7: 90,0881 | [39 empty] | Затраты труда рабочих
|  | Затраты труда машинистов |  |  |  | 7: 0,7269 | [39 empty] | Затраты труда машинистов
|  | Итоги по смете: | [52 empty] | Итоги по смете:
|  | Всего прямые затраты (справочно) |  |  |  | 12: 270161.23 | [41 empty] | Всего прямые затраты (справочно)
|  | в том числе: | [53 empty] | в том числе:
|  | Оплата труда рабочих |  |  |  | 12: 100871.29 | [41 empty] | Оплата труда рабочих
|  | Эксплуатация машин |  |  |  | 12: 1275.74 | [41 empty] | Эксплуатация машин
|  | Оплата труда машинистов (Отм) |  |  |  | 12: 1079.07 | [41 empty] | Оплата труда машинистов (Отм)
|  | Материалы |  |  |  | 12: 164836.2 | [41 empty] | Материалы
|  | Перевозка |  |  |  | 12: 2098.93 | [41 empty] | Перевозка
|  | Строительные работы |  |  |  | 12: 206312.78 | [41 empty] | Строительные работы
|  | Строительные работы |  |  |  | 12: 204213.85 | [41 empty] | Строительные работы
|  | в том числе: | [53 empty] | в том числе:
|  | оплата труда |  |  |  | 12: 49101.81 | [41 empty] | оплата труда
|  | эксплуатация машин и механизмов |  |  |  | 12: 653.32 | [41 empty] | эксплуатация машин и механизмов
|  | оплата труда машинистов (Отм) |  |  |  | 12: 616.7 | [41 empty] | оплата труда машинистов (Отм)
|  | материалы |  |  |  | 12: 86889.45 | [41 empty] | материалы
|  | накладные расходы |  |  |  | 12: 45116.08 | [41 empty] | накладные расходы
|  | сметная прибыль |  |  |  | 12: 21836.49 | [41 empty] | сметная прибыль
|  | Перевозка |  |  |  | 12: 2098.93 | [41 empty] | Перевозка
|  | Монтажные работы |  |  |  | 12: 208029.17 | [41 empty] | Монтажные работы
|  | в том числе: | [53 empty] | в том числе:
|  | оплата труда |  |  |  | 12: 51769.48 | [41 empty] | оплата труда
|  | эксплуатация машин и механизмов |  |  |  | 12: 622.42 | [41 empty] | эксплуатация машин и механизмов
|  | оплата труда машинистов (Отм) |  |  |  | 12: 462.37 | [41 empty] | оплата труда машинистов (Отм)
|  | материалы |  |  |  | 12: 77946.75 | [41 empty] | материалы
|  | накладные расходы |  |  |  | 12: 50665.14 | [41 empty] | накладные расходы
|  | сметная прибыль |  |  |  | 12: 26607.01 | [41 empty] | сметная прибыль
|  | Оборудование |  |  |  | 12: 13250.1 | [41 empty] | Оборудование
|  | Инженерное оборудование |  |  |  | 12: 13250.1 | [41 empty] | Инженерное оборудование
|  | Всего |  |  |  | 12: 427636.05 | [42 empty] | Всего
|  | Всего ФОТ (справочно) |  |  |  | 12: 101950.36 | [41 empty] | Всего ФОТ (справочно)
|  | Всего накладные расходы (справочно) |  |  |  | 12: 95737.22 | [41 empty] | Всего накладные расходы (справочно)
|  | Всего сметная прибыль (справочно) |  |  |  | 12: 48443.5 | [41 empty] | Всего сметная прибыль (справочно)
|  | Всего с учетом договорного коэффициента снижения К- 0,9659545 |  |  |  | 12: 413034.46 | [42 empty] | Всего с учетом договорного коэффициента снижения К- 0,9659545
|  | Компенсация НДС при УСН (МАТ+ОБ)*0,22 |  |  |  | 12: 39182.8 | [41 empty] | Компенсация НДС при УСН (МАТ+ОБ)*0,22
|  | ВСЕГО по смете |  |  |  | 12: 452248.51 | [42 empty] | ВСЕГО по смете
|  | справочно: | [53 empty] | справочно:
|  | Материальные ресурсы, отсутствующие в ФРСН |  |  |  | 12: 42582.58 | [41 empty] | Материальные ресурсы, отсутствующие в ФРСН
|  | Оборудование, отсутствующее в ФРСН |  |  |  | 12: 10138.2 | [41 empty] | Оборудование, отсутствующее в ФРСН
|  | Затраты труда рабочих |  |  |  | 7: 182,4471869 | [43 empty] | Затраты труда рабочих
|  | Затраты труда машинистов |  |  |  | 7: 1,8221678 | [43 empty] | Затраты труда машинистов
Составил:
[должность, подпись (инициалы, фамилия)]
Проверил:
[должность, подпись (инициалы, фамилия)]