## Смета СН-2012 по гл. 1-5,7
Smeta.RU Flash (495) 974-1589 СН-2012 (© ГБУ «Аналитический центр», 2026)
Форма № 1а (глава 1-5)
| "СОГЛАСОВАНО" |  |  |  |  | "УТВЕРЖДАЮ"
| ______________________ |  |  |  |  | ______________________
| "_____"________________ 2026 г. |  |  |  |  | "_____"________________ 2026 г.
30.04.26 Теническое обслуживание и ремонт кондиционеров, сплит-систем, приточных установок по адресу: г. Москва, Петроверигский пер., д.10, стр.3, д.6-8-10, стр.2 | [17 empty] | 30.04.26 Теническое обслуживание и ремонт кондиционеров, сплит-систем, приточных установок по адресу: г. Москва, Петроверигский пер., д.10, стр.3, д.6-8-10, стр.2
(наименование объекта)
ЛОКАЛЬНАЯ СМЕТА №
(локальный сметный расчет)
Теническое обслуживание и ремонт кондиционеров, сплит-систем, приточных установок по адресу: г. Москва, Петроверигский пер., д.10, стр.3, д.6-8-10, стр.2 | [17 empty] | 30.04.26 Теническое обслуживание и ремонт кондиционеров, сплит-систем, приточных установок по адресу: г. Москва, Петроверигский пер., д.10, стр.3, д.6-8-10, стр.2
(наименование работ и затрат, наименование объекта)
Основание: чертежи №
[5 empty] | Сметная стоимость |  |  | 491.26 |  | тыс.руб
[5 empty] | Строительные работы |  |  | 0 |  | тыс.руб
[5 empty] | Монтажные работы |  |  | 0 |  | тыс.руб
[5 empty] | Оборудование |  |  | 0 |  | тыс.руб
[5 empty] | Прочие работы |  |  | 491.26 |  | тыс.руб
[5 empty] | Средства на оплату труда |  |  | 207.5347 |  | тыс.руб
Составлен(а) в уровне текущих (прогнозных) цен на апрель 2026 года
№№ п/п | Шифр стоимостного норматива и коды ресурсов | Наименование работ и затрат | Единица измерения | Кол-во единиц | Цена на ед. изм. руб. | Попра-вочные коэфф. | Коэфф. зимних удоро-жаний | Коэфф. пересчета | ВСЕГО затрат, руб. | Справочно
ЗТР, всего чел.-час
Ст-ть ед. с начислен.
1 | 2 | 3 | 4 | 5 | 6 | 7 | 8 | 9 | 10 | 11
Локальная смета:
1 | 1.18-2403-18-2/1 Поправка: СН-2012. Гл.1 Сб.18 п.1. 8 | Техническое обслуживание наружных блоков сплит систем мощностью свыше 10 кВт - ежемесячное (поз.1) Поправка: СН-2012. Гл.1 Сб.18 п.1. 8 Наименование: Затраты на индивидуальные испытания систем вентиляции и кондиционирования воздуха | 1 блок | 1 | [7 empty] | 1203.77 | 1203.77 | 171.97 | 171.97 | 0.21 | 0.13
|  | ЗП |  |  | 1637.78 | *1,05 | 1 | 1 | 1719.67
|  | ЭМ |  |  | 7.24 | *1,05 | 1 | 1 | 7.6
|  | в т.ч. ЗПМ |  |  | 0.11 | *1,05 | 1 | 1 | 0.12
|  | МР |  |  | 2.14 |  | 1 | 1 | 2.14
1,1 | 21.1-4-55 | Азот газообразный технический | м3 | 35 | 137.05 |  | 1 | 1 | 4796.75 |  |  | 0 | 0 | 0 | 0 | 0 | 0
|  | НР от ЗП | % | 70 |  |  |  |  | 1203.77
|  | НП от ЗП | % | 10 |  |  |  |  | 171.97
|  | НР и НП от ЗПМ | % | 108 |  |  |  |  | 0.13
|  | ЗТР | чел-ч | 2.38 |  | *1,05 | 1 |  |  | 2.499
[8 empty] | 7902.03 |  | 7902.03 | 7902.03
2 | 1.18-2403-19-3/1 Поправка: СН-2012. Гл.1 Сб.18 п.1. 8 | Техническое обслуживание внутренних настенных блоков сплит систем мощностью свыше 7 кВт - ежемесячное Поправка: СН-2012. Гл.1 Сб.18 п.1. 8 Наименование: Затраты на индивидуальные испытания систем вентиляции и кондиционирования воздуха | 1 блок | 1 | [7 empty] | 465.32 | 465.32 | 66.47 | 66.47 | 0 | 0
|  | ЗП |  |  | 633.09 | *1,05 | 1 | 1 | 664.74
|  | МР |  |  | 0.61 |  | 1 | 1 | 0.61
|  | НР от ЗП | % | 70 |  |  |  |  | 465.32
|  | НП от ЗП | % | 10 |  |  |  |  | 66.47
|  | ЗТР | чел-ч | 0.92 |  | *1,05 | 1 |  |  | 0.966
[8 empty] | 1197.14 |  | 1197.14 | 1197.14
3 | 1.18-2403-25-1/1 Поправка: СН-2012. Гл.1 Сб.18 п.1. 8 | Дозаправка хладагентом наружных блоков сплит-систем Поправка: СН-2012. Гл.1 Сб.18 п.1. 8 Наименование: Затраты на индивидуальные испытания систем вентиляции и кондиционирования воздуха | 1 блок | 1 | [7 empty] | 455.21 | 455.21 | 65.03 | 65.03 | 0 | 0
|  | ЗП |  |  | 619.33 | *1,05 | 1 | 1 | 650.3
3,1 | 21.1-4-57 | Газ фреон R410A | кг | 6 | 878.99 |  | 1 | 1 | 5273.94 |  |  | 0 | 0 | 0 | 0 | 0 | 0
|  | НР от ЗП | % | 70 |  |  |  |  | 455.21
|  | НП от ЗП | % | 10 |  |  |  |  | 65.03
|  | ЗТР | чел-ч | 0.9 |  | *1,05 | 1 |  |  | 0.945
[8 empty] | 6444.48 |  | 6444.48 | 6444.48
4 | 1.18-3401-1-1/1 Поправка: СН-2012. Гл.1 Сб.18 п.1. 8 | Ремонт камер орошения центральных кондиционеров производительностью по воздуху до 5000 м3/ час (поз.2) применительно Поправка: СН-2012. Гл.1 Сб.18 п.1. 8 Наименование: Затраты на индивидуальные испытания систем вентиляции и кондиционирования воздуха | шт. | 1 | [7 empty] | 17414.32 | 17414.32 | 2487.76 | 2487.76 | 0 | 0
|  | ЗП |  |  | 23692.95 | *1,05 | 1 | 1 | 24877.6
|  | МР |  |  | 7153.67 |  | 1 | 1 | 7153.67
|  | НР от ЗП | % | 70 |  |  |  |  | 17414.32
|  | НП от ЗП | % | 10 |  |  |  |  | 2487.76
|  | ЗТР | чел-ч | 37 |  | *1,05 | 1 |  |  | 38.85
[8 empty] | 51933.35 |  | 51933.35 | 51933.35
5 | 1.15-3203-1-1/1 | Установка вентилей, задвижек, затворов, клапанов обратных, кранов проходных на трубопроводах из стальных труб диаметром до 25 мм | шт. | 2 | [7 empty] | 1433.63 | 1433.63 | 204.8 | 204.8 | 0.32 | 0.19
|  | ЗП |  |  | 1024.02 |  | 1 | 1 | 2048.04
|  | ЭМ |  |  | 14.9 |  | 1 | 1 | 29.8
|  | в т.ч. ЗПМ |  |  | 0.09 |  | 1 | 1 | 0.18
|  | МР |  |  | 553.12 |  | 1 | 1 | 1106.24
5,1 | https://www.kondicioner.pro/ | Hongsen HBC-12 Шаровый вентиль 1/2" пайка 2 043,35 = [2 444 / 1,22] + 2% Заг.скл | ШТ | 1 | 2043.35 |  | 1 | 1 | 2043.35 |  |  | 0 | 0 | 0 | 0 | 0 | 0
5,2 | https://www.kondicioner.pro/ | Hongsen HBC-19V Шаровый вентиль 3/4" пайка с сервисным штуцером 3 165,35 = [3 786 / 1,22] + 2% Заг.скл | ШТ | 1 | 3165.35 |  | 1 | 1 | 3165.35 |  |  | 0 | 0 | 0 | 0 | 0 | 0
|  | НР от ЗП | % | 70 |  |  |  |  | 1433.63
|  | НП от ЗП | % | 10 |  |  |  |  | 204.8
|  | НР и НП от ЗПМ | % | 108 |  |  |  |  | 0.19
|  | ЗТР | чел-ч | 1.69 |  |  | 1 |  |  | 3.38
[8 empty] | 10031.4 |  | 5015.7 | 10031.4
6 | 1.18-3906-29-1/1 Поправка: СН-2012. Гл.1 Сб.18 п.1. 8 | Пусконаладочные работы - кондиционер местный неавтономный с централизованным тепло- и холодоснабжением номинальной подачей по воздуху до 3 тыс.м3/ч, при количестве однотипных кондиционеров в одном помещении до 5 Поправка: СН-2012. Гл.1 Сб.18 п.1. 8 Наименование: Затраты на индивидуальные испытания систем вентиляции и кондиционирования воздуха | кондиционер | 1 | [7 empty] | 4085.28 | 4085.28 | 583.61 | 583.61 | 0 | 0
|  | ЗП |  |  | 5558.21 | *1,05 | 1 | 1 | 5836.12
|  | НР от ЗП | % | 70 |  |  |  |  | 4085.28
|  | НП от ЗП | % | 10 |  |  |  |  | 583.61
|  | ЗТР | чел-ч | 6.2 |  | *1,05 | 1 |  |  | 6.51
[8 empty] | 10505.01 |  | 10505.01 | 10505.01
7 | 1.18-3401-1-1/1 Поправка: СН-2012. Гл.1 Сб.18 п.1. 8 | Ремонт камер орошения центральных кондиционеров производительностью по воздуху до 5000 м3/ час (поз.3) применительно Поправка: СН-2012. Гл.1 Сб.18 п.1. 8 Наименование: Затраты на индивидуальные испытания систем вентиляции и кондиционирования воздуха | шт. | 1 | [7 empty] | 17414.32 | 17414.32 | 2487.76 | 2487.76 | 0 | 0
|  | ЗП |  |  | 23692.95 | *1,05 | 1 | 1 | 24877.6
|  | МР |  |  | 7153.67 |  | 1 | 1 | 7153.67
|  | НР от ЗП | % | 70 |  |  |  |  | 17414.32
|  | НП от ЗП | % | 10 |  |  |  |  | 2487.76
|  | ЗТР | чел-ч | 37 |  | *1,05 | 1 |  |  | 38.85
[8 empty] | 51933.35 |  | 51933.35 | 51933.35
8 | 1.15-3203-1-1/1 | Установка вентилей, задвижек, затворов, клапанов обратных, кранов проходных на трубопроводах из стальных труб диаметром до 25 мм | шт. | 1 | [7 empty] | 716.81 | 716.81 | 102.4 | 102.4 | 0.16 | 0.1
|  | ЗП |  |  | 1024.02 |  | 1 | 1 | 1024.02
|  | ЭМ |  |  | 14.9 |  | 1 | 1 | 14.9
|  | в т.ч. ЗПМ |  |  | 0.09 |  | 1 | 1 | 0.09
|  | МР |  |  | 553.12 |  | 1 | 1 | 553.12
8,1 | https://www.kondicioner.pro/ | Hongsen HBC-12 Шаровый вентиль 1/2" пайка 2 043,35 = [2 444 / 1,22] + 2% Заг.скл | ШТ | 1 | 2043.35 |  | 1 | 1 | 2043.35 |  |  | 0 | 0 | 0 | 0 | 0 | 0
|  | НР от ЗП | % | 70 |  |  |  |  | 716.81
|  | НП от ЗП | % | 10 |  |  |  |  | 102.4
|  | НР и НП от ЗПМ | % | 108 |  |  |  |  | 0.1
|  | ЗТР | чел-ч | 1.69 |  |  | 1 |  |  | 1.69
[8 empty] | 4454.7 |  | 4454.7 | 4454.7
9 | 1.18-2403-25-1/1 Поправка: СН-2012. Гл.1 Сб.18 п.1. 8 | Дозаправка хладагентом наружных блоков сплит-систем Поправка: СН-2012. Гл.1 Сб.18 п.1. 8 Наименование: Затраты на индивидуальные испытания систем вентиляции и кондиционирования воздуха | 1 блок | 1 | [7 empty] | 455.21 | 455.21 | 65.03 | 65.03 | 0 | 0
|  | ЗП |  |  | 619.33 | *1,05 | 1 | 1 | 650.3
9,1 | 21.1-4-57 | Газ фреон R410A | кг | 49 | 878.99 |  | 1 | 1 | 43070.51 |  |  | 0 | 0 | 0 | 0 | 0 | 0
|  | НР от ЗП | % | 70 |  |  |  |  | 455.21
|  | НП от ЗП | % | 10 |  |  |  |  | 65.03
|  | ЗТР | чел-ч | 0.9 |  | *1,05 | 1 |  |  | 0.945
[8 empty] | 44241.05 |  | 44241.05 | 44241.05
10 | 1.18-3703-3-1/1 Поправка: СН-2012. Гл.1 Сб.18 п.1. 8 | Изоляция плоских и криволинейных поверхностей изделиями из вспененного каучука Поправка: СН-2012. Гл.1 Сб.18 п.1. 8 Наименование: Затраты на индивидуальные испытания систем вентиляции и кондиционирования воздуха | м2 | 0.13 | [7 empty] | 36.55 | 36.55 | 5.22 | 5.22 | 0 | 0
Объем: 0,13=10*0,013
|  | ЗП |  |  | 382.49 | *1,05 | 1 | 1 | 52.21
|  | МР |  |  | 396.96 |  | 1 | 1 | 51.6
10,1 | 21.1-14-13 | Трубки теплоизоляционные из вспененного каучука, температура применения от -200 до +150°С, плотность, 65-70 кг/м3, внутренний диаметр (толщина) 15 (13) мм | м | 13.65 | 61.23 |  | 1 | 1 | 835.79 |  |  | 0 | 0 | 0 | 0 | 0 | 0
|  | НР от ЗП | % | 70 |  |  |  |  | 36.55
|  | НП от ЗП | % | 10 |  |  |  |  | 5.22
|  | ЗТР | чел-ч | 0.58 |  | *1,05 | 1 |  |  | 0.07917
[8 empty] | 981.37 |  | 7549 | 981.37
11 | 1.18-3906-29-1/1 Поправка: СН-2012. Гл.1 Сб.18 п.1. 8 | Пусконаладочные работы - кондиционер местный неавтономный с централизованным тепло- и холодоснабжением номинальной подачей по воздуху до 3 тыс.м3/ч, при количестве однотипных кондиционеров в одном помещении до 5 Поправка: СН-2012. Гл.1 Сб.18 п.1. 8 Наименование: Затраты на индивидуальные испытания систем вентиляции и кондиционирования воздуха | кондиционер | 1 | [7 empty] | 4085.28 | 4085.28 | 583.61 | 583.61 | 0 | 0
|  | ЗП |  |  | 5558.21 | *1,05 | 1 | 1 | 5836.12
|  | НР от ЗП | % | 70 |  |  |  |  | 4085.28
|  | НП от ЗП | % | 10 |  |  |  |  | 583.61
|  | ЗТР | чел-ч | 6.2 |  | *1,05 | 1 |  |  | 6.51
[8 empty] | 10505.01 |  | 10505.01 | 10505.01
12 | 1.18-3401-1-1/1 Поправка: СН-2012. Гл.1 Сб.18 п.1. 8 | Ремонт камер орошения центральных кондиционеров производительностью по воздуху до 5000 м3/ час (поз.4) применительно Поправка: СН-2012. Гл.1 Сб.18 п.1. 8 Наименование: Затраты на индивидуальные испытания систем вентиляции и кондиционирования воздуха | шт. | 1 | [7 empty] | 17414.32 | 17414.32 | 2487.76 | 2487.76 | 0 | 0
|  | ЗП |  |  | 23692.95 | *1,05 | 1 | 1 | 24877.6
|  | МР |  |  | 7153.67 |  | 1 | 1 | 7153.67
|  | НР от ЗП | % | 70 |  |  |  |  | 17414.32
|  | НП от ЗП | % | 10 |  |  |  |  | 2487.76
|  | ЗТР | чел-ч | 37 |  | *1,05 | 1 |  |  | 38.85
[8 empty] | 51933.35 |  | 51933.35 | 51933.35
13 | 1.18-3906-29-1/1 Поправка: СН-2012. Гл.1 Сб.18 п.1. 8 | Пусконаладочные работы - кондиционер местный неавтономный с централизованным тепло- и холодоснабжением номинальной подачей по воздуху до 3 тыс.м3/ч, при количестве однотипных кондиционеров в одном помещении до 5 Поправка: СН-2012. Гл.1 Сб.18 п.1. 8 Наименование: Затраты на индивидуальные испытания систем вентиляции и кондиционирования воздуха | кондиционер | 1 | [7 empty] | 4085.28 | 4085.28 | 583.61 | 583.61 | 0 | 0
|  | ЗП |  |  | 5558.21 | *1,05 | 1 | 1 | 5836.12
|  | НР от ЗП | % | 70 |  |  |  |  | 4085.28
|  | НП от ЗП | % | 10 |  |  |  |  | 583.61
|  | ЗТР | чел-ч | 6.2 |  | *1,05 | 1 |  |  | 6.51
[8 empty] | 10505.01 |  | 10505.01 | 10505.01
14 | 1.18-2403-18-1/1 Поправка: СН-2012. Гл.1 Сб.18 п.1. 8 | Техническое обслуживание наружных блоков сплит систем мощностью до 10 кВт - ежемесячное (поз.5) Поправка: СН-2012. Гл.1 Сб.18 п.1. 8 Наименование: Затраты на индивидуальные испытания систем вентиляции и кондиционирования воздуха | 1 блок | 1 | [7 empty] | 940.76 | 940.76 | 134.39 | 134.39 | 0.09 | 0.05
|  | ЗП |  |  | 1279.94 | *1,05 | 1 | 1 | 1343.94
|  | ЭМ |  |  | 3.62 | *1,05 | 1 | 1 | 3.8
|  | в т.ч. ЗПМ |  |  | 0.05 | *1,05 | 1 | 1 | 0.05
|  | МР |  |  | 0.91 |  | 1 | 1 | 0.91
|  | НР от ЗП | % | 70 |  |  |  |  | 940.76
|  | НП от ЗП | % | 10 |  |  |  |  | 134.39
|  | НР и НП от ЗПМ | % | 108 |  |  |  |  | 0.05
|  | ЗТР | чел-ч | 1.86 |  | *1,05 | 1 |  |  | 1.953
[8 empty] | 2423.85 |  | 2423.85 | 2423.85
15 | 1.18-2403-18-1/1 Поправка: СН-2012. Гл.1 Сб.18 п.1. 8 | Техническое обслуживание наружных блоков сплит систем мощностью до 10 кВт - ежемесячное (поз.6) Поправка: СН-2012. Гл.1 Сб.18 п.1. 8 Наименование: Затраты на индивидуальные испытания систем вентиляции и кондиционирования воздуха | 1 блок | 1 | [7 empty] | 940.76 | 940.76 | 134.39 | 134.39 | 0.09 | 0.05
|  | ЗП |  |  | 1279.94 | *1,05 | 1 | 1 | 1343.94
|  | ЭМ |  |  | 3.62 | *1,05 | 1 | 1 | 3.8
|  | в т.ч. ЗПМ |  |  | 0.05 | *1,05 | 1 | 1 | 0.05
|  | МР |  |  | 0.91 |  | 1 | 1 | 0.91
|  | НР от ЗП | % | 70 |  |  |  |  | 940.76
|  | НП от ЗП | % | 10 |  |  |  |  | 134.39
|  | НР и НП от ЗПМ | % | 108 |  |  |  |  | 0.05
|  | ЗТР | чел-ч | 1.86 |  | *1,05 | 1 |  |  | 1.953
[8 empty] | 2423.85 |  | 2423.85 | 2423.85
16 | 1.18-2403-18-2/1 Поправка: СН-2012. Гл.1 Сб.18 п.1. 8 | Техническое обслуживание наружных блоков сплит систем мощностью свыше 10 кВт - ежемесячное (поз.7) Поправка: СН-2012. Гл.1 Сб.18 п.1. 8 Наименование: Затраты на индивидуальные испытания систем вентиляции и кондиционирования воздуха | 1 блок | 1 | [7 empty] | 1203.77 | 1203.77 | 171.97 | 171.97 | 0.21 | 0.13
|  | ЗП |  |  | 1637.78 | *1,05 | 1 | 1 | 1719.67
|  | ЭМ |  |  | 7.24 | *1,05 | 1 | 1 | 7.6
|  | в т.ч. ЗПМ |  |  | 0.11 | *1,05 | 1 | 1 | 0.12
|  | МР |  |  | 2.14 |  | 1 | 1 | 2.14
16,1 | https://zstock.ru/ | A0010219563A Haier оригинал, Крыльчатка вентилятора 1 663,77 = [1 990 / 1,22] + 2% Заг.скл | ШТ | 1 | 1663.77 |  | 1 | 1 | 1663.77 |  |  | 0 | 0 | 0 | 0 | 0 | 0
|  | НР от ЗП | % | 70 |  |  |  |  | 1203.77
|  | НП от ЗП | % | 10 |  |  |  |  | 171.97
|  | НР и НП от ЗПМ | % | 108 |  |  |  |  | 0.13
|  | ЗТР | чел-ч | 2.38 |  | *1,05 | 1 |  |  | 2.499
[8 empty] | 4769.05 |  | 4769.05 | 4769.05
17 | 1.18-2403-18-1/1 Поправка: СН-2012. Гл.1 Сб.18 п.1. 8 | Техническое обслуживание наружных блоков сплит систем мощностью до 10 кВт - ежемесячное (поз.8) Поправка: СН-2012. Гл.1 Сб.18 п.1. 8 Наименование: Затраты на индивидуальные испытания систем вентиляции и кондиционирования воздуха | 1 блок | 1 | [7 empty] | 940.76 | 940.76 | 134.39 | 134.39 | 0.09 | 0.05
|  | ЗП |  |  | 1279.94 | *1,05 | 1 | 1 | 1343.94
|  | ЭМ |  |  | 3.62 | *1,05 | 1 | 1 | 3.8
|  | в т.ч. ЗПМ |  |  | 0.05 | *1,05 | 1 | 1 | 0.05
|  | МР |  |  | 0.91 |  | 1 | 1 | 0.91
|  | НР от ЗП | % | 70 |  |  |  |  | 940.76
|  | НП от ЗП | % | 10 |  |  |  |  | 134.39
|  | НР и НП от ЗПМ | % | 108 |  |  |  |  | 0.05
|  | ЗТР | чел-ч | 1.86 |  | *1,05 | 1 |  |  | 1.953
[8 empty] | 2423.85 |  | 2423.85 | 2423.85
18 | 1.18-2403-19-3/1 Поправка: СН-2012. Гл.1 Сб.18 п.1. 8 | Техническое обслуживание внутренних настенных блоков сплит систем мощностью свыше 7 кВт - ежемесячное Поправка: СН-2012. Гл.1 Сб.18 п.1. 8 Наименование: Затраты на индивидуальные испытания систем вентиляции и кондиционирования воздуха | 1 блок | 1 | [7 empty] | 465.32 | 465.32 | 66.47 | 66.47 | 0 | 0
|  | ЗП |  |  | 633.09 | *1,05 | 1 | 1 | 664.74
|  | МР |  |  | 0.61 |  | 1 | 1 | 0.61
|  | НР от ЗП | % | 70 |  |  |  |  | 465.32
|  | НП от ЗП | % | 10 |  |  |  |  | 66.47
|  | ЗТР | чел-ч | 0.92 |  | *1,05 | 1 |  |  | 0.966
[8 empty] | 1197.14 |  | 1197.14 | 1197.14
19 | 1.18-2403-18-1/1 Поправка: СН-2012. Гл.1 Сб.18 п.1. 8 | Техническое обслуживание наружных блоков сплит систем мощностью до 10 кВт - ежемесячное (поз.9) Поправка: СН-2012. Гл.1 Сб.18 п.1. 8 Наименование: Затраты на индивидуальные испытания систем вентиляции и кондиционирования воздуха | 1 блок | 1 | [7 empty] | 940.76 | 940.76 | 134.39 | 134.39 | 0.09 | 0.05
|  | ЗП |  |  | 1279.94 | *1,05 | 1 | 1 | 1343.94
|  | ЭМ |  |  | 3.62 | *1,05 | 1 | 1 | 3.8
|  | в т.ч. ЗПМ |  |  | 0.05 | *1,05 | 1 | 1 | 0.05
|  | МР |  |  | 0.91 |  | 1 | 1 | 0.91
19,1 | https://obogrev.ru/ | Саморегулирующийся нагревательный кабель 23HLM2-CT 292,63 = [350 / 1,22] + 2% Заг.скл | м | 1.02 | 292.63 |  | 1 | 1 | 298.48 |  |  | 0 | 0 | 0 | 0 | 0 | 0
|  | НР от ЗП | % | 70 |  |  |  |  | 940.76
|  | НП от ЗП | % | 10 |  |  |  |  | 134.39
|  | НР и НП от ЗПМ | % | 108 |  |  |  |  | 0.05
|  | ЗТР | чел-ч | 1.86 |  | *1,05 | 1 |  |  | 1.953
[8 empty] | 2722.33 |  | 2722.33 | 2722.33
20 | 1.18-2403-19-3/1 Поправка: СН-2012. Гл.1 Сб.18 п.1. 8 | Техническое обслуживание внутренних настенных блоков сплит систем мощностью свыше 7 кВт - ежемесячное Поправка: СН-2012. Гл.1 Сб.18 п.1. 8 Наименование: Затраты на индивидуальные испытания систем вентиляции и кондиционирования воздуха | 1 блок | 1 | [7 empty] | 465.32 | 465.32 | 66.47 | 66.47 | 0 | 0
|  | ЗП |  |  | 633.09 | *1,05 | 1 | 1 | 664.74
|  | МР |  |  | 0.61 |  | 1 | 1 | 0.61
|  | НР от ЗП | % | 70 |  |  |  |  | 465.32
|  | НП от ЗП | % | 10 |  |  |  |  | 66.47
|  | ЗТР | чел-ч | 0.92 |  | *1,05 | 1 |  |  | 0.966
[8 empty] | 1197.14 |  | 1197.14 | 1197.14
21 | 1.18-2403-19-3/1 Поправка: СН-2012. Гл.1 Сб.18 п.1. 8 | Техническое обслуживание внутренних настенных блоков сплит систем мощностью свыше 7 кВт - ежемесячное (поз.10) Поправка: СН-2012. Гл.1 Сб.18 п.1. 8 Наименование: Затраты на индивидуальные испытания систем вентиляции и кондиционирования воздуха | 1 блок | 1 | [7 empty] | 465.32 | 465.32 | 66.47 | 66.47 | 0 | 0
|  | ЗП |  |  | 633.09 | *1,05 | 1 | 1 | 664.74
|  | МР |  |  | 0.61 |  | 1 | 1 | 0.61
|  | НР от ЗП | % | 70 |  |  |  |  | 465.32
|  | НП от ЗП | % | 10 |  |  |  |  | 66.47
|  | ЗТР | чел-ч | 0.92 |  | *1,05 | 1 |  |  | 0.966
[8 empty] | 1197.14 |  | 1197.14 | 1197.14
22 | 1.18-2403-19-3/1 Поправка: СН-2012. Гл.1 Сб.18 п.1. 8 | Техническое обслуживание внутренних настенных блоков сплит систем мощностью свыше 7 кВт - ежемесячное (поз.11) Поправка: СН-2012. Гл.1 Сб.18 п.1. 8 Наименование: Затраты на индивидуальные испытания систем вентиляции и кондиционирования воздуха | 1 блок | 1 | [7 empty] | 465.32 | 465.32 | 66.47 | 66.47 | 0 | 0
|  | ЗП |  |  | 633.09 | *1,05 | 1 | 1 | 664.74
|  | МР |  |  | 0.61 |  | 1 | 1 | 0.61
|  | НР от ЗП | % | 70 |  |  |  |  | 465.32
|  | НП от ЗП | % | 10 |  |  |  |  | 66.47
|  | ЗТР | чел-ч | 0.92 |  | *1,05 | 1 |  |  | 0.966
[8 empty] | 1197.14 |  | 1197.14 | 1197.14
23 | 1.18-3401-1-1/1 Поправка: СН-2012. Гл.1 Сб.18 п.1. 8 | Ремонт камер орошения центральных кондиционеров производительностью по воздуху до 5000 м3/ час (поз.12) применительно Поправка: СН-2012. Гл.1 Сб.18 п.1. 8 Наименование: Затраты на индивидуальные испытания систем вентиляции и кондиционирования воздуха | шт. | 1 | [7 empty] | 17414.32 | 17414.32 | 2487.76 | 2487.76 | 0 | 0
|  | ЗП |  |  | 23692.95 | *1,05 | 1 | 1 | 24877.6
|  | МР |  |  | 7153.67 |  | 1 | 1 | 7153.67
23,1 | https://zstock.ru/ | A0010219563A Haier оригинал, Крыльчатка вентилятора 1 663,77 = [1 990 / 1,22] + 2% Заг.скл | ШТ | 1 | 1663.77 |  | 1 | 1 | 1663.77 |  |  | 0 | 0 | 0 | 0 | 0 | 0
|  | НР от ЗП | % | 70 |  |  |  |  | 17414.32
|  | НП от ЗП | % | 10 |  |  |  |  | 2487.76
|  | ЗТР | чел-ч | 37 |  | *1,05 | 1 |  |  | 38.85
[8 empty] | 53597.12 |  | 53597.12 | 53597.12
24 | 1.18-3403-17-1/1 Поправка: СН-2012 О.П. п.22 | Установка наружного блока сплит-системы весом до 30 кг (без стоимости блока и кронштейнов) (поз.13) Поправка: СН-2012 О.П. п.22 Наименование: Демонтаж, разборка отдельных бетонных, железобетонных, металлических, деревянных, пластмассовых конструктивных элементов зданий и сооружений, внутренних и наружных инженерных систем и коммуникаций при отсутствии необходимых стоимостных нормативов в сборниках СН-2012 | шт. | 1 | [7 empty] | 1402.24 | 1402.24 | 200.32 | 200.32 | 0.02 | 0.01
|  | ЗП |  |  | 10015.99 | *0,2 | 1 | 1 | 2003.2
|  | ЭМ |  |  | 7.33 | *0,2 | 1 | 1 | 1.47
|  | в т.ч. ЗПМ |  |  | 0.05 | *0,2 | 1 | 1 | 0.01
|  | НР от ЗП | % | 70 |  |  |  |  | 1402.24
|  | НП от ЗП | % | 10 |  |  |  |  | 200.32
|  | НР и НП от ЗПМ | % | 108 |  |  |  |  | 0.01
|  | ЗТР | чел-ч | 15.78 |  | *0,2 | 1 |  |  | 3.156
[8 empty] | 3607.24 |  | 3607.24 | 3607.24
25 | 1.18-3403-17-1/1 Поправка: СН-2012. Гл.1 Сб.18 п.1. 8 | Установка наружного блока сплит-системы весом до 30 кг (без стоимости блока и кронштейнов) Поправка: СН-2012. Гл.1 Сб.18 п.1. 8 Наименование: Затраты на индивидуальные испытания систем вентиляции и кондиционирования воздуха | шт. | 1 | [7 empty] | 7361.75 | 7361.75 | 1051.68 | 1051.68 | 0.09 | 0.05
|  | ЗП |  |  | 10015.99 | *1,05 | 1 | 1 | 10516.79
|  | ЭМ |  |  | 7.33 | *1,05 | 1 | 1 | 7.7
|  | в т.ч. ЗПМ |  |  | 0.05 | *1,05 | 1 | 1 | 0.05
|  | МР |  |  | 676.55 |  | 1 | 1 | 676.55
|  | НР от ЗП | % | 70 |  |  |  |  | 7361.75
|  | НП от ЗП | % | 10 |  |  |  |  | 1051.68
|  | НР и НП от ЗПМ | % | 108 |  |  |  |  | 0.05
|  | ЗТР | чел-ч | 15.78 |  | *1,05 | 1 |  |  | 16.569
[8 empty] | 19614.52 |  | 19614.52 | 19614.52
26 | 1.50-3203-38-1/1 | Монтаж решеток, затворов из полосовой и тонколистовой стали (поз.14) применительно | т | 0.04 | [7 empty] | 1003.88 | 1003.88 | 143.41 | 143.41 | 2.78 | 1.72
Объем: 0,04=40/1000
|  | ЗП |  |  | 35852.78 |  | 1 | 1 | 1434.11
|  | ЭМ |  |  | 2873.27 |  | 1 | 1 | 114.93
|  | в т.ч. ЗПМ |  |  | 39.72 |  | 1 | 1 | 1.59
|  | МР |  |  | 74453.76 |  | 1 | 1 | 2978.15
|  | НР от ЗП | % | 70 |  |  |  |  | 1003.88
|  | НП от ЗП | % | 10 |  |  |  |  | 143.41
|  | НР и НП от ЗПМ | % | 108 |  |  |  |  | 1.72
|  | ЗТР | чел-ч | 53.59 |  |  | 1 |  |  | 2.1436
[8 empty] | 5676.2 |  | 141905 | 5676.2
27 | 1.23-3301-10-1/1 | Текущий ремонт контроллеров логических операций (поз.15) | шт. | 2 | [7 empty] | 8923.5 | 8923.5 | 1274.79 | 1274.79 | 0 | 0
|  | ЗП |  |  | 6373.93 |  | 1 | 1 | 12747.86
|  | МР |  |  | 48.59 |  | 1 | 1 | 97.18
27,1 | https://www.vseinstrumenti.ru/ | Контактор IEK КМ20-20М AC, модульный MKK11-20-20 1 352,75 = [1 618 / 1,22] + 2% Заг.скл | ШТ | 2 | 1352.75 |  | 1 | 1 | 2705.5 |  |  | 0 | 0 | 0 | 0 | 0 | 0
|  | НР от ЗП | % | 70 |  |  |  |  | 8923.5
|  | НП от ЗП | % | 10 |  |  |  |  | 1274.79
|  | ЗТР | чел-ч | 7.41 |  |  | 1 |  |  | 14.82
[8 empty] | 25748.83 |  | 12874.42 | 25748.83
28 | 1.23-3301-10-1/1 | Текущий ремонт контроллеров логических операций (поз.16) | шт. | 2 | [7 empty] | 8923.5 | 8923.5 | 1274.79 | 1274.79 | 0 | 0
|  | ЗП |  |  | 6373.93 |  | 1 | 1 | 12747.86
|  | МР |  |  | 48.59 |  | 1 | 1 | 97.18
28,1 | https://www.vseinstrumenti.ru/ | Контактор IEK КМ20-20М AC, модульный MKK11-20-20 1 352,75 = [1 618 / 1,22] + 2% Заг.скл | ШТ | 2 | 1352.75 |  | 1 | 1 | 2705.5 |  |  | 0 | 0 | 0 | 0 | 0 | 0
|  | НР от ЗП | % | 70 |  |  |  |  | 8923.5
|  | НП от ЗП | % | 10 |  |  |  |  | 1274.79
|  | ЗТР | чел-ч | 7.41 |  |  | 1 |  |  | 14.82
[8 empty] | 25748.83 |  | 12874.42 | 25748.83
29 | 1.50-3203-44-2/1 | Установка номерных табличек для этажа, подъезда / таблички из пластмассы (поз.17) (ремонт кожуха) | шт. | 1 | [7 empty] | 220.76 | 220.76 | 31.54 | 31.54 | 0 | 0
|  | ЗП |  |  | 315.37 |  | 1 | 1 | 315.37
|  | МР |  |  | 168.4 |  | 1 | 1 | 168.4
|  | НР от ЗП | % | 70 |  |  |  |  | 220.76
|  | НП от ЗП | % | 10 |  |  |  |  | 31.54
|  | ЗТР | чел-ч | 0.6 |  |  | 1 |  |  | 0.6
[8 empty] | 736.07 |  | 736.07 | 736.07
30 | 1.18-2403-21-1/1 Поправка: СН-2012. Гл.1 Сб.18 п.1. 8 | Техническое обслуживание приточных установок производительностью до 5000 м3/ч - ежемесячное (поз.18) Поправка: СН-2012. Гл.1 Сб.18 п.1. 8 Наименование: Затраты на индивидуальные испытания систем вентиляции и кондиционирования воздуха | установка | 1 | [7 empty] | 789.03 | 789.03 | 112.72 | 112.72 | 0.05 | 0.03
|  | ЗП |  |  | 1073.5 | *1,05 | 1 | 1 | 1127.18
|  | ЭМ |  |  | 1.8 | *1,05 | 1 | 1 | 1.89
|  | в т.ч. ЗПМ |  |  | 0.03 | *1,05 | 1 | 1 | 0.03
|  | МР |  |  | 0.61 |  | 1 | 1 | 0.61
|  | НР от ЗП | % | 70 |  |  |  |  | 789.03
|  | НП от ЗП | % | 10 |  |  |  |  | 112.72
|  | НР и НП от ЗПМ | % | 108 |  |  |  |  | 0.03
|  | ЗТР | чел-ч | 1.56 |  | *1,05 | 1 |  |  | 1.638
[8 empty] | 2031.46 |  | 2031.46 | 2031.46
31 | 1.18-3403-17-1/1 Поправка: СН-2012 О.П. п.22 | Установка наружного блока сплит-системы весом до 30 кг (без стоимости блока и кронштейнов) (поз.19) Поправка: СН-2012 О.П. п.22 Наименование: Демонтаж, разборка отдельных бетонных, железобетонных, металлических, деревянных, пластмассовых конструктивных элементов зданий и сооружений, внутренних и наружных инженерных систем и коммуникаций при отсутствии необходимых стоимостных нормативов в сборниках СН-2012 | шт. | 6 | [7 empty] | 8413.43 | 8413.43 | 1201.92 | 1201.92 | 0.11 | 0.06
|  | ЗП |  |  | 10015.99 | *0,2 | 1 | 1 | 12019.19
|  | ЭМ |  |  | 7.33 | *0,2 | 1 | 1 | 8.8
|  | в т.ч. ЗПМ |  |  | 0.05 | *0,2 | 1 | 1 | 0.06
31,1 | 22.1-4-18 | Вышки телескопические на автомобиле, высота до 12 м, грузоподъемность до 250 кг | маш.-ч | 8 | 1640.72 |  | 1 | 1 | 13125.76 |  |  | 0 | 0 | 0 | 0 | 13959.26 | 8614.86
|  | НР от ЗП | % | 70 |  |  |  |  | 8413.43
|  | НП от ЗП | % | 10 |  |  |  |  | 1201.92
|  | НР и НП от ЗПМ | % | 108 |  |  |  |  | 8614.92
|  | ЗТР | чел-ч | 15.78 |  | *0,2 | 1 |  |  | 18.936
[8 empty] | 43384.02 |  | 7230.67 | 43384.02
32 | 1.50-3203-44-2/1 | Установка номерных табличек для этажа, подъезда / таблички из пластмассы (поз.20, 21) (ремонт кожуха) | шт. | 1 | [7 empty] | 220.76 | 220.76 | 31.54 | 31.54 | 0 | 0
|  | ЗП |  |  | 315.37 |  | 1 | 1 | 315.37
|  | МР |  |  | 168.4 |  | 1 | 1 | 168.4
|  | НР от ЗП | % | 70 |  |  |  |  | 220.76
|  | НП от ЗП | % | 10 |  |  |  |  | 31.54
|  | ЗТР | чел-ч | 0.6 |  |  | 1 |  |  | 0.6
[8 empty] | 736.07 |  | 736.07 | 736.07
33 | 1.18-2403-18-1/1 Поправка: СН-2012. Гл.1 Сб.18 п.1. 8 | Техническое обслуживание наружных блоков сплит систем мощностью до 10 кВт - ежемесячное (поз.22) Поправка: СН-2012. Гл.1 Сб.18 п.1. 8 Наименование: Затраты на индивидуальные испытания систем вентиляции и кондиционирования воздуха | 1 блок | 7 | [7 empty] | 6585.29 | 6585.29 | 940.76 | 940.76 | 0.65 | 0.4
|  | ЗП |  |  | 1279.94 | *1,05 | 1 | 1 | 9407.56
|  | ЭМ |  |  | 3.62 | *1,05 | 1 | 1 | 26.61
|  | в т.ч. ЗПМ |  |  | 0.05 | *1,05 | 1 | 1 | 0.37
|  | МР |  |  | 0.91 |  | 1 | 1 | 6.37
|  | НР от ЗП | % | 70 |  |  |  |  | 6585.29
|  | НП от ЗП | % | 10 |  |  |  |  | 940.76
|  | НР и НП от ЗПМ | % | 108 |  |  |  |  | 0.4
|  | ЗТР | чел-ч | 1.86 |  | *1,05 | 1 |  |  | 13.671
[8 empty] | 16966.99 |  | 2423.86 | 16966.99
34 | 1.18-2403-25-1/1 Поправка: СН-2012. Гл.1 Сб.18 п.1. 8 | Дозаправка хладагентом наружных блоков сплит-систем Поправка: СН-2012. Гл.1 Сб.18 п.1. 8 Наименование: Затраты на индивидуальные испытания систем вентиляции и кондиционирования воздуха | 1 блок | 1 | [7 empty] | 455.21 | 455.21 | 65.03 | 65.03 | 0 | 0
|  | ЗП |  |  | 619.33 | *1,05 | 1 | 1 | 650.3
34,1 | 21.1-4-57 | Газ фреон R410A | кг | 6 | 878.99 |  | 1 | 1 | 5273.94 |  |  | 0 | 0 | 0 | 0 | 0 | 0
|  | НР от ЗП | % | 70 |  |  |  |  | 455.21
|  | НП от ЗП | % | 10 |  |  |  |  | 65.03
|  | ЗТР | чел-ч | 0.9 |  | *1,05 | 1 |  |  | 0.945
[8 empty] | 6444.48 |  | 6444.48 | 6444.48
35 | 1.18-2403-18-1/1 Поправка: СН-2012. Гл.1 Сб.18 п.1. 8 | Техническое обслуживание наружных блоков сплит систем мощностью до 10 кВт - ежемесячное (поз.45) Поправка: СН-2012. Гл.1 Сб.18 п.1. 8 Наименование: Затраты на индивидуальные испытания систем вентиляции и кондиционирования воздуха | 1 блок | 2 | [7 empty] | 1881.51 | 1881.51 | 268.79 | 268.79 | 0.19 | 0.12
Объем: 2=1+1
|  | ЗП |  |  | 1279.94 | *1,05 | 1 | 1 | 2687.87
|  | ЭМ |  |  | 3.62 | *1,05 | 1 | 1 | 7.6
|  | в т.ч. ЗПМ |  |  | 0.05 | *1,05 | 1 | 1 | 0.11
|  | МР |  |  | 0.91 |  | 1 | 1 | 1.82
|  | НР от ЗП | % | 70 |  |  |  |  | 1881.51
|  | НП от ЗП | % | 10 |  |  |  |  | 268.79
|  | НР и НП от ЗПМ | % | 108 |  |  |  |  | 0.12
|  | ЗТР | чел-ч | 1.86 |  | *1,05 | 1 |  |  | 3.906
[8 empty] | 4847.71 |  | 2423.86 | 4847.71
Итого по локальной смете: | [7 empty] | 491258.28
Итого по смете: Теническое обслуживание и ремонт кондиционеров, сплит-систем, приточных установок по адресу: г. Москва, Петроверигский пер., д.10, стр.3, д.6-8-10, стр.2 | [7 empty] | 491258.28 | [10 empty] | Итого по смете: 30.04.26 Теническое обслуживание и ремонт кондиционеров, сплит-систем, приточных установок по адресу: г. Москва, Петроверигский пер., д.10, стр.3, д.6-8-10, стр.2
|  | Трудозатраты строителей | [5 empty] | 291.4138
Трудозатраты машинистов
|  | Накладные расходы | [5 empty] | 139688.57
|  | Сметная прибыль | [5 empty] | 19955.49
|  | Всего с НР и СП | [5 empty] | 491258.28
|  | НДС 22% | [5 empty] | 108076.82
|  | Итого с НДС | [5 empty] | 599335.1

## Ведомость объемов работ
Smeta.RU Flash (495) 974-1589
"УТВЕРЖДАЮ"
___________________________
___________________________
" ___ " ___________ 20 ___ г.
Ведомость объемов работ
| 30.04.26 Теническое обслуживание и ремонт кондиционеров, сплит-систем, приточных установок по адресу: г. Москва, Петроверигский пер., д.10, стр.3, д.6-8-10, стр.2 | [6 empty] | 30.04.26 Теническое обслуживание и ремонт кондиционеров, сплит-систем, приточных установок по адресу: г. Москва, Петроверигский пер., д.10, стр.3, д.6-8-10, стр.2
№ п/п | № в ЛСР | Наименование работ и затрат | Единица измерения | Количество | Ссылка на чертежи, спецификации | Формула расчета, расчет объемов работ и расхода материалов | Примечание
1 | 2 | 3 | 4 | 5 | 6 | 7 | 8
Локальная смета: Новая локальная смета
1 | 1 | Техническое обслуживание наружных блоков сплит систем мощностью свыше 10 кВт - ежемесячное (поз.1) | 1 блок | 1 |  | 1
2 | 2 | Техническое обслуживание внутренних настенных блоков сплит систем мощностью свыше 7 кВт - ежемесячное | 1 блок | 1 |  | 1
3 | 3 | Дозаправка хладагентом наружных блоков сплит-систем | 1 блок | 1 |  | 1
4 | 4 | Ремонт камер орошения центральных кондиционеров производительностью по воздуху до 5000 м3/ час (поз.2) применительно | шт. | 1 |  | 1
5 | 5 | Установка вентилей, задвижек, затворов, клапанов обратных, кранов проходных на трубопроводах из стальных труб диаметром до 25 мм | шт. | 2 |  | 2
6 | 6 | Пусконаладочные работы - кондиционер местный неавтономный с централизованным тепло- и холодоснабжением номинальной подачей по воздуху до 3 тыс.м3/ч, при количестве однотипных кондиционеров в одном помещении до 5 | кондиционер | 1 |  | 1
7 | 7 | Ремонт камер орошения центральных кондиционеров производительностью по воздуху до 5000 м3/ час (поз.3) применительно | шт. | 1 |  | 1
8 | 8 | Установка вентилей, задвижек, затворов, клапанов обратных, кранов проходных на трубопроводах из стальных труб диаметром до 25 мм | шт. | 1 |  | 1
9 | 9 | Дозаправка хладагентом наружных блоков сплит-систем | 1 блок | 1 |  | 1
10 | 10 | Изоляция плоских и криволинейных поверхностей изделиями из вспененного каучука | м2 | 0.13 |  | =10*0,013
11 | 11 | Пусконаладочные работы - кондиционер местный неавтономный с централизованным тепло- и холодоснабжением номинальной подачей по воздуху до 3 тыс.м3/ч, при количестве однотипных кондиционеров в одном помещении до 5 | кондиционер | 1 |  | 1
12 | 12 | Ремонт камер орошения центральных кондиционеров производительностью по воздуху до 5000 м3/ час (поз.4) применительно | шт. | 1 |  | 1
13 | 13 | Пусконаладочные работы - кондиционер местный неавтономный с централизованным тепло- и холодоснабжением номинальной подачей по воздуху до 3 тыс.м3/ч, при количестве однотипных кондиционеров в одном помещении до 5 | кондиционер | 1 |  | 1
14 | 14 | Техническое обслуживание наружных блоков сплит систем мощностью до 10 кВт - ежемесячное (поз.5) | 1 блок | 1 |  | 1
15 | 15 | Техническое обслуживание наружных блоков сплит систем мощностью до 10 кВт - ежемесячное (поз.6) | 1 блок | 1 |  | 1
16 | 16 | Техническое обслуживание наружных блоков сплит систем мощностью свыше 10 кВт - ежемесячное (поз.7) | 1 блок | 1 |  | 1
17 | 17 | Техническое обслуживание наружных блоков сплит систем мощностью до 10 кВт - ежемесячное (поз.8) | 1 блок | 1 |  | 1
18 | 18 | Техническое обслуживание внутренних настенных блоков сплит систем мощностью свыше 7 кВт - ежемесячное | 1 блок | 1 |  | 1
19 | 19 | Техническое обслуживание наружных блоков сплит систем мощностью до 10 кВт - ежемесячное (поз.9) | 1 блок | 1 |  | 1
20 | 20 | Техническое обслуживание внутренних настенных блоков сплит систем мощностью свыше 7 кВт - ежемесячное | 1 блок | 1 |  | 1
21 | 21 | Техническое обслуживание внутренних настенных блоков сплит систем мощностью свыше 7 кВт - ежемесячное (поз.10) | 1 блок | 1 |  | 1
22 | 22 | Техническое обслуживание внутренних настенных блоков сплит систем мощностью свыше 7 кВт - ежемесячное (поз.11) | 1 блок | 1 |  | 1
23 | 23 | Ремонт камер орошения центральных кондиционеров производительностью по воздуху до 5000 м3/ час (поз.12) применительно | шт. | 1 |  | 1
24 | 24 | Установка наружного блока сплит-системы весом до 30 кг (без стоимости блока и кронштейнов) (поз.13) | шт. | 1 |  | 1
25 | 25 | Установка наружного блока сплит-системы весом до 30 кг (без стоимости блока и кронштейнов) | шт. | 1 |  | 1
26 | 26 | Монтаж решеток, затворов из полосовой и тонколистовой стали (поз.14) применительно | т | 0.04 |  | =40/1000
27 | 27 | Текущий ремонт контроллеров логических операций (поз.15) | шт. | 2 |  | 2
28 | 28 | Текущий ремонт контроллеров логических операций (поз.16) | шт. | 2 |  | 2
29 | 29 | Установка номерных табличек для этажа, подъезда / таблички из пластмассы (поз.17) (ремонт кожуха) | шт. | 1 |  | 1
30 | 30 | Техническое обслуживание приточных установок производительностью до 5000 м3/ч - ежемесячное (поз.18) | установка | 1 |  | 1
31 | 31 | Установка наружного блока сплит-системы весом до 30 кг (без стоимости блока и кронштейнов) (поз.19) | шт. | 6 |  | 6
32 | 32 | Установка номерных табличек для этажа, подъезда / таблички из пластмассы (поз.20, 21) (ремонт кожуха) | шт. | 1 |  | 1
33 | 33 | Техническое обслуживание наружных блоков сплит систем мощностью до 10 кВт - ежемесячное (поз.22) | 1 блок | 7 |  | 7
34 | 34 | Дозаправка хладагентом наружных блоков сплит-систем | 1 блок | 1 |  | 1
35 | 35 | Техническое обслуживание наружных блоков сплит систем мощностью до 10 кВт - ежемесячное (поз.45) | 1 блок | 2 |  | =1+1
Главный инженер проекта _________________
Составил _________________

## Source
0 | Smeta.RU Flash (495) 974-1589 |  | _PS_ |  | 0 | 0 | 0 | Smeta.RU Flash |  | 1 | 74933 | 10 | 12 | 1 | 0 | 2
1 | 220 | 0 | 185 | 0 | Новый объект | 30.04.26 Теническое обслуживание и ремонт кондиционеров, сплит-систем, приточных установок по адресу: г. Москва, Петроверигский пер., д.10, стр.3, д.6-8-10, стр.2 |  | 0 |  | 0 | 0 | 2 |  | 0 | 0 | 0 | 108 |  | 1 |  | 0 | [31 empty] | 0 | [5 empty] | Сметные нормы списания | Коды ОКП для СН-2012 Выпуск № 7 (в ценах на 01.04.2026 г) | 1 | 1 | 0 | 0 | 1 | 0 | 6 | 2 | 1 | 1 | 0 | 0 | 0 | 0 | 0 | СН-2012 Выпуск № 7. (в ценах на 01.04.2026) глава_1-5, 7 | Типовой расчет для СН-2012 Выпуск №7 (в ценах на 01.04.2026 г) | СН-2012 Выпуск № 7. База данных "Сборник стоимостных нормативов" в текущих ценах по состоянию на 01.04.2026 года | СН-2012 Выпуск № 7. База данных "Сборник стоимостных нормативов" в текущих ценах по состоянию на 01.04.2026 года | СН-2012 Выпуск № 7. База данных "Сборник стоимостных нормативов" в текущих ценах по состоянию на 01.04.2026 года | СН-2012 Выпуск № 7. База данных "Сборник стоимостных нормативов" в текущих ценах по состоянию на 01.04.2026 года | Поправки для СН-2012 Выпуск № 7 в ценах на 01.04.2026 г от 01.04.2026 | 0 | 0 | 8 |  |  | 0 | [13 empty] | 0 | [29 empty] | 0
15 | 1
52 | 220 | 1 | 12 | 0 | Новый объект | 30.04.26 Теническое обслуживание и ремонт кондиционеров, сплит-систем, приточных установок по адресу: г. Москва, Петроверигский пер., д.10, стр.3, д.6-8-10, стр.2 | [7 empty] | 322996.22 | 110071.27 | 13369.86 | 7979.65 | 199555.09 | 0 | 291.4138 | 0 | 0 | 139688.57 | 19955.49 | 0 | 0 | 0 | 0 | 0 | 0 | 0 | 0 | 0 | 0 | 0 | 0 | 0 | 0 | 0 | 0 | 0 | 0 | 491258.28 | 0 | 0 | 491258.28 | 110071.27 | 110071.27 | 0 | 110071.27 | 0 | 0 | 0 | 0 | 0 | 0 | 0 | 0 | 0 | 0 | 0 | 0 | 0 | 0 | 0 | 0 | 0 | 0 | 0 | 0 | 0 | 0 | 0 | 0 | 0 | 0 | 0 | 0 | 0 | 0 | 0 | 0 | 0 | 0 | 0 | 0 | 0 | 0 | 0 | 0 | 0 | 0 | 0 | 0 | 0 | 0 | 0 | 0 | 0 | 0 | 0 | 0 | 0 | 0 | 0 | 0 | 0 | 0 | 0 | 0 | 0 | 0 | 0 | 0 | 0 | 0 | 0 | 0 | 0 | 0 | 0 | 0 | 0 | 0 | 0 | 0 | 0 | 0 | 0 | 0 | 0 | 0 | 0 | 0 | 0 | 0 | 0 | 0 | 0 | 0 | 0 | 0 | 0 | 0 | 0 | 0 | 0 | 0 | 0 | 0 | 0 | 0 | 0 | 0 | 0 | 0 | 0 | 0 | 0 | 0 | 0 | 0 | 0 | 0 | 0 | 0 | 0 | 0 | 0 | 0 | 0 | 0 | 0 | 0 | 0 | 0 | 0 | 0 | 0 | 0 | 0 | 0 | 0 | 0 | 0 | 0 | 0 | 0 | 0 | 0 | 0 | 0 | 0 | 0 | 0 | 0 | 0 | 0 | 0 | 0 | 0 | 0 | 0 | 0 | 0
3 | 1 |  | 153 |  | Новая локальная смета | Новая локальная смета |  | 0 |  | 0 | Новая локальная смета | [6 empty] | 0 |  |  | 0 | [53 empty] | 0 | [7 empty] | 0 | 0
52 | 1 | 3 | 20 | 0 | Новая локальная смета | Новая локальная смета | [7 empty] | 322996.22 | 110071.27 | 13369.86 | 7979.65 | 199555.09 | 0 | 291.4138 | 0 | 0 | 139688.57 | 19955.49 | 0 | 0 | 322996.22 | 110071.27 | 13369.86 | 7979.65 | 199555.09 | 0 | 291.4138 | 0 | 0 | 139688.57 | 19955.49 | 0 | 0 | 0 | 0 | 0 | 491258.28 | 0 | 0 | 491258.28 | 110071.27 | 110071.27 | 0 | 110071.27 | 0 | 0 | 0 | 0 | 0 | 0 | 0 | 0 | 0 | 0 | 0 | 0 | 0 | 0 | 0 | 0 | 0 | 0 | 0 | 0 | 0 | 0 | 0 | 0 | 0 | 0 | 0 | 491258.28 | 0 | 0 | 491258.28 | 110071.27 | 110071.27 | 0 | 110071.27 | 0 | 0 | 0 | 0 | 0 | 0 | 0 | 0 | 0 | 0 | 0 | 0 | 0 | 0 | 0 | 0 | 0 | 0 | 0 | 0 | 0 | 0 | 0 | 0 | 0 | 0 | 0 | 0 | 0 | 0 | 0 | 0 | 0 | 0 | 0 | 0 | 0 | 0 | 0 | 0 | 0 | 0 | 0 | 0 | 0 | 0 | 0 | 0 | 0 | 0 | 0 | 0 | 0 | 0 | 0 | 0 | 0 | 0 | 0 | 0 | 0 | 0 | 0 | 0 | 0 | 0 | 0 | 0 | 0 | 0 | 0 | 0 | 0 | 0 | 0 | 0 | 0 | 0 | 0 | 0 | 0 | 0 | 0 | 0 | 0 | 0 | 0 | 0 | 0 | 0 | 0 | 0 | 0 | 0 | 0 | 0 | 0 | 0 | 0 | 0 | 0 | 0 | 0 | 0 | 0 | 0 | 0 | 0 | 0 | 0 | 0 | 0 | 0 | 0 | 0 | 0 | 0 | 0 | 0 | 0
17 | 1 | 4 | 3 | 1 | 1.18-2403-18-2/1 | Техническое обслуживание наружных блоков сплит систем мощностью свыше 10 кВт - ежемесячное (поз.1) | 1 блок | 1 | 0 | 1 |  |  |  | 1729.41 | 2.14 | 7.6 | 0.12 | 1719.67 | 0 | 2.499 | 0 | 0 | 1203.77 | 171.97 |  | 90973531 | 1729.411 | 2.14 | 7.602 | 0.1155 | 1719.669 | 0 | 2.499 | 0 | 0 | 1647.16 | 2.14 | 7.24 | 0.11 | 1637.78 | 0 | 2.38 | 0 | 0 | 70 | 10 | 1 | 1 |  |  | 1 | 1 | 1 | 1 |  |  |  |  | 0 | 4 | СН-2012.1 Выпуск № 7 (в текущих ценах по состоянию на 01.04.2026 г.). 1.18-2403-18-2/1 |  |  | 0 | 0 |  | 0 | 1 | 0 | 1 | 1 | 1 | 1 | 1 | 1 |  | 70 | 10 |  |  |  | 0 | 0 | 0 | [5 empty] | 0 | Поправка: СН-2012. Гл.1 Сб.18 п.1. 8 Наименование: Затраты на индивидуальные испытания систем вентиляции и кондиционирования воздуха | 0 | 1729.41 | 2.14 | 7.602 | 0.1155 | 1719.669 | 0 | 2.499 | 0 | 0 | 1203.769 | 171.967 |  | 1 |  |  | *1,05 | *1,05 | *1,05 |  | *1,05 | *1,05 |  |  |  | 0 | 0 | 1 | 1 |  |  |  | 1013 | 1 блок | 1 блок | 1 | [6 empty] | 90740938 | 1 | СН-2012 | 0 |  | 4 | 0 | Подрядные работы, гл. 1-5,7 | работа |  | Поправка: СН-2012. Гл.1 Сб.18 п.1. 8 |  | 0 | 1647.16 | 2.14 | 7.24 | 0.11 | 1637.78 | 2.38 | 0 | 0 | [17 empty] | 0 | 0 | 0 |  |  |  |  | 70 | 10 |  |  |  |  | 0 |  | -1638184836 | 2 | 1 | -2 | 0 | 0.13 | 0 | 3105.28 | 0 | 0 | 3105.28 |  | 0 | 3 | 0 |  | 0 | 1 | 0 | 0 | 0 | 0 |  |  | 0 | 0
18 | 1 | 4 |  | 1,1 | 21.1-4-55 | Азот газообразный технический | м3 | 35 | 35 | 35 |  |  |  | 4796.75 | 4796.75 | 0 | 0 | 0 | 0 | 0 | 0 | 0 | 0 | 0 |  | 90973531 | 137.05 | 137.05 | 0 | 0 | 0 | 0 | 0 | 0 | 0 | 137.05 | 137.05 | 0 | 0 | 0 | 0 | 0 | 0 | 0 | 70 | 10 | 1 | 1 |  |  | 1 | 1 | 1 | 1 |  |  |  |  | 3 | 4 | СН-2012.21 Выпуск № 7 (в текущих ценах по состоянию на 01.04.2026 г.). 21.1-4-55 |  |  | 0 | 0 |  | 0 | 1 | 0 | 1 | 1 | 1 | 1 | 1 | 1 |  | 70 | 10 |  |  |  | 0 | 0 | 0 | [5 empty] | 0 |  | 0 | 4796.75 | 137.05 | 0 | 0 | 0 | 0 | 0 | 0 | 0 | 0 | 0 | [13 empty] | 0 | 0 | 1 | 1 |  |  |  | 1007 | м3 | м3 | 1 | [6 empty] | 90740938 | 1 | СН-2012 | 0 |  | 4 | 0 | Подрядные работы, гл. 1-5,7 | работа |  |  |  | 0 | 137.05 | 137.05 | 0 | 0 | 0 | 0 | 0 | [18 empty] | 0 | 0 | 0 |  |  |  |  | 70 | 10 |  |  |  |  | 0 |  | 1583636112 | 2 | 1 | -2 | 0 | 0 | 0 | 4796.75 | 0 | 0 | 4796.75 |  | 0 | 3 | 0 |  | 0 | 1 | 0 | 0 | 0 | 0 |  |  | 0 | 0
17 | 1 | 8 | 6 |  | 1.18-2403-18-1/1 | Техническое обслуживание наружных блоков сплит систем мощностью до 10 кВт - ежемесячное (поз.1) | 1 блок | 1 | 0 | 1 |  |  |  | 1348.65 | 0.91 | 3.8 | 0.05 | 1343.94 | 0 | 1.953 | 0 | 0 | 940.76 | 134.39 |  | -1 | 1348.648 | 0.91 | 3.801 | 0.0525 | 1343.937 | 0 | 1.953 | 0 | 0 | 1284.47 | 0.91 | 3.62 | 0.05 | 1279.94 | 0 | 1.86 | 0 | 0 | 70 | 10 | 1 | 1 |  |  | 1 | 1 | 1 | 1 |  |  |  |  | 0 | 4 | СН-2012.1 Выпуск № 7 (в текущих ценах по состоянию на 01.04.2026 г.). 1.18-2403-18-1/1 |  |  | 0 | 0 |  | 0 | 1 | 0 | 1 | 1 | 1 | 1 | 1 | 1 |  | 70 | 10 |  |  |  | 0 | 0 | 0 | [5 empty] | 0 | Поправка: СН-2012. Гл.1 Сб.18 п.1. 8 Наименование: Затраты на индивидуальные испытания систем вентиляции и кондиционирования воздуха | 0 | 1348.65 | 0.91 | 3.801 | 0.0525 | 1343.937 | 0 | 1.953 | 0 | 0 | 940.758 | 134.394 |  | 2 |  |  | *1,05 | *1,05 | *1,05 |  | *1,05 | *1,05 |  |  |  | 0 | 0 | 1 | 1 |  |  |  | 1013 | 1 блок | 1 блок | 1 | [6 empty] | 90740938 | 1 | СН-2012 | 0 |  | 4 | 0 | Подрядные работы, гл. 1-5,7 | работа |  | Поправка: СН-2012. Гл.1 Сб.18 п.1. 8 |  | 1024 | 1284.47 | 0.91 | 3.62 | 0.05 | 1279.94 | 1.86 | 0 | 0 | [17 empty] | 0 | 0 | 0 |  |  |  |  | 70 | 10 |  |  |  |  | 0 |  | 2004515828 | 2 | 1 | -2 | 0 | 0.05 | 0 | 2423.85 | 0 | 0 | 2423.85 |  | 0 | 3 | 0 |  | 0 | 1 | 0 | 0 | 0 | 0 |  |  | 0 | 0
18 | 1 | 8 |  |  | 21.1-4-55 | Азот газообразный технический | м3 | 35 | 35 | 35 |  |  |  | 4796.75 | 4796.75 | 0 | 0 | 0 | 0 | 0 | 0 | 0 | 0 | 0 |  | -1 | 137.05 | 137.05 | 0 | 0 | 0 | 0 | 0 | 0 | 0 | 137.05 | 137.05 | 0 | 0 | 0 | 0 | 0 | 0 | 0 | 70 | 10 | 1 | 1 |  |  | 1 | 1 | 1 | 1 |  |  |  |  | 3 | 4 | СН-2012.21 Выпуск № 7 (в текущих ценах по состоянию на 01.04.2026 г.). 21.1-4-55 |  |  | 0 | 0 |  | 0 | 1 | 0 | 1 | 1 | 1 | 1 | 1 | 1 |  | 70 | 10 |  |  |  | 0 | 0 | 0 | [5 empty] | 0 |  | 0 | 4796.75 | 137.05 | 0 | 0 | 0 | 0 | 0 | 0 | 0 | 0 | 0 | [13 empty] | 0 | 0 | 1 | 1 |  |  |  | 1007 | м3 | м3 | 1 | [6 empty] | 90740938 | 1 | СН-2012 | 0 |  | 4 | 0 | Подрядные работы, гл. 1-5,7 | работа |  |  |  | 1024 | 137.05 | 137.05 | 0 | 0 | 0 | 0 | 0 | [18 empty] | 0 | 0 | 0 |  |  |  |  | 70 | 10 |  |  |  |  | 0 |  | 1583636112 | 2 | 1 | -2 | 0 | 0 | 0 | 4796.75 | 0 | 0 | 4796.75 |  | 0 | 3 | 0 |  | 0 | 1 | 0 | 0 | 0 | 0 |  |  | 0 | 0
17 | 1 | 10 | 8 | 2 | 1.18-2403-19-3/1 | Техническое обслуживание внутренних настенных блоков сплит систем мощностью свыше 7 кВт - ежемесячное | 1 блок | 1 | 0 | 1 |  |  |  | 665.35 | 0.61 | 0 | 0 | 664.74 | 0 | 0.966 | 0 | 0 | 465.32 | 66.47 |  | 90973531 | 665.3545 | 0.61 | 0 | 0 | 664.7445 | 0 | 0.966 | 0 | 0 | 633.7 | 0.61 | 0 | 0 | 633.09 | 0 | 0.92 | 0 | 0 | 70 | 10 | 1 | 1 |  |  | 1 | 1 | 1 | 1 |  |  |  |  | 0 | 4 | СН-2012.1 Выпуск № 7 (в текущих ценах по состоянию на 01.04.2026 г.). 1.18-2403-19-3/1 |  |  | 0 | 0 |  | 0 | 1 | 0 | 1 | 1 | 1 | 1 | 1 | 1 |  | 70 | 10 |  |  |  | 0 | 0 | 0 | [5 empty] | 0 | Поправка: СН-2012. Гл.1 Сб.18 п.1. 8 Наименование: Затраты на индивидуальные испытания систем вентиляции и кондиционирования воздуха | 0 | 665.35 | 0.61 | 0 | 0 | 664.7445 | 0 | 0.966 | 0 | 0 | 465.318 | 66.474 |  | 3 |  |  | *1,05 | *1,05 | *1,05 |  | *1,05 | *1,05 |  |  |  | 0 | 0 | 1 | 1 |  |  |  | 1013 | 1 блок | 1 блок | 1 | [6 empty] | 90740938 | 1 | СН-2012 | 0 |  | 4 | 0 | Подрядные работы, гл. 1-5,7 | работа |  | Поправка: СН-2012. Гл.1 Сб.18 п.1. 8 |  | 0 | 633.7 | 0.61 | 0 | 0 | 633.09 | 0.92 | 0 | 0 | [17 empty] | 0 | 0 | 0 |  |  |  |  | 70 | 10 |  |  |  |  | 0 |  | 1402171177 | 2 | 1 | -2 | 0 | 0 | 0 | 1197.14 | 0 | 0 | 1197.14 |  | 0 | 3 | 0 |  | 0 | 1 | 0 | 0 | 0 | 0 |  |  | 0 | 0
17 | 1 | 12 | 10 | 3 | 1.18-2403-25-1/1 | Дозаправка хладагентом наружных блоков сплит-систем | 1 блок | 1 | 0 | 1 |  |  |  | 650.3 | 0 | 0 | 0 | 650.3 | 0 | 0.945 | 0 | 0 | 455.21 | 65.03 |  | 90973531 | 650.2965 | 0 | 0 | 0 | 650.2965 | 0 | 0.945 | 0 | 0 | 619.33 | 0 | 0 | 0 | 619.33 | 0 | 0.9 | 0 | 0 | 70 | 10 | 1 | 1 |  |  | 1 | 1 | 1 | 1 |  |  |  |  | 0 | 4 | СН-2012.1 Выпуск № 7 (в текущих ценах по состоянию на 01.04.2026 г.). 1.18-2403-25-1/1 |  |  | 0 | 0 |  | 0 | 1 | 0 | 1 | 1 | 1 | 1 | 1 | 1 |  | 70 | 10 |  |  |  | 0 | 0 | 0 | [5 empty] | 0 | Поправка: СН-2012. Гл.1 Сб.18 п.1. 8 Наименование: Затраты на индивидуальные испытания систем вентиляции и кондиционирования воздуха | 0 | 650.3 | 0 | 0 | 0 | 650.2965 | 0 | 0.945 | 0 | 0 | 455.21 | 65.03 |  | 4 |  |  | *1,05 | *1,05 | *1,05 |  | *1,05 | *1,05 |  |  |  | 0 | 0 | 1 | 1 |  |  |  | 1013 | 1 блок | 1 блок | 1 | [6 empty] | 90740938 | 1 | СН-2012 | 0 |  | 4 | 0 | Подрядные работы, гл. 1-5,7 | работа |  | Поправка: СН-2012. Гл.1 Сб.18 п.1. 8 |  | 0 | 619.33 | 0 | 0 | 0 | 619.33 | 0.9 | 0 | 0 | [17 empty] | 0 | 0 | 0 |  |  |  |  | 70 | 10 |  |  |  |  | 0 |  | 504469716 | 2 | 1 | -2 | 0 | 0 | 0 | 1170.54 | 0 | 0 | 1170.54 |  | 0 | 3 | 0 |  | 0 | 1 | 0 | 0 | 0 | 0 |  |  | 0 | 0
18 | 1 | 12 |  | 3,1 | 21.1-4-57 | Газ фреон R410A | кг | 6 | 6 | 6 |  |  |  | 5273.94 | 5273.94 | 0 | 0 | 0 | 0 | 0 | 0 | 0 | 0 | 0 |  | 90973531 | 878.99 | 878.99 | 0 | 0 | 0 | 0 | 0 | 0 | 0 | 878.99 | 878.99 | 0 | 0 | 0 | 0 | 0 | 0 | 0 | 70 | 10 | 1 | 1 |  |  | 1 | 1 | 1 | 1 |  |  |  |  | 3 | 4 | СН-2012.21 Выпуск № 7 (в текущих ценах по состоянию на 01.04.2026 г.). 21.1-4-57 |  |  | 0 | 0 |  | 0 | 1 | 0 | 1 | 1 | 1 | 1 | 1 | 1 |  | 70 | 10 |  |  |  | 0 | 0 | 0 | [5 empty] | 0 |  | 0 | 5273.94 | 878.99 | 0 | 0 | 0 | 0 | 0 | 0 | 0 | 0 | 0 | [13 empty] | 0 | 0 | 1 | 1 |  |  |  | 1009 | кг | кг | 1 | [6 empty] | 90740938 | 1 | СН-2012 | 0 |  | 4 | 0 | Подрядные работы, гл. 1-5,7 | работа |  |  |  | 0 | 878.99 | 878.99 | 0 | 0 | 0 | 0 | 0 | [18 empty] | 0 | 0 | 0 |  |  |  |  | 70 | 10 |  |  |  |  | 0 |  | 930069253 | 2 | 1 | -2 | 0 | 0 | 0 | 5273.94 | 0 | 0 | 5273.94 |  | 0 | 3 | 0 |  | 0 | 1 | 0 | 0 | 0 | 0 |  |  | 0 | 0
17 | 1 | 21 | 19 | 4 | 1.18-3401-1-1/1 | Ремонт камер орошения центральных кондиционеров производительностью по воздуху до 5000 м3/ час (поз.2) применительно | шт. | 1 | 0 | 1 |  |  |  | 32031.27 | 7153.67 | 0 | 0 | 24877.6 | 0 | 38.85 | 0 | 0 | 17414.32 | 2487.76 |  | 90973531 | 32031.2675 | 7153.67 | 0 | 0 | 24877.5975 | 0 | 38.85 | 0 | 0 | 30846.62 | 7153.67 | 0 | 0 | 23692.95 | 0 | 37 | 0 | 0 | 70 | 10 | 1 | 1 |  |  | 1 | 1 | 1 | 1 |  |  |  |  | 0 | 4 | СН-2012.1 Выпуск № 7 (в текущих ценах по состоянию на 01.04.2026 г.). 1.18-3401-1-1/1 |  |  | 0 | 0 |  | 0 | 1 | 0 | 1 | 1 | 1 | 1 | 1 | 1 |  | 70 | 10 |  |  |  | 0 | 0 | 0 | [5 empty] | 0 | Поправка: СН-2012. Гл.1 Сб.18 п.1. 8 Наименование: Затраты на индивидуальные испытания систем вентиляции и кондиционирования воздуха | 0 | 32031.27 | 7153.67 | 0 | 0 | 24877.5975 | 0 | 38.85 | 0 | 0 | 17414.32 | 2487.76 |  | 5 |  |  | *1,05 | *1,05 | *1,05 |  | *1,05 | *1,05 |  |  |  | 0 | 0 | 1 | 1 |  |  |  | 1010 | шт. | шт. | 1 | [6 empty] | 90740938 | 1 | СН-2012 | 0 |  | 4 | 0 | Подрядные работы, гл. 1-5,7 | работа |  | Поправка: СН-2012. Гл.1 Сб.18 п.1. 8 |  | 0 | 30846.62 | 7153.67 | 0 | 0 | 23692.95 | 37 | 0 | 0 | [17 empty] | 0 | 0 | 0 |  |  |  |  | 70 | 10 |  |  |  |  | 0 |  | -786226657 | 2 | 1 | -2 | 0 | 0 | 0 | 51933.35 | 0 | 0 | 51933.35 |  | 0 | 3 | 0 |  | 0 | 1 | 0 | 0 | 0 | 0 |  |  | 0 | 0
17 | 1 | 24 | 22 |  | 1.18-2403-18-1/1 | Техническое обслуживание наружных блоков сплит систем мощностью до 10 кВт - ежемесячное (поз.2) | 1 блок | 1 | 0 | 1 |  |  |  | 1348.65 | 0.91 | 3.8 | 0.05 | 1343.94 | 0 | 1.953 | 0 | 0 | 940.76 | 134.39 |  | -1 | 1348.648 | 0.91 | 3.801 | 0.0525 | 1343.937 | 0 | 1.953 | 0 | 0 | 1284.47 | 0.91 | 3.62 | 0.05 | 1279.94 | 0 | 1.86 | 0 | 0 | 70 | 10 | 1 | 1 |  |  | 1 | 1 | 1 | 1 |  |  |  |  | 0 | 4 | СН-2012.1 Выпуск № 7 (в текущих ценах по состоянию на 01.04.2026 г.). 1.18-2403-18-1/1 |  |  | 0 | 0 |  | 0 | 1 | 0 | 1 | 1 | 1 | 1 | 1 | 1 |  | 70 | 10 |  |  |  | 0 | 0 | 0 | [5 empty] | 0 | Поправка: СН-2012. Гл.1 Сб.18 п.1. 8 Наименование: Затраты на индивидуальные испытания систем вентиляции и кондиционирования воздуха | 0 | 1348.65 | 0.91 | 3.801 | 0.0525 | 1343.937 | 0 | 1.953 | 0 | 0 | 940.758 | 134.394 |  | 6 |  |  | *1,05 | *1,05 | *1,05 |  | *1,05 | *1,05 |  |  |  | 0 | 0 | 1 | 1 |  |  |  | 1013 | 1 блок | 1 блок | 1 | [6 empty] | 90740938 | 1 | СН-2012 | 0 |  | 4 | 0 | Подрядные работы, гл. 1-5,7 | работа |  | Поправка: СН-2012. Гл.1 Сб.18 п.1. 8 |  | 1024 | 1284.47 | 0.91 | 3.62 | 0.05 | 1279.94 | 1.86 | 0 | 0 | [17 empty] | 0 | 0 | 0 |  |  |  |  | 70 | 10 |  |  |  |  | 0 |  | -871936348 | 2 | 1 | -2 | 0 | 0.05 | 0 | 2423.85 | 0 | 0 | 2423.85 |  | 0 | 3 | 0 |  | 0 | 1 | 0 | 0 | 0 | 0 |  |  | 0 | 0
17 | 1 | 26 | 24 |  | 1.18-2403-19-3/1 | Техническое обслуживание внутренних настенных блоков сплит систем мощностью свыше 7 кВт - ежемесячное | 1 блок | 1 | 0 | 1 |  |  |  | 665.35 | 0.61 | 0 | 0 | 664.74 | 0 | 0.966 | 0 | 0 | 465.32 | 66.47 |  | -1 | 665.3545 | 0.61 | 0 | 0 | 664.7445 | 0 | 0.966 | 0 | 0 | 633.7 | 0.61 | 0 | 0 | 633.09 | 0 | 0.92 | 0 | 0 | 70 | 10 | 1 | 1 |  |  | 1 | 1 | 1 | 1 |  |  |  |  | 0 | 4 | СН-2012.1 Выпуск № 7 (в текущих ценах по состоянию на 01.04.2026 г.). 1.18-2403-19-3/1 |  |  | 0 | 0 |  | 0 | 1 | 0 | 1 | 1 | 1 | 1 | 1 | 1 |  | 70 | 10 |  |  |  | 0 | 0 | 0 | [5 empty] | 0 | Поправка: СН-2012. Гл.1 Сб.18 п.1. 8 Наименование: Затраты на индивидуальные испытания систем вентиляции и кондиционирования воздуха | 0 | 665.35 | 0.61 | 0 | 0 | 664.7445 | 0 | 0.966 | 0 | 0 | 465.318 | 66.474 |  | 7 |  |  | *1,05 | *1,05 | *1,05 |  | *1,05 | *1,05 |  |  |  | 0 | 0 | 1 | 1 |  |  |  | 1013 | 1 блок | 1 блок | 1 | [6 empty] | 90740938 | 1 | СН-2012 | 0 |  | 4 | 0 | Подрядные работы, гл. 1-5,7 | работа |  | Поправка: СН-2012. Гл.1 Сб.18 п.1. 8 |  | 1024 | 633.7 | 0.61 | 0 | 0 | 633.09 | 0.92 | 0 | 0 | [17 empty] | 0 | 0 | 0 |  |  |  |  | 70 | 10 |  |  |  |  | 0 |  | 1402171177 | 2 | 1 | -2 | 0 | 0 | 0 | 1197.14 | 0 | 0 | 1197.14 |  | 0 | 3 | 0 |  | 0 | 1 | 0 | 0 | 0 | 0 |  |  | 0 | 0
17 | 1 | 31 | 28 |  | 1.15-3203-5-1/1 | Установка муфтовой арматуры диаметром 15 мм | 10 шт. | 0.1 | 0 | 0.1 |  |  |  | 110.57 | 2.99 | 0 | 0 | 107.58 | 0 | 0.168 | 0 | 0 | 75.31 | 10.76 |  | -1 | 1105.66 | 29.87 | 0 | 0 | 1075.79 | 0 | 1.68 | 0 | 0 | 1105.66 | 29.87 | 0 | 0 | 1075.79 | 0 | 1.68 | 0 | 0 | 70 | 10 | 1 | 1 |  |  | 1 | 1 | 1 | 1 |  |  |  |  | 0 | 4 | СН-2012.1 Выпуск № 7 (в текущих ценах по состоянию на 01.04.2026 г.). 1.15-3203-5-1/1 |  |  | 0 | 0 |  | 0 | 1 | 0 | 1 | 1 | 1 | 1 | 1 | 1 |  | 70 | 10 |  |  |  | 0 | 0 | 0 | [5 empty] | 0 |  | 0 | 110.57 | 29.87 | 0 | 0 | 1075.79 | 0 | 1.68 | 0 | 0 | 75.306 | 10.758 | [13 empty] | 0 | 0 | 1 | 1 |  |  |  | 1010 | 10 шт. | 10 шт. | 10 | [6 empty] | 90740938 | 1 | СН-2012 | 0 |  | 4 | 0 | Подрядные работы, гл. 1-5,7 | работа |  |  |  | 1024 | 1105.66 | 29.87 | 0 | 0 | 1075.79 | 1.68 | 0 | 0 | [17 empty] | 0 | 0 | 0 |  |  |  |  | 70 | 10 |  |  |  |  | 0 |  | -1111332816 | 2 | 1 | -2 | 0 | 0 | 0 | 196.64 | 0 | 0 | 196.64 |  | 0 | 3 | 0 |  | 0 | 1 | 0 | 0 | 0 | 0 |  |  | 0 | 0
18 | 1 | 31 |  |  | https://www.kondicioner.pro/ | Hongsen HBC-12 Шаровый вентиль 1/2" пайка | ШТ | 1 | 10 | 10 |  |  |  | 2043.35 | 2043.35 | 0 | 0 | 0 | 0 | 0 | 0 | 0 | 0 | 0 |  | -1 | 2043.35 | 2043.35 | 0 | 0 | 0 | 0 | 0 | 0 | 0 | 2043.35 | 2043.35 | 0 | 0 | 0 | 0 | 0 | 0 | 0 | 70 | 10 | 1 | 1 |  |  | 1 | 1 | 1 | 1 |  |  |  |  | 3 | 4 |  |  |  | 0 | 0 |  | 0 | 1 | 0 | 1 | 1 | 1 | 1 | 1 | 1 |  | 70 | 10 |  |  |  | 0 | 0 | 0 | [5 empty] | 0 |  | 0 | 2043.35 | 2043.35 | 0 | 0 | 0 | 0 | 0 | 0 | 0 | 0 | 0 | [13 empty] | 0 | 0 | 1 | 1 |  |  |  | 1013 | ШТ | ШТ | 1 | [6 empty] | 90740938 | 1 | СН-2012 | 0 |  | 4 | 0 | Подрядные работы, гл. 1-5,7 | работа |  |  |  | 1024 | 2043.35 | 2043.35 | 0 | 0 | 0 | 0 | 0 |  | 5 |  |  | 1 | 18 |  | 2444 | [10 empty] | 0 | 0 | 0 |  |  |  |  | 70 | 10 |  | [2 444 / 1,22] + 2% Заг.скл |  |  | 0 |  | 567467704 | 2 | 3 | -2 | 0 | 0 | 0 | 2043.35 | 0 | 0 | 2043.35 |  | 1 | 1 | 0 |  | 0 | 1 | 0 | 0 | 0 | 0 | 0 | 2 | 0 | 0
17 | 1 | 39 | 35 | 5 | 1.15-3203-1-1/1 | Установка вентилей, задвижек, затворов, клапанов обратных, кранов проходных на трубопроводах из стальных труб диаметром до 25 мм | шт. | 2 | 0 | 2 |  |  |  | 3184.08 | 1106.24 | 29.8 | 0.18 | 2048.04 | 0 | 3.38 | 0 | 0 | 1433.63 | 204.8 |  | 90973531 | 1592.04 | 553.12 | 14.9 | 0.09 | 1024.02 | 0 | 1.69 | 0 | 0 | 1592.04 | 553.12 | 14.9 | 0.09 | 1024.02 | 0 | 1.69 | 0 | 0 | 70 | 10 | 1 | 1 |  |  | 1 | 1 | 1 | 1 |  |  |  |  | 0 | 4 | СН-2012.1 Выпуск № 7 (в текущих ценах по состоянию на 01.04.2026 г.). 1.15-3203-1-1/1 |  |  | 0 | 0 |  | 0 | 1 | 0 | 1 | 1 | 1 | 1 | 1 | 1 |  | 70 | 10 |  |  |  | 0 | 0 | 0 | [5 empty] | 0 |  | 0 | 3184.08 | 553.12 | 14.9 | 0.09 | 1024.02 | 0 | 1.69 | 0 | 0 | 1433.628 | 204.804 | [13 empty] | 0 | 0 | 1 | 1 |  |  |  | 1010 | шт. | шт. | 1 | [6 empty] | 90740938 | 1 | СН-2012 | 0 |  | 4 | 0 | Подрядные работы, гл. 1-5,7 | работа |  |  |  | 0 | 1592.04 | 553.12 | 14.9 | 0.09 | 1024.02 | 1.69 | 0 | 0 | [17 empty] | 0 | 0 | 0 |  |  |  |  | 70 | 10 |  |  |  |  | 0 |  | 1281972868 | 2 | 1 | -2 | 0 | 0.19 | 0 | 4822.7 | 0 | 0 | 4822.7 |  | 0 | 3 | 0 |  | 0 | 1 | 0 | 0 | 0 | 0 |  |  | 0 | 0
18 | 1 | 38 |  | 5,1 | https://www.kondicioner.pro/ | Hongsen HBC-12 Шаровый вентиль 1/2" пайка | ШТ | 1 | 0.5 | 0.5 |  |  |  | 2043.35 | 2043.35 | 0 | 0 | 0 | 0 | 0 | 0 | 0 | 0 | 0 |  | 90973531 | 2043.35 | 2043.35 | 0 | 0 | 0 | 0 | 0 | 0 | 0 | 2043.35 | 2043.35 | 0 | 0 | 0 | 0 | 0 | 0 | 0 | 70 | 10 | 1 | 1 |  |  | 1 | 1 | 1 | 1 |  |  |  |  | 3 | 4 |  |  |  | 0 | 0 |  | 0 | 1 | 0 | 1 | 1 | 1 | 1 | 1 | 1 |  | 70 | 10 |  |  |  | 0 | 0 | 0 | [5 empty] | 0 |  | 0 | 2043.35 | 2043.35 | 0 | 0 | 0 | 0 | 0 | 0 | 0 | 0 | 0 | [13 empty] | 0 | 0 | 1 | 1 |  |  |  | 1013 | ШТ | ШТ | 1 | [6 empty] | 90740938 | 1 | СН-2012 | 0 |  | 4 | 0 | Подрядные работы, гл. 1-5,7 | работа |  |  |  | 0 | 2043.35 | 2043.35 | 0 | 0 | 0 | 0 | 0 |  | 5 |  |  | 1 | 18 |  | 2444 | [10 empty] | 0 | 0 | 0 |  |  |  |  | 70 | 10 |  | [2 444 / 1,22] + 2% Заг.скл |  |  | 0 |  | 567467704 | 2 | 3 | -2 | 0 | 0 | 0 | 2043.35 | 0 | 0 | 2043.35 |  | 1 | 1 | 0 |  | 0 | 1 | 0 | 0 | 0 | 0 | 0 | 2 | 0 | 0
18 | 1 | 39 |  | 5,2 | https://www.kondicioner.pro/ | Hongsen HBC-19V Шаровый вентиль 3/4" пайка с сервисным штуцером | ШТ | 1 | 0.5 | 0.5 |  |  |  | 3165.35 | 3165.35 | 0 | 0 | 0 | 0 | 0 | 0 | 0 | 0 | 0 |  | 90973531 | 3165.35 | 3165.35 | 0 | 0 | 0 | 0 | 0 | 0 | 0 | 3165.35 | 3165.35 | 0 | 0 | 0 | 0 | 0 | 0 | 0 | 70 | 10 | 1 | 1 |  |  | 1 | 1 | 1 | 1 |  |  |  |  | 3 | 4 |  |  |  | 0 | 0 |  | 0 | 1 | 0 | 1 | 1 | 1 | 1 | 1 | 1 |  | 70 | 10 |  |  |  | 0 | 0 | 0 | [5 empty] | 0 |  | 0 | 3165.35 | 3165.35 | 0 | 0 | 0 | 0 | 0 | 0 | 0 | 0 | 0 | [13 empty] | 0 | 0 | 1 | 1 |  |  |  | 1013 | ШТ | ШТ | 1 | [6 empty] | 90740938 | 1 | СН-2012 | 0 |  | 4 | 0 | Подрядные работы, гл. 1-5,7 | работа |  |  |  | 0 | 3165.35 | 3165.35 | 0 | 0 | 0 | 0 | 0 |  | 5 |  |  | 1 | 18 |  | 3786 | [10 empty] | 0 | 0 | 0 |  |  |  |  | 70 | 10 |  | [3 786 / 1,22] + 2% Заг.скл |  |  | 0 |  | 1616711660 | 2 | 3 | -2 | 0 | 0 | 0 | 3165.35 | 0 | 0 | 3165.35 |  | 1 | 1 | 0 |  | 0 | 1 | 0 | 0 | 0 | 0 | 0 | 2 | 0 | 0
17 | 1 | 44 | 39 |  | 1.15-3203-5-2/1 | Установка муфтовой арматуры диаметром 20 мм | 10 шт. | 0.1 | 0 | 0.1 |  |  |  | 114.11 | 3.97 | 0 | 0 | 110.14 | 0 | 0.172 | 0 | 0 | 77.1 | 11.01 |  | -1 | 1141.08 | 39.68 | 0 | 0 | 1101.4 | 0 | 1.72 | 0 | 0 | 1141.08 | 39.68 | 0 | 0 | 1101.4 | 0 | 1.72 | 0 | 0 | 70 | 10 | 1 | 1 |  |  | 1 | 1 | 1 | 1 |  |  |  |  | 0 | 4 | СН-2012.1 Выпуск № 7 (в текущих ценах по состоянию на 01.04.2026 г.). 1.15-3203-5-2/1 |  |  | 0 | 0 |  | 0 | 1 | 0 | 1 | 1 | 1 | 1 | 1 | 1 |  | 70 | 10 |  |  |  | 0 | 0 | 0 | [5 empty] | 0 |  | 0 | 114.11 | 39.68 | 0 | 0 | 1101.4 | 0 | 1.72 | 0 | 0 | 77.098 | 11.014 | [13 empty] | 0 | 0 | 1 | 1 |  |  |  | 1010 | 10 шт. | 10 шт. | 10 | [6 empty] | 90740938 | 1 | СН-2012 | 0 |  | 4 | 0 | Подрядные работы, гл. 1-5,7 | работа |  |  |  | 1024 | 1141.08 | 39.68 | 0 | 0 | 1101.4 | 1.72 | 0 | 0 | [17 empty] | 0 | 0 | 0 |  |  |  |  | 70 | 10 |  |  |  |  | 0 |  | -808691984 | 2 | 1 | -2 | 0 | 0 | 0 | 202.22 | 0 | 0 | 202.22 |  | 0 | 3 | 0 |  | 0 | 1 | 0 | 0 | 0 | 0 |  |  | 0 | 0
18 | 1 | 42 |  |  | 21.13-4-11 | Кран шаровой латунный полнопроходной, Т макс.=120°С, Р=1,6 МПа, диаметр 20 мм | шт. | 1 | 10 | 10 |  |  |  | 1438.37 | 1438.37 | 0 | 0 | 0 | 0 | 0 | 0 | 0 | 0 | 0 |  | -1 | 1438.37 | 1438.37 | 0 | 0 | 0 | 0 | 0 | 0 | 0 | 1438.37 | 1438.37 | 0 | 0 | 0 | 0 | 0 | 0 | 0 | 70 | 10 | 1 | 1 |  |  | 1 | 1 | 1 | 1 |  |  |  |  | 3 | 4 | СН-2012.21 Выпуск № 7 (в текущих ценах по состоянию на 01.04.2026 г.). 21.13-4-11 |  |  | 0 | 0 |  | 0 | 1 | 0 | 1 | 1 | 1 | 1 | 1 | 1 |  | 70 | 10 |  |  |  | 0 | 0 | 0 | [5 empty] | 0 |  | 0 | 1438.37 | 1438.37 | 0 | 0 | 0 | 0 | 0 | 0 | 0 | 0 | 0 | [13 empty] | 0 | 0 | 1 | 1 |  |  |  | 1010 | шт. | шт. | 1 | [6 empty] | 90740938 | 1 | СН-2012 | 0 |  | 4 | 0 | Подрядные работы, гл. 1-5,7 | работа |  |  |  | 1024 | 1438.37 | 1438.37 | 0 | 0 | 0 | 0 | 0 | [18 empty] | 0 | 0 | 0 |  |  |  |  | 70 | 10 |  |  |  |  | 0 |  | -430467227 | 2 | 1 | -2 | 0 | 0 | 0 | 1438.37 | 0 | 0 | 1438.37 |  | 0 | 3 | 0 |  | 0 | 1 | 0 | 0 | 0 | 0 |  |  | 0 | 0
17 | 1 |  |  |  | 21.13-4-10 | Кран шаровой латунный полнопроходной, Т макс.=120°С, Р=1,6 МПа, диаметр 15 мм | шт. | 1 | 0 | 1 |  |  |  | 968.29 | 968.29 | 0 | 0 | 0 | 0 | 0 | 0 | 0 | 0 | 0 |  | -1 | 968.29 | 968.29 | 0 | 0 | 0 | 0 | 0 | 0 | 0 | 968.29 | 968.29 | 0 | 0 | 0 | 0 | 0 | 0 | 0 | 70 | 10 | 1 | 1 |  |  | 1 | 1 | 1 | 1 |  |  |  |  | 3 | 4 | СН-2012.21 Выпуск № 7 (в текущих ценах по состоянию на 01.04.2026 г.). 21.13-4-10 |  |  | 0 | 0 |  | 0 | 1 | 0 | 1 | 1 | 1 | 1 | 1 | 1 |  | 70 | 10 |  |  |  | 0 | 0 | 0 | [5 empty] | 0 |  | 0 | 968.29 | 968.29 | 0 | 0 | 0 | 0 | 0 | 0 | 0 | 0 | 0 | [13 empty] | 0 | 0 | 1 | 1 |  |  |  | 1010 | шт. | шт. | 1 | [6 empty] | 90740938 | 1 | СН-2012 | 0 |  | 4 | 0 | Подрядные работы, гл. 1-5,7 | работа |  |  |  | 1024 | 968.29 | 968.29 | 0 | 0 | 0 | 0 | 0 | 0 | [17 empty] | 0 | 0 | 0 |  |  |  |  | 70 | 10 |  |  |  |  | 0 |  | 1157713489 | 2 | 1 | -2 | 0 | 0 | 0 | 968.29 | 0 | 0 | 968.29 |  | 0 | 3 | 0 |  | 0 | 1 | 0 | 0 | 0 | 0 |  |  | 0 | 0
17 | 1 | 48 | 43 |  | 1.18-3301-3-2/1 | Проверка и ремонт воздухонагревателей (воздухоохладителей), калориферов, поверхностью нагрева до 50 м2 (поз.2) | шт. | 1 | 0 | 1 |  |  |  | 36918.05 | 2145.36 | 0 | 0 | 34772.69 | 0 | 47.25 | 0 | 0 | 24340.88 | 3477.27 |  | -1 | 36918.0525 | 2145.36 | 0 | 0 | 34772.6925 | 0 | 47.25 | 0 | 0 | 35262.21 | 2145.36 | 0 | 0 | 33116.85 | 0 | 45 | 0 | 0 | 70 | 10 | 1 | 1 |  |  | 1 | 1 | 1 | 1 |  |  |  |  | 0 | 4 | СН-2012.1 Выпуск № 7 (в текущих ценах по состоянию на 01.04.2026 г.). 1.18-3301-3-2/1 |  |  | 0 | 0 |  | 0 | 1 | 0 | 1 | 1 | 1 | 1 | 1 | 1 |  | 70 | 10 |  |  |  | 0 | 0 | 0 | [5 empty] | 0 | Поправка: СН-2012. Гл.1 Сб.18 п.1. 8 Наименование: Затраты на индивидуальные испытания систем вентиляции и кондиционирования воздуха | 0 | 36918.05 | 2145.36 | 0 | 0 | 34772.6925 | 0 | 47.25 | 0 | 0 | 24340.883 | 3477.269 |  | 8 |  |  | *1,05 | *1,05 | *1,05 |  | *1,05 | *1,05 |  |  |  | 0 | 0 | 1 | 1 |  |  |  | 1010 | шт. | шт. | 1 | [6 empty] | 90740938 | 1 | СН-2012 | 0 |  | 4 | 0 | Подрядные работы, гл. 1-5,7 | работа |  | Поправка: СН-2012. Гл.1 Сб.18 п.1. 8 |  | 1024 | 35262.21 | 2145.36 | 0 | 0 | 33116.85 | 45 | 0 | 0 | [17 empty] | 0 | 0 | 0 |  |  |  |  | 70 | 10 |  |  |  |  | 0 |  | 1615055416 | 2 | 1 | -2 | 0 | 0 | 0 | 64736.2 | 0 | 0 | 64736.2 |  | 0 | 3 | 0 |  | 0 | 1 | 0 | 0 | 0 | 0 |  |  | 0 | 0
17 | 1 | 49 | 44 |  | 1.15-3204-2-1/1 | Демонтаж муфтовой арматуры диаметром 15 мм | 10 шт. | 0.1 | 0 | 0.1 |  |  |  | 65.32 | 0 | 0 | 0 | 65.32 | 0 | 0.102 | 0 | 0 | 45.72 | 6.53 |  | -1 | 653.16 | 0 | 0 | 0 | 653.16 | 0 | 1.02 | 0 | 0 | 653.16 | 0 | 0 | 0 | 653.16 | 0 | 1.02 | 0 | 0 | 70 | 10 | 1 | 1 |  |  | 1 | 1 | 1 | 1 |  |  |  |  | 0 | 4 | СН-2012.1 Выпуск № 7 (в текущих ценах по состоянию на 01.04.2026 г.). 1.15-3204-2-1/1 |  |  | 0 | 0 |  | 0 | 1 | 0 | 1 | 1 | 1 | 1 | 1 | 1 |  | 70 | 10 |  |  |  | 0 | 0 | 0 | [5 empty] | 0 |  | 0 | 65.32 | 0 | 0 | 0 | 653.16 | 0 | 1.02 | 0 | 0 | 45.724 | 6.532 | [13 empty] | 0 | 0 | 1 | 1 |  |  |  | 1010 | 10 шт. | 10 шт. | 10 | [6 empty] | 90740938 | 1 | СН-2012 | 0 |  | 4 | 0 | Подрядные работы, гл. 1-5,7 | работа |  |  |  | 1024 | 653.16 | 0 | 0 | 0 | 653.16 | 1.02 | 0 | 0 | [17 empty] | 0 | 0 | 0 |  |  |  |  | 70 | 10 |  |  |  |  | 0 |  | -681096267 | 2 | 1 | -2 | 0 | 0 | 0 | 117.57 | 0 | 0 | 117.57 |  | 0 | 3 | 0 |  | 0 | 1 | 0 | 0 | 0 | 0 |  |  | 0 | 0
17 | 1 | 50 | 45 |  | 1.15-3204-2-2/1 | Демонтаж муфтовой арматуры диаметром 20 мм | 10 шт. | 0.1 | 0 | 0.1 |  |  |  | 77.48 | 0 | 0 | 0 | 77.48 | 0 | 0.121 | 0 | 0 | 54.24 | 7.75 |  | -1 | 774.82 | 0 | 0 | 0 | 774.82 | 0 | 1.21 | 0 | 0 | 774.82 | 0 | 0 | 0 | 774.82 | 0 | 1.21 | 0 | 0 | 70 | 10 | 1 | 1 |  |  | 1 | 1 | 1 | 1 |  |  |  |  | 0 | 4 | СН-2012.1 Выпуск № 7 (в текущих ценах по состоянию на 01.04.2026 г.). 1.15-3204-2-2/1 |  |  | 0 | 0 |  | 0 | 1 | 0 | 1 | 1 | 1 | 1 | 1 | 1 |  | 70 | 10 |  |  |  | 0 | 0 | 0 | [5 empty] | 0 |  | 0 | 77.48 | 0 | 0 | 0 | 774.82 | 0 | 1.21 | 0 | 0 | 54.236 | 7.748 | [13 empty] | 0 | 0 | 1 | 1 |  |  |  | 1010 | 10 шт. | 10 шт. | 10 | [6 empty] | 90740938 | 1 | СН-2012 | 0 |  | 4 | 0 | Подрядные работы, гл. 1-5,7 | работа |  |  |  | 1024 | 774.82 | 0 | 0 | 0 | 774.82 | 1.21 | 0 | 0 | [17 empty] | 0 | 0 | 0 |  |  |  |  | 70 | 10 |  |  |  |  | 0 |  | -1826741694 | 2 | 1 | -2 | 0 | 0 | 0 | 139.47 | 0 | 0 | 139.47 |  | 0 | 3 | 0 |  | 0 | 1 | 0 | 0 | 0 | 0 |  |  | 0 | 0
17 | 1 | 54 | 49 |  | 1.18-3301-3-2/1 | Проверка и ремонт воздухонагревателей (воздухоохладителей), калориферов, поверхностью нагрева до 50 м2 (поз.3) | шт. | 1 | 0 | 1 |  |  |  | 36918.05 | 2145.36 | 0 | 0 | 34772.69 | 0 | 47.25 | 0 | 0 | 24340.88 | 3477.27 |  | -1 | 36918.0525 | 2145.36 | 0 | 0 | 34772.6925 | 0 | 47.25 | 0 | 0 | 35262.21 | 2145.36 | 0 | 0 | 33116.85 | 0 | 45 | 0 | 0 | 70 | 10 | 1 | 1 |  |  | 1 | 1 | 1 | 1 |  |  |  |  | 0 | 4 | СН-2012.1 Выпуск № 7 (в текущих ценах по состоянию на 01.04.2026 г.). 1.18-3301-3-2/1 |  |  | 0 | 0 |  | 0 | 1 | 0 | 1 | 1 | 1 | 1 | 1 | 1 |  | 70 | 10 |  |  |  | 0 | 0 | 0 | [5 empty] | 0 | Поправка: СН-2012. Гл.1 Сб.18 п.1. 8 Наименование: Затраты на индивидуальные испытания систем вентиляции и кондиционирования воздуха | 0 | 36918.05 | 2145.36 | 0 | 0 | 34772.6925 | 0 | 47.25 | 0 | 0 | 24340.883 | 3477.269 |  | 9 |  |  | *1,05 | *1,05 | *1,05 |  | *1,05 | *1,05 |  |  |  | 0 | 0 | 1 | 1 |  |  |  | 1010 | шт. | шт. | 1 | [6 empty] | 90740938 | 1 | СН-2012 | 0 |  | 4 | 0 | Подрядные работы, гл. 1-5,7 | работа |  | Поправка: СН-2012. Гл.1 Сб.18 п.1. 8 |  | 1024 | 35262.21 | 2145.36 | 0 | 0 | 33116.85 | 45 | 0 | 0 | [17 empty] | 0 | 0 | 0 |  |  |  |  | 70 | 10 |  |  |  |  | 0 |  | -1999363383 | 2 | 1 | -2 | 0 | 0 | 0 | 64736.2 | 0 | 0 | 64736.2 |  | 0 | 3 | 0 |  | 0 | 1 | 0 | 0 | 0 | 0 |  |  | 0 | 0
17 | 1 | 55 | 50 | 6 | 1.18-3906-29-1/1 | Пусконаладочные работы - кондиционер местный неавтономный с централизованным тепло- и холодоснабжением номинальной подачей по воздуху до 3 тыс.м3/ч, при количестве однотипных кондиционеров в одном помещении до 5 | кондиционер | 1 | 0 | 1 |  |  |  | 5836.12 | 0 | 0 | 0 | 5836.12 | 0 | 6.51 | 0 | 0 | 4085.28 | 583.61 |  | 90973531 | 5836.1205 | 0 | 0 | 0 | 5836.1205 | 0 | 6.51 | 0 | 0 | 5558.21 | 0 | 0 | 0 | 5558.21 | 0 | 6.2 | 0 | 0 | 70 | 10 | 1 | 1 |  |  | 1 | 1 | 1 | 1 |  |  |  |  | 0 | 4 | СН-2012.1 Выпуск № 7 (в текущих ценах по состоянию на 01.04.2026 г.). 1.18-3906-29-1/1 |  |  | 0 | 0 |  | 0 | 1 | 0 | 1 | 1 | 1 | 1 | 1 | 1 |  | 70 | 10 |  |  |  | 0 | 0 | 0 | [5 empty] | 0 | Поправка: СН-2012. Гл.1 Сб.18 п.1. 8 Наименование: Затраты на индивидуальные испытания систем вентиляции и кондиционирования воздуха | 0 | 5836.12 | 0 | 0 | 0 | 5836.1205 | 0 | 6.51 | 0 | 0 | 4085.284 | 583.612 |  | 10 |  |  | *1,05 | *1,05 | *1,05 |  | *1,05 | *1,05 |  |  |  | 0 | 0 | 1 | 1 |  |  |  | 1013 | кондиционер | кондиционер | 1 | [6 empty] | 90740938 | 1 | СН-2012 | 0 |  | 4 | 0 | Подрядные работы, гл. 1-5,7 | работа |  | Поправка: СН-2012. Гл.1 Сб.18 п.1. 8 |  | 0 | 5558.21 | 0 | 0 | 0 | 5558.21 | 6.2 | 0 | 0 | [17 empty] | 0 | 0 | 0 |  |  |  |  | 70 | 10 |  |  |  |  | 0 |  | -1176483984 | 2 | 1 | -2 | 0 | 0 | 0 | 10505.01 | 0 | 0 | 10505.01 |  | 0 | 3 | 0 |  | 0 | 1 | 0 | 0 | 0 | 0 |  |  | 0 | 0
17 | 1 | 64 | 59 | 7 | 1.18-3401-1-1/1 | Ремонт камер орошения центральных кондиционеров производительностью по воздуху до 5000 м3/ час (поз.3) применительно | шт. | 1 | 0 | 1 |  |  |  | 32031.27 | 7153.67 | 0 | 0 | 24877.6 | 0 | 38.85 | 0 | 0 | 17414.32 | 2487.76 |  | 90973531 | 32031.2675 | 7153.67 | 0 | 0 | 24877.5975 | 0 | 38.85 | 0 | 0 | 30846.62 | 7153.67 | 0 | 0 | 23692.95 | 0 | 37 | 0 | 0 | 70 | 10 | 1 | 1 |  |  | 1 | 1 | 1 | 1 |  |  |  |  | 0 | 4 | СН-2012.1 Выпуск № 7 (в текущих ценах по состоянию на 01.04.2026 г.). 1.18-3401-1-1/1 |  |  | 0 | 0 |  | 0 | 1 | 0 | 1 | 1 | 1 | 1 | 1 | 1 |  | 70 | 10 |  |  |  | 0 | 0 | 0 | [5 empty] | 0 | Поправка: СН-2012. Гл.1 Сб.18 п.1. 8 Наименование: Затраты на индивидуальные испытания систем вентиляции и кондиционирования воздуха | 0 | 32031.27 | 7153.67 | 0 | 0 | 24877.5975 | 0 | 38.85 | 0 | 0 | 17414.32 | 2487.76 |  | 11 |  |  | *1,05 | *1,05 | *1,05 |  | *1,05 | *1,05 |  |  |  | 0 | 0 | 1 | 1 |  |  |  | 1010 | шт. | шт. | 1 | [6 empty] | 90740938 | 1 | СН-2012 | 0 |  | 4 | 0 | Подрядные работы, гл. 1-5,7 | работа |  | Поправка: СН-2012. Гл.1 Сб.18 п.1. 8 |  | 0 | 30846.62 | 7153.67 | 0 | 0 | 23692.95 | 37 | 0 | 0 | [17 empty] | 0 | 0 | 0 |  |  |  |  | 70 | 10 |  |  |  |  | 0 |  | 1467381139 | 2 | 1 | -2 | 0 | 0 | 0 | 51933.35 | 0 | 0 | 51933.35 |  | 0 | 3 | 0 |  | 0 | 1 | 0 | 0 | 0 | 0 |  |  | 0 | 0
17 | 1 | 71 | 66 | 8 | 1.15-3203-1-1/1 | Установка вентилей, задвижек, затворов, клапанов обратных, кранов проходных на трубопроводах из стальных труб диаметром до 25 мм | шт. | 1 | 0 | 1 |  |  |  | 1592.04 | 553.12 | 14.9 | 0.09 | 1024.02 | 0 | 1.69 | 0 | 0 | 716.81 | 102.4 |  | 90973531 | 1592.04 | 553.12 | 14.9 | 0.09 | 1024.02 | 0 | 1.69 | 0 | 0 | 1592.04 | 553.12 | 14.9 | 0.09 | 1024.02 | 0 | 1.69 | 0 | 0 | 70 | 10 | 1 | 1 |  |  | 1 | 1 | 1 | 1 |  |  |  |  | 0 | 4 | СН-2012.1 Выпуск № 7 (в текущих ценах по состоянию на 01.04.2026 г.). 1.15-3203-1-1/1 |  |  | 0 | 0 |  | 0 | 1 | 0 | 1 | 1 | 1 | 1 | 1 | 1 |  | 70 | 10 |  |  |  | 0 | 0 | 0 | [5 empty] | 0 |  | 0 | 1592.04 | 553.12 | 14.9 | 0.09 | 1024.02 | 0 | 1.69 | 0 | 0 | 716.814 | 102.402 | [13 empty] | 0 | 0 | 1 | 1 |  |  |  | 1010 | шт. | шт. | 1 | [6 empty] | 90740938 | 1 | СН-2012 | 0 |  | 4 | 0 | Подрядные работы, гл. 1-5,7 | работа |  |  |  | 0 | 1592.04 | 553.12 | 14.9 | 0.09 | 1024.02 | 1.69 | 0 | 0 | [17 empty] | 0 | 0 | 0 |  |  |  |  | 70 | 10 |  |  |  |  | 0 |  | 1281972868 | 2 | 1 | -2 | 0 | 0.1 | 0 | 2411.35 | 0 | 0 | 2411.35 |  | 0 | 3 | 0 |  | 0 | 1 | 0 | 0 | 0 | 0 |  |  | 0 | 0
18 | 1 | 71 |  | 8,1 | https://www.kondicioner.pro/ | Hongsen HBC-12 Шаровый вентиль 1/2" пайка | ШТ | 1 | 1 | 1 |  |  |  | 2043.35 | 2043.35 | 0 | 0 | 0 | 0 | 0 | 0 | 0 | 0 | 0 |  | 90973531 | 2043.35 | 2043.35 | 0 | 0 | 0 | 0 | 0 | 0 | 0 | 2043.35 | 2043.35 | 0 | 0 | 0 | 0 | 0 | 0 | 0 | 70 | 10 | 1 | 1 |  |  | 1 | 1 | 1 | 1 |  |  |  |  | 3 | 4 |  |  |  | 0 | 0 |  | 0 | 1 | 0 | 1 | 1 | 1 | 1 | 1 | 1 |  | 70 | 10 |  |  |  | 0 | 0 | 0 | [5 empty] | 0 |  | 0 | 2043.35 | 2043.35 | 0 | 0 | 0 | 0 | 0 | 0 | 0 | 0 | 0 | [13 empty] | 0 | 0 | 1 | 1 |  |  |  | 1013 | ШТ | ШТ | 1 | [6 empty] | 90740938 | 1 | СН-2012 | 0 |  | 4 | 0 | Подрядные работы, гл. 1-5,7 | работа |  |  |  | 0 | 2043.35 | 2043.35 | 0 | 0 | 0 | 0 | 0 |  | 5 |  |  | 1 | 18 |  | 2444 | [10 empty] | 0 | 0 | 0 |  |  |  |  | 70 | 10 |  | [2 444 / 1,22] + 2% Заг.скл |  |  | 0 |  | 567467704 | 2 | 3 | -2 | 0 | 0 | 0 | 2043.35 | 0 | 0 | 2043.35 |  | 1 | 1 | 0 |  | 0 | 1 | 0 | 0 | 0 | 0 | 0 | 2 | 0 | 0
17 | 1 | 74 | 69 |  | 1.18-2403-18-1/1 | Техническое обслуживание наружных блоков сплит систем мощностью до 10 кВт - ежемесячное (поз.3) | 1 блок | 1 | 0 | 1 |  |  |  | 1348.65 | 0.91 | 3.8 | 0.05 | 1343.94 | 0 | 1.953 | 0 | 0 | 940.76 | 134.39 |  | -1 | 1348.648 | 0.91 | 3.801 | 0.0525 | 1343.937 | 0 | 1.953 | 0 | 0 | 1284.47 | 0.91 | 3.62 | 0.05 | 1279.94 | 0 | 1.86 | 0 | 0 | 70 | 10 | 1 | 1 |  |  | 1 | 1 | 1 | 1 |  |  |  |  | 0 | 4 | СН-2012.1 Выпуск № 7 (в текущих ценах по состоянию на 01.04.2026 г.). 1.18-2403-18-1/1 |  |  | 0 | 0 |  | 0 | 1 | 0 | 1 | 1 | 1 | 1 | 1 | 1 |  | 70 | 10 |  |  |  | 0 | 0 | 0 | [5 empty] | 0 | Поправка: СН-2012. Гл.1 Сб.18 п.1. 8 Наименование: Затраты на индивидуальные испытания систем вентиляции и кондиционирования воздуха | 0 | 1348.65 | 0.91 | 3.801 | 0.0525 | 1343.937 | 0 | 1.953 | 0 | 0 | 940.758 | 134.394 |  | 12 |  |  | *1,05 | *1,05 | *1,05 |  | *1,05 | *1,05 |  |  |  | 0 | 0 | 1 | 1 |  |  |  | 1013 | 1 блок | 1 блок | 1 | [6 empty] | 90740938 | 1 | СН-2012 | 0 |  | 4 | 0 | Подрядные работы, гл. 1-5,7 | работа |  | Поправка: СН-2012. Гл.1 Сб.18 п.1. 8 |  | 1024 | 1284.47 | 0.91 | 3.62 | 0.05 | 1279.94 | 1.86 | 0 | 0 | [17 empty] | 0 | 0 | 0 |  |  |  |  | 70 | 10 |  |  |  |  | 0 |  | 1814076576 | 2 | 1 | -2 | 0 | 0.05 | 0 | 2423.85 | 0 | 0 | 2423.85 |  | 0 | 3 | 0 |  | 0 | 1 | 0 | 0 | 0 | 0 |  |  | 0 | 0
17 | 1 | 76 | 71 |  | 1.18-2403-19-3/1 | Техническое обслуживание внутренних настенных блоков сплит систем мощностью свыше 7 кВт - ежемесячное | 1 блок | 1 | 0 | 1 |  |  |  | 665.35 | 0.61 | 0 | 0 | 664.74 | 0 | 0.966 | 0 | 0 | 465.32 | 66.47 |  | -1 | 665.3545 | 0.61 | 0 | 0 | 664.7445 | 0 | 0.966 | 0 | 0 | 633.7 | 0.61 | 0 | 0 | 633.09 | 0 | 0.92 | 0 | 0 | 70 | 10 | 1 | 1 |  |  | 1 | 1 | 1 | 1 |  |  |  |  | 0 | 4 | СН-2012.1 Выпуск № 7 (в текущих ценах по состоянию на 01.04.2026 г.). 1.18-2403-19-3/1 |  |  | 0 | 0 |  | 0 | 1 | 0 | 1 | 1 | 1 | 1 | 1 | 1 |  | 70 | 10 |  |  |  | 0 | 0 | 0 | [5 empty] | 0 | Поправка: СН-2012. Гл.1 Сб.18 п.1. 8 Наименование: Затраты на индивидуальные испытания систем вентиляции и кондиционирования воздуха | 0 | 665.35 | 0.61 | 0 | 0 | 664.7445 | 0 | 0.966 | 0 | 0 | 465.318 | 66.474 |  | 13 |  |  | *1,05 | *1,05 | *1,05 |  | *1,05 | *1,05 |  |  |  | 0 | 0 | 1 | 1 |  |  |  | 1013 | 1 блок | 1 блок | 1 | [6 empty] | 90740938 | 1 | СН-2012 | 0 |  | 4 | 0 | Подрядные работы, гл. 1-5,7 | работа |  | Поправка: СН-2012. Гл.1 Сб.18 п.1. 8 |  | 1024 | 633.7 | 0.61 | 0 | 0 | 633.09 | 0.92 | 0 | 0 | [17 empty] | 0 | 0 | 0 |  |  |  |  | 70 | 10 |  |  |  |  | 0 |  | 1402171177 | 2 | 1 | -2 | 0 | 0 | 0 | 1197.14 | 0 | 0 | 1197.14 |  | 0 | 3 | 0 |  | 0 | 1 | 0 | 0 | 0 | 0 |  |  | 0 | 0
17 | 1 | 81 | 75 |  | 1.15-3203-5-1/1 | Установка муфтовой арматуры диаметром 15 мм | 10 шт. | 0.1 | 0 | 0.1 |  |  |  | 110.57 | 2.99 | 0 | 0 | 107.58 | 0 | 0.168 | 0 | 0 | 75.31 | 10.76 |  | -1 | 1105.66 | 29.87 | 0 | 0 | 1075.79 | 0 | 1.68 | 0 | 0 | 1105.66 | 29.87 | 0 | 0 | 1075.79 | 0 | 1.68 | 0 | 0 | 70 | 10 | 1 | 1 |  |  | 1 | 1 | 1 | 1 |  |  |  |  | 0 | 4 | СН-2012.1 Выпуск № 7 (в текущих ценах по состоянию на 01.04.2026 г.). 1.15-3203-5-1/1 |  |  | 0 | 0 |  | 0 | 1 | 0 | 1 | 1 | 1 | 1 | 1 | 1 |  | 70 | 10 |  |  |  | 0 | 0 | 0 | [5 empty] | 0 |  | 0 | 110.57 | 29.87 | 0 | 0 | 1075.79 | 0 | 1.68 | 0 | 0 | 75.306 | 10.758 | [13 empty] | 0 | 0 | 1 | 1 |  |  |  | 1010 | 10 шт. | 10 шт. | 10 | [6 empty] | 90740938 | 1 | СН-2012 | 0 |  | 4 | 0 | Подрядные работы, гл. 1-5,7 | работа |  |  |  | 1024 | 1105.66 | 29.87 | 0 | 0 | 1075.79 | 1.68 | 0 | 0 | [17 empty] | 0 | 0 | 0 |  |  |  |  | 70 | 10 |  |  |  |  | 0 |  | -1111332816 | 2 | 1 | -2 | 0 | 0 | 0 | 196.64 | 0 | 0 | 196.64 |  | 0 | 3 | 0 |  | 0 | 1 | 0 | 0 | 0 | 0 |  |  | 0 | 0
18 | 1 | 79 |  |  | 21.13-4-10 | Кран шаровой латунный полнопроходной, Т макс.=120°С, Р=1,6 МПа, диаметр 15 мм | шт. | 1 | 10 | 10 |  |  |  | 968.29 | 968.29 | 0 | 0 | 0 | 0 | 0 | 0 | 0 | 0 | 0 |  | -1 | 968.29 | 968.29 | 0 | 0 | 0 | 0 | 0 | 0 | 0 | 968.29 | 968.29 | 0 | 0 | 0 | 0 | 0 | 0 | 0 | 70 | 10 | 1 | 1 |  |  | 1 | 1 | 1 | 1 |  |  |  |  | 3 | 4 | СН-2012.21 Выпуск № 7 (в текущих ценах по состоянию на 01.04.2026 г.). 21.13-4-10 |  |  | 0 | 0 |  | 0 | 1 | 0 | 1 | 1 | 1 | 1 | 1 | 1 |  | 70 | 10 |  |  |  | 0 | 0 | 0 | [5 empty] | 0 |  | 0 | 968.29 | 968.29 | 0 | 0 | 0 | 0 | 0 | 0 | 0 | 0 | 0 | [13 empty] | 0 | 0 | 1 | 1 |  |  |  | 1010 | шт. | шт. | 1 | [6 empty] | 90740938 | 1 | СН-2012 | 0 |  | 4 | 0 | Подрядные работы, гл. 1-5,7 | работа |  |  |  | 1024 | 968.29 | 968.29 | 0 | 0 | 0 | 0 | 0 | [18 empty] | 0 | 0 | 0 |  |  |  |  | 70 | 10 |  |  |  |  | 0 |  | 1157713489 | 2 | 1 | -2 | 0 | 0 | 0 | 968.29 | 0 | 0 | 968.29 |  | 0 | 3 | 0 |  | 0 | 1 | 0 | 0 | 0 | 0 |  |  | 0 | 0
17 | 1 | 83 | 77 | 9 | 1.18-2403-25-1/1 | Дозаправка хладагентом наружных блоков сплит-систем | 1 блок | 1 | 0 | 1 |  |  |  | 650.3 | 0 | 0 | 0 | 650.3 | 0 | 0.945 | 0 | 0 | 455.21 | 65.03 |  | 90973531 | 650.2965 | 0 | 0 | 0 | 650.2965 | 0 | 0.945 | 0 | 0 | 619.33 | 0 | 0 | 0 | 619.33 | 0 | 0.9 | 0 | 0 | 70 | 10 | 1 | 1 |  |  | 1 | 1 | 1 | 1 |  |  |  |  | 0 | 4 | СН-2012.1 Выпуск № 7 (в текущих ценах по состоянию на 01.04.2026 г.). 1.18-2403-25-1/1 |  |  | 0 | 0 |  | 0 | 1 | 0 | 1 | 1 | 1 | 1 | 1 | 1 |  | 70 | 10 |  |  |  | 0 | 0 | 0 | [5 empty] | 0 | Поправка: СН-2012. Гл.1 Сб.18 п.1. 8 Наименование: Затраты на индивидуальные испытания систем вентиляции и кондиционирования воздуха | 0 | 650.3 | 0 | 0 | 0 | 650.2965 | 0 | 0.945 | 0 | 0 | 455.21 | 65.03 |  | 14 |  |  | *1,05 | *1,05 | *1,05 |  | *1,05 | *1,05 |  |  |  | 0 | 0 | 1 | 1 |  |  |  | 1013 | 1 блок | 1 блок | 1 | [6 empty] | 90740938 | 1 | СН-2012 | 0 |  | 4 | 0 | Подрядные работы, гл. 1-5,7 | работа |  | Поправка: СН-2012. Гл.1 Сб.18 п.1. 8 |  | 0 | 619.33 | 0 | 0 | 0 | 619.33 | 0.9 | 0 | 0 | [17 empty] | 0 | 0 | 0 |  |  |  |  | 70 | 10 |  |  |  |  | 0 |  | 504469716 | 2 | 1 | -2 | 0 | 0 | 0 | 1170.54 | 0 | 0 | 1170.54 |  | 0 | 3 | 0 |  | 0 | 1 | 0 | 0 | 0 | 0 |  |  | 0 | 0
18 | 1 | 83 |  | 9,1 | 21.1-4-57 | Газ фреон R410A | кг | 49 | 49 | 49 |  |  |  | 43070.51 | 43070.51 | 0 | 0 | 0 | 0 | 0 | 0 | 0 | 0 | 0 |  | 90973531 | 878.99 | 878.99 | 0 | 0 | 0 | 0 | 0 | 0 | 0 | 878.99 | 878.99 | 0 | 0 | 0 | 0 | 0 | 0 | 0 | 70 | 10 | 1 | 1 |  |  | 1 | 1 | 1 | 1 |  |  |  |  | 3 | 4 | СН-2012.21 Выпуск № 7 (в текущих ценах по состоянию на 01.04.2026 г.). 21.1-4-57 |  |  | 0 | 0 |  | 0 | 1 | 0 | 1 | 1 | 1 | 1 | 1 | 1 |  | 70 | 10 |  |  |  | 0 | 0 | 0 | [5 empty] | 0 |  | 0 | 43070.51 | 878.99 | 0 | 0 | 0 | 0 | 0 | 0 | 0 | 0 | 0 | [13 empty] | 0 | 0 | 1 | 1 |  |  |  | 1009 | кг | кг | 1 | [6 empty] | 90740938 | 1 | СН-2012 | 0 |  | 4 | 0 | Подрядные работы, гл. 1-5,7 | работа |  |  |  | 0 | 878.99 | 878.99 | 0 | 0 | 0 | 0 | 0 | [18 empty] | 0 | 0 | 0 |  |  |  |  | 70 | 10 |  |  |  |  | 0 |  | 930069253 | 2 | 1 | -2 | 0 | 0 | 0 | 43070.51 | 0 | 0 | 43070.51 |  | 0 | 3 | 0 |  | 0 | 1 | 0 | 0 | 0 | 0 |  |  | 0 | 0
17 | 1 | 87 | 82 | 10 | 1.18-3703-3-1/1 | Изоляция плоских и криволинейных поверхностей изделиями из вспененного каучука | м2 | 0.13 | 0 | 0.13 |  |  |  | 103.81 | 51.6 | 0 | 0 | 52.21 | 0 | 0.07917 | 0 | 0 | 36.55 | 5.22 |  | 90973531 | 798.5745 | 396.96 | 0 | 0 | 401.6145 | 0 | 0.609 | 0 | 0 | 779.45 | 396.96 | 0 | 0 | 382.49 | 0 | 0.58 | 0 | 0 | 70 | 10 | 1 | 1 |  |  | 1 | 1 | 1 | 1 |  |  |  |  | 0 | 4 | СН-2012.1 Выпуск № 7 (в текущих ценах по состоянию на 01.04.2026 г.). 1.18-3703-3-1/1 |  |  | 0 | 0 |  | 0 | 1 | 0 | 1 | 1 | 1 | 1 | 1 | 1 |  | 70 | 10 |  |  |  | 0 | 0 | 0 | [5 empty] | 0 | Поправка: СН-2012. Гл.1 Сб.18 п.1. 8 Наименование: Затраты на индивидуальные испытания систем вентиляции и кондиционирования воздуха | 0 | 103.81 | 396.96 | 0 | 0 | 401.6145 | 0 | 0.609 | 0 | 0 | 36.547 | 5.221 |  | 15 |  |  | *1,05 | *1,05 | *1,05 |  | *1,05 | *1,05 |  |  |  | 0 | 0 | 1 | 1 |  |  |  | 1005 | м2 | м2 | 1 | [6 empty] | 90740938 | 1 | СН-2012 | 0 |  | 4 | 0 | Подрядные работы, гл. 1-5,7 | работа |  | Поправка: СН-2012. Гл.1 Сб.18 п.1. 8 |  | 0 | 779.45 | 396.96 | 0 | 0 | 382.49 | 0.58 | 0 | 0 | [17 empty] | 0 | 0 | 0 |  |  |  |  | 70 | 10 |  |  |  |  | 0 |  | 526942399 | 2 | 1 | -2 | 0 | 0 | 0 | 145.58 | 0 | 0 | 145.58 |  | 0 | 3 | 0 |  | 0 | 1 | 0 | 0 | 0 | 0 |  |  | 0 | 0
18 | 1 | 85 |  | 10,1 | 21.1-14-13 | Трубки теплоизоляционные из вспененного каучука, температура применения от -200 до +150°С, плотность, 65-70 кг/м3, внутренний диаметр (толщина) 15 (13) мм | м | 13.65 | 105 | 105 |  |  |  | 835.79 | 835.79 | 0 | 0 | 0 | 0 | 0 | 0 | 0 | 0 | 0 |  | 90973531 | 61.23 | 61.23 | 0 | 0 | 0 | 0 | 0 | 0 | 0 | 61.23 | 61.23 | 0 | 0 | 0 | 0 | 0 | 0 | 0 | 70 | 10 | 1 | 1 |  |  | 1 | 1 | 1 | 1 |  |  |  |  | 3 | 4 | СН-2012.21 Выпуск № 7 (в текущих ценах по состоянию на 01.04.2026 г.). 21.1-14-13 |  |  | 0 | 0 |  | 0 | 1 | 0 | 1 | 1 | 1 | 1 | 1 | 1 |  | 70 | 10 |  |  |  | 0 | 0 | 0 | [5 empty] | 0 |  | 0 | 835.79 | 61.23 | 0 | 0 | 0 | 0 | 0 | 0 | 0 | 0 | 0 | [13 empty] | 0 | 0 | 1 | 1 |  |  |  | 1003 | м | м | 1 | [6 empty] | 90740938 | 1 | СН-2012 | 0 |  | 4 | 0 | Подрядные работы, гл. 1-5,7 | работа |  |  |  | 0 | 61.23 | 61.23 | 0 | 0 | 0 | 0 | 0 | [18 empty] | 0 | 0 | 0 |  |  |  |  | 70 | 10 |  |  |  |  | 0 |  | -1853110078 | 2 | 1 | -2 | 0 | 0 | 0 | 835.79 | 0 | 0 | 835.79 |  | 0 | 3 | 0 |  | 0 | 1 | 0 | 0 | 0 | 0 |  |  | 0 | 0
17 | 1 | 88 | 83 | 11 | 1.18-3906-29-1/1 | Пусконаладочные работы - кондиционер местный неавтономный с централизованным тепло- и холодоснабжением номинальной подачей по воздуху до 3 тыс.м3/ч, при количестве однотипных кондиционеров в одном помещении до 5 | кондиционер | 1 | 0 | 1 |  |  |  | 5836.12 | 0 | 0 | 0 | 5836.12 | 0 | 6.51 | 0 | 0 | 4085.28 | 583.61 |  | 90973531 | 5836.1205 | 0 | 0 | 0 | 5836.1205 | 0 | 6.51 | 0 | 0 | 5558.21 | 0 | 0 | 0 | 5558.21 | 0 | 6.2 | 0 | 0 | 70 | 10 | 1 | 1 |  |  | 1 | 1 | 1 | 1 |  |  |  |  | 0 | 4 | СН-2012.1 Выпуск № 7 (в текущих ценах по состоянию на 01.04.2026 г.). 1.18-3906-29-1/1 |  |  | 0 | 0 |  | 0 | 1 | 0 | 1 | 1 | 1 | 1 | 1 | 1 |  | 70 | 10 |  |  |  | 0 | 0 | 0 | [5 empty] | 0 | Поправка: СН-2012. Гл.1 Сб.18 п.1. 8 Наименование: Затраты на индивидуальные испытания систем вентиляции и кондиционирования воздуха | 0 | 5836.12 | 0 | 0 | 0 | 5836.1205 | 0 | 6.51 | 0 | 0 | 4085.284 | 583.612 |  | 16 |  |  | *1,05 | *1,05 | *1,05 |  | *1,05 | *1,05 |  |  |  | 0 | 0 | 1 | 1 |  |  |  | 1013 | кондиционер | кондиционер | 1 | [6 empty] | 90740938 | 1 | СН-2012 | 0 |  | 4 | 0 | Подрядные работы, гл. 1-5,7 | работа |  | Поправка: СН-2012. Гл.1 Сб.18 п.1. 8 |  | 0 | 5558.21 | 0 | 0 | 0 | 5558.21 | 6.2 | 0 | 0 | [17 empty] | 0 | 0 | 0 |  |  |  |  | 70 | 10 |  |  |  |  | 0 |  | -1176483984 | 2 | 1 | -2 | 0 | 0 | 0 | 10505.01 | 0 | 0 | 10505.01 |  | 0 | 3 | 0 |  | 0 | 1 | 0 | 0 | 0 | 0 |  |  | 0 | 0
17 | 1 | 97 | 92 | 12 | 1.18-3401-1-1/1 | Ремонт камер орошения центральных кондиционеров производительностью по воздуху до 5000 м3/ час (поз.4) применительно | шт. | 1 | 0 | 1 |  |  |  | 32031.27 | 7153.67 | 0 | 0 | 24877.6 | 0 | 38.85 | 0 | 0 | 17414.32 | 2487.76 |  | 90973531 | 32031.2675 | 7153.67 | 0 | 0 | 24877.5975 | 0 | 38.85 | 0 | 0 | 30846.62 | 7153.67 | 0 | 0 | 23692.95 | 0 | 37 | 0 | 0 | 70 | 10 | 1 | 1 |  |  | 1 | 1 | 1 | 1 |  |  |  |  | 0 | 4 | СН-2012.1 Выпуск № 7 (в текущих ценах по состоянию на 01.04.2026 г.). 1.18-3401-1-1/1 |  |  | 0 | 0 |  | 0 | 1 | 0 | 1 | 1 | 1 | 1 | 1 | 1 |  | 70 | 10 |  |  |  | 0 | 0 | 0 | [5 empty] | 0 | Поправка: СН-2012. Гл.1 Сб.18 п.1. 8 Наименование: Затраты на индивидуальные испытания систем вентиляции и кондиционирования воздуха | 0 | 32031.27 | 7153.67 | 0 | 0 | 24877.5975 | 0 | 38.85 | 0 | 0 | 17414.32 | 2487.76 |  | 17 |  |  | *1,05 | *1,05 | *1,05 |  | *1,05 | *1,05 |  |  |  | 0 | 0 | 1 | 1 |  |  |  | 1010 | шт. | шт. | 1 | [6 empty] | 90740938 | 1 | СН-2012 | 0 |  | 4 | 0 | Подрядные работы, гл. 1-5,7 | работа |  | Поправка: СН-2012. Гл.1 Сб.18 п.1. 8 |  | 0 | 30846.62 | 7153.67 | 0 | 0 | 23692.95 | 37 | 0 | 0 | [17 empty] | 0 | 0 | 0 |  |  |  |  | 70 | 10 |  |  |  |  | 0 |  | 228040933 | 2 | 1 | -2 | 0 | 0 | 0 | 51933.35 | 0 | 0 | 51933.35 |  | 0 | 3 | 0 |  | 0 | 1 | 0 | 0 | 0 | 0 |  |  | 0 | 0
17 | 1 | 98 | 93 | 13 | 1.18-3906-29-1/1 | Пусконаладочные работы - кондиционер местный неавтономный с централизованным тепло- и холодоснабжением номинальной подачей по воздуху до 3 тыс.м3/ч, при количестве однотипных кондиционеров в одном помещении до 5 | кондиционер | 1 | 0 | 1 |  |  |  | 5836.12 | 0 | 0 | 0 | 5836.12 | 0 | 6.51 | 0 | 0 | 4085.28 | 583.61 |  | 90973531 | 5836.1205 | 0 | 0 | 0 | 5836.1205 | 0 | 6.51 | 0 | 0 | 5558.21 | 0 | 0 | 0 | 5558.21 | 0 | 6.2 | 0 | 0 | 70 | 10 | 1 | 1 |  |  | 1 | 1 | 1 | 1 |  |  |  |  | 0 | 4 | СН-2012.1 Выпуск № 7 (в текущих ценах по состоянию на 01.04.2026 г.). 1.18-3906-29-1/1 |  |  | 0 | 0 |  | 0 | 1 | 0 | 1 | 1 | 1 | 1 | 1 | 1 |  | 70 | 10 |  |  |  | 0 | 0 | 0 | [5 empty] | 0 | Поправка: СН-2012. Гл.1 Сб.18 п.1. 8 Наименование: Затраты на индивидуальные испытания систем вентиляции и кондиционирования воздуха | 0 | 5836.12 | 0 | 0 | 0 | 5836.1205 | 0 | 6.51 | 0 | 0 | 4085.284 | 583.612 |  | 18 |  |  | *1,05 | *1,05 | *1,05 |  | *1,05 | *1,05 |  |  |  | 0 | 0 | 1 | 1 |  |  |  | 1013 | кондиционер | кондиционер | 1 | [6 empty] | 90740938 | 1 | СН-2012 | 0 |  | 4 | 0 | Подрядные работы, гл. 1-5,7 | работа |  | Поправка: СН-2012. Гл.1 Сб.18 п.1. 8 |  | 0 | 5558.21 | 0 | 0 | 0 | 5558.21 | 6.2 | 0 | 0 | [17 empty] | 0 | 0 | 0 |  |  |  |  | 70 | 10 |  |  |  |  | 0 |  | -1176483984 | 2 | 1 | -2 | 0 | 0 | 0 | 10505.01 | 0 | 0 | 10505.01 |  | 0 | 3 | 0 |  | 0 | 1 | 0 | 0 | 0 | 0 |  |  | 0 | 0
17 | 1 | 101 | 96 | 14 | 1.18-2403-18-1/1 | Техническое обслуживание наружных блоков сплит систем мощностью до 10 кВт - ежемесячное (поз.5) | 1 блок | 1 | 0 | 1 |  |  |  | 1348.65 | 0.91 | 3.8 | 0.05 | 1343.94 | 0 | 1.953 | 0 | 0 | 940.76 | 134.39 |  | 90973531 | 1348.648 | 0.91 | 3.801 | 0.0525 | 1343.937 | 0 | 1.953 | 0 | 0 | 1284.47 | 0.91 | 3.62 | 0.05 | 1279.94 | 0 | 1.86 | 0 | 0 | 70 | 10 | 1 | 1 |  |  | 1 | 1 | 1 | 1 |  |  |  |  | 0 | 4 | СН-2012.1 Выпуск № 7 (в текущих ценах по состоянию на 01.04.2026 г.). 1.18-2403-18-1/1 |  |  | 0 | 0 |  | 0 | 1 | 0 | 1 | 1 | 1 | 1 | 1 | 1 |  | 70 | 10 |  |  |  | 0 | 0 | 0 | [5 empty] | 0 | Поправка: СН-2012. Гл.1 Сб.18 п.1. 8 Наименование: Затраты на индивидуальные испытания систем вентиляции и кондиционирования воздуха | 0 | 1348.65 | 0.91 | 3.801 | 0.0525 | 1343.937 | 0 | 1.953 | 0 | 0 | 940.758 | 134.394 |  | 19 |  |  | *1,05 | *1,05 | *1,05 |  | *1,05 | *1,05 |  |  |  | 0 | 0 | 1 | 1 |  |  |  | 1013 | 1 блок | 1 блок | 1 | [6 empty] | 90740938 | 1 | СН-2012 | 0 |  | 4 | 0 | Подрядные работы, гл. 1-5,7 | работа |  | Поправка: СН-2012. Гл.1 Сб.18 п.1. 8 |  | 0 | 1284.47 | 0.91 | 3.62 | 0.05 | 1279.94 | 1.86 | 0 | 0 | [17 empty] | 0 | 0 | 0 |  |  |  |  | 70 | 10 |  |  |  |  | 0 |  | -1736996037 | 2 | 1 | -2 | 0 | 0.05 | 0 | 2423.85 | 0 | 0 | 2423.85 |  | 0 | 3 | 0 |  | 0 | 1 | 0 | 0 | 0 | 0 |  |  | 0 | 0
17 | 1 | 103 | 98 |  | 1.18-2403-19-3/1 | Техническое обслуживание внутренних настенных блоков сплит систем мощностью свыше 7 кВт - ежемесячное | 1 блок | 1 | 0 | 1 |  |  |  | 665.35 | 0.61 | 0 | 0 | 664.74 | 0 | 0.966 | 0 | 0 | 465.32 | 66.47 |  | -1 | 665.3545 | 0.61 | 0 | 0 | 664.7445 | 0 | 0.966 | 0 | 0 | 633.7 | 0.61 | 0 | 0 | 633.09 | 0 | 0.92 | 0 | 0 | 70 | 10 | 1 | 1 |  |  | 1 | 1 | 1 | 1 |  |  |  |  | 0 | 4 | СН-2012.1 Выпуск № 7 (в текущих ценах по состоянию на 01.04.2026 г.). 1.18-2403-19-3/1 |  |  | 0 | 0 |  | 0 | 1 | 0 | 1 | 1 | 1 | 1 | 1 | 1 |  | 70 | 10 |  |  |  | 0 | 0 | 0 | [5 empty] | 0 | Поправка: СН-2012. Гл.1 Сб.18 п.1. 8 Наименование: Затраты на индивидуальные испытания систем вентиляции и кондиционирования воздуха | 0 | 665.35 | 0.61 | 0 | 0 | 664.7445 | 0 | 0.966 | 0 | 0 | 465.318 | 66.474 |  | 20 |  |  | *1,05 | *1,05 | *1,05 |  | *1,05 | *1,05 |  |  |  | 0 | 0 | 1 | 1 |  |  |  | 1013 | 1 блок | 1 блок | 1 | [6 empty] | 90740938 | 1 | СН-2012 | 0 |  | 4 | 0 | Подрядные работы, гл. 1-5,7 | работа |  | Поправка: СН-2012. Гл.1 Сб.18 п.1. 8 |  | 1024 | 633.7 | 0.61 | 0 | 0 | 633.09 | 0.92 | 0 | 0 | [17 empty] | 0 | 0 | 0 |  |  |  |  | 70 | 10 |  |  |  |  | 0 |  | 1402171177 | 2 | 1 | -2 | 0 | 0 | 0 | 1197.14 | 0 | 0 | 1197.14 |  | 0 | 3 | 0 |  | 0 | 1 | 0 | 0 | 0 | 0 |  |  | 0 | 0
17 | 1 | 106 | 101 | 15 | 1.18-2403-18-1/1 | Техническое обслуживание наружных блоков сплит систем мощностью до 10 кВт - ежемесячное (поз.6) | 1 блок | 1 | 0 | 1 |  |  |  | 1348.65 | 0.91 | 3.8 | 0.05 | 1343.94 | 0 | 1.953 | 0 | 0 | 940.76 | 134.39 |  | 90973531 | 1348.648 | 0.91 | 3.801 | 0.0525 | 1343.937 | 0 | 1.953 | 0 | 0 | 1284.47 | 0.91 | 3.62 | 0.05 | 1279.94 | 0 | 1.86 | 0 | 0 | 70 | 10 | 1 | 1 |  |  | 1 | 1 | 1 | 1 |  |  |  |  | 0 | 4 | СН-2012.1 Выпуск № 7 (в текущих ценах по состоянию на 01.04.2026 г.). 1.18-2403-18-1/1 |  |  | 0 | 0 |  | 0 | 1 | 0 | 1 | 1 | 1 | 1 | 1 | 1 |  | 70 | 10 |  |  |  | 0 | 0 | 0 | [5 empty] | 0 | Поправка: СН-2012. Гл.1 Сб.18 п.1. 8 Наименование: Затраты на индивидуальные испытания систем вентиляции и кондиционирования воздуха | 0 | 1348.65 | 0.91 | 3.801 | 0.0525 | 1343.937 | 0 | 1.953 | 0 | 0 | 940.758 | 134.394 |  | 21 |  |  | *1,05 | *1,05 | *1,05 |  | *1,05 | *1,05 |  |  |  | 0 | 0 | 1 | 1 |  |  |  | 1013 | 1 блок | 1 блок | 1 | [6 empty] | 90740938 | 1 | СН-2012 | 0 |  | 4 | 0 | Подрядные работы, гл. 1-5,7 | работа |  | Поправка: СН-2012. Гл.1 Сб.18 п.1. 8 |  | 0 | 1284.47 | 0.91 | 3.62 | 0.05 | 1279.94 | 1.86 | 0 | 0 | [17 empty] | 0 | 0 | 0 |  |  |  |  | 70 | 10 |  |  |  |  | 0 |  | -874127724 | 2 | 1 | -2 | 0 | 0.05 | 0 | 2423.85 | 0 | 0 | 2423.85 |  | 0 | 3 | 0 |  | 0 | 1 | 0 | 0 | 0 | 0 |  |  | 0 | 0
17 | 1 | 108 | 103 |  | 1.18-2403-19-3/1 | Техническое обслуживание внутренних настенных блоков сплит систем мощностью свыше 7 кВт - ежемесячное | 1 блок | 1 | 0 | 1 |  |  |  | 665.35 | 0.61 | 0 | 0 | 664.74 | 0 | 0.966 | 0 | 0 | 465.32 | 66.47 |  | -1 | 665.3545 | 0.61 | 0 | 0 | 664.7445 | 0 | 0.966 | 0 | 0 | 633.7 | 0.61 | 0 | 0 | 633.09 | 0 | 0.92 | 0 | 0 | 70 | 10 | 1 | 1 |  |  | 1 | 1 | 1 | 1 |  |  |  |  | 0 | 4 | СН-2012.1 Выпуск № 7 (в текущих ценах по состоянию на 01.04.2026 г.). 1.18-2403-19-3/1 |  |  | 0 | 0 |  | 0 | 1 | 0 | 1 | 1 | 1 | 1 | 1 | 1 |  | 70 | 10 |  |  |  | 0 | 0 | 0 | [5 empty] | 0 | Поправка: СН-2012. Гл.1 Сб.18 п.1. 8 Наименование: Затраты на индивидуальные испытания систем вентиляции и кондиционирования воздуха | 0 | 665.35 | 0.61 | 0 | 0 | 664.7445 | 0 | 0.966 | 0 | 0 | 465.318 | 66.474 |  | 22 |  |  | *1,05 | *1,05 | *1,05 |  | *1,05 | *1,05 |  |  |  | 0 | 0 | 1 | 1 |  |  |  | 1013 | 1 блок | 1 блок | 1 | [6 empty] | 90740938 | 1 | СН-2012 | 0 |  | 4 | 0 | Подрядные работы, гл. 1-5,7 | работа |  | Поправка: СН-2012. Гл.1 Сб.18 п.1. 8 |  | 1024 | 633.7 | 0.61 | 0 | 0 | 633.09 | 0.92 | 0 | 0 | [17 empty] | 0 | 0 | 0 |  |  |  |  | 70 | 10 |  |  |  |  | 0 |  | 1402171177 | 2 | 1 | -2 | 0 | 0 | 0 | 1197.14 | 0 | 0 | 1197.14 |  | 0 | 3 | 0 |  | 0 | 1 | 0 | 0 | 0 | 0 |  |  | 0 | 0
17 | 1 | 112 | 106 | 16 | 1.18-2403-18-2/1 | Техническое обслуживание наружных блоков сплит систем мощностью свыше 10 кВт - ежемесячное (поз.7) | 1 блок | 1 | 0 | 1 |  |  |  | 1729.41 | 2.14 | 7.6 | 0.12 | 1719.67 | 0 | 2.499 | 0 | 0 | 1203.77 | 171.97 |  | 90973531 | 1729.411 | 2.14 | 7.602 | 0.1155 | 1719.669 | 0 | 2.499 | 0 | 0 | 1647.16 | 2.14 | 7.24 | 0.11 | 1637.78 | 0 | 2.38 | 0 | 0 | 70 | 10 | 1 | 1 |  |  | 1 | 1 | 1 | 1 |  |  |  |  | 0 | 4 | СН-2012.1 Выпуск № 7 (в текущих ценах по состоянию на 01.04.2026 г.). 1.18-2403-18-2/1 |  |  | 0 | 0 |  | 0 | 1 | 0 | 1 | 1 | 1 | 1 | 1 | 1 |  | 70 | 10 |  |  |  | 0 | 0 | 0 | [5 empty] | 0 | Поправка: СН-2012. Гл.1 Сб.18 п.1. 8 Наименование: Затраты на индивидуальные испытания систем вентиляции и кондиционирования воздуха | 0 | 1729.41 | 2.14 | 7.602 | 0.1155 | 1719.669 | 0 | 2.499 | 0 | 0 | 1203.769 | 171.967 |  | 23 |  |  | *1,05 | *1,05 | *1,05 |  | *1,05 | *1,05 |  |  |  | 0 | 0 | 1 | 1 |  |  |  | 1013 | 1 блок | 1 блок | 1 | [6 empty] | 90740938 | 1 | СН-2012 | 0 |  | 4 | 0 | Подрядные работы, гл. 1-5,7 | работа |  | Поправка: СН-2012. Гл.1 Сб.18 п.1. 8 |  | 0 | 1647.16 | 2.14 | 7.24 | 0.11 | 1637.78 | 2.38 | 0 | 0 | [17 empty] | 0 | 0 | 0 |  |  |  |  | 70 | 10 |  |  |  |  | 0 |  | -173366514 | 2 | 1 | -2 | 0 | 0.13 | 0 | 3105.28 | 0 | 0 | 3105.28 |  | 0 | 3 | 0 |  | 0 | 1 | 0 | 0 | 0 | 0 |  |  | 0 | 0
18 | 1 | 112 |  | 16,1 | https://zstock.ru/ | A0010219563A Haier оригинал, Крыльчатка вентилятора | ШТ | 1 | 1 | 1 |  |  |  | 1663.77 | 1663.77 | 0 | 0 | 0 | 0 | 0 | 0 | 0 | 0 | 0 |  | 90973531 | 1663.77 | 1663.77 | 0 | 0 | 0 | 0 | 0 | 0 | 0 | 1663.77 | 1663.77 | 0 | 0 | 0 | 0 | 0 | 0 | 0 | 70 | 10 | 1 | 1 |  |  | 1 | 1 | 1 | 1 |  |  |  |  | 3 | 4 |  |  |  | 0 | 0 |  | 0 | 1 | 0 | 1 | 1 | 1 | 1 | 1 | 1 |  | 70 | 10 |  |  |  | 0 | 0 | 0 | [5 empty] | 0 |  | 0 | 1663.77 | 1663.77 | 0 | 0 | 0 | 0 | 0 | 0 | 0 | 0 | 0 | [13 empty] | 0 | 0 | 1 | 1 |  |  |  | 1013 | ШТ | ШТ | 1 | [6 empty] | 90740938 | 1 | СН-2012 | 0 |  | 4 | 0 | Подрядные работы, гл. 1-5,7 | работа |  |  |  | 0 | 1663.77 | 1663.77 | 0 | 0 | 0 | 0 | 0 |  | 5 |  |  | 1 | 18 |  | 1990 | [10 empty] | 0 | 0 | 0 |  |  |  |  | 70 | 10 |  | [1 990 / 1,22] + 2% Заг.скл |  |  | 0 |  | -1742523515 | 2 | 3 | -2 | 0 | 0 | 0 | 1663.77 | 0 | 0 | 1663.77 |  | 1 | 1 | 0 |  | 0 | 1 | 0 | 0 | 0 | 0 | 0 | 2 | 0 | 0
17 | 1 | 114 | 108 |  | 1.18-2403-19-3/1 | Техническое обслуживание внутренних настенных блоков сплит систем мощностью свыше 7 кВт - ежемесячное | 1 блок | 1 | 0 | 1 |  |  |  | 665.35 | 0.61 | 0 | 0 | 664.74 | 0 | 0.966 | 0 | 0 | 465.32 | 66.47 |  | -1 | 665.3545 | 0.61 | 0 | 0 | 664.7445 | 0 | 0.966 | 0 | 0 | 633.7 | 0.61 | 0 | 0 | 633.09 | 0 | 0.92 | 0 | 0 | 70 | 10 | 1 | 1 |  |  | 1 | 1 | 1 | 1 |  |  |  |  | 0 | 4 | СН-2012.1 Выпуск № 7 (в текущих ценах по состоянию на 01.04.2026 г.). 1.18-2403-19-3/1 |  |  | 0 | 0 |  | 0 | 1 | 0 | 1 | 1 | 1 | 1 | 1 | 1 |  | 70 | 10 |  |  |  | 0 | 0 | 0 | [5 empty] | 0 | Поправка: СН-2012. Гл.1 Сб.18 п.1. 8 Наименование: Затраты на индивидуальные испытания систем вентиляции и кондиционирования воздуха | 0 | 665.35 | 0.61 | 0 | 0 | 664.7445 | 0 | 0.966 | 0 | 0 | 465.318 | 66.474 |  | 24 |  |  | *1,05 | *1,05 | *1,05 |  | *1,05 | *1,05 |  |  |  | 0 | 0 | 1 | 1 |  |  |  | 1013 | 1 блок | 1 блок | 1 | [6 empty] | 90740938 | 1 | СН-2012 | 0 |  | 4 | 0 | Подрядные работы, гл. 1-5,7 | работа |  | Поправка: СН-2012. Гл.1 Сб.18 п.1. 8 |  | 1024 | 633.7 | 0.61 | 0 | 0 | 633.09 | 0.92 | 0 | 0 | [17 empty] | 0 | 0 | 0 |  |  |  |  | 70 | 10 |  |  |  |  | 0 |  | 1402171177 | 2 | 1 | -2 | 0 | 0 | 0 | 1197.14 | 0 | 0 | 1197.14 |  | 0 | 3 | 0 |  | 0 | 1 | 0 | 0 | 0 | 0 |  |  | 0 | 0
17 | 1 | 117 | 110 |  | 1.18-2403-17-2/1 | Техническое обслуживание внутренних кассетных блоков сплит систем мощностью свыше 5 кВт - ежемесячное (поз.7) | 1 блок | 1 | 0 | 1 |  |  |  | 737.91 | 0.91 | 0 | 0 | 737 | 0 | 1.071 | 0 | 0 | 515.9 | 73.7 |  | -1 | 737.905 | 0.91 | 0 | 0 | 736.995 | 0 | 1.071 | 0 | 0 | 702.81 | 0.91 | 0 | 0 | 701.9 | 0 | 1.02 | 0 | 0 | 70 | 10 | 1 | 1 |  |  | 1 | 1 | 1 | 1 |  |  |  |  | 0 | 4 | СН-2012.1 Выпуск № 7 (в текущих ценах по состоянию на 01.04.2026 г.). 1.18-2403-17-2/1 |  |  | 0 | 0 |  | 0 | 1 | 0 | 1 | 1 | 1 | 1 | 1 | 1 |  | 70 | 10 |  |  |  | 0 | 0 | 0 | [5 empty] | 0 | Поправка: СН-2012. Гл.1 Сб.18 п.1. 8 Наименование: Затраты на индивидуальные испытания систем вентиляции и кондиционирования воздуха | 0 | 737.91 | 0.91 | 0 | 0 | 736.995 | 0 | 1.071 | 0 | 0 | 515.9 | 73.7 |  | 25 |  |  | *1,05 | *1,05 | *1,05 |  | *1,05 | *1,05 |  |  |  | 0 | 0 | 1 | 1 |  |  |  | 1013 | 1 блок | 1 блок | 1 | [6 empty] | 90740938 | 1 | СН-2012 | 0 |  | 4 | 0 | Подрядные работы, гл. 1-5,7 | работа |  | Поправка: СН-2012. Гл.1 Сб.18 п.1. 8 |  | 1024 | 702.81 | 0.91 | 0 | 0 | 701.9 | 1.02 | 0 | 0 | [17 empty] | 0 | 0 | 0 |  |  |  |  | 70 | 10 |  |  |  |  | 0 |  | 904275603 | 2 | 1 | -2 | 0 | 0 | 0 | 1327.51 | 0 | 0 | 1327.51 |  | 0 | 3 | 0 |  | 0 | 1 | 0 | 0 | 0 | 0 |  |  | 0 | 0
18 | 1 | 117 |  |  | https://zstock.ru/ | A0010219563A Haier оригинал, Крыльчатка вентилятора | ШТ | 1 | 1 | 1 |  |  |  | 1663.77 | 1663.77 | 0 | 0 | 0 | 0 | 0 | 0 | 0 | 0 | 0 |  | -1 | 1663.77 | 1663.77 | 0 | 0 | 0 | 0 | 0 | 0 | 0 | 1663.77 | 1663.77 | 0 | 0 | 0 | 0 | 0 | 0 | 0 | 70 | 10 | 1 | 1 |  |  | 1 | 1 | 1 | 1 |  |  |  |  | 3 | 4 |  |  |  | 0 | 0 |  | 0 | 1 | 0 | 1 | 1 | 1 | 1 | 1 | 1 |  | 70 | 10 |  |  |  | 0 | 0 | 0 | [5 empty] | 0 |  | 0 | 1663.77 | 1663.77 | 0 | 0 | 0 | 0 | 0 | 0 | 0 | 0 | 0 | [13 empty] | 0 | 0 | 1 | 1 |  |  |  | 1013 | ШТ | ШТ | 1 | [6 empty] | 90740938 | 1 | СН-2012 | 0 |  | 4 | 0 | Подрядные работы, гл. 1-5,7 | работа |  |  |  | 1024 | 1663.77 | 1663.77 | 0 | 0 | 0 | 0 | 0 |  | 5 |  |  | 1 | 18 |  | 1990 | [10 empty] | 0 | 0 | 0 |  |  |  |  | 70 | 10 |  | [1 990 / 1,22] + 2% Заг.скл |  |  | 0 |  | -1742523515 | 2 | 3 | -2 | 0 | 0 | 0 | 1663.77 | 0 | 0 | 1663.77 |  | 1 | 1 | 0 |  | 0 | 1 | 0 | 0 | 0 | 0 | 0 | 2 | 0 | 0
17 | 1 | 120 | 112 |  | 1.18-2403-17-2/1 | Техническое обслуживание внутренних кассетных блоков сплит систем мощностью свыше 5 кВт - ежемесячное (поз.7) | 1 блок | 1 | 0 | 1 |  |  |  | 737.91 | 0.91 | 0 | 0 | 737 | 0 | 1.071 | 0 | 0 | 515.9 | 73.7 |  | -1 | 737.905 | 0.91 | 0 | 0 | 736.995 | 0 | 1.071 | 0 | 0 | 702.81 | 0.91 | 0 | 0 | 701.9 | 0 | 1.02 | 0 | 0 | 70 | 10 | 1 | 1 |  |  | 1 | 1 | 1 | 1 |  |  |  |  | 0 | 4 | СН-2012.1 Выпуск № 7 (в текущих ценах по состоянию на 01.04.2026 г.). 1.18-2403-17-2/1 |  |  | 0 | 0 |  | 0 | 1 | 0 | 1 | 1 | 1 | 1 | 1 | 1 |  | 70 | 10 |  |  |  | 0 | 0 | 0 | [5 empty] | 0 | Поправка: СН-2012. Гл.1 Сб.18 п.1. 8 Наименование: Затраты на индивидуальные испытания систем вентиляции и кондиционирования воздуха | 0 | 737.91 | 0.91 | 0 | 0 | 736.995 | 0 | 1.071 | 0 | 0 | 515.9 | 73.7 |  | 26 |  |  | *1,05 | *1,05 | *1,05 |  | *1,05 | *1,05 |  |  |  | 0 | 0 | 1 | 1 |  |  |  | 1013 | 1 блок | 1 блок | 1 | [6 empty] | 90740938 | 1 | СН-2012 | 0 |  | 4 | 0 | Подрядные работы, гл. 1-5,7 | работа |  | Поправка: СН-2012. Гл.1 Сб.18 п.1. 8 |  | 1024 | 702.81 | 0.91 | 0 | 0 | 701.9 | 1.02 | 0 | 0 | [17 empty] | 0 | 0 | 0 |  |  |  |  | 70 | 10 |  |  |  |  | 0 |  | 904275603 | 2 | 1 | -2 | 0 | 0 | 0 | 1327.51 | 0 | 0 | 1327.51 |  | 0 | 3 | 0 |  | 0 | 1 | 0 | 0 | 0 | 0 |  |  | 0 | 0
18 | 1 | 120 |  |  | https://zstock.ru/ | A0010219563A Haier оригинал, Крыльчатка вентилятора | ШТ | 1 | 1 | 1 |  |  |  | 1663.77 | 1663.77 | 0 | 0 | 0 | 0 | 0 | 0 | 0 | 0 | 0 |  | -1 | 1663.77 | 1663.77 | 0 | 0 | 0 | 0 | 0 | 0 | 0 | 1663.77 | 1663.77 | 0 | 0 | 0 | 0 | 0 | 0 | 0 | 70 | 10 | 1 | 1 |  |  | 1 | 1 | 1 | 1 |  |  |  |  | 3 | 4 |  |  |  | 0 | 0 |  | 0 | 1 | 0 | 1 | 1 | 1 | 1 | 1 | 1 |  | 70 | 10 |  |  |  | 0 | 0 | 0 | [5 empty] | 0 |  | 0 | 1663.77 | 1663.77 | 0 | 0 | 0 | 0 | 0 | 0 | 0 | 0 | 0 | [13 empty] | 0 | 0 | 1 | 1 |  |  |  | 1013 | ШТ | ШТ | 1 | [6 empty] | 90740938 | 1 | СН-2012 | 0 |  | 4 | 0 | Подрядные работы, гл. 1-5,7 | работа |  |  |  | 1024 | 1663.77 | 1663.77 | 0 | 0 | 0 | 0 | 0 |  | 5 |  |  | 1 | 18 |  | 1990 | [10 empty] | 0 | 0 | 0 |  |  |  |  | 70 | 10 |  | [1 990 / 1,22] + 2% Заг.скл |  |  | 0 |  | -1742523515 | 2 | 3 | -2 | 0 | 0 | 0 | 1663.77 | 0 | 0 | 1663.77 |  | 1 | 1 | 0 |  | 0 | 1 | 0 | 0 | 0 | 0 | 0 | 2 | 0 | 0
17 | 1 | 123 | 115 | 17 | 1.18-2403-18-1/1 | Техническое обслуживание наружных блоков сплит систем мощностью до 10 кВт - ежемесячное (поз.8) | 1 блок | 1 | 0 | 1 |  |  |  | 1348.65 | 0.91 | 3.8 | 0.05 | 1343.94 | 0 | 1.953 | 0 | 0 | 940.76 | 134.39 |  | 90973531 | 1348.648 | 0.91 | 3.801 | 0.0525 | 1343.937 | 0 | 1.953 | 0 | 0 | 1284.47 | 0.91 | 3.62 | 0.05 | 1279.94 | 0 | 1.86 | 0 | 0 | 70 | 10 | 1 | 1 |  |  | 1 | 1 | 1 | 1 |  |  |  |  | 0 | 4 | СН-2012.1 Выпуск № 7 (в текущих ценах по состоянию на 01.04.2026 г.). 1.18-2403-18-1/1 |  |  | 0 | 0 |  | 0 | 1 | 0 | 1 | 1 | 1 | 1 | 1 | 1 |  | 70 | 10 |  |  |  | 0 | 0 | 0 | [5 empty] | 0 | Поправка: СН-2012. Гл.1 Сб.18 п.1. 8 Наименование: Затраты на индивидуальные испытания систем вентиляции и кондиционирования воздуха | 0 | 1348.65 | 0.91 | 3.801 | 0.0525 | 1343.937 | 0 | 1.953 | 0 | 0 | 940.758 | 134.394 |  | 27 |  |  | *1,05 | *1,05 | *1,05 |  | *1,05 | *1,05 |  |  |  | 0 | 0 | 1 | 1 |  |  |  | 1013 | 1 блок | 1 блок | 1 | [6 empty] | 90740938 | 1 | СН-2012 | 0 |  | 4 | 0 | Подрядные работы, гл. 1-5,7 | работа |  | Поправка: СН-2012. Гл.1 Сб.18 п.1. 8 |  | 0 | 1284.47 | 0.91 | 3.62 | 0.05 | 1279.94 | 1.86 | 0 | 0 | [17 empty] | 0 | 0 | 0 |  |  |  |  | 70 | 10 |  |  |  |  | 0 |  | 624264495 | 2 | 1 | -2 | 0 | 0.05 | 0 | 2423.85 | 0 | 0 | 2423.85 |  | 0 | 3 | 0 |  | 0 | 1 | 0 | 0 | 0 | 0 |  |  | 0 | 0
17 | 1 | 125 | 117 | 18 | 1.18-2403-19-3/1 | Техническое обслуживание внутренних настенных блоков сплит систем мощностью свыше 7 кВт - ежемесячное | 1 блок | 1 | 0 | 1 |  |  |  | 665.35 | 0.61 | 0 | 0 | 664.74 | 0 | 0.966 | 0 | 0 | 465.32 | 66.47 |  | 90973531 | 665.3545 | 0.61 | 0 | 0 | 664.7445 | 0 | 0.966 | 0 | 0 | 633.7 | 0.61 | 0 | 0 | 633.09 | 0 | 0.92 | 0 | 0 | 70 | 10 | 1 | 1 |  |  | 1 | 1 | 1 | 1 |  |  |  |  | 0 | 4 | СН-2012.1 Выпуск № 7 (в текущих ценах по состоянию на 01.04.2026 г.). 1.18-2403-19-3/1 |  |  | 0 | 0 |  | 0 | 1 | 0 | 1 | 1 | 1 | 1 | 1 | 1 |  | 70 | 10 |  |  |  | 0 | 0 | 0 | [5 empty] | 0 | Поправка: СН-2012. Гл.1 Сб.18 п.1. 8 Наименование: Затраты на индивидуальные испытания систем вентиляции и кондиционирования воздуха | 0 | 665.35 | 0.61 | 0 | 0 | 664.7445 | 0 | 0.966 | 0 | 0 | 465.318 | 66.474 |  | 28 |  |  | *1,05 | *1,05 | *1,05 |  | *1,05 | *1,05 |  |  |  | 0 | 0 | 1 | 1 |  |  |  | 1013 | 1 блок | 1 блок | 1 | [6 empty] | 90740938 | 1 | СН-2012 | 0 |  | 4 | 0 | Подрядные работы, гл. 1-5,7 | работа |  | Поправка: СН-2012. Гл.1 Сб.18 п.1. 8 |  | 0 | 633.7 | 0.61 | 0 | 0 | 633.09 | 0.92 | 0 | 0 | [17 empty] | 0 | 0 | 0 |  |  |  |  | 70 | 10 |  |  |  |  | 0 |  | 1402171177 | 2 | 1 | -2 | 0 | 0 | 0 | 1197.14 | 0 | 0 | 1197.14 |  | 0 | 3 | 0 |  | 0 | 1 | 0 | 0 | 0 | 0 |  |  | 0 | 0
17 | 1 | 129 | 120 | 19 | 1.18-2403-18-1/1 | Техническое обслуживание наружных блоков сплит систем мощностью до 10 кВт - ежемесячное (поз.9) | 1 блок | 1 | 0 | 1 |  |  |  | 1348.65 | 0.91 | 3.8 | 0.05 | 1343.94 | 0 | 1.953 | 0 | 0 | 940.76 | 134.39 |  | 90973531 | 1348.648 | 0.91 | 3.801 | 0.0525 | 1343.937 | 0 | 1.953 | 0 | 0 | 1284.47 | 0.91 | 3.62 | 0.05 | 1279.94 | 0 | 1.86 | 0 | 0 | 70 | 10 | 1 | 1 |  |  | 1 | 1 | 1 | 1 |  |  |  |  | 0 | 4 | СН-2012.1 Выпуск № 7 (в текущих ценах по состоянию на 01.04.2026 г.). 1.18-2403-18-1/1 |  |  | 0 | 0 |  | 0 | 1 | 0 | 1 | 1 | 1 | 1 | 1 | 1 |  | 70 | 10 |  |  |  | 0 | 0 | 0 | [5 empty] | 0 | Поправка: СН-2012. Гл.1 Сб.18 п.1. 8 Наименование: Затраты на индивидуальные испытания систем вентиляции и кондиционирования воздуха | 0 | 1348.65 | 0.91 | 3.801 | 0.0525 | 1343.937 | 0 | 1.953 | 0 | 0 | 940.758 | 134.394 |  | 29 |  |  | *1,05 | *1,05 | *1,05 |  | *1,05 | *1,05 |  |  |  | 0 | 0 | 1 | 1 |  |  |  | 1013 | 1 блок | 1 блок | 1 | [6 empty] | 90740938 | 1 | СН-2012 | 0 |  | 4 | 0 | Подрядные работы, гл. 1-5,7 | работа |  | Поправка: СН-2012. Гл.1 Сб.18 п.1. 8 |  | 0 | 1284.47 | 0.91 | 3.62 | 0.05 | 1279.94 | 1.86 | 0 | 0 | [17 empty] | 0 | 0 | 0 |  |  |  |  | 70 | 10 |  |  |  |  | 0 |  | 869458817 | 2 | 1 | -2 | 0 | 0.05 | 0 | 2423.85 | 0 | 0 | 2423.85 |  | 0 | 3 | 0 |  | 0 | 1 | 0 | 0 | 0 | 0 |  |  | 0 | 0
18 | 1 | 129 |  | 19,1 | https://obogrev.ru/ | Саморегулирующийся нагревательный кабель 23HLM2-CT | м | 1.02 | 1.02 | 1.02 |  |  |  | 298.48 | 298.48 | 0 | 0 | 0 | 0 | 0 | 0 | 0 | 0 | 0 |  | 90973531 | 292.63 | 292.63 | 0 | 0 | 0 | 0 | 0 | 0 | 0 | 292.63 | 292.63 | 0 | 0 | 0 | 0 | 0 | 0 | 0 | 70 | 10 | 1 | 1 |  |  | 1 | 1 | 1 | 1 |  |  |  |  | 3 | 4 |  |  |  | 0 | 0 |  | 0 | 1 | 0 | 1 | 1 | 1 | 1 | 1 | 1 |  | 70 | 10 |  |  |  | 0 | 0 | 0 | [5 empty] | 0 |  | 0 | 298.48 | 292.63 | 0 | 0 | 0 | 0 | 0 | 0 | 0 | 0 | 0 | [13 empty] | 0 | 0 | 1 | 1 |  |  |  | 1003 | м | м | 1 | [6 empty] | 90740938 | 1 | СН-2012 | 0 |  | 4 | 0 | Подрядные работы, гл. 1-5,7 | работа |  |  |  | 0 | 292.63 | 292.63 | 0 | 0 | 0 | 0 | 0 |  | 5 |  |  | 1 | 18 |  | 350 | [10 empty] | 0 | 0 | 0 |  |  |  |  | 70 | 10 |  | [350 / 1,22] + 2% Заг.скл |  |  | 0 |  | -1858465440 | 2 | 3 | -2 | 0 | 0 | 0 | 298.48 | 0 | 0 | 298.48 |  | 1 | 1 | 0 |  | 0 | 1 | 0 | 0 | 0 | 0 | 0 | 2 | 0 | 0
17 | 1 | 131 | 122 | 20 | 1.18-2403-19-3/1 | Техническое обслуживание внутренних настенных блоков сплит систем мощностью свыше 7 кВт - ежемесячное | 1 блок | 1 | 0 | 1 |  |  |  | 665.35 | 0.61 | 0 | 0 | 664.74 | 0 | 0.966 | 0 | 0 | 465.32 | 66.47 |  | 90973531 | 665.3545 | 0.61 | 0 | 0 | 664.7445 | 0 | 0.966 | 0 | 0 | 633.7 | 0.61 | 0 | 0 | 633.09 | 0 | 0.92 | 0 | 0 | 70 | 10 | 1 | 1 |  |  | 1 | 1 | 1 | 1 |  |  |  |  | 0 | 4 | СН-2012.1 Выпуск № 7 (в текущих ценах по состоянию на 01.04.2026 г.). 1.18-2403-19-3/1 |  |  | 0 | 0 |  | 0 | 1 | 0 | 1 | 1 | 1 | 1 | 1 | 1 |  | 70 | 10 |  |  |  | 0 | 0 | 0 | [5 empty] | 0 | Поправка: СН-2012. Гл.1 Сб.18 п.1. 8 Наименование: Затраты на индивидуальные испытания систем вентиляции и кондиционирования воздуха | 0 | 665.35 | 0.61 | 0 | 0 | 664.7445 | 0 | 0.966 | 0 | 0 | 465.318 | 66.474 |  | 30 |  |  | *1,05 | *1,05 | *1,05 |  | *1,05 | *1,05 |  |  |  | 0 | 0 | 1 | 1 |  |  |  | 1013 | 1 блок | 1 блок | 1 | [6 empty] | 90740938 | 1 | СН-2012 | 0 |  | 4 | 0 | Подрядные работы, гл. 1-5,7 | работа |  | Поправка: СН-2012. Гл.1 Сб.18 п.1. 8 |  | 0 | 633.7 | 0.61 | 0 | 0 | 633.09 | 0.92 | 0 | 0 | [17 empty] | 0 | 0 | 0 |  |  |  |  | 70 | 10 |  |  |  |  | 0 |  | 1402171177 | 2 | 1 | -2 | 0 | 0 | 0 | 1197.14 | 0 | 0 | 1197.14 |  | 0 | 3 | 0 |  | 0 | 1 | 0 | 0 | 0 | 0 |  |  | 0 | 0
17 | 1 | 134 | 125 |  | 1.18-2403-18-1/1 | Техническое обслуживание наружных блоков сплит систем мощностью до 10 кВт - ежемесячное (поз.10) | 1 блок | 1 | 0 | 1 |  |  |  | 1348.65 | 0.91 | 3.8 | 0.05 | 1343.94 | 0 | 1.953 | 0 | 0 | 940.76 | 134.39 |  | -1 | 1348.648 | 0.91 | 3.801 | 0.0525 | 1343.937 | 0 | 1.953 | 0 | 0 | 1284.47 | 0.91 | 3.62 | 0.05 | 1279.94 | 0 | 1.86 | 0 | 0 | 70 | 10 | 1 | 1 |  |  | 1 | 1 | 1 | 1 |  |  |  |  | 0 | 4 | СН-2012.1 Выпуск № 7 (в текущих ценах по состоянию на 01.04.2026 г.). 1.18-2403-18-1/1 |  |  | 0 | 0 |  | 0 | 1 | 0 | 1 | 1 | 1 | 1 | 1 | 1 |  | 70 | 10 |  |  |  | 0 | 0 | 0 | [5 empty] | 0 | Поправка: СН-2012. Гл.1 Сб.18 п.1. 8 Наименование: Затраты на индивидуальные испытания систем вентиляции и кондиционирования воздуха | 0 | 1348.65 | 0.91 | 3.801 | 0.0525 | 1343.937 | 0 | 1.953 | 0 | 0 | 940.758 | 134.394 |  | 31 |  |  | *1,05 | *1,05 | *1,05 |  | *1,05 | *1,05 |  |  |  | 0 | 0 | 1 | 1 |  |  |  | 1013 | 1 блок | 1 блок | 1 | [6 empty] | 90740938 | 1 | СН-2012 | 0 |  | 4 | 0 | Подрядные работы, гл. 1-5,7 | работа |  | Поправка: СН-2012. Гл.1 Сб.18 п.1. 8 |  | 1024 | 1284.47 | 0.91 | 3.62 | 0.05 | 1279.94 | 1.86 | 0 | 0 | [17 empty] | 0 | 0 | 0 |  |  |  |  | 70 | 10 |  |  |  |  | 0 |  | 948813110 | 2 | 1 | -2 | 0 | 0.05 | 0 | 2423.85 | 0 | 0 | 2423.85 |  | 0 | 3 | 0 |  | 0 | 1 | 0 | 0 | 0 | 0 |  |  | 0 | 0
17 | 1 | 136 | 127 | 21 | 1.18-2403-19-3/1 | Техническое обслуживание внутренних настенных блоков сплит систем мощностью свыше 7 кВт - ежемесячное (поз.10) | 1 блок | 1 | 0 | 1 |  |  |  | 665.35 | 0.61 | 0 | 0 | 664.74 | 0 | 0.966 | 0 | 0 | 465.32 | 66.47 |  | 90973531 | 665.3545 | 0.61 | 0 | 0 | 664.7445 | 0 | 0.966 | 0 | 0 | 633.7 | 0.61 | 0 | 0 | 633.09 | 0 | 0.92 | 0 | 0 | 70 | 10 | 1 | 1 |  |  | 1 | 1 | 1 | 1 |  |  |  |  | 0 | 4 | СН-2012.1 Выпуск № 7 (в текущих ценах по состоянию на 01.04.2026 г.). 1.18-2403-19-3/1 |  |  | 0 | 0 |  | 0 | 1 | 0 | 1 | 1 | 1 | 1 | 1 | 1 |  | 70 | 10 |  |  |  | 0 | 0 | 0 | [5 empty] | 0 | Поправка: СН-2012. Гл.1 Сб.18 п.1. 8 Наименование: Затраты на индивидуальные испытания систем вентиляции и кондиционирования воздуха | 0 | 665.35 | 0.61 | 0 | 0 | 664.7445 | 0 | 0.966 | 0 | 0 | 465.318 | 66.474 |  | 32 |  |  | *1,05 | *1,05 | *1,05 |  | *1,05 | *1,05 |  |  |  | 0 | 0 | 1 | 1 |  |  |  | 1013 | 1 блок | 1 блок | 1 | [6 empty] | 90740938 | 1 | СН-2012 | 0 |  | 4 | 0 | Подрядные работы, гл. 1-5,7 | работа |  | Поправка: СН-2012. Гл.1 Сб.18 п.1. 8 |  | 0 | 633.7 | 0.61 | 0 | 0 | 633.09 | 0.92 | 0 | 0 | [17 empty] | 0 | 0 | 0 |  |  |  |  | 70 | 10 |  |  |  |  | 0 |  | -724737006 | 2 | 1 | -2 | 0 | 0 | 0 | 1197.14 | 0 | 0 | 1197.14 |  | 0 | 3 | 0 |  | 0 | 1 | 0 | 0 | 0 | 0 |  |  | 0 | 0
17 | 1 | 139 | 130 |  | 1.18-2403-18-1/1 | Техническое обслуживание наружных блоков сплит систем мощностью до 10 кВт - ежемесячное (поз.11) | 1 блок | 1 | 0 | 1 |  |  |  | 1348.65 | 0.91 | 3.8 | 0.05 | 1343.94 | 0 | 1.953 | 0 | 0 | 940.76 | 134.39 |  | -1 | 1348.648 | 0.91 | 3.801 | 0.0525 | 1343.937 | 0 | 1.953 | 0 | 0 | 1284.47 | 0.91 | 3.62 | 0.05 | 1279.94 | 0 | 1.86 | 0 | 0 | 70 | 10 | 1 | 1 |  |  | 1 | 1 | 1 | 1 |  |  |  |  | 0 | 4 | СН-2012.1 Выпуск № 7 (в текущих ценах по состоянию на 01.04.2026 г.). 1.18-2403-18-1/1 |  |  | 0 | 0 |  | 0 | 1 | 0 | 1 | 1 | 1 | 1 | 1 | 1 |  | 70 | 10 |  |  |  | 0 | 0 | 0 | [5 empty] | 0 | Поправка: СН-2012. Гл.1 Сб.18 п.1. 8 Наименование: Затраты на индивидуальные испытания систем вентиляции и кондиционирования воздуха | 0 | 1348.65 | 0.91 | 3.801 | 0.0525 | 1343.937 | 0 | 1.953 | 0 | 0 | 940.758 | 134.394 |  | 33 |  |  | *1,05 | *1,05 | *1,05 |  | *1,05 | *1,05 |  |  |  | 0 | 0 | 1 | 1 |  |  |  | 1013 | 1 блок | 1 блок | 1 | [6 empty] | 90740938 | 1 | СН-2012 | 0 |  | 4 | 0 | Подрядные работы, гл. 1-5,7 | работа |  | Поправка: СН-2012. Гл.1 Сб.18 п.1. 8 |  | 1024 | 1284.47 | 0.91 | 3.62 | 0.05 | 1279.94 | 1.86 | 0 | 0 | [17 empty] | 0 | 0 | 0 |  |  |  |  | 70 | 10 |  |  |  |  | 0 |  | -2007884007 | 2 | 1 | -2 | 0 | 0.05 | 0 | 2423.85 | 0 | 0 | 2423.85 |  | 0 | 3 | 0 |  | 0 | 1 | 0 | 0 | 0 | 0 |  |  | 0 | 0
17 | 1 | 141 | 132 | 22 | 1.18-2403-19-3/1 | Техническое обслуживание внутренних настенных блоков сплит систем мощностью свыше 7 кВт - ежемесячное (поз.11) | 1 блок | 1 | 0 | 1 |  |  |  | 665.35 | 0.61 | 0 | 0 | 664.74 | 0 | 0.966 | 0 | 0 | 465.32 | 66.47 |  | 90973531 | 665.3545 | 0.61 | 0 | 0 | 664.7445 | 0 | 0.966 | 0 | 0 | 633.7 | 0.61 | 0 | 0 | 633.09 | 0 | 0.92 | 0 | 0 | 70 | 10 | 1 | 1 |  |  | 1 | 1 | 1 | 1 |  |  |  |  | 0 | 4 | СН-2012.1 Выпуск № 7 (в текущих ценах по состоянию на 01.04.2026 г.). 1.18-2403-19-3/1 |  |  | 0 | 0 |  | 0 | 1 | 0 | 1 | 1 | 1 | 1 | 1 | 1 |  | 70 | 10 |  |  |  | 0 | 0 | 0 | [5 empty] | 0 | Поправка: СН-2012. Гл.1 Сб.18 п.1. 8 Наименование: Затраты на индивидуальные испытания систем вентиляции и кондиционирования воздуха | 0 | 665.35 | 0.61 | 0 | 0 | 664.7445 | 0 | 0.966 | 0 | 0 | 465.318 | 66.474 |  | 34 |  |  | *1,05 | *1,05 | *1,05 |  | *1,05 | *1,05 |  |  |  | 0 | 0 | 1 | 1 |  |  |  | 1013 | 1 блок | 1 блок | 1 | [6 empty] | 90740938 | 1 | СН-2012 | 0 |  | 4 | 0 | Подрядные работы, гл. 1-5,7 | работа |  | Поправка: СН-2012. Гл.1 Сб.18 п.1. 8 |  | 0 | 633.7 | 0.61 | 0 | 0 | 633.09 | 0.92 | 0 | 0 | [17 empty] | 0 | 0 | 0 |  |  |  |  | 70 | 10 |  |  |  |  | 0 |  | -1038908020 | 2 | 1 | -2 | 0 | 0 | 0 | 1197.14 | 0 | 0 | 1197.14 |  | 0 | 3 | 0 |  | 0 | 1 | 0 | 0 | 0 | 0 |  |  | 0 | 0
17 | 1 | 151 | 141 | 23 | 1.18-3401-1-1/1 | Ремонт камер орошения центральных кондиционеров производительностью по воздуху до 5000 м3/ час (поз.12) применительно | шт. | 1 | 0 | 1 |  |  |  | 32031.27 | 7153.67 | 0 | 0 | 24877.6 | 0 | 38.85 | 0 | 0 | 17414.32 | 2487.76 |  | 90973531 | 32031.2675 | 7153.67 | 0 | 0 | 24877.5975 | 0 | 38.85 | 0 | 0 | 30846.62 | 7153.67 | 0 | 0 | 23692.95 | 0 | 37 | 0 | 0 | 70 | 10 | 1 | 1 |  |  | 1 | 1 | 1 | 1 |  |  |  |  | 0 | 4 | СН-2012.1 Выпуск № 7 (в текущих ценах по состоянию на 01.04.2026 г.). 1.18-3401-1-1/1 |  |  | 0 | 0 |  | 0 | 1 | 0 | 1 | 1 | 1 | 1 | 1 | 1 |  | 70 | 10 |  |  |  | 0 | 0 | 0 | [5 empty] | 0 | Поправка: СН-2012. Гл.1 Сб.18 п.1. 8 Наименование: Затраты на индивидуальные испытания систем вентиляции и кондиционирования воздуха | 0 | 32031.27 | 7153.67 | 0 | 0 | 24877.5975 | 0 | 38.85 | 0 | 0 | 17414.32 | 2487.76 |  | 35 |  |  | *1,05 | *1,05 | *1,05 |  | *1,05 | *1,05 |  |  |  | 0 | 0 | 1 | 1 |  |  |  | 1010 | шт. | шт. | 1 | [6 empty] | 90740938 | 1 | СН-2012 | 0 |  | 4 | 0 | Подрядные работы, гл. 1-5,7 | работа |  | Поправка: СН-2012. Гл.1 Сб.18 п.1. 8 |  | 0 | 30846.62 | 7153.67 | 0 | 0 | 23692.95 | 37 | 0 | 0 | [17 empty] | 0 | 0 | 0 |  |  |  |  | 70 | 10 |  |  |  |  | 0 |  | 1319823478 | 2 | 1 | -2 | 0 | 0 | 0 | 51933.35 | 0 | 0 | 51933.35 |  | 0 | 3 | 0 |  | 0 | 1 | 0 | 0 | 0 | 0 |  |  | 0 | 0
18 | 1 | 151 |  | 23,1 | https://zstock.ru/ | A0010219563A Haier оригинал, Крыльчатка вентилятора | ШТ | 1 | 1 | 1 |  |  |  | 1663.77 | 1663.77 | 0 | 0 | 0 | 0 | 0 | 0 | 0 | 0 | 0 |  | 90973531 | 1663.77 | 1663.77 | 0 | 0 | 0 | 0 | 0 | 0 | 0 | 1663.77 | 1663.77 | 0 | 0 | 0 | 0 | 0 | 0 | 0 | 70 | 10 | 1 | 1 |  |  | 1 | 1 | 1 | 1 |  |  |  |  | 3 | 4 |  |  |  | 0 | 0 |  | 0 | 1 | 0 | 1 | 1 | 1 | 1 | 1 | 1 |  | 70 | 10 |  |  |  | 0 | 0 | 0 | [5 empty] | 0 |  | 0 | 1663.77 | 1663.77 | 0 | 0 | 0 | 0 | 0 | 0 | 0 | 0 | 0 | [13 empty] | 0 | 0 | 1 | 1 |  |  |  | 1013 | ШТ | ШТ | 1 | [6 empty] | 90740938 | 1 | СН-2012 | 0 |  | 4 | 0 | Подрядные работы, гл. 1-5,7 | работа |  |  |  | 0 | 1663.77 | 1663.77 | 0 | 0 | 0 | 0 | 0 |  | 5 |  |  | 1 | 18 |  | 1990 | [10 empty] | 0 | 0 | 0 |  |  |  |  | 70 | 10 |  | [1 990 / 1,22] + 2% Заг.скл |  |  | 0 |  | -1742523515 | 2 | 3 | -2 | 0 | 0 | 0 | 1663.77 | 0 | 0 | 1663.77 |  | 1 | 1 | 0 |  | 0 | 1 | 0 | 0 | 0 | 0 | 0 | 2 | 0 | 0
17 | 1 | 155 | 144 |  | 1.18-2403-18-1/1 | Техническое обслуживание наружных блоков сплит систем мощностью до 10 кВт - ежемесячное (поз.12) | 1 блок | 1 | 0 | 1 |  |  |  | 1348.65 | 0.91 | 3.8 | 0.05 | 1343.94 | 0 | 1.953 | 0 | 0 | 940.76 | 134.39 |  | -1 | 1348.648 | 0.91 | 3.801 | 0.0525 | 1343.937 | 0 | 1.953 | 0 | 0 | 1284.47 | 0.91 | 3.62 | 0.05 | 1279.94 | 0 | 1.86 | 0 | 0 | 70 | 10 | 1 | 1 |  |  | 1 | 1 | 1 | 1 |  |  |  |  | 0 | 4 | СН-2012.1 Выпуск № 7 (в текущих ценах по состоянию на 01.04.2026 г.). 1.18-2403-18-1/1 |  |  | 0 | 0 |  | 0 | 1 | 0 | 1 | 1 | 1 | 1 | 1 | 1 |  | 70 | 10 |  |  |  | 0 | 0 | 0 | [5 empty] | 0 | Поправка: СН-2012. Гл.1 Сб.18 п.1. 8 Наименование: Затраты на индивидуальные испытания систем вентиляции и кондиционирования воздуха | 0 | 1348.65 | 0.91 | 3.801 | 0.0525 | 1343.937 | 0 | 1.953 | 0 | 0 | 940.758 | 134.394 |  | 36 |  |  | *1,05 | *1,05 | *1,05 |  | *1,05 | *1,05 |  |  |  | 0 | 0 | 1 | 1 |  |  |  | 1013 | 1 блок | 1 блок | 1 | [6 empty] | 90740938 | 1 | СН-2012 | 0 |  | 4 | 0 | Подрядные работы, гл. 1-5,7 | работа |  | Поправка: СН-2012. Гл.1 Сб.18 п.1. 8 |  | 1024 | 1284.47 | 0.91 | 3.62 | 0.05 | 1279.94 | 1.86 | 0 | 0 | [17 empty] | 0 | 0 | 0 |  |  |  |  | 70 | 10 |  |  |  |  | 0 |  | -52785339 | 2 | 1 | -2 | 0 | 0.05 | 0 | 2423.85 | 0 | 0 | 2423.85 |  | 0 | 3 | 0 |  | 0 | 1 | 0 | 0 | 0 | 0 |  |  | 0 | 0
18 | 1 | 155 |  |  | https://zstock.ru/ | A0010219563A Haier оригинал, Крыльчатка вентилятора | ШТ | 1 | 1 | 1 |  |  |  | 1663.77 | 1663.77 | 0 | 0 | 0 | 0 | 0 | 0 | 0 | 0 | 0 |  | -1 | 1663.77 | 1663.77 | 0 | 0 | 0 | 0 | 0 | 0 | 0 | 1663.77 | 1663.77 | 0 | 0 | 0 | 0 | 0 | 0 | 0 | 70 | 10 | 1 | 1 |  |  | 1 | 1 | 1 | 1 |  |  |  |  | 3 | 4 |  |  |  | 0 | 0 |  | 0 | 1 | 0 | 1 | 1 | 1 | 1 | 1 | 1 |  | 70 | 10 |  |  |  | 0 | 0 | 0 | [5 empty] | 0 |  | 0 | 1663.77 | 1663.77 | 0 | 0 | 0 | 0 | 0 | 0 | 0 | 0 | 0 | [13 empty] | 0 | 0 | 1 | 1 |  |  |  | 1013 | ШТ | ШТ | 1 | [6 empty] | 90740938 | 1 | СН-2012 | 0 |  | 4 | 0 | Подрядные работы, гл. 1-5,7 | работа |  |  |  | 1024 | 1663.77 | 1663.77 | 0 | 0 | 0 | 0 | 0 |  | 5 |  |  | 1 | 18 |  | 1990 | [10 empty] | 0 | 0 | 0 |  |  |  |  | 70 | 10 |  | [1 990 / 1,22] + 2% Заг.скл |  |  | 0 |  | -1742523515 | 2 | 3 | -2 | 0 | 0 | 0 | 1663.77 | 0 | 0 | 1663.77 |  | 1 | 1 | 0 |  | 0 | 1 | 0 | 0 | 0 | 0 | 0 | 2 | 0 | 0
17 | 1 | 157 | 146 |  | 1.18-2403-19-3/1 | Техническое обслуживание внутренних настенных блоков сплит систем мощностью свыше 7 кВт - ежемесячное | 1 блок | 1 | 0 | 1 |  |  |  | 665.35 | 0.61 | 0 | 0 | 664.74 | 0 | 0.966 | 0 | 0 | 465.32 | 66.47 |  | -1 | 665.3545 | 0.61 | 0 | 0 | 664.7445 | 0 | 0.966 | 0 | 0 | 633.7 | 0.61 | 0 | 0 | 633.09 | 0 | 0.92 | 0 | 0 | 70 | 10 | 1 | 1 |  |  | 1 | 1 | 1 | 1 |  |  |  |  | 0 | 4 | СН-2012.1 Выпуск № 7 (в текущих ценах по состоянию на 01.04.2026 г.). 1.18-2403-19-3/1 |  |  | 0 | 0 |  | 0 | 1 | 0 | 1 | 1 | 1 | 1 | 1 | 1 |  | 70 | 10 |  |  |  | 0 | 0 | 0 | [5 empty] | 0 | Поправка: СН-2012. Гл.1 Сб.18 п.1. 8 Наименование: Затраты на индивидуальные испытания систем вентиляции и кондиционирования воздуха | 0 | 665.35 | 0.61 | 0 | 0 | 664.7445 | 0 | 0.966 | 0 | 0 | 465.318 | 66.474 |  | 37 |  |  | *1,05 | *1,05 | *1,05 |  | *1,05 | *1,05 |  |  |  | 0 | 0 | 1 | 1 |  |  |  | 1013 | 1 блок | 1 блок | 1 | [6 empty] | 90740938 | 1 | СН-2012 | 0 |  | 4 | 0 | Подрядные работы, гл. 1-5,7 | работа |  | Поправка: СН-2012. Гл.1 Сб.18 п.1. 8 |  | 1024 | 633.7 | 0.61 | 0 | 0 | 633.09 | 0.92 | 0 | 0 | [17 empty] | 0 | 0 | 0 |  |  |  |  | 70 | 10 |  |  |  |  | 0 |  | 1402171177 | 2 | 1 | -2 | 0 | 0 | 0 | 1197.14 | 0 | 0 | 1197.14 |  | 0 | 3 | 0 |  | 0 | 1 | 0 | 0 | 0 | 0 |  |  | 0 | 0
17 | 1 | 166 | 156 | 24 | 1.18-3403-17-1/1 | Установка наружного блока сплит-системы весом до 30 кг (без стоимости блока и кронштейнов) (поз.13) | шт. | 1 | 0 | 1 |  |  |  | 2004.67 | 0 | 1.47 | 0.01 | 2003.2 | 0 | 3.156 | 0 | 0 | 1402.24 | 200.32 |  | 90973531 | 2004.664 | 0 | 1.466 | 0.01 | 2003.198 | 0 | 3.156 | 0 | 0 | 10699.87 | 676.55 | 7.33 | 0.05 | 10015.99 | 0 | 15.78 | 0 | 0 | 70 | 10 | 1 | 1 |  |  | 1 | 1 | 1 | 1 |  |  |  |  | 0 | 4 | СН-2012.1 Выпуск № 7 (в текущих ценах по состоянию на 01.04.2026 г.). 1.18-3403-17-1/1 |  |  | 0 | 0 |  | 0 | 1 | 0 | 1 | 1 | 1 | 1 | 1 | 1 |  | 70 | 10 |  |  |  | 0 | 0 | 0 | [5 empty] | 0 | Поправка: СН-2012 О.П. п.22 Наименование: Демонтаж, разборка отдельных бетонных, железобетонных, металлических, деревянных, пластмассовых конструктивных элементов зданий и сооружений, внутренних и наружных инженерных систем и коммуникаций при отсутствии необходимых стоимостных нормативов в сборниках СН-2012 | 0 | 2004.67 | 0 | 1.466 | 0.01 | 2003.198 | 0 | 3.156 | 0 | 0 | 1402.24 | 200.32 |  | 38 |  | *0 | *0,2 | *0,2 | *0,2 |  | *0,2 | *0,2 |  |  |  | 0 | 0 | 1 | 1 |  |  |  | 1010 | шт. | шт. | 1 | [6 empty] | 90740938 | 1 | СН-2012 | 0 |  | 4 | 0 | Подрядные работы, гл. 1-5,7 | работа |  | Поправка: СН-2012 О.П. п.22 |  | 0 | 10699.87 | 676.55 | 7.33 | 0.05 | 10015.99 | 15.78 | 0 | 0 | [17 empty] | 0 | 0 | 0 |  |  |  |  | 70 | 10 |  |  |  |  | 0 |  | 114644867 | 2 | 1 | -2 | 0 | 0.01 | 0 | 3607.24 | 0 | 0 | 3607.24 |  | 0 | 3 | 0 |  | 0 | 1 | 0 | 0 | 0 | 0 |  |  | 0 | 0
17 | 1 | 175 | 166 | 25 | 1.18-3403-17-1/1 | Установка наружного блока сплит-системы весом до 30 кг (без стоимости блока и кронштейнов) | шт. | 1 | 0 | 1 |  |  |  | 11201.04 | 676.55 | 7.7 | 0.05 | 10516.79 | 0 | 16.569 | 0 | 0 | 7361.75 | 1051.68 |  | 90973531 | 11201.036 | 676.55 | 7.6965 | 0.0525 | 10516.7895 | 0 | 16.569 | 0 | 0 | 10699.87 | 676.55 | 7.33 | 0.05 | 10015.99 | 0 | 15.78 | 0 | 0 | 70 | 10 | 1 | 1 |  |  | 1 | 1 | 1 | 1 |  |  |  |  | 0 | 4 | СН-2012.1 Выпуск № 7 (в текущих ценах по состоянию на 01.04.2026 г.). 1.18-3403-17-1/1 |  |  | 0 | 0 |  | 0 | 1 | 0 | 1 | 1 | 1 | 1 | 1 | 1 |  | 70 | 10 |  |  |  | 0 | 0 | 0 | [5 empty] | 0 | Поправка: СН-2012. Гл.1 Сб.18 п.1. 8 Наименование: Затраты на индивидуальные испытания систем вентиляции и кондиционирования воздуха | 0 | 11201.04 | 676.55 | 7.6965 | 0.0525 | 10516.7895 | 0 | 16.569 | 0 | 0 | 7361.753 | 1051.679 |  | 39 |  |  | *1,05 | *1,05 | *1,05 |  | *1,05 | *1,05 |  |  |  | 0 | 0 | 1 | 1 |  |  |  | 1010 | шт. | шт. | 1 | [6 empty] | 90740938 | 1 | СН-2012 | 0 |  | 4 | 0 | Подрядные работы, гл. 1-5,7 | работа |  | Поправка: СН-2012. Гл.1 Сб.18 п.1. 8 |  | 0 | 10699.87 | 676.55 | 7.33 | 0.05 | 10015.99 | 15.78 | 0 | 0 | [17 empty] | 0 | 0 | 0 |  |  |  |  | 70 | 10 |  |  |  |  | 0 |  | 261610467 | 2 | 1 | -2 | 0 | 0.05 | 0 | 19614.52 | 0 | 0 | 19614.52 |  | 0 | 3 | 0 |  | 0 | 1 | 0 | 0 | 0 | 0 |  |  | 0 | 0
17 | 1 | 182 | 173 | 26 | 1.50-3203-38-1/1 | Монтаж решеток, затворов из полосовой и тонколистовой стали (поз.14) применительно | т | 0.04 | 0 | 0.04 |  |  |  | 4527.19 | 2978.15 | 114.93 | 1.59 | 1434.11 | 0 | 2.1436 | 0 | 0 | 1003.88 | 143.41 |  | 90973531 | 113179.81 | 74453.76 | 2873.27 | 39.72 | 35852.78 | 0 | 53.59 | 0 | 0 | 113179.81 | 74453.76 | 2873.27 | 39.72 | 35852.78 | 0 | 53.59 | 0 | 0 | 70 | 10 | 1 | 1 |  |  | 1 | 1 | 1 | 1 |  |  |  |  | 0 | 4 | СН-2012.1 Выпуск № 7 (в текущих ценах по состоянию на 01.04.2026 г.). 1.50-3203-38-1/1 |  |  | 0 | 0 |  | 0 | 1 | 0 | 1 | 1 | 1 | 1 | 1 | 1 |  | 70 | 10 |  |  |  | 0 | 0 | 0 | [5 empty] | 0 |  | 0 | 4527.19 | 74453.76 | 2873.27 | 39.72 | 35852.78 | 0 | 53.59 | 0 | 0 | 1003.877 | 143.411 | [13 empty] | 0 | 0 | 1 | 1 |  |  |  | 1009 | т | т | 1000 | [6 empty] | 90740938 | 1 | СН-2012 | 0 |  | 4 | 0 | Подрядные работы, гл. 1-5,7 | работа |  |  |  | 0 | 113179.81 | 74453.76 | 2873.27 | 39.72 | 35852.78 | 53.59 | 0 | 0 | [17 empty] | 0 | 0 | 0 |  |  |  |  | 70 | 10 |  |  |  |  | 0 |  | -775835182 | 2 | 1 | -2 | 0 | 1.72 | 0 | 5676.2 | 0 | 0 | 5676.2 |  | 0 | 3 | 0 |  | 0 | 1 | 0 | 0 | 0 | 0 |  |  | 0 | 0
17 | 1 | 185 | 176 |  | 1.50-3203-44-2/1 | Установка номерных табличек для этажа, подъезда / таблички из пластмассы (поз.14) (ремонт кожуха) | шт. | 1 | 0 | 1 |  |  |  | 483.77 | 168.4 | 0 | 0 | 315.37 | 0 | 0.6 | 0 | 0 | 220.76 | 31.54 |  | -1 | 483.77 | 168.4 | 0 | 0 | 315.37 | 0 | 0.6 | 0 | 0 | 483.77 | 168.4 | 0 | 0 | 315.37 | 0 | 0.6 | 0 | 0 | 70 | 10 | 1 | 1 |  |  | 1 | 1 | 1 | 1 |  |  |  |  | 0 | 4 | СН-2012.1 Выпуск № 7 (в текущих ценах по состоянию на 01.04.2026 г.). 1.50-3203-44-2/1 |  |  | 0 | 0 |  | 0 | 1 | 0 | 1 | 1 | 1 | 1 | 1 | 1 |  | 70 | 10 |  |  |  | 0 | 0 | 0 | [5 empty] | 0 |  | 0 | 483.77 | 168.4 | 0 | 0 | 315.37 | 0 | 0.6 | 0 | 0 | 220.759 | 31.537 | [13 empty] | 0 | 0 | 1 | 1 |  |  |  | 1010 | шт. | шт. | 1 | [6 empty] | 90740938 | 1 | СН-2012 | 0 |  | 4 | 0 | Подрядные работы, гл. 1-5,7 | работа |  |  |  | 1024 | 483.77 | 168.4 | 0 | 0 | 315.37 | 0.6 | 0 | 0 | [17 empty] | 0 | 0 | 0 |  |  |  |  | 70 | 10 |  |  |  |  | 0 |  | 1753304367 | 2 | 1 | -2 | 0 | 0 | 0 | 736.07 | 0 | 0 | 736.07 |  | 0 | 3 | 0 |  | 0 | 1 | 0 | 0 | 0 | 0 |  |  | 0 | 0
17 | 1 | 189 | 179 |  | 1.18-2403-18-1/1 | Техническое обслуживание наружных блоков сплит систем мощностью до 10 кВт - ежемесячное (поз.15) | 1 блок | 2 | 0 | 2 |  |  |  | 2697.29 | 1.82 | 7.6 | 0.11 | 2687.87 | 0 | 3.906 | 0 | 0 | 1881.51 | 268.79 |  | -1 | 1348.648 | 0.91 | 3.801 | 0.0525 | 1343.937 | 0 | 1.953 | 0 | 0 | 1284.47 | 0.91 | 3.62 | 0.05 | 1279.94 | 0 | 1.86 | 0 | 0 | 70 | 10 | 1 | 1 |  |  | 1 | 1 | 1 | 1 |  |  |  |  | 0 | 4 | СН-2012.1 Выпуск № 7 (в текущих ценах по состоянию на 01.04.2026 г.). 1.18-2403-18-1/1 |  |  | 0 | 0 |  | 0 | 1 | 0 | 1 | 1 | 1 | 1 | 1 | 1 |  | 70 | 10 |  |  |  | 0 | 0 | 0 | [5 empty] | 0 | Поправка: СН-2012. Гл.1 Сб.18 п.1. 8 Наименование: Затраты на индивидуальные испытания систем вентиляции и кондиционирования воздуха | 0 | 2697.29 | 0.91 | 3.801 | 0.0525 | 1343.937 | 0 | 1.953 | 0 | 0 | 1881.509 | 268.787 |  | 40 |  |  | *1,05 | *1,05 | *1,05 |  | *1,05 | *1,05 |  |  |  | 0 | 0 | 1 | 1 |  |  |  | 1013 | 1 блок | 1 блок | 1 | [6 empty] | 90740938 | 1 | СН-2012 | 0 |  | 4 | 0 | Подрядные работы, гл. 1-5,7 | работа |  | Поправка: СН-2012. Гл.1 Сб.18 п.1. 8 |  | 1024 | 1284.47 | 0.91 | 3.62 | 0.05 | 1279.94 | 1.86 | 0 | 0 | [17 empty] | 0 | 0 | 0 |  |  |  |  | 70 | 10 |  |  |  |  | 0 |  | 1260455664 | 2 | 1 | -2 | 0 | 0.12 | 0 | 4847.71 | 0 | 0 | 4847.71 |  | 0 | 3 | 0 |  | 0 | 1 | 0 | 0 | 0 | 0 |  |  | 0 | 0
18 | 1 | 189 |  |  | https://www.vseinstrumenti.ru/ | Контактор IEK КМ20-20М AC, модульный MKK11-20-20 | ШТ | 2 | 1 | 1 |  |  |  | 2705.5 | 2705.5 | 0 | 0 | 0 | 0 | 0 | 0 | 0 | 0 | 0 |  | -1 | 1352.75 | 1352.75 | 0 | 0 | 0 | 0 | 0 | 0 | 0 | 1352.75 | 1352.75 | 0 | 0 | 0 | 0 | 0 | 0 | 0 | 70 | 10 | 1 | 1 |  |  | 1 | 1 | 1 | 1 |  |  |  |  | 3 | 4 |  |  |  | 0 | 0 |  | 0 | 1 | 0 | 1 | 1 | 1 | 1 | 1 | 1 |  | 70 | 10 |  |  |  | 0 | 0 | 0 | [5 empty] | 0 |  | 0 | 2705.5 | 1352.75 | 0 | 0 | 0 | 0 | 0 | 0 | 0 | 0 | 0 | [13 empty] | 0 | 0 | 1 | 1 |  |  |  | 1013 | ШТ | ШТ | 1 | [6 empty] | 90740938 | 1 | СН-2012 | 0 |  | 4 | 0 | Подрядные работы, гл. 1-5,7 | работа |  |  |  | 1024 | 1352.75 | 1352.75 | 0 | 0 | 0 | 0 | 0 |  | 5 |  |  | 1 | 18 |  | 1618 | [10 empty] | 0 | 0 | 0 |  |  |  |  | 70 | 10 |  | [1 618 / 1,22] + 2% Заг.скл |  |  | 0 |  | -962204834 | 2 | 3 | -2 | 0 | 0 | 0 | 2705.5 | 0 | 0 | 2705.5 |  | 1 | 1 | 0 |  | 0 | 1 | 0 | 0 | 0 | 0 | 0 | 2 | 0 | 0
17 | 1 | 191 | 181 |  | 1.18-2403-19-3/1 | Техническое обслуживание внутренних настенных блоков сплит систем мощностью свыше 7 кВт - ежемесячное | 1 блок | 2 | 0 | 2 |  |  |  | 1330.71 | 1.22 | 0 | 0 | 1329.49 | 0 | 1.932 | 0 | 0 | 930.64 | 132.95 |  | -1 | 665.3545 | 0.61 | 0 | 0 | 664.7445 | 0 | 0.966 | 0 | 0 | 633.7 | 0.61 | 0 | 0 | 633.09 | 0 | 0.92 | 0 | 0 | 70 | 10 | 1 | 1 |  |  | 1 | 1 | 1 | 1 |  |  |  |  | 0 | 4 | СН-2012.1 Выпуск № 7 (в текущих ценах по состоянию на 01.04.2026 г.). 1.18-2403-19-3/1 |  |  | 0 | 0 |  | 0 | 1 | 0 | 1 | 1 | 1 | 1 | 1 | 1 |  | 70 | 10 |  |  |  | 0 | 0 | 0 | [5 empty] | 0 | Поправка: СН-2012. Гл.1 Сб.18 п.1. 8 Наименование: Затраты на индивидуальные испытания систем вентиляции и кондиционирования воздуха | 0 | 1330.71 | 0.61 | 0 | 0 | 664.7445 | 0 | 0.966 | 0 | 0 | 930.643 | 132.949 |  | 41 |  |  | *1,05 | *1,05 | *1,05 |  | *1,05 | *1,05 |  |  |  | 0 | 0 | 1 | 1 |  |  |  | 1013 | 1 блок | 1 блок | 1 | [6 empty] | 90740938 | 1 | СН-2012 | 0 |  | 4 | 0 | Подрядные работы, гл. 1-5,7 | работа |  | Поправка: СН-2012. Гл.1 Сб.18 п.1. 8 |  | 1024 | 633.7 | 0.61 | 0 | 0 | 633.09 | 0.92 | 0 | 0 | [17 empty] | 0 | 0 | 0 |  |  |  |  | 70 | 10 |  |  |  |  | 0 |  | 1402171177 | 2 | 1 | -2 | 0 | 0 | 0 | 2394.3 | 0 | 0 | 2394.3 |  | 0 | 3 | 0 |  | 0 | 1 | 0 | 0 | 0 | 0 |  |  | 0 | 0
17 | 1 | 195 | 185 |  | 1.21-2303-33-1/1 | Техническое обслуживание микропроцессорной защиты 6-10 кВ | шт. | 0 | 0 | 0 |  |  |  | 0 | 0 | 0 | 0 | 0 | 0 | 0 | 0 | 0 | 0 | 0 |  | -1 | 2925.73 | 607.55 | 0 | 0 | 2318.18 | 0 | 3.15 | 0 | 0 | 2925.73 | 607.55 | 0 | 0 | 2318.18 | 0 | 3.15 | 0 | 0 | 70 | 10 | 1 | 1 |  |  | 1 | 1 | 1 | 1 |  |  |  |  | 0 | 4 | СН-2012.1 Выпуск № 7 (в текущих ценах по состоянию на 01.04.2026 г.). 1.21-2303-33-1/1 |  |  | 0 | 0 |  | 0 | 1 | 0 | 1 | 1 | 1 | 1 | 1 | 1 |  | 70 | 10 |  |  |  | 0 | 0 | 0 | [5 empty] | 0 |  | 0 | 0 | 607.55 | 0 | 0 | 2318.18 | 0 | 3.15 | 0 | 0 | 0 | 0 | [13 empty] | 0 | 0 | 1 | 1 |  |  |  | 1010 | шт. | шт. | 1 | [6 empty] | 90740938 | 1 | СН-2012 | 0 |  | 4 | 0 | Подрядные работы, гл. 1-5,7 | работа |  |  |  | 1024 | 2925.73 | 607.55 | 0 | 0 | 2318.18 | 3.15 | 0 | 0 | [17 empty] | 0 | 0 | 0 |  |  |  |  | 70 | 10 |  |  |  |  | 0 |  | 1538084940 | 2 | 1 | -2 | 0 | 0 | 0 | 0 | 0 | 0 | 0 |  | 0 | 3 | 0 |  | 0 | 1 | 0 | 0 | 0 | 0 |  |  | 0 | 0
17 | 1 | 201 | 190 | 27 | 1.23-3301-10-1/1 | Текущий ремонт контроллеров логических операций (поз.15) | шт. | 2 | 0 | 2 |  |  |  | 12845.04 | 97.18 | 0 | 0 | 12747.86 | 0 | 14.82 | 0 | 0 | 8923.5 | 1274.79 |  | 90973531 | 6422.52 | 48.59 | 0 | 0 | 6373.93 | 0 | 7.41 | 0 | 0 | 6422.52 | 48.59 | 0 | 0 | 6373.93 | 0 | 7.41 | 0 | 0 | 70 | 10 | 1 | 1 |  |  | 1 | 1 | 1 | 1 |  |  |  |  | 0 | 4 | СН-2012.1 Выпуск № 7 (в текущих ценах по состоянию на 01.04.2026 г.). 1.23-3301-10-1/1 |  |  | 0 | 0 |  | 0 | 1 | 0 | 1 | 1 | 1 | 1 | 1 | 1 |  | 70 | 10 |  |  |  | 0 | 0 | 0 | [5 empty] | 0 |  | 0 | 12845.04 | 48.59 | 0 | 0 | 6373.93 | 0 | 7.41 | 0 | 0 | 8923.502 | 1274.786 | [13 empty] | 0 | 0 | 1 | 1 |  |  |  | 1010 | шт. | шт. | 1 | [6 empty] | 90740938 | 1 | СН-2012 | 0 |  | 4 | 0 | Подрядные работы, гл. 1-5,7 | работа |  |  |  | 0 | 6422.52 | 48.59 | 0 | 0 | 6373.93 | 7.41 | 0 | 0 | [17 empty] | 0 | 0 | 0 |  |  |  |  | 70 | 10 |  |  |  |  | 0 |  | 1823524385 | 2 | 1 | -2 | 0 | 0 | 0 | 23043.33 | 0 | 0 | 23043.33 |  | 0 | 3 | 0 |  | 0 | 1 | 0 | 0 | 0 | 0 |  |  | 0 | 0
18 | 1 | 201 |  | 27,1 | https://www.vseinstrumenti.ru/ | Контактор IEK КМ20-20М AC, модульный MKK11-20-20 | ШТ | 2 | 1 | 1 |  |  |  | 2705.5 | 2705.5 | 0 | 0 | 0 | 0 | 0 | 0 | 0 | 0 | 0 |  | 90973531 | 1352.75 | 1352.75 | 0 | 0 | 0 | 0 | 0 | 0 | 0 | 1352.75 | 1352.75 | 0 | 0 | 0 | 0 | 0 | 0 | 0 | 70 | 10 | 1 | 1 |  |  | 1 | 1 | 1 | 1 |  |  |  |  | 3 | 4 |  |  |  | 0 | 0 |  | 0 | 1 | 0 | 1 | 1 | 1 | 1 | 1 | 1 |  | 70 | 10 |  |  |  | 0 | 0 | 0 | [5 empty] | 0 |  | 0 | 2705.5 | 1352.75 | 0 | 0 | 0 | 0 | 0 | 0 | 0 | 0 | 0 | [13 empty] | 0 | 0 | 1 | 1 |  |  |  | 1013 | ШТ | ШТ | 1 | [6 empty] | 90740938 | 1 | СН-2012 | 0 |  | 4 | 0 | Подрядные работы, гл. 1-5,7 | работа |  |  |  | 0 | 1352.75 | 1352.75 | 0 | 0 | 0 | 0 | 0 |  | 5 |  |  | 1 | 18 |  | 1618 | [10 empty] | 0 | 0 | 0 |  |  |  |  | 70 | 10 |  | [1 618 / 1,22] + 2% Заг.скл |  |  | 0 |  | -962204834 | 2 | 3 | -2 | 0 | 0 | 0 | 2705.5 | 0 | 0 | 2705.5 |  | 1 | 1 | 0 |  | 0 | 1 | 0 | 0 | 0 | 0 | 0 | 2 | 0 | 0
17 | 1 | 207 | 195 | 28 | 1.23-3301-10-1/1 | Текущий ремонт контроллеров логических операций (поз.16) | шт. | 2 | 0 | 2 |  |  |  | 12845.04 | 97.18 | 0 | 0 | 12747.86 | 0 | 14.82 | 0 | 0 | 8923.5 | 1274.79 |  | 90973531 | 6422.52 | 48.59 | 0 | 0 | 6373.93 | 0 | 7.41 | 0 | 0 | 6422.52 | 48.59 | 0 | 0 | 6373.93 | 0 | 7.41 | 0 | 0 | 70 | 10 | 1 | 1 |  |  | 1 | 1 | 1 | 1 |  |  |  |  | 0 | 4 | СН-2012.1 Выпуск № 7 (в текущих ценах по состоянию на 01.04.2026 г.). 1.23-3301-10-1/1 |  |  | 0 | 0 |  | 0 | 1 | 0 | 1 | 1 | 1 | 1 | 1 | 1 |  | 70 | 10 |  |  |  | 0 | 0 | 0 | [5 empty] | 0 |  | 0 | 12845.04 | 48.59 | 0 | 0 | 6373.93 | 0 | 7.41 | 0 | 0 | 8923.502 | 1274.786 | [13 empty] | 0 | 0 | 1 | 1 |  |  |  | 1010 | шт. | шт. | 1 | [6 empty] | 90740938 | 1 | СН-2012 | 0 |  | 4 | 0 | Подрядные работы, гл. 1-5,7 | работа |  |  |  | 0 | 6422.52 | 48.59 | 0 | 0 | 6373.93 | 7.41 | 0 | 0 | [17 empty] | 0 | 0 | 0 |  |  |  |  | 70 | 10 |  |  |  |  | 0 |  | -1826532288 | 2 | 1 | -2 | 0 | 0 | 0 | 23043.33 | 0 | 0 | 23043.33 |  | 0 | 3 | 0 |  | 0 | 1 | 0 | 0 | 0 | 0 |  |  | 0 | 0
18 | 1 | 207 |  | 28,1 | https://www.vseinstrumenti.ru/ | Контактор IEK КМ20-20М AC, модульный MKK11-20-20 | ШТ | 2 | 1 | 1 |  |  |  | 2705.5 | 2705.5 | 0 | 0 | 0 | 0 | 0 | 0 | 0 | 0 | 0 |  | 90973531 | 1352.75 | 1352.75 | 0 | 0 | 0 | 0 | 0 | 0 | 0 | 1352.75 | 1352.75 | 0 | 0 | 0 | 0 | 0 | 0 | 0 | 70 | 10 | 1 | 1 |  |  | 1 | 1 | 1 | 1 |  |  |  |  | 3 | 4 |  |  |  | 0 | 0 |  | 0 | 1 | 0 | 1 | 1 | 1 | 1 | 1 | 1 |  | 70 | 10 |  |  |  | 0 | 0 | 0 | [5 empty] | 0 |  | 0 | 2705.5 | 1352.75 | 0 | 0 | 0 | 0 | 0 | 0 | 0 | 0 | 0 | [13 empty] | 0 | 0 | 1 | 1 |  |  |  | 1013 | ШТ | ШТ | 1 | [6 empty] | 90740938 | 1 | СН-2012 | 0 |  | 4 | 0 | Подрядные работы, гл. 1-5,7 | работа |  |  |  | 0 | 1352.75 | 1352.75 | 0 | 0 | 0 | 0 | 0 |  | 5 |  |  | 1 | 18 |  | 1618 | [10 empty] | 0 | 0 | 0 |  |  |  |  | 70 | 10 |  | [1 618 / 1,22] + 2% Заг.скл |  |  | 0 |  | -962204834 | 2 | 3 | -2 | 0 | 0 | 0 | 2705.5 | 0 | 0 | 2705.5 |  | 1 | 1 | 0 |  | 0 | 1 | 0 | 0 | 0 | 0 | 0 | 2 | 0 | 0
17 | 1 | 208 | 196 |  | 1.23-3101-14-1/1 | Капитальный ремонт блоков измерительных приборов | шт. | 2 | 0 | 2 |  |  |  | 4268.4 | 0 | 0 | 0 | 4268.4 | 0 | 5.8 | 0 | 0 | 2987.88 | 426.84 |  | -1 | 2134.2 | 0 | 0 | 0 | 2134.2 | 0 | 2.9 | 0 | 0 | 2134.2 | 0 | 0 | 0 | 2134.2 | 0 | 2.9 | 0 | 0 | 70 | 10 | 1 | 1 |  |  | 1 | 1 | 1 | 1 |  |  |  |  | 0 | 4 | СН-2012.1 Выпуск № 7 (в текущих ценах по состоянию на 01.04.2026 г.). 1.23-3101-14-1/1 |  |  | 0 | 0 |  | 0 | 1 | 0 | 1 | 1 | 1 | 1 | 1 | 1 |  | 70 | 10 |  |  |  | 0 | 0 | 0 | [5 empty] | 0 |  | 0 | 4268.4 | 0 | 0 | 0 | 2134.2 | 0 | 2.9 | 0 | 0 | 2987.88 | 426.84 | [13 empty] | 0 | 0 | 1 | 1 |  |  |  | 1010 | шт. | шт. | 1 | [6 empty] | 90740938 | 1 | СН-2012 | 0 |  | 4 | 0 | Подрядные работы, гл. 1-5,7 | работа |  |  |  | 1024 | 2134.2 | 0 | 0 | 0 | 2134.2 | 2.9 | 0 | 0 | [17 empty] | 0 | 0 | 0 |  |  |  |  | 70 | 10 |  |  |  |  | 0 |  | 1171461146 | 2 | 1 | -2 | 0 | 0 | 0 | 7683.12 | 0 | 0 | 7683.12 |  | 0 | 3 | 0 |  | 0 | 1 | 0 | 0 | 0 | 0 |  |  | 0 | 0
17 | 1 | 212 | 199 |  | 1.18-2403-18-1/1 | Техническое обслуживание наружных блоков сплит систем мощностью до 10 кВт - ежемесячное (поз.16) | 1 блок | 2 | 0 | 2 |  |  |  | 2697.29 | 1.82 | 7.6 | 0.11 | 2687.87 | 0 | 3.906 | 0 | 0 | 1881.51 | 268.79 |  | -1 | 1348.648 | 0.91 | 3.801 | 0.0525 | 1343.937 | 0 | 1.953 | 0 | 0 | 1284.47 | 0.91 | 3.62 | 0.05 | 1279.94 | 0 | 1.86 | 0 | 0 | 70 | 10 | 1 | 1 |  |  | 1 | 1 | 1 | 1 |  |  |  |  | 0 | 4 | СН-2012.1 Выпуск № 7 (в текущих ценах по состоянию на 01.04.2026 г.). 1.18-2403-18-1/1 |  |  | 0 | 0 |  | 0 | 1 | 0 | 1 | 1 | 1 | 1 | 1 | 1 |  | 70 | 10 |  |  |  | 0 | 0 | 0 | [5 empty] | 0 | Поправка: СН-2012. Гл.1 Сб.18 п.1. 8 Наименование: Затраты на индивидуальные испытания систем вентиляции и кондиционирования воздуха | 0 | 2697.29 | 0.91 | 3.801 | 0.0525 | 1343.937 | 0 | 1.953 | 0 | 0 | 1881.509 | 268.787 |  | 42 |  |  | *1,05 | *1,05 | *1,05 |  | *1,05 | *1,05 |  |  |  | 0 | 0 | 1 | 1 |  |  |  | 1013 | 1 блок | 1 блок | 1 | [6 empty] | 90740938 | 1 | СН-2012 | 0 |  | 4 | 0 | Подрядные работы, гл. 1-5,7 | работа |  | Поправка: СН-2012. Гл.1 Сб.18 п.1. 8 |  | 1024 | 1284.47 | 0.91 | 3.62 | 0.05 | 1279.94 | 1.86 | 0 | 0 | [17 empty] | 0 | 0 | 0 |  |  |  |  | 70 | 10 |  |  |  |  | 0 |  | 364388442 | 2 | 1 | -2 | 0 | 0.12 | 0 | 4847.71 | 0 | 0 | 4847.71 |  | 0 | 3 | 0 |  | 0 | 1 | 0 | 0 | 0 | 0 |  |  | 0 | 0
18 | 1 | 212 |  |  | https://www.vseinstrumenti.ru/ | Контактор IEK КМ20-20М AC, модульный MKK11-20-20 | ШТ | 2 | 1 | 1 |  |  |  | 2705.5 | 2705.5 | 0 | 0 | 0 | 0 | 0 | 0 | 0 | 0 | 0 |  | -1 | 1352.75 | 1352.75 | 0 | 0 | 0 | 0 | 0 | 0 | 0 | 1352.75 | 1352.75 | 0 | 0 | 0 | 0 | 0 | 0 | 0 | 70 | 10 | 1 | 1 |  |  | 1 | 1 | 1 | 1 |  |  |  |  | 3 | 4 |  |  |  | 0 | 0 |  | 0 | 1 | 0 | 1 | 1 | 1 | 1 | 1 | 1 |  | 70 | 10 |  |  |  | 0 | 0 | 0 | [5 empty] | 0 |  | 0 | 2705.5 | 1352.75 | 0 | 0 | 0 | 0 | 0 | 0 | 0 | 0 | 0 | [13 empty] | 0 | 0 | 1 | 1 |  |  |  | 1013 | ШТ | ШТ | 1 | [6 empty] | 90740938 | 1 | СН-2012 | 0 |  | 4 | 0 | Подрядные работы, гл. 1-5,7 | работа |  |  |  | 1024 | 1352.75 | 1352.75 | 0 | 0 | 0 | 0 | 0 |  | 5 |  |  | 1 | 18 |  | 1618 | [10 empty] | 0 | 0 | 0 |  |  |  |  | 70 | 10 |  | [1 618 / 1,22] + 2% Заг.скл |  |  | 0 |  | -962204834 | 2 | 3 | -2 | 0 | 0 | 0 | 2705.5 | 0 | 0 | 2705.5 |  | 1 | 1 | 0 |  | 0 | 1 | 0 | 0 | 0 | 0 | 0 | 2 | 0 | 0
17 | 1 | 214 | 201 |  | 1.18-2403-19-3/1 | Техническое обслуживание внутренних настенных блоков сплит систем мощностью свыше 7 кВт - ежемесячное | 1 блок | 2 | 0 | 2 |  |  |  | 1330.71 | 1.22 | 0 | 0 | 1329.49 | 0 | 1.932 | 0 | 0 | 930.64 | 132.95 |  | -1 | 665.3545 | 0.61 | 0 | 0 | 664.7445 | 0 | 0.966 | 0 | 0 | 633.7 | 0.61 | 0 | 0 | 633.09 | 0 | 0.92 | 0 | 0 | 70 | 10 | 1 | 1 |  |  | 1 | 1 | 1 | 1 |  |  |  |  | 0 | 4 | СН-2012.1 Выпуск № 7 (в текущих ценах по состоянию на 01.04.2026 г.). 1.18-2403-19-3/1 |  |  | 0 | 0 |  | 0 | 1 | 0 | 1 | 1 | 1 | 1 | 1 | 1 |  | 70 | 10 |  |  |  | 0 | 0 | 0 | [5 empty] | 0 | Поправка: СН-2012. Гл.1 Сб.18 п.1. 8 Наименование: Затраты на индивидуальные испытания систем вентиляции и кондиционирования воздуха | 0 | 1330.71 | 0.61 | 0 | 0 | 664.7445 | 0 | 0.966 | 0 | 0 | 930.643 | 132.949 |  | 43 |  |  | *1,05 | *1,05 | *1,05 |  | *1,05 | *1,05 |  |  |  | 0 | 0 | 1 | 1 |  |  |  | 1013 | 1 блок | 1 блок | 1 | [6 empty] | 90740938 | 1 | СН-2012 | 0 |  | 4 | 0 | Подрядные работы, гл. 1-5,7 | работа |  | Поправка: СН-2012. Гл.1 Сб.18 п.1. 8 |  | 1024 | 633.7 | 0.61 | 0 | 0 | 633.09 | 0.92 | 0 | 0 | [17 empty] | 0 | 0 | 0 |  |  |  |  | 70 | 10 |  |  |  |  | 0 |  | 1402171177 | 2 | 1 | -2 | 0 | 0 | 0 | 2394.3 | 0 | 0 | 2394.3 |  | 0 | 3 | 0 |  | 0 | 1 | 0 | 0 | 0 | 0 |  |  | 0 | 0
17 | 1 | 217 | 204 | 29 | 1.50-3203-44-2/1 | Установка номерных табличек для этажа, подъезда / таблички из пластмассы (поз.17) (ремонт кожуха) | шт. | 1 | 0 | 1 |  |  |  | 483.77 | 168.4 | 0 | 0 | 315.37 | 0 | 0.6 | 0 | 0 | 220.76 | 31.54 |  | 90973531 | 483.77 | 168.4 | 0 | 0 | 315.37 | 0 | 0.6 | 0 | 0 | 483.77 | 168.4 | 0 | 0 | 315.37 | 0 | 0.6 | 0 | 0 | 70 | 10 | 1 | 1 |  |  | 1 | 1 | 1 | 1 |  |  |  |  | 0 | 4 | СН-2012.1 Выпуск № 7 (в текущих ценах по состоянию на 01.04.2026 г.). 1.50-3203-44-2/1 |  |  | 0 | 0 |  | 0 | 1 | 0 | 1 | 1 | 1 | 1 | 1 | 1 |  | 70 | 10 |  |  |  | 0 | 0 | 0 | [5 empty] | 0 |  | 0 | 483.77 | 168.4 | 0 | 0 | 315.37 | 0 | 0.6 | 0 | 0 | 220.759 | 31.537 | [13 empty] | 0 | 0 | 1 | 1 |  |  |  | 1010 | шт. | шт. | 1 | [6 empty] | 90740938 | 1 | СН-2012 | 0 |  | 4 | 0 | Подрядные работы, гл. 1-5,7 | работа |  |  |  | 0 | 483.77 | 168.4 | 0 | 0 | 315.37 | 0.6 | 0 | 0 | [17 empty] | 0 | 0 | 0 |  |  |  |  | 70 | 10 |  |  |  |  | 0 |  | 958481735 | 2 | 1 | -2 | 0 | 0 | 0 | 736.07 | 0 | 0 | 736.07 |  | 0 | 3 | 0 |  | 0 | 1 | 0 | 0 | 0 | 0 |  |  | 0 | 0
17 | 1 | 218 | 205 |  | 1.18-3906-4-1/1 | Пусконаладочные работы - установка теплообменная количество нагревателей 1 (поз.18) | установка | 1 | 0 | 1 |  |  |  | 2830.96 | 0 | 0 | 0 | 2830.96 | 0 | 3.255 | 0 | 0 | 1981.67 | 283.1 |  | -1 | 2830.9575 | 0 | 0 | 0 | 2830.9575 | 0 | 3.255 | 0 | 0 | 2696.15 | 0 | 0 | 0 | 2696.15 | 0 | 3.1 | 0 | 0 | 70 | 10 | 1 | 1 |  |  | 1 | 1 | 1 | 1 |  |  |  |  | 0 | 4 | СН-2012.1 Выпуск № 7 (в текущих ценах по состоянию на 01.04.2026 г.). 1.18-3906-4-1/1 |  |  | 0 | 0 |  | 0 | 1 | 0 | 1 | 1 | 1 | 1 | 1 | 1 |  | 70 | 10 |  |  |  | 0 | 0 | 0 | [5 empty] | 0 | Поправка: СН-2012. Гл.1 Сб.18 п.1. 8 Наименование: Затраты на индивидуальные испытания систем вентиляции и кондиционирования воздуха | 0 | 2830.96 | 0 | 0 | 0 | 2830.9575 | 0 | 3.255 | 0 | 0 | 1981.672 | 283.096 |  | 44 |  |  | *1,05 | *1,05 | *1,05 |  | *1,05 | *1,05 |  |  |  | 0 | 0 | 1 | 1 |  |  |  | 1013 | установка | установка | 1 | [6 empty] | 90740938 | 1 | СН-2012 | 0 |  | 4 | 0 | Подрядные работы, гл. 1-5,7 | работа |  | Поправка: СН-2012. Гл.1 Сб.18 п.1. 8 |  | 1024 | 2696.15 | 0 | 0 | 0 | 2696.15 | 3.1 | 0 | 0 | [17 empty] | 0 | 0 | 0 |  |  |  |  | 70 | 10 |  |  |  |  | 0 |  | 532665650 | 2 | 1 | -2 | 0 | 0 | 0 | 5095.73 | 0 | 0 | 5095.73 |  | 0 | 3 | 0 |  | 0 | 1 | 0 | 0 | 0 | 0 |  |  | 0 | 0
17 | 1 | 221 | 208 | 30 | 1.18-2403-21-1/1 | Техническое обслуживание приточных установок производительностью до 5000 м3/ч - ежемесячное (поз.18) | установка | 1 | 0 | 1 |  |  |  | 1129.68 | 0.61 | 1.89 | 0.03 | 1127.18 | 0 | 1.638 | 0 | 0 | 789.03 | 112.72 |  | 90973531 | 1129.675 | 0.61 | 1.89 | 0.0315 | 1127.175 | 0 | 1.638 | 0 | 0 | 1075.91 | 0.61 | 1.8 | 0.03 | 1073.5 | 0 | 1.56 | 0 | 0 | 70 | 10 | 1 | 1 |  |  | 1 | 1 | 1 | 1 |  |  |  |  | 0 | 4 | СН-2012.1 Выпуск № 7 (в текущих ценах по состоянию на 01.04.2026 г.). 1.18-2403-21-1/1 |  |  | 0 | 0 |  | 0 | 1 | 0 | 1 | 1 | 1 | 1 | 1 | 1 |  | 70 | 10 |  |  |  | 0 | 0 | 0 | [5 empty] | 0 | Поправка: СН-2012. Гл.1 Сб.18 п.1. 8 Наименование: Затраты на индивидуальные испытания систем вентиляции и кондиционирования воздуха | 0 | 1129.68 | 0.61 | 1.89 | 0.0315 | 1127.175 | 0 | 1.638 | 0 | 0 | 789.026 | 112.718 |  | 45 |  |  | *1,05 | *1,05 | *1,05 |  | *1,05 | *1,05 |  |  |  | 0 | 0 | 1 | 1 |  |  |  | 1013 | установка | установка | 1 | [6 empty] | 90740938 | 1 | СН-2012 | 0 |  | 4 | 0 | Подрядные работы, гл. 1-5,7 | работа |  | Поправка: СН-2012. Гл.1 Сб.18 п.1. 8 |  | 0 | 1075.91 | 0.61 | 1.8 | 0.03 | 1073.5 | 1.56 | 0 | 0 | [17 empty] | 0 | 0 | 0 |  |  |  |  | 70 | 10 |  |  |  |  | 0 |  | -841924966 | 2 | 1 | -2 | 0 | 0.03 | 0 | 2031.46 | 0 | 0 | 2031.46 |  | 0 | 3 | 0 |  | 0 | 1 | 0 | 0 | 0 | 0 |  |  | 0 | 0
17 | 1 | 231 | 218 | 31 | 1.18-3403-17-1/1 | Установка наружного блока сплит-системы весом до 30 кг (без стоимости блока и кронштейнов) (поз.19) | шт. | 6 | 0 | 6 |  |  |  | 12027.99 | 0 | 8.8 | 0.06 | 12019.19 | 0 | 18.936 | 0 | 0 | 8413.43 | 1201.92 |  | 90973531 | 2004.664 | 0 | 1.466 | 0.01 | 2003.198 | 0 | 3.156 | 0 | 0 | 10699.87 | 676.55 | 7.33 | 0.05 | 10015.99 | 0 | 15.78 | 0 | 0 | 70 | 10 | 1 | 1 |  |  | 1 | 1 | 1 | 1 |  |  |  |  | 0 | 4 | СН-2012.1 Выпуск № 7 (в текущих ценах по состоянию на 01.04.2026 г.). 1.18-3403-17-1/1 |  |  | 0 | 0 |  | 0 | 1 | 0 | 1 | 1 | 1 | 1 | 1 | 1 |  | 70 | 10 |  |  |  | 0 | 0 | 0 | [5 empty] | 0 | Поправка: СН-2012 О.П. п.22 Наименование: Демонтаж, разборка отдельных бетонных, железобетонных, металлических, деревянных, пластмассовых конструктивных элементов зданий и сооружений, внутренних и наружных инженерных систем и коммуникаций при отсутствии необходимых стоимостных нормативов в сборниках СН-2012 | 0 | 12027.99 | 0 | 1.466 | 0.01 | 2003.198 | 0 | 3.156 | 0 | 0 | 8413.433 | 1201.919 |  | 46 |  | *0 | *0,2 | *0,2 | *0,2 |  | *0,2 | *0,2 |  |  |  | 0 | 0 | 1 | 1 |  |  |  | 1010 | шт. | шт. | 1 | [6 empty] | 90740938 | 1 | СН-2012 | 0 |  | 4 | 0 | Подрядные работы, гл. 1-5,7 | работа |  | Поправка: СН-2012 О.П. п.22 |  | 0 | 10699.87 | 676.55 | 7.33 | 0.05 | 10015.99 | 15.78 | 0 | 0 | [17 empty] | 0 | 0 | 0 |  |  |  |  | 70 | 10 |  |  |  |  | 0 |  | -1904748938 | 2 | 1 | -2 | 0 | 0.06 | 0 | 21643.4 | 0 | 0 | 21643.4 |  | 0 | 3 | 0 |  | 0 | 1 | 0 | 0 | 0 | 0 |  |  | 0 | 0
18 | 1 | 225 |  | 31,1 | 22.1-4-18 | Вышки телескопические на автомобиле, высота до 12 м, грузоподъемность до 250 кг | маш.-ч | 8 | 1.3333 | 1.3333 |  |  |  | 13125.76 | 0 | 13125.76 | 7976.72 | 0 | 0 | 0 | 0 | 0 | 0 | 0 |  | 90973531 | 1640.72 | 0 | 1640.72 | 997.09 | 0 | 0 | 0 | 0 | 0 | 1640.72 | 0 | 1640.72 | 997.09 | 0 | 0 | 0 | 0 | 0 | 70 | 10 | 1 | 1 |  |  | 1 | 1 | 1 | 1 |  |  |  |  | 2 | 4 | СН-2012.22 Выпуск № 7 (в текущих ценах по состоянию на 01.04.2026 г.). 22.1-4-18 |  |  | 0 | 0 |  | 0 | 1 | 0 | 1 | 1 | 1 | 1 | 1 | 1 |  | 70 | 10 |  |  |  | 0 | 0 | 0 | [5 empty] | 0 |  | 0 | 13125.76 | 0 | 1640.72 | 997.09 | 0 | 0 | 0 | 0 | 0 | 0 | 0 | [13 empty] | 0 | 0 | 1 | 1 |  |  |  | 1011 | маш.-ч | маш.-ч | 1 | [6 empty] | 90740938 | 1 | СН-2012 | 0 |  | 4 | 0 | Подрядные работы, гл. 1-5,7 | работа |  |  |  | 0 | 1640.72 | 0 | 1640.72 | 997.09 | 0 | 0 | 0 | [18 empty] | 0 | 0 | 0 |  |  |  |  | 70 | 10 |  |  |  |  | 0 |  | 1228084076 | 2 | 1 | -2 | 0 | 8614.86 | 0 | 21740.62 | 0 | 0 | 21740.62 |  | 0 | 3 | 0 |  | 0 | 1 | 0 | 0 | 0 | 0 |  |  | 0 | 0
17 | 1 | 234 | 221 | 32 | 1.50-3203-44-2/1 | Установка номерных табличек для этажа, подъезда / таблички из пластмассы (поз.20, 21) (ремонт кожуха) | шт. | 1 | 0 | 1 |  |  |  | 483.77 | 168.4 | 0 | 0 | 315.37 | 0 | 0.6 | 0 | 0 | 220.76 | 31.54 |  | 90973531 | 483.77 | 168.4 | 0 | 0 | 315.37 | 0 | 0.6 | 0 | 0 | 483.77 | 168.4 | 0 | 0 | 315.37 | 0 | 0.6 | 0 | 0 | 70 | 10 | 1 | 1 |  |  | 1 | 1 | 1 | 1 |  |  |  |  | 0 | 4 | СН-2012.1 Выпуск № 7 (в текущих ценах по состоянию на 01.04.2026 г.). 1.50-3203-44-2/1 |  |  | 0 | 0 |  | 0 | 1 | 0 | 1 | 1 | 1 | 1 | 1 | 1 |  | 70 | 10 |  |  |  | 0 | 0 | 0 | [5 empty] | 0 |  | 0 | 483.77 | 168.4 | 0 | 0 | 315.37 | 0 | 0.6 | 0 | 0 | 220.759 | 31.537 | [13 empty] | 0 | 0 | 1 | 1 |  |  |  | 1010 | шт. | шт. | 1 | [6 empty] | 90740938 | 1 | СН-2012 | 0 |  | 4 | 0 | Подрядные работы, гл. 1-5,7 | работа |  |  |  | 0 | 483.77 | 168.4 | 0 | 0 | 315.37 | 0.6 | 0 | 0 | [17 empty] | 0 | 0 | 0 |  |  |  |  | 70 | 10 |  |  |  |  | 0 |  | 657978074 | 2 | 1 | -2 | 0 | 0 | 0 | 736.07 | 0 | 0 | 736.07 |  | 0 | 3 | 0 |  | 0 | 1 | 0 | 0 | 0 | 0 |  |  | 0 | 0
17 | 1 | 237 | 224 |  | 1.50-3203-44-2/1 | Установка номерных табличек для этажа, подъезда / таблички из пластмассы (поз.20, 21) (ремонт кожуха) | шт. | 1 | 0 | 1 |  |  |  | 483.77 | 168.4 | 0 | 0 | 315.37 | 0 | 0.6 | 0 | 0 | 220.76 | 31.54 |  | -1 | 483.77 | 168.4 | 0 | 0 | 315.37 | 0 | 0.6 | 0 | 0 | 483.77 | 168.4 | 0 | 0 | 315.37 | 0 | 0.6 | 0 | 0 | 70 | 10 | 1 | 1 |  |  | 1 | 1 | 1 | 1 |  |  |  |  | 0 | 4 | СН-2012.1 Выпуск № 7 (в текущих ценах по состоянию на 01.04.2026 г.). 1.50-3203-44-2/1 |  |  | 0 | 0 |  | 0 | 1 | 0 | 1 | 1 | 1 | 1 | 1 | 1 |  | 70 | 10 |  |  |  | 0 | 0 | 0 | [5 empty] | 0 |  | 0 | 483.77 | 168.4 | 0 | 0 | 315.37 | 0 | 0.6 | 0 | 0 | 220.759 | 31.537 | [13 empty] | 0 | 0 | 1 | 1 |  |  |  | 1010 | шт. | шт. | 1 | [6 empty] | 90740938 | 1 | СН-2012 | 0 |  | 4 | 0 | Подрядные работы, гл. 1-5,7 | работа |  |  |  | 2360320 | 483.77 | 168.4 | 0 | 0 | 315.37 | 0.6 | 0 | 0 | [17 empty] | 0 | 0 | 0 |  |  |  |  | 70 | 10 |  |  |  |  | 0 |  | 657978074 | 2 | 1 | -2 | 0 | 0 | 0 | 736.07 | 0 | 0 | 736.07 |  | 0 | 3 | 0 |  | 0 | 1 | 0 | 0 | 0 | 0 |  |  | 0 | 0
17 | 1 | 241 | 228 |  | 1.18-3301-3-2/1 | Проверка и ремонт воздухонагревателей (воздухоохладителей), калориферов, поверхностью нагрева до 50 м2 (поз.2) | шт. | 1 | 0 | 1 |  |  |  | 36918.05 | 2145.36 | 0 | 0 | 34772.69 | 0 | 47.25 | 0 | 0 | 24340.88 | 3477.27 |  | -1 | 36918.0525 | 2145.36 | 0 | 0 | 34772.6925 | 0 | 47.25 | 0 | 0 | 35262.21 | 2145.36 | 0 | 0 | 33116.85 | 0 | 45 | 0 | 0 | 70 | 10 | 1 | 1 |  |  | 1 | 1 | 1 | 1 |  |  |  |  | 0 | 4 | СН-2012.1 Выпуск № 7 (в текущих ценах по состоянию на 01.04.2026 г.). 1.18-3301-3-2/1 |  |  | 0 | 0 |  | 0 | 1 | 0 | 1 | 1 | 1 | 1 | 1 | 1 |  | 70 | 10 |  |  |  | 0 | 0 | 0 | [5 empty] | 0 | Поправка: СН-2012. Гл.1 Сб.18 п.1. 8 Наименование: Затраты на индивидуальные испытания систем вентиляции и кондиционирования воздуха | 0 | 36918.05 | 2145.36 | 0 | 0 | 34772.6925 | 0 | 47.25 | 0 | 0 | 24340.883 | 3477.269 |  | 47 |  |  | *1,05 | *1,05 | *1,05 |  | *1,05 | *1,05 |  |  |  | 0 | 0 | 1 | 1 |  |  |  | 1010 | шт. | шт. | 1 | [6 empty] | 90740938 | 1 | СН-2012 | 0 |  | 4 | 0 | Подрядные работы, гл. 1-5,7 | работа |  | Поправка: СН-2012. Гл.1 Сб.18 п.1. 8 |  | 1024 | 35262.21 | 2145.36 | 0 | 0 | 33116.85 | 45 | 0 | 0 | [17 empty] | 0 | 0 | 0 |  |  |  |  | 70 | 10 |  |  |  |  | 0 |  | 1615055416 | 2 | 1 | -2 | 0 | 0 | 0 | 64736.2 | 0 | 0 | 64736.2 |  | 0 | 3 | 0 |  | 0 | 1 | 0 | 0 | 0 | 0 |  |  | 0 | 0
17 | 1 | 244 | 231 |  | 1.18-2303-2-1/1 | Гидравлические испытания воздухонагревателей (калориферов) | шт. | 0 | 0 | 0 |  |  |  | 0 | 0 | 0 | 0 | 0 | 0 | 0 | 0 | 0 | 0 | 0 |  | -1 | 1370.21 | 0 | 476.32 | 300.11 | 893.89 | 0 | 1.41 | 0 | 0 | 1370.21 | 0 | 476.32 | 300.11 | 893.89 | 0 | 1.41 | 0 | 0 | 70 | 10 | 1 | 1 |  |  | 1 | 1 | 1 | 1 |  |  |  |  | 0 | 4 | СН-2012.1 Выпуск № 7 (в текущих ценах по состоянию на 01.04.2026 г.). 1.18-2303-2-1/1 |  |  | 0 | 0 |  | 0 | 1 | 0 | 1 | 1 | 1 | 1 | 1 | 1 |  | 70 | 10 |  |  |  | 0 | 0 | 0 | [5 empty] | 0 |  | 0 | 0 | 0 | 476.32 | 300.11 | 893.89 | 0 | 1.41 | 0 | 0 | 0 | 0 | [13 empty] | 0 | 0 | 1 | 1 |  |  |  | 1010 | шт. | шт. | 1 | [6 empty] | 90740938 | 1 | СН-2012 | 0 |  | 4 | 0 | Подрядные работы, гл. 1-5,7 | работа |  |  |  | 1024 | 1370.21 | 0 | 476.32 | 300.11 | 893.89 | 1.41 | 0 | 0 | [17 empty] | 0 | 0 | 0 |  |  |  |  | 70 | 10 |  |  |  |  | 0 |  | -817522937 | 2 | 1 | -2 | 0 | 0 | 0 | 0 | 0 | 0 | 0 |  | 0 | 3 | 0 |  | 0 | 1 | 0 | 0 | 0 | 0 |  |  | 0 | 0
17 | 1 | 254 | 241 |  | 1.18-2403-11-2/1 | Техническое обслуживание в течение года холодильных установок мощностью до 5 кВт | установка | 1 | 0 | 1 |  |  |  | 82548.28 | 2941.79 | 0 | 0 | 79606.49 | 0 | 99.75 | 0 | 0 | 55724.54 | 7960.65 |  | -1 | 82548.275 | 2941.79 | 0 | 0 | 79606.485 | 0 | 99.75 | 0 | 0 | 78757.49 | 2941.79 | 0 | 0 | 75815.7 | 0 | 95 | 0 | 0 | 70 | 10 | 1 | 1 |  |  | 1 | 1 | 1 | 1 |  |  |  |  | 0 | 4 | СН-2012.1 Выпуск № 7 (в текущих ценах по состоянию на 01.04.2026 г.). 1.18-2403-11-2/1 |  |  | 0 | 0 |  | 0 | 1 | 0 | 1 | 1 | 1 | 1 | 1 | 1 |  | 70 | 10 |  |  |  | 0 | 0 | 0 | [5 empty] | 0 | Поправка: СН-2012. Гл.1 Сб.18 п.1. 8 Наименование: Затраты на индивидуальные испытания систем вентиляции и кондиционирования воздуха | 0 | 82548.28 | 2941.79 | 0 | 0 | 79606.485 | 0 | 99.75 | 0 | 0 | 55724.543 | 7960.649 |  | 48 |  |  | *1,05 | *1,05 | *1,05 |  | *1,05 | *1,05 |  |  |  | 0 | 0 | 1 | 1 |  |  |  | 1013 | установка | установка | 1 | [6 empty] | 90740938 | 1 | СН-2012 | 0 |  | 4 | 0 | Подрядные работы, гл. 1-5,7 | работа |  | Поправка: СН-2012. Гл.1 Сб.18 п.1. 8 |  | 1024 | 78757.49 | 2941.79 | 0 | 0 | 75815.7 | 95 | 0 | 0 | [17 empty] | 0 | 0 | 0 |  |  |  |  | 70 | 10 |  |  |  |  | 0 |  | 1622442107 | 2 | 1 | -2 | 0 | 0 | 0 | 146233.47 | 0 | 0 | 146233.47 |  | 0 | 3 | 0 |  | 0 | 1 | 0 | 0 | 0 | 0 |  |  | 0 | 0
17 | 1 | 257 | 244 | 33 | 1.18-2403-18-1/1 | Техническое обслуживание наружных блоков сплит систем мощностью до 10 кВт - ежемесячное (поз.22) | 1 блок | 7 | 0 | 7 |  |  |  | 9440.54 | 6.37 | 26.61 | 0.37 | 9407.56 | 0 | 13.671 | 0 | 0 | 6585.29 | 940.76 |  | 90973531 | 1348.648 | 0.91 | 3.801 | 0.0525 | 1343.937 | 0 | 1.953 | 0 | 0 | 1284.47 | 0.91 | 3.62 | 0.05 | 1279.94 | 0 | 1.86 | 0 | 0 | 70 | 10 | 1 | 1 |  |  | 1 | 1 | 1 | 1 |  |  |  |  | 0 | 4 | СН-2012.1 Выпуск № 7 (в текущих ценах по состоянию на 01.04.2026 г.). 1.18-2403-18-1/1 |  |  | 0 | 0 |  | 0 | 1 | 0 | 1 | 1 | 1 | 1 | 1 | 1 |  | 70 | 10 |  |  |  | 0 | 0 | 0 | [5 empty] | 0 | Поправка: СН-2012. Гл.1 Сб.18 п.1. 8 Наименование: Затраты на индивидуальные испытания систем вентиляции и кондиционирования воздуха | 0 | 9440.54 | 0.91 | 3.801 | 0.0525 | 1343.937 | 0 | 1.953 | 0 | 0 | 6585.292 | 940.756 |  | 49 |  |  | *1,05 | *1,05 | *1,05 |  | *1,05 | *1,05 |  |  |  | 0 | 0 | 1 | 1 |  |  |  | 1013 | 1 блок | 1 блок | 1 | [6 empty] | 90740938 | 1 | СН-2012 | 0 |  | 4 | 0 | Подрядные работы, гл. 1-5,7 | работа |  | Поправка: СН-2012. Гл.1 Сб.18 п.1. 8 |  | 0 | 1284.47 | 0.91 | 3.62 | 0.05 | 1279.94 | 1.86 | 0 | 0 | [17 empty] | 0 | 0 | 0 |  |  |  |  | 70 | 10 |  |  |  |  | 0 |  | -14214156 | 2 | 1 | -2 | 0 | 0.4 | 0 | 16966.99 | 0 | 0 | 16966.99 |  | 0 | 3 | 0 |  | 0 | 1 | 0 | 0 | 0 | 0 |  |  | 0 | 0
17 | 1 | 259 | 246 |  | 1.18-2403-19-3/1 | Техническое обслуживание внутренних настенных блоков сплит систем мощностью свыше 7 кВт - ежемесячное (поз.23, 24) | 1 блок | 4 | 0 | 4 |  |  |  | 2661.42 | 2.44 | 0 | 0 | 2658.98 | 0 | 3.864 | 0 | 0 | 1861.29 | 265.9 |  | -1 | 665.3545 | 0.61 | 0 | 0 | 664.7445 | 0 | 0.966 | 0 | 0 | 633.7 | 0.61 | 0 | 0 | 633.09 | 0 | 0.92 | 0 | 0 | 70 | 10 | 1 | 1 |  |  | 1 | 1 | 1 | 1 |  |  |  |  | 0 | 4 | СН-2012.1 Выпуск № 7 (в текущих ценах по состоянию на 01.04.2026 г.). 1.18-2403-19-3/1 |  |  | 0 | 0 |  | 0 | 1 | 0 | 1 | 1 | 1 | 1 | 1 | 1 |  | 70 | 10 |  |  |  | 0 | 0 | 0 | [5 empty] | 0 | Поправка: СН-2012. Гл.1 Сб.18 п.1. 8 Наименование: Затраты на индивидуальные испытания систем вентиляции и кондиционирования воздуха | 0 | 2661.42 | 0.61 | 0 | 0 | 664.7445 | 0 | 0.966 | 0 | 0 | 1861.286 | 265.898 |  | 50 |  |  | *1,05 | *1,05 | *1,05 |  | *1,05 | *1,05 |  |  |  | 0 | 0 | 1 | 1 |  |  |  | 1013 | 1 блок | 1 блок | 1 | [6 empty] | 90740938 | 1 | СН-2012 | 0 |  | 4 | 0 | Подрядные работы, гл. 1-5,7 | работа |  | Поправка: СН-2012. Гл.1 Сб.18 п.1. 8 |  | 2360320 | 633.7 | 0.61 | 0 | 0 | 633.09 | 0.92 | 0 | 0 | [17 empty] | 0 | 0 | 0 |  |  |  |  | 70 | 10 |  |  |  |  | 0 |  | -1607609070 | 2 | 1 | -2 | 0 | 0 | 0 | 4788.61 | 0 | 0 | 4788.61 |  | 0 | 3 | 0 |  | 0 | 1 | 0 | 0 | 0 | 0 |  |  | 0 | 0
17 | 1 | 262 | 249 |  | 1.18-2403-21-1/1 | Техническое обслуживание приточных установок производительностью до 5000 м3/ч - ежемесячное (поз.25, 26) | установка | 2 | 0 | 2 |  |  |  | 2259.35 | 1.22 | 3.78 | 0.06 | 2254.35 | 0 | 3.276 | 0 | 0 | 1578.05 | 225.44 |  | -1 | 1129.675 | 0.61 | 1.89 | 0.0315 | 1127.175 | 0 | 1.638 | 0 | 0 | 1075.91 | 0.61 | 1.8 | 0.03 | 1073.5 | 0 | 1.56 | 0 | 0 | 70 | 10 | 1 | 1 |  |  | 1 | 1 | 1 | 1 |  |  |  |  | 0 | 4 | СН-2012.1 Выпуск № 7 (в текущих ценах по состоянию на 01.04.2026 г.). 1.18-2403-21-1/1 |  |  | 0 | 0 |  | 0 | 1 | 0 | 1 | 1 | 1 | 1 | 1 | 1 |  | 70 | 10 |  |  |  | 0 | 0 | 0 | [5 empty] | 0 | Поправка: СН-2012. Гл.1 Сб.18 п.1. 8 Наименование: Затраты на индивидуальные испытания систем вентиляции и кондиционирования воздуха | 0 | 2259.35 | 0.61 | 1.89 | 0.0315 | 1127.175 | 0 | 1.638 | 0 | 0 | 1578.045 | 225.435 |  | 51 |  |  | *1,05 | *1,05 | *1,05 |  | *1,05 | *1,05 |  |  |  | 0 | 0 | 1 | 1 |  |  |  | 1013 | установка | установка | 1 | [6 empty] | 90740938 | 1 | СН-2012 | 0 |  | 4 | 0 | Подрядные работы, гл. 1-5,7 | работа |  | Поправка: СН-2012. Гл.1 Сб.18 п.1. 8 |  | 2360320 | 1075.91 | 0.61 | 1.8 | 0.03 | 1073.5 | 1.56 | 0 | 0 | [17 empty] | 0 | 0 | 0 |  |  |  |  | 70 | 10 |  |  |  |  | 0 |  | -1902313634 | 2 | 1 | -2 | 0 | 0.06 | 0 | 4062.9 | 0 | 0 | 4062.9 |  | 0 | 3 | 0 |  | 0 | 1 | 0 | 0 | 0 | 0 |  |  | 0 | 0
17 | 1 | 263 | 250 |  | 1.18-3906-4-1/1 | Пусконаладочные работы - установка теплообменная количество нагревателей 1 (поз.25, 26) | установка | 2 | 0 | 2 |  |  |  | 5661.92 | 0 | 0 | 0 | 5661.92 | 0 | 6.51 | 0 | 0 | 3963.34 | 566.19 |  | -1 | 2830.9575 | 0 | 0 | 0 | 2830.9575 | 0 | 3.255 | 0 | 0 | 2696.15 | 0 | 0 | 0 | 2696.15 | 0 | 3.1 | 0 | 0 | 70 | 10 | 1 | 1 |  |  | 1 | 1 | 1 | 1 |  |  |  |  | 0 | 4 | СН-2012.1 Выпуск № 7 (в текущих ценах по состоянию на 01.04.2026 г.). 1.18-3906-4-1/1 |  |  | 0 | 0 |  | 0 | 1 | 0 | 1 | 1 | 1 | 1 | 1 | 1 |  | 70 | 10 |  |  |  | 0 | 0 | 0 | [5 empty] | 0 | Поправка: СН-2012. Гл.1 Сб.18 п.1. 8 Наименование: Затраты на индивидуальные испытания систем вентиляции и кондиционирования воздуха | 0 | 5661.92 | 0 | 0 | 0 | 2830.9575 | 0 | 3.255 | 0 | 0 | 3963.344 | 566.192 |  | 52 |  |  | *1,05 | *1,05 | *1,05 |  | *1,05 | *1,05 |  |  |  | 0 | 0 | 1 | 1 |  |  |  | 1013 | установка | установка | 1 | [6 empty] | 90740938 | 1 | СН-2012 | 0 |  | 4 | 0 | Подрядные работы, гл. 1-5,7 | работа |  | Поправка: СН-2012. Гл.1 Сб.18 п.1. 8 |  | 1024 | 2696.15 | 0 | 0 | 0 | 2696.15 | 3.1 | 0 | 0 | [17 empty] | 0 | 0 | 0 |  |  |  |  | 70 | 10 |  |  |  |  | 0 |  | -371344406 | 2 | 1 | -2 | 0 | 0 | 0 | 10191.45 | 0 | 0 | 10191.45 |  | 0 | 3 | 0 |  | 0 | 1 | 0 | 0 | 0 | 0 |  |  | 0 | 0
17 | 1 | 265 | 252 |  | 1.18-2403-19-3/1 | Техническое обслуживание внутренних настенных блоков сплит систем мощностью свыше 7 кВт - ежемесячное (поз.27) | 1 блок | 1 | 0 | 1 |  |  |  | 665.35 | 0.61 | 0 | 0 | 664.74 | 0 | 0.966 | 0 | 0 | 465.32 | 66.47 |  | -1 | 665.3545 | 0.61 | 0 | 0 | 664.7445 | 0 | 0.966 | 0 | 0 | 633.7 | 0.61 | 0 | 0 | 633.09 | 0 | 0.92 | 0 | 0 | 70 | 10 | 1 | 1 |  |  | 1 | 1 | 1 | 1 |  |  |  |  | 0 | 4 | СН-2012.1 Выпуск № 7 (в текущих ценах по состоянию на 01.04.2026 г.). 1.18-2403-19-3/1 |  |  | 0 | 0 |  | 0 | 1 | 0 | 1 | 1 | 1 | 1 | 1 | 1 |  | 70 | 10 |  |  |  | 0 | 0 | 0 | [5 empty] | 0 | Поправка: СН-2012. Гл.1 Сб.18 п.1. 8 Наименование: Затраты на индивидуальные испытания систем вентиляции и кондиционирования воздуха | 0 | 665.35 | 0.61 | 0 | 0 | 664.7445 | 0 | 0.966 | 0 | 0 | 465.318 | 66.474 |  | 53 |  |  | *1,05 | *1,05 | *1,05 |  | *1,05 | *1,05 |  |  |  | 0 | 0 | 1 | 1 |  |  |  | 1013 | 1 блок | 1 блок | 1 | [6 empty] | 90740938 | 1 | СН-2012 | 0 |  | 4 | 0 | Подрядные работы, гл. 1-5,7 | работа |  | Поправка: СН-2012. Гл.1 Сб.18 п.1. 8 |  | 2360320 | 633.7 | 0.61 | 0 | 0 | 633.09 | 0.92 | 0 | 0 | [17 empty] | 0 | 0 | 0 |  |  |  |  | 70 | 10 |  |  |  |  | 0 |  | 426151455 | 2 | 1 | -2 | 0 | 0 | 0 | 1197.14 | 0 | 0 | 1197.14 |  | 0 | 3 | 0 |  | 0 | 1 | 0 | 0 | 0 | 0 |  |  | 0 | 0
17 | 1 | 266 | 253 |  | 1.18-3906-29-1/1 | Пусконаладочные работы - кондиционер местный неавтономный с централизованным тепло- и холодоснабжением номинальной подачей по воздуху до 3 тыс.м3/ч, при количестве однотипных кондиционеров в одном помещении до 5 (поз.28) | кондиционер | 1 | 0 | 1 |  |  |  | 5836.12 | 0 | 0 | 0 | 5836.12 | 0 | 6.51 | 0 | 0 | 4085.28 | 583.61 |  | -1 | 5836.1205 | 0 | 0 | 0 | 5836.1205 | 0 | 6.51 | 0 | 0 | 5558.21 | 0 | 0 | 0 | 5558.21 | 0 | 6.2 | 0 | 0 | 70 | 10 | 1 | 1 |  |  | 1 | 1 | 1 | 1 |  |  |  |  | 0 | 4 | СН-2012.1 Выпуск № 7 (в текущих ценах по состоянию на 01.04.2026 г.). 1.18-3906-29-1/1 |  |  | 0 | 0 |  | 0 | 1 | 0 | 1 | 1 | 1 | 1 | 1 | 1 |  | 70 | 10 |  |  |  | 0 | 0 | 0 | [5 empty] | 0 | Поправка: СН-2012. Гл.1 Сб.18 п.1. 8 Наименование: Затраты на индивидуальные испытания систем вентиляции и кондиционирования воздуха | 0 | 5836.12 | 0 | 0 | 0 | 5836.1205 | 0 | 6.51 | 0 | 0 | 4085.284 | 583.612 |  | 54 |  |  | *1,05 | *1,05 | *1,05 |  | *1,05 | *1,05 |  |  |  | 0 | 0 | 1 | 1 |  |  |  | 1013 | кондиционер | кондиционер | 1 | [6 empty] | 90740938 | 1 | СН-2012 | 0 |  | 4 | 0 | Подрядные работы, гл. 1-5,7 | работа |  | Поправка: СН-2012. Гл.1 Сб.18 п.1. 8 |  | 2360320 | 5558.21 | 0 | 0 | 0 | 5558.21 | 6.2 | 0 | 0 | [17 empty] | 0 | 0 | 0 |  |  |  |  | 70 | 10 |  |  |  |  | 0 |  | 470094523 | 2 | 1 | -2 | 0 | 0 | 0 | 10505.01 | 0 | 0 | 10505.01 |  | 0 | 3 | 0 |  | 0 | 1 | 0 | 0 | 0 | 0 |  |  | 0 | 0
17 | 1 | 276 | 262 |  | 1.18-3401-1-1/1 | Ремонт камер орошения центральных кондиционеров производительностью по воздуху до 5000 м3/ час (поз.29) применительно | шт. | 1 | 0 | 1 |  |  |  | 32031.27 | 7153.67 | 0 | 0 | 24877.6 | 0 | 38.85 | 0 | 0 | 17414.32 | 2487.76 |  | -1 | 32031.2675 | 7153.67 | 0 | 0 | 24877.5975 | 0 | 38.85 | 0 | 0 | 30846.62 | 7153.67 | 0 | 0 | 23692.95 | 0 | 37 | 0 | 0 | 70 | 10 | 1 | 1 |  |  | 1 | 1 | 1 | 1 |  |  |  |  | 0 | 4 | СН-2012.1 Выпуск № 7 (в текущих ценах по состоянию на 01.04.2026 г.). 1.18-3401-1-1/1 |  |  | 0 | 0 |  | 0 | 1 | 0 | 1 | 1 | 1 | 1 | 1 | 1 |  | 70 | 10 |  |  |  | 0 | 0 | 0 | [5 empty] | 0 | Поправка: СН-2012. Гл.1 Сб.18 п.1. 8 Наименование: Затраты на индивидуальные испытания систем вентиляции и кондиционирования воздуха | 0 | 32031.27 | 7153.67 | 0 | 0 | 24877.5975 | 0 | 38.85 | 0 | 0 | 17414.32 | 2487.76 |  | 55 |  |  | *1,05 | *1,05 | *1,05 |  | *1,05 | *1,05 |  |  |  | 0 | 0 | 1 | 1 |  |  |  | 1010 | шт. | шт. | 1 | [6 empty] | 90740938 | 1 | СН-2012 | 0 |  | 4 | 0 | Подрядные работы, гл. 1-5,7 | работа |  | Поправка: СН-2012. Гл.1 Сб.18 п.1. 8 |  | 2360320 | 30846.62 | 7153.67 | 0 | 0 | 23692.95 | 37 | 0 | 0 | [17 empty] | 0 | 0 | 0 |  |  |  |  | 70 | 10 |  |  |  |  | 0 |  | -1056209973 | 2 | 1 | -2 | 0 | 0 | 0 | 51933.35 | 0 | 0 | 51933.35 |  | 0 | 3 | 0 |  | 0 | 1 | 0 | 0 | 0 | 0 |  |  | 0 | 0
18 | 1 | 276 |  |  | https://zstock.ru/ | A0010219563A Haier оригинал, Крыльчатка вентилятора | ШТ | 1 | 1 | 1 |  |  |  | 1663.77 | 1663.77 | 0 | 0 | 0 | 0 | 0 | 0 | 0 | 0 | 0 |  | -1 | 1663.77 | 1663.77 | 0 | 0 | 0 | 0 | 0 | 0 | 0 | 1663.77 | 1663.77 | 0 | 0 | 0 | 0 | 0 | 0 | 0 | 70 | 10 | 1 | 1 |  |  | 1 | 1 | 1 | 1 |  |  |  |  | 3 | 4 |  |  |  | 0 | 0 |  | 0 | 1 | 0 | 1 | 1 | 1 | 1 | 1 | 1 |  | 70 | 10 |  |  |  | 0 | 0 | 0 | [5 empty] | 0 |  | 0 | 1663.77 | 1663.77 | 0 | 0 | 0 | 0 | 0 | 0 | 0 | 0 | 0 | [13 empty] | 0 | 0 | 1 | 1 |  |  |  | 1013 | ШТ | ШТ | 1 | [6 empty] | 90740938 | 1 | СН-2012 | 0 |  | 4 | 0 | Подрядные работы, гл. 1-5,7 | работа |  |  |  | 2360320 | 1663.77 | 1663.77 | 0 | 0 | 0 | 0 | 0 |  | 5 |  |  | 1 | 18 |  | 1990 | [10 empty] | 0 | 0 | 0 |  |  |  |  | 70 | 10 |  | [1 990 / 1,22] + 2% Заг.скл |  |  | 0 |  | -1742523515 | 2 | 3 | -2 | 0 | 0 | 0 | 1663.77 | 0 | 0 | 1663.77 |  | 1 | 1 | 0 |  | 0 | 1 | 0 | 0 | 0 | 0 | 0 | 2 | 0 | 0
17 | 1 | 277 | 263 |  | 1.18-3906-29-1/1 | Пусконаладочные работы - кондиционер местный неавтономный с централизованным тепло- и холодоснабжением номинальной подачей по воздуху до 3 тыс.м3/ч, при количестве однотипных кондиционеров в одном помещении до 5 | кондиционер | 1 | 0 | 1 |  |  |  | 5836.12 | 0 | 0 | 0 | 5836.12 | 0 | 6.51 | 0 | 0 | 4085.28 | 583.61 |  | -1 | 5836.1205 | 0 | 0 | 0 | 5836.1205 | 0 | 6.51 | 0 | 0 | 5558.21 | 0 | 0 | 0 | 5558.21 | 0 | 6.2 | 0 | 0 | 70 | 10 | 1 | 1 |  |  | 1 | 1 | 1 | 1 |  |  |  |  | 0 | 4 | СН-2012.1 Выпуск № 7 (в текущих ценах по состоянию на 01.04.2026 г.). 1.18-3906-29-1/1 |  |  | 0 | 0 |  | 0 | 1 | 0 | 1 | 1 | 1 | 1 | 1 | 1 |  | 70 | 10 |  |  |  | 0 | 0 | 0 | [5 empty] | 0 | Поправка: СН-2012. Гл.1 Сб.18 п.1. 8 Наименование: Затраты на индивидуальные испытания систем вентиляции и кондиционирования воздуха | 0 | 5836.12 | 0 | 0 | 0 | 5836.1205 | 0 | 6.51 | 0 | 0 | 4085.284 | 583.612 |  | 56 |  |  | *1,05 | *1,05 | *1,05 |  | *1,05 | *1,05 |  |  |  | 0 | 0 | 1 | 1 |  |  |  | 1013 | кондиционер | кондиционер | 1 | [6 empty] | 90740938 | 1 | СН-2012 | 0 |  | 4 | 0 | Подрядные работы, гл. 1-5,7 | работа |  | Поправка: СН-2012. Гл.1 Сб.18 п.1. 8 |  | 1024 | 5558.21 | 0 | 0 | 0 | 5558.21 | 6.2 | 0 | 0 | [17 empty] | 0 | 0 | 0 |  |  |  |  | 70 | 10 |  |  |  |  | 0 |  | -1176483984 | 2 | 1 | -2 | 0 | 0 | 0 | 10505.01 | 0 | 0 | 10505.01 |  | 0 | 3 | 0 |  | 0 | 1 | 0 | 0 | 0 | 0 |  |  | 0 | 0
17 | 1 | 280 | 266 |  | 1.18-2403-18-1/1 | Техническое обслуживание наружных блоков сплит систем мощностью до 10 кВт - ежемесячное (поз.28) | 1 блок | 4 | 0 | 4 |  |  |  | 5394.59 | 3.64 | 15.2 | 0.21 | 5375.75 | 0 | 7.812 | 0 | 0 | 3763.03 | 537.58 |  | -1 | 1348.648 | 0.91 | 3.801 | 0.0525 | 1343.937 | 0 | 1.953 | 0 | 0 | 1284.47 | 0.91 | 3.62 | 0.05 | 1279.94 | 0 | 1.86 | 0 | 0 | 70 | 10 | 1 | 1 |  |  | 1 | 1 | 1 | 1 |  |  |  |  | 0 | 4 | СН-2012.1 Выпуск № 7 (в текущих ценах по состоянию на 01.04.2026 г.). 1.18-2403-18-1/1 |  |  | 0 | 0 |  | 0 | 1 | 0 | 1 | 1 | 1 | 1 | 1 | 1 |  | 70 | 10 |  |  |  | 0 | 0 | 0 | [5 empty] | 0 | Поправка: СН-2012. Гл.1 Сб.18 п.1. 8 Наименование: Затраты на индивидуальные испытания систем вентиляции и кондиционирования воздуха | 0 | 5394.59 | 0.91 | 3.801 | 0.0525 | 1343.937 | 0 | 1.953 | 0 | 0 | 3763.025 | 537.575 |  | 57 |  |  | *1,05 | *1,05 | *1,05 |  | *1,05 | *1,05 |  |  |  | 0 | 0 | 1 | 1 |  |  |  | 1013 | 1 блок | 1 блок | 1 | [6 empty] | 90740938 | 1 | СН-2012 | 0 |  | 4 | 0 | Подрядные работы, гл. 1-5,7 | работа |  | Поправка: СН-2012. Гл.1 Сб.18 п.1. 8 |  | 1024 | 1284.47 | 0.91 | 3.62 | 0.05 | 1279.94 | 1.86 | 0 | 0 | [17 empty] | 0 | 0 | 0 |  |  |  |  | 70 | 10 |  |  |  |  | 0 |  | -1620760993 | 2 | 1 | -2 | 0 | 0.23 | 0 | 9695.43 | 0 | 0 | 9695.43 |  | 0 | 3 | 0 |  | 0 | 1 | 0 | 0 | 0 | 0 |  |  | 0 | 0
17 | 1 | 284 | 269 |  | 1.18-2403-18-1/1 | Техническое обслуживание наружных блоков сплит систем мощностью до 10 кВт - ежемесячное (поз.29) | 1 блок | 1 | 0 | 1 |  |  |  | 1348.65 | 0.91 | 3.8 | 0.05 | 1343.94 | 0 | 1.953 | 0 | 0 | 940.76 | 134.39 |  | -1 | 1348.648 | 0.91 | 3.801 | 0.0525 | 1343.937 | 0 | 1.953 | 0 | 0 | 1284.47 | 0.91 | 3.62 | 0.05 | 1279.94 | 0 | 1.86 | 0 | 0 | 70 | 10 | 1 | 1 |  |  | 1 | 1 | 1 | 1 |  |  |  |  | 0 | 4 | СН-2012.1 Выпуск № 7 (в текущих ценах по состоянию на 01.04.2026 г.). 1.18-2403-18-1/1 |  |  | 0 | 0 |  | 0 | 1 | 0 | 1 | 1 | 1 | 1 | 1 | 1 |  | 70 | 10 |  |  |  | 0 | 0 | 0 | [5 empty] | 0 | Поправка: СН-2012. Гл.1 Сб.18 п.1. 8 Наименование: Затраты на индивидуальные испытания систем вентиляции и кондиционирования воздуха | 0 | 1348.65 | 0.91 | 3.801 | 0.0525 | 1343.937 | 0 | 1.953 | 0 | 0 | 940.758 | 134.394 |  | 58 |  |  | *1,05 | *1,05 | *1,05 |  | *1,05 | *1,05 |  |  |  | 0 | 0 | 1 | 1 |  |  |  | 1013 | 1 блок | 1 блок | 1 | [6 empty] | 90740938 | 1 | СН-2012 | 0 |  | 4 | 0 | Подрядные работы, гл. 1-5,7 | работа |  | Поправка: СН-2012. Гл.1 Сб.18 п.1. 8 |  | 1024 | 1284.47 | 0.91 | 3.62 | 0.05 | 1279.94 | 1.86 | 0 | 0 | [17 empty] | 0 | 0 | 0 |  |  |  |  | 70 | 10 |  |  |  |  | 0 |  | -560825341 | 2 | 1 | -2 | 0 | 0.05 | 0 | 2423.85 | 0 | 0 | 2423.85 |  | 0 | 3 | 0 |  | 0 | 1 | 0 | 0 | 0 | 0 |  |  | 0 | 0
18 | 1 | 284 |  |  | https://zstock.ru/ | A0010219563A Haier оригинал, Крыльчатка вентилятора | ШТ | 1 | 1 | 1 |  |  |  | 1663.77 | 1663.77 | 0 | 0 | 0 | 0 | 0 | 0 | 0 | 0 | 0 |  | -1 | 1663.77 | 1663.77 | 0 | 0 | 0 | 0 | 0 | 0 | 0 | 1663.77 | 1663.77 | 0 | 0 | 0 | 0 | 0 | 0 | 0 | 70 | 10 | 1 | 1 |  |  | 1 | 1 | 1 | 1 |  |  |  |  | 3 | 4 |  |  |  | 0 | 0 |  | 0 | 1 | 0 | 1 | 1 | 1 | 1 | 1 | 1 |  | 70 | 10 |  |  |  | 0 | 0 | 0 | [5 empty] | 0 |  | 0 | 1663.77 | 1663.77 | 0 | 0 | 0 | 0 | 0 | 0 | 0 | 0 | 0 | [13 empty] | 0 | 0 | 1 | 1 |  |  |  | 1013 | ШТ | ШТ | 1 | [6 empty] | 90740938 | 1 | СН-2012 | 0 |  | 4 | 0 | Подрядные работы, гл. 1-5,7 | работа |  |  |  | 1024 | 1663.77 | 1663.77 | 0 | 0 | 0 | 0 | 0 |  | 5 |  |  | 1 | 18 |  | 1990 | [10 empty] | 0 | 0 | 0 |  |  |  |  | 70 | 10 |  | [1 990 / 1,22] + 2% Заг.скл |  |  | 0 |  | -1742523515 | 2 | 3 | -2 | 0 | 0 | 0 | 1663.77 | 0 | 0 | 1663.77 |  | 1 | 1 | 0 |  | 0 | 1 | 0 | 0 | 0 | 0 | 0 | 2 | 0 | 0
17 | 1 | 287 | 272 |  | 1.18-2403-21-1/1 | Техническое обслуживание приточных установок производительностью до 5000 м3/ч - ежемесячное (поз.30) | установка | 1 | 0 | 1 |  |  |  | 1129.68 | 0.61 | 1.89 | 0.03 | 1127.18 | 0 | 1.638 | 0 | 0 | 789.03 | 112.72 |  | -1 | 1129.675 | 0.61 | 1.89 | 0.0315 | 1127.175 | 0 | 1.638 | 0 | 0 | 1075.91 | 0.61 | 1.8 | 0.03 | 1073.5 | 0 | 1.56 | 0 | 0 | 70 | 10 | 1 | 1 |  |  | 1 | 1 | 1 | 1 |  |  |  |  | 0 | 4 | СН-2012.1 Выпуск № 7 (в текущих ценах по состоянию на 01.04.2026 г.). 1.18-2403-21-1/1 |  |  | 0 | 0 |  | 0 | 1 | 0 | 1 | 1 | 1 | 1 | 1 | 1 |  | 70 | 10 |  |  |  | 0 | 0 | 0 | [5 empty] | 0 | Поправка: СН-2012. Гл.1 Сб.18 п.1. 8 Наименование: Затраты на индивидуальные испытания систем вентиляции и кондиционирования воздуха | 0 | 1129.68 | 0.61 | 1.89 | 0.0315 | 1127.175 | 0 | 1.638 | 0 | 0 | 789.026 | 112.718 |  | 59 |  |  | *1,05 | *1,05 | *1,05 |  | *1,05 | *1,05 |  |  |  | 0 | 0 | 1 | 1 |  |  |  | 1013 | установка | установка | 1 | [6 empty] | 90740938 | 1 | СН-2012 | 0 |  | 4 | 0 | Подрядные работы, гл. 1-5,7 | работа |  | Поправка: СН-2012. Гл.1 Сб.18 п.1. 8 |  | 2360320 | 1075.91 | 0.61 | 1.8 | 0.03 | 1073.5 | 1.56 | 0 | 0 | [17 empty] | 0 | 0 | 0 |  |  |  |  | 70 | 10 |  |  |  |  | 0 |  | 1084327038 | 2 | 1 | -2 | 0 | 0.03 | 0 | 2031.46 | 0 | 0 | 2031.46 |  | 0 | 3 | 0 |  | 0 | 1 | 0 | 0 | 0 | 0 |  |  | 0 | 0
17 | 1 | 289 | 274 |  | 1.18-2403-19-3/1 | Техническое обслуживание внутренних настенных блоков сплит систем мощностью свыше 7 кВт - ежемесячное (поз.30) | 1 блок | 1 | 0 | 1 |  |  |  | 665.35 | 0.61 | 0 | 0 | 664.74 | 0 | 0.966 | 0 | 0 | 465.32 | 66.47 |  | -1 | 665.3545 | 0.61 | 0 | 0 | 664.7445 | 0 | 0.966 | 0 | 0 | 633.7 | 0.61 | 0 | 0 | 633.09 | 0 | 0.92 | 0 | 0 | 70 | 10 | 1 | 1 |  |  | 1 | 1 | 1 | 1 |  |  |  |  | 0 | 4 | СН-2012.1 Выпуск № 7 (в текущих ценах по состоянию на 01.04.2026 г.). 1.18-2403-19-3/1 |  |  | 0 | 0 |  | 0 | 1 | 0 | 1 | 1 | 1 | 1 | 1 | 1 |  | 70 | 10 |  |  |  | 0 | 0 | 0 | [5 empty] | 0 | Поправка: СН-2012. Гл.1 Сб.18 п.1. 8 Наименование: Затраты на индивидуальные испытания систем вентиляции и кондиционирования воздуха | 0 | 665.35 | 0.61 | 0 | 0 | 664.7445 | 0 | 0.966 | 0 | 0 | 465.318 | 66.474 |  | 60 |  |  | *1,05 | *1,05 | *1,05 |  | *1,05 | *1,05 |  |  |  | 0 | 0 | 1 | 1 |  |  |  | 1013 | 1 блок | 1 блок | 1 | [6 empty] | 90740938 | 1 | СН-2012 | 0 |  | 4 | 0 | Подрядные работы, гл. 1-5,7 | работа |  | Поправка: СН-2012. Гл.1 Сб.18 п.1. 8 |  | 1024 | 633.7 | 0.61 | 0 | 0 | 633.09 | 0.92 | 0 | 0 | [17 empty] | 0 | 0 | 0 |  |  |  |  | 70 | 10 |  |  |  |  | 0 |  | -1929249287 | 2 | 1 | -2 | 0 | 0 | 0 | 1197.14 | 0 | 0 | 1197.14 |  | 0 | 3 | 0 |  | 0 | 1 | 0 | 0 | 0 | 0 |  |  | 0 | 0
17 | 1 | 291 | 276 |  | 1.18-2403-19-3/1 | Техническое обслуживание внутренних настенных блоков сплит систем мощностью свыше 7 кВт - ежемесячное (поз.31-36) | 1 блок | 9 | 0 | 9 |  |  |  | 5988.19 | 5.49 | 0 | 0 | 5982.7 | 0 | 8.694 | 0 | 0 | 4187.89 | 598.27 |  | -1 | 665.3545 | 0.61 | 0 | 0 | 664.7445 | 0 | 0.966 | 0 | 0 | 633.7 | 0.61 | 0 | 0 | 633.09 | 0 | 0.92 | 0 | 0 | 70 | 10 | 1 | 1 |  |  | 1 | 1 | 1 | 1 |  |  |  |  | 0 | 4 | СН-2012.1 Выпуск № 7 (в текущих ценах по состоянию на 01.04.2026 г.). 1.18-2403-19-3/1 |  |  | 0 | 0 |  | 0 | 1 | 0 | 1 | 1 | 1 | 1 | 1 | 1 |  | 70 | 10 |  |  |  | 0 | 0 | 0 | [5 empty] | 0 | Поправка: СН-2012. Гл.1 Сб.18 п.1. 8 Наименование: Затраты на индивидуальные испытания систем вентиляции и кондиционирования воздуха | 0 | 5988.19 | 0.61 | 0 | 0 | 664.7445 | 0 | 0.966 | 0 | 0 | 4187.89 | 598.27 |  | 61 |  |  | *1,05 | *1,05 | *1,05 |  | *1,05 | *1,05 |  |  |  | 0 | 0 | 1 | 1 |  |  |  | 1013 | 1 блок | 1 блок | 1 | [6 empty] | 90740938 | 1 | СН-2012 | 0 |  | 4 | 0 | Подрядные работы, гл. 1-5,7 | работа |  | Поправка: СН-2012. Гл.1 Сб.18 п.1. 8 |  | 1024 | 633.7 | 0.61 | 0 | 0 | 633.09 | 0.92 | 0 | 0 | [17 empty] | 0 | 0 | 0 |  |  |  |  | 70 | 10 |  |  |  |  | 0 |  | 185803665 | 2 | 1 | -2 | 0 | 0 | 0 | 10774.35 | 0 | 0 | 10774.35 |  | 0 | 3 | 0 |  | 0 | 1 | 0 | 0 | 0 | 0 |  |  | 0 | 0
17 | 1 | 294 | 279 |  | 1.18-2403-18-1/1 | Техническое обслуживание наружных блоков сплит систем мощностью до 10 кВт - ежемесячное (поз.31, 33, 34, 35 ,36) | 1 блок | 5 | 0 | 5 |  |  |  | 6743.25 | 4.55 | 19.01 | 0.26 | 6719.69 | 0 | 9.765 | 0 | 0 | 4703.78 | 671.97 |  | -1 | 1348.648 | 0.91 | 3.801 | 0.0525 | 1343.937 | 0 | 1.953 | 0 | 0 | 1284.47 | 0.91 | 3.62 | 0.05 | 1279.94 | 0 | 1.86 | 0 | 0 | 70 | 10 | 1 | 1 |  |  | 1 | 1 | 1 | 1 |  |  |  |  | 0 | 4 | СН-2012.1 Выпуск № 7 (в текущих ценах по состоянию на 01.04.2026 г.). 1.18-2403-18-1/1 |  |  | 0 | 0 |  | 0 | 1 | 0 | 1 | 1 | 1 | 1 | 1 | 1 |  | 70 | 10 |  |  |  | 0 | 0 | 0 | [5 empty] | 0 | Поправка: СН-2012. Гл.1 Сб.18 п.1. 8 Наименование: Затраты на индивидуальные испытания систем вентиляции и кондиционирования воздуха | 0 | 6743.25 | 0.91 | 3.801 | 0.0525 | 1343.937 | 0 | 1.953 | 0 | 0 | 4703.783 | 671.969 |  | 62 |  |  | *1,05 | *1,05 | *1,05 |  | *1,05 | *1,05 |  |  |  | 0 | 0 | 1 | 1 |  |  |  | 1013 | 1 блок | 1 блок | 1 | [6 empty] | 90740938 | 1 | СН-2012 | 0 |  | 4 | 0 | Подрядные работы, гл. 1-5,7 | работа |  | Поправка: СН-2012. Гл.1 Сб.18 п.1. 8 |  | 2360320 | 1284.47 | 0.91 | 3.62 | 0.05 | 1279.94 | 1.86 | 0 | 0 | [17 empty] | 0 | 0 | 0 |  |  |  |  | 70 | 10 |  |  |  |  | 0 |  | -1478087426 | 2 | 1 | -2 | 0 | 0.28 | 0 | 12119.28 | 0 | 0 | 12119.28 |  | 0 | 3 | 0 |  | 0 | 1 | 0 | 0 | 0 | 0 |  |  | 0 | 0
17 | 1 | 296 | 281 |  | 1.18-2403-19-3/1 | Техническое обслуживание внутренних настенных блоков сплит систем мощностью свыше 7 кВт - ежемесячное (поз.37) | 1 блок | 1 | 0 | 1 |  |  |  | 633.7 | 0.61 | 0 | 0 | 633.09 | 0 | 0.92 | 0 | 0 | 443.16 | 63.31 |  | -1 | 633.7 | 0.61 | 0 | 0 | 633.09 | 0 | 0.92 | 0 | 0 | 633.7 | 0.61 | 0 | 0 | 633.09 | 0 | 0.92 | 0 | 0 | 70 | 10 | 1 | 1 |  |  | 1 | 1 | 1 | 1 |  |  |  |  | 0 | 4 | СН-2012.1 Выпуск № 7 (в текущих ценах по состоянию на 01.04.2026 г.). 1.18-2403-19-3/1 |  |  | 0 | 0 |  | 0 | 1 | 0 | 1 | 1 | 1 | 1 | 1 | 1 |  | 70 | 10 |  |  |  | 0 | 0 | 0 | [5 empty] | 0 |  | 0 | 633.7 | 0.61 | 0 | 0 | 633.09 | 0 | 0.92 | 0 | 0 | 443.163 | 63.309 | [13 empty] | 0 | 0 | 1 | 1 |  |  |  | 1013 | 1 блок | 1 блок | 1 | [6 empty] | 90740938 | 1 | СН-2012 | 0 |  | 4 | 0 | Подрядные работы, гл. 1-5,7 | работа |  |  |  | 2360320 | 633.7 | 0.61 | 0 | 0 | 633.09 | 0.92 | 0 | 0 | [17 empty] | 0 | 0 | 0 |  |  |  |  | 70 | 10 |  |  |  |  | 0 |  | 866490000 | 2 | 1 | -2 | 0 | 0 | 0 | 1140.17 | 0 | 0 | 1140.17 |  | 0 | 3 | 0 |  | 0 | 1 | 0 | 0 | 0 | 0 |  |  | 0 | 0
17 | 1 | 299 | 284 |  | 1.18-2403-18-1/1 | Техническое обслуживание наружных блоков сплит систем мощностью до 10 кВт - ежемесячное (поз.38) | 1 блок | 1 | 0 | 1 |  |  |  | 1348.65 | 0.91 | 3.8 | 0.05 | 1343.94 | 0 | 1.953 | 0 | 0 | 940.76 | 134.39 |  | -1 | 1348.648 | 0.91 | 3.801 | 0.0525 | 1343.937 | 0 | 1.953 | 0 | 0 | 1284.47 | 0.91 | 3.62 | 0.05 | 1279.94 | 0 | 1.86 | 0 | 0 | 70 | 10 | 1 | 1 |  |  | 1 | 1 | 1 | 1 |  |  |  |  | 0 | 4 | СН-2012.1 Выпуск № 7 (в текущих ценах по состоянию на 01.04.2026 г.). 1.18-2403-18-1/1 |  |  | 0 | 0 |  | 0 | 1 | 0 | 1 | 1 | 1 | 1 | 1 | 1 |  | 70 | 10 |  |  |  | 0 | 0 | 0 | [5 empty] | 0 | Поправка: СН-2012. Гл.1 Сб.18 п.1. 8 Наименование: Затраты на индивидуальные испытания систем вентиляции и кондиционирования воздуха | 0 | 1348.65 | 0.91 | 3.801 | 0.0525 | 1343.937 | 0 | 1.953 | 0 | 0 | 940.758 | 134.394 |  | 63 |  |  | *1,05 | *1,05 | *1,05 |  | *1,05 | *1,05 |  |  |  | 0 | 0 | 1 | 1 |  |  |  | 1013 | 1 блок | 1 блок | 1 | [6 empty] | 90740938 | 1 | СН-2012 | 0 |  | 4 | 0 | Подрядные работы, гл. 1-5,7 | работа |  | Поправка: СН-2012. Гл.1 Сб.18 п.1. 8 |  | 2360320 | 1284.47 | 0.91 | 3.62 | 0.05 | 1279.94 | 1.86 | 0 | 0 | [17 empty] | 0 | 0 | 0 |  |  |  |  | 70 | 10 |  |  |  |  | 0 |  | 734915196 | 2 | 1 | -2 | 0 | 0.05 | 0 | 2423.85 | 0 | 0 | 2423.85 |  | 0 | 3 | 0 |  | 0 | 1 | 0 | 0 | 0 | 0 |  |  | 0 | 0
17 | 1 | 301 | 286 |  | 1.18-2403-19-3/1 | Техническое обслуживание внутренних настенных блоков сплит систем мощностью свыше 7 кВт - ежемесячное | 1 блок | 1 | 0 | 1 |  |  |  | 665.35 | 0.61 | 0 | 0 | 664.74 | 0 | 0.966 | 0 | 0 | 465.32 | 66.47 |  | -1 | 665.3545 | 0.61 | 0 | 0 | 664.7445 | 0 | 0.966 | 0 | 0 | 633.7 | 0.61 | 0 | 0 | 633.09 | 0 | 0.92 | 0 | 0 | 70 | 10 | 1 | 1 |  |  | 1 | 1 | 1 | 1 |  |  |  |  | 0 | 4 | СН-2012.1 Выпуск № 7 (в текущих ценах по состоянию на 01.04.2026 г.). 1.18-2403-19-3/1 |  |  | 0 | 0 |  | 0 | 1 | 0 | 1 | 1 | 1 | 1 | 1 | 1 |  | 70 | 10 |  |  |  | 0 | 0 | 0 | [5 empty] | 0 | Поправка: СН-2012. Гл.1 Сб.18 п.1. 8 Наименование: Затраты на индивидуальные испытания систем вентиляции и кондиционирования воздуха | 0 | 665.35 | 0.61 | 0 | 0 | 664.7445 | 0 | 0.966 | 0 | 0 | 465.318 | 66.474 |  | 64 |  |  | *1,05 | *1,05 | *1,05 |  | *1,05 | *1,05 |  |  |  | 0 | 0 | 1 | 1 |  |  |  | 1013 | 1 блок | 1 блок | 1 | [6 empty] | 90740938 | 1 | СН-2012 | 0 |  | 4 | 0 | Подрядные работы, гл. 1-5,7 | работа |  | Поправка: СН-2012. Гл.1 Сб.18 п.1. 8 |  | 2360320 | 633.7 | 0.61 | 0 | 0 | 633.09 | 0.92 | 0 | 0 | [17 empty] | 0 | 0 | 0 |  |  |  |  | 70 | 10 |  |  |  |  | 0 |  | 1402171177 | 2 | 1 | -2 | 0 | 0 | 0 | 1197.14 | 0 | 0 | 1197.14 |  | 0 | 3 | 0 |  | 0 | 1 | 0 | 0 | 0 | 0 |  |  | 0 | 0
17 | 1 | 303 | 288 |  | 1.18-2403-25-1/1 | Дозаправка хладагентом наружных блоков сплит-систем (поз.38, 39, 40) | 1 блок | 3 | 0 | 3 |  |  |  | 1950.89 | 0 | 0 | 0 | 1950.89 | 0 | 2.835 | 0 | 0 | 1365.62 | 195.09 |  | -1 | 650.2965 | 0 | 0 | 0 | 650.2965 | 0 | 0.945 | 0 | 0 | 619.33 | 0 | 0 | 0 | 619.33 | 0 | 0.9 | 0 | 0 | 70 | 10 | 1 | 1 |  |  | 1 | 1 | 1 | 1 |  |  |  |  | 0 | 4 | СН-2012.1 Выпуск № 7 (в текущих ценах по состоянию на 01.04.2026 г.). 1.18-2403-25-1/1 |  |  | 0 | 0 |  | 0 | 1 | 0 | 1 | 1 | 1 | 1 | 1 | 1 |  | 70 | 10 |  |  |  | 0 | 0 | 0 | [5 empty] | 0 | Поправка: СН-2012. Гл.1 Сб.18 п.1. 8 Наименование: Затраты на индивидуальные испытания систем вентиляции и кондиционирования воздуха | 0 | 1950.89 | 0 | 0 | 0 | 650.2965 | 0 | 0.945 | 0 | 0 | 1365.623 | 195.089 |  | 65 |  |  | *1,05 | *1,05 | *1,05 |  | *1,05 | *1,05 |  |  |  | 0 | 0 | 1 | 1 |  |  |  | 1013 | 1 блок | 1 блок | 1 | [6 empty] | 90740938 | 1 | СН-2012 | 0 |  | 4 | 0 | Подрядные работы, гл. 1-5,7 | работа |  | Поправка: СН-2012. Гл.1 Сб.18 п.1. 8 |  | 2360320 | 619.33 | 0 | 0 | 0 | 619.33 | 0.9 | 0 | 0 | [17 empty] | 0 | 0 | 0 |  |  |  |  | 70 | 10 |  |  |  |  | 0 |  | 1090778068 | 2 | 1 | -2 | 0 | 0 | 0 | 3511.6 | 0 | 0 | 3511.6 |  | 0 | 3 | 0 |  | 0 | 1 | 0 | 0 | 0 | 0 |  |  | 0 | 0
18 | 1 | 303 |  |  | 21.1-4-57 | Газ фреон R410A | кг | 5.4 | 1.8 | 1.8 |  |  |  | 4746.55 | 4746.55 | 0 | 0 | 0 | 0 | 0 | 0 | 0 | 0 | 0 |  | -1 | 878.99 | 878.99 | 0 | 0 | 0 | 0 | 0 | 0 | 0 | 878.99 | 878.99 | 0 | 0 | 0 | 0 | 0 | 0 | 0 | 70 | 10 | 1 | 1 |  |  | 1 | 1 | 1 | 1 |  |  |  |  | 3 | 4 | СН-2012.21 Выпуск № 7 (в текущих ценах по состоянию на 01.04.2026 г.). 21.1-4-57 |  |  | 0 | 0 |  | 0 | 1 | 0 | 1 | 1 | 1 | 1 | 1 | 1 |  | 70 | 10 |  |  |  | 0 | 0 | 0 | [5 empty] | 0 |  | 0 | 4746.55 | 878.99 | 0 | 0 | 0 | 0 | 0 | 0 | 0 | 0 | 0 | [13 empty] | 0 | 0 | 1 | 1 |  |  |  | 1009 | кг | кг | 1 | [6 empty] | 90740938 | 1 | СН-2012 | 0 |  | 4 | 0 | Подрядные работы, гл. 1-5,7 | работа |  |  |  | 2360320 | 878.99 | 878.99 | 0 | 0 | 0 | 0 | 0 | [18 empty] | 0 | 0 | 0 |  |  |  |  | 70 | 10 |  |  |  |  | 0 |  | 930069253 | 2 | 1 | -2 | 0 | 0 | 0 | 4746.55 | 0 | 0 | 4746.55 |  | 0 | 3 | 0 |  | 0 | 1 | 0 | 0 | 0 | 0 |  |  | 0 | 0
17 | 1 | 313 | 297 |  | 1.18-3401-1-1/1 | Ремонт камер орошения центральных кондиционеров производительностью по воздуху до 5000 м3/ час (поз41) применительно | шт. | 1 | 0 | 1 |  |  |  | 32031.27 | 7153.67 | 0 | 0 | 24877.6 | 0 | 38.85 | 0 | 0 | 17414.32 | 2487.76 |  | -1 | 32031.2675 | 7153.67 | 0 | 0 | 24877.5975 | 0 | 38.85 | 0 | 0 | 30846.62 | 7153.67 | 0 | 0 | 23692.95 | 0 | 37 | 0 | 0 | 70 | 10 | 1 | 1 |  |  | 1 | 1 | 1 | 1 |  |  |  |  | 0 | 4 | СН-2012.1 Выпуск № 7 (в текущих ценах по состоянию на 01.04.2026 г.). 1.18-3401-1-1/1 |  |  | 0 | 0 |  | 0 | 1 | 0 | 1 | 1 | 1 | 1 | 1 | 1 |  | 70 | 10 |  |  |  | 0 | 0 | 0 | [5 empty] | 0 | Поправка: СН-2012. Гл.1 Сб.18 п.1. 8 Наименование: Затраты на индивидуальные испытания систем вентиляции и кондиционирования воздуха | 0 | 32031.27 | 7153.67 | 0 | 0 | 24877.5975 | 0 | 38.85 | 0 | 0 | 17414.32 | 2487.76 |  | 66 |  |  | *1,05 | *1,05 | *1,05 |  | *1,05 | *1,05 |  |  |  | 0 | 0 | 1 | 1 |  |  |  | 1010 | шт. | шт. | 1 | [6 empty] | 90740938 | 1 | СН-2012 | 0 |  | 4 | 0 | Подрядные работы, гл. 1-5,7 | работа |  | Поправка: СН-2012. Гл.1 Сб.18 п.1. 8 |  | 2098176 | 30846.62 | 7153.67 | 0 | 0 | 23692.95 | 37 | 0 | 0 | [17 empty] | 0 | 0 | 0 |  |  |  |  | 70 | 10 |  |  |  |  | 0 |  | -1705449316 | 2 | 1 | -2 | 0 | 0 | 0 | 51933.35 | 0 | 0 | 51933.35 |  | 0 | 3 | 0 |  | 0 | 1 | 0 | 0 | 0 | 0 |  |  | 0 | 0
18 | 1 | 313 |  |  | https://zstock.ru/ | A0010219563A Haier оригинал, Крыльчатка вентилятора | ШТ | 1 | 1 | 1 |  |  |  | 1663.77 | 1663.77 | 0 | 0 | 0 | 0 | 0 | 0 | 0 | 0 | 0 |  | -1 | 1663.77 | 1663.77 | 0 | 0 | 0 | 0 | 0 | 0 | 0 | 1663.77 | 1663.77 | 0 | 0 | 0 | 0 | 0 | 0 | 0 | 70 | 10 | 1 | 1 |  |  | 1 | 1 | 1 | 1 |  |  |  |  | 3 | 4 |  |  |  | 0 | 0 |  | 0 | 1 | 0 | 1 | 1 | 1 | 1 | 1 | 1 |  | 70 | 10 |  |  |  | 0 | 0 | 0 | [5 empty] | 0 |  | 0 | 1663.77 | 1663.77 | 0 | 0 | 0 | 0 | 0 | 0 | 0 | 0 | 0 | [13 empty] | 0 | 0 | 1 | 1 |  |  |  | 1013 | ШТ | ШТ | 1 | [6 empty] | 90740938 | 1 | СН-2012 | 0 |  | 4 | 0 | Подрядные работы, гл. 1-5,7 | работа |  |  |  | 1024 | 1663.77 | 1663.77 | 0 | 0 | 0 | 0 | 0 |  | 5 |  |  | 1 | 18 |  | 1990 | [10 empty] | 0 | 0 | 0 |  |  |  |  | 70 | 10 |  | [1 990 / 1,22] + 2% Заг.скл |  |  | 0 |  | -1742523515 | 2 | 3 | -2 | 0 | 0 | 0 | 1663.77 | 0 | 0 | 1663.77 |  | 1 | 1 | 0 |  | 0 | 1 | 0 | 0 | 0 | 0 | 0 | 2 | 0 | 0
17 | 1 | 317 | 300 |  | 1.18-2403-18-1/1 | Техническое обслуживание наружных блоков сплит систем мощностью до 10 кВт - ежемесячное (поз.41) | 1 блок | 1 | 0 | 1 |  |  |  | 1348.65 | 0.91 | 3.8 | 0.05 | 1343.94 | 0 | 1.953 | 0 | 0 | 940.76 | 134.39 |  | -1 | 1348.648 | 0.91 | 3.801 | 0.0525 | 1343.937 | 0 | 1.953 | 0 | 0 | 1284.47 | 0.91 | 3.62 | 0.05 | 1279.94 | 0 | 1.86 | 0 | 0 | 70 | 10 | 1 | 1 |  |  | 1 | 1 | 1 | 1 |  |  |  |  | 0 | 4 | СН-2012.1 Выпуск № 7 (в текущих ценах по состоянию на 01.04.2026 г.). 1.18-2403-18-1/1 |  |  | 0 | 0 |  | 0 | 1 | 0 | 1 | 1 | 1 | 1 | 1 | 1 |  | 70 | 10 |  |  |  | 0 | 0 | 0 | [5 empty] | 0 | Поправка: СН-2012. Гл.1 Сб.18 п.1. 8 Наименование: Затраты на индивидуальные испытания систем вентиляции и кондиционирования воздуха | 0 | 1348.65 | 0.91 | 3.801 | 0.0525 | 1343.937 | 0 | 1.953 | 0 | 0 | 940.758 | 134.394 |  | 67 |  |  | *1,05 | *1,05 | *1,05 |  | *1,05 | *1,05 |  |  |  | 0 | 0 | 1 | 1 |  |  |  | 1013 | 1 блок | 1 блок | 1 | [6 empty] | 90740938 | 1 | СН-2012 | 0 |  | 4 | 0 | Подрядные работы, гл. 1-5,7 | работа |  | Поправка: СН-2012. Гл.1 Сб.18 п.1. 8 |  | 1024 | 1284.47 | 0.91 | 3.62 | 0.05 | 1279.94 | 1.86 | 0 | 0 | [17 empty] | 0 | 0 | 0 |  |  |  |  | 70 | 10 |  |  |  |  | 0 |  | 730312320 | 2 | 1 | -2 | 0 | 0.05 | 0 | 2423.85 | 0 | 0 | 2423.85 |  | 0 | 3 | 0 |  | 0 | 1 | 0 | 0 | 0 | 0 |  |  | 0 | 0
18 | 1 | 317 |  |  | https://zstock.ru/ | A0010219563A Haier оригинал, Крыльчатка вентилятора | ШТ | 1 | 1 | 1 |  |  |  | 1663.77 | 1663.77 | 0 | 0 | 0 | 0 | 0 | 0 | 0 | 0 | 0 |  | -1 | 1663.77 | 1663.77 | 0 | 0 | 0 | 0 | 0 | 0 | 0 | 1663.77 | 1663.77 | 0 | 0 | 0 | 0 | 0 | 0 | 0 | 70 | 10 | 1 | 1 |  |  | 1 | 1 | 1 | 1 |  |  |  |  | 3 | 4 |  |  |  | 0 | 0 |  | 0 | 1 | 0 | 1 | 1 | 1 | 1 | 1 | 1 |  | 70 | 10 |  |  |  | 0 | 0 | 0 | [5 empty] | 0 |  | 0 | 1663.77 | 1663.77 | 0 | 0 | 0 | 0 | 0 | 0 | 0 | 0 | 0 | [13 empty] | 0 | 0 | 1 | 1 |  |  |  | 1013 | ШТ | ШТ | 1 | [6 empty] | 90740938 | 1 | СН-2012 | 0 |  | 4 | 0 | Подрядные работы, гл. 1-5,7 | работа |  |  |  | 1024 | 1663.77 | 1663.77 | 0 | 0 | 0 | 0 | 0 |  | 5 |  |  | 1 | 18 |  | 1990 | [10 empty] | 0 | 0 | 0 |  |  |  |  | 70 | 10 |  | [1 990 / 1,22] + 2% Заг.скл |  |  | 0 |  | -1742523515 | 2 | 3 | -2 | 0 | 0 | 0 | 1663.77 | 0 | 0 | 1663.77 |  | 1 | 1 | 0 |  | 0 | 1 | 0 | 0 | 0 | 0 | 0 | 2 | 0 | 0
17 | 1 | 320 | 303 |  | 1.50-3203-44-2/1 | Установка номерных табличек для этажа, подъезда / таблички из пластмассы (ремонт кожуха) | шт. | 1 | 0 | 1 |  |  |  | 483.77 | 168.4 | 0 | 0 | 315.37 | 0 | 0.6 | 0 | 0 | 220.76 | 31.54 |  | -1 | 483.77 | 168.4 | 0 | 0 | 315.37 | 0 | 0.6 | 0 | 0 | 483.77 | 168.4 | 0 | 0 | 315.37 | 0 | 0.6 | 0 | 0 | 70 | 10 | 1 | 1 |  |  | 1 | 1 | 1 | 1 |  |  |  |  | 0 | 4 | СН-2012.1 Выпуск № 7 (в текущих ценах по состоянию на 01.04.2026 г.). 1.50-3203-44-2/1 |  |  | 0 | 0 |  | 0 | 1 | 0 | 1 | 1 | 1 | 1 | 1 | 1 |  | 70 | 10 |  |  |  | 0 | 0 | 0 | [5 empty] | 0 |  | 0 | 483.77 | 168.4 | 0 | 0 | 315.37 | 0 | 0.6 | 0 | 0 | 220.759 | 31.537 | [13 empty] | 0 | 0 | 1 | 1 |  |  |  | 1010 | шт. | шт. | 1 | [6 empty] | 90740938 | 1 | СН-2012 | 0 |  | 4 | 0 | Подрядные работы, гл. 1-5,7 | работа |  |  |  | 2098176 | 483.77 | 168.4 | 0 | 0 | 315.37 | 0.6 | 0 | 0 | [17 empty] | 0 | 0 | 0 |  |  |  |  | 70 | 10 |  |  |  |  | 0 |  | -604843725 | 2 | 1 | -2 | 0 | 0 | 0 | 736.07 | 0 | 0 | 736.07 |  | 0 | 3 | 0 |  | 0 | 1 | 0 | 0 | 0 | 0 |  |  | 0 | 0
17 | 1 | 323 | 306 |  | 1.18-2403-18-1/1 | Техническое обслуживание наружных блоков сплит систем мощностью до 10 кВт - ежемесячное (поз.42) | 1 блок | 1 | 0 | 1 |  |  |  | 1348.65 | 0.91 | 3.8 | 0.05 | 1343.94 | 0 | 1.953 | 0 | 0 | 940.76 | 134.39 |  | -1 | 1348.648 | 0.91 | 3.801 | 0.0525 | 1343.937 | 0 | 1.953 | 0 | 0 | 1284.47 | 0.91 | 3.62 | 0.05 | 1279.94 | 0 | 1.86 | 0 | 0 | 70 | 10 | 1 | 1 |  |  | 1 | 1 | 1 | 1 |  |  |  |  | 0 | 4 | СН-2012.1 Выпуск № 7 (в текущих ценах по состоянию на 01.04.2026 г.). 1.18-2403-18-1/1 |  |  | 0 | 0 |  | 0 | 1 | 0 | 1 | 1 | 1 | 1 | 1 | 1 |  | 70 | 10 |  |  |  | 0 | 0 | 0 | [5 empty] | 0 | Поправка: СН-2012. Гл.1 Сб.18 п.1. 8 Наименование: Затраты на индивидуальные испытания систем вентиляции и кондиционирования воздуха | 0 | 1348.65 | 0.91 | 3.801 | 0.0525 | 1343.937 | 0 | 1.953 | 0 | 0 | 940.758 | 134.394 |  | 68 |  |  | *1,05 | *1,05 | *1,05 |  | *1,05 | *1,05 |  |  |  | 0 | 0 | 1 | 1 |  |  |  | 1013 | 1 блок | 1 блок | 1 | [6 empty] | 90740938 | 1 | СН-2012 | 0 |  | 4 | 0 | Подрядные работы, гл. 1-5,7 | работа |  | Поправка: СН-2012. Гл.1 Сб.18 п.1. 8 |  | 2360320 | 1284.47 | 0.91 | 3.62 | 0.05 | 1279.94 | 1.86 | 0 | 0 | [17 empty] | 0 | 0 | 0 |  |  |  |  | 70 | 10 |  |  |  |  | 0 |  | 986301593 | 2 | 1 | -2 | 0 | 0.05 | 0 | 2423.85 | 0 | 0 | 2423.85 |  | 0 | 3 | 0 |  | 0 | 1 | 0 | 0 | 0 | 0 |  |  | 0 | 0
17 | 1 | 325 | 308 |  | 1.18-2403-19-3/1 | Техническое обслуживание внутренних настенных блоков сплит систем мощностью свыше 7 кВт - ежемесячное | 1 блок | 1 | 0 | 1 |  |  |  | 665.35 | 0.61 | 0 | 0 | 664.74 | 0 | 0.966 | 0 | 0 | 465.32 | 66.47 |  | -1 | 665.3545 | 0.61 | 0 | 0 | 664.7445 | 0 | 0.966 | 0 | 0 | 633.7 | 0.61 | 0 | 0 | 633.09 | 0 | 0.92 | 0 | 0 | 70 | 10 | 1 | 1 |  |  | 1 | 1 | 1 | 1 |  |  |  |  | 0 | 4 | СН-2012.1 Выпуск № 7 (в текущих ценах по состоянию на 01.04.2026 г.). 1.18-2403-19-3/1 |  |  | 0 | 0 |  | 0 | 1 | 0 | 1 | 1 | 1 | 1 | 1 | 1 |  | 70 | 10 |  |  |  | 0 | 0 | 0 | [5 empty] | 0 | Поправка: СН-2012. Гл.1 Сб.18 п.1. 8 Наименование: Затраты на индивидуальные испытания систем вентиляции и кондиционирования воздуха | 0 | 665.35 | 0.61 | 0 | 0 | 664.7445 | 0 | 0.966 | 0 | 0 | 465.318 | 66.474 |  | 69 |  |  | *1,05 | *1,05 | *1,05 |  | *1,05 | *1,05 |  |  |  | 0 | 0 | 1 | 1 |  |  |  | 1013 | 1 блок | 1 блок | 1 | [6 empty] | 90740938 | 1 | СН-2012 | 0 |  | 4 | 0 | Подрядные работы, гл. 1-5,7 | работа |  | Поправка: СН-2012. Гл.1 Сб.18 п.1. 8 |  | 2098176 | 633.7 | 0.61 | 0 | 0 | 633.09 | 0.92 | 0 | 0 | [17 empty] | 0 | 0 | 0 |  |  |  |  | 70 | 10 |  |  |  |  | 0 |  | 1402171177 | 2 | 1 | -2 | 0 | 0 | 0 | 1197.14 | 0 | 0 | 1197.14 |  | 0 | 3 | 0 |  | 0 | 1 | 0 | 0 | 0 | 0 |  |  | 0 | 0
17 | 1 | 326 | 309 |  | 1.18-3906-29-1/1 | Пусконаладочные работы - кондиционер местный неавтономный с централизованным тепло- и холодоснабжением номинальной подачей по воздуху до 3 тыс.м3/ч, при количестве однотипных кондиционеров в одном помещении до 5 (поз.43) | кондиционер | 1 | 0 | 1 |  |  |  | 5836.12 | 0 | 0 | 0 | 5836.12 | 0 | 6.51 | 0 | 0 | 4085.28 | 583.61 |  | -1 | 5836.1205 | 0 | 0 | 0 | 5836.1205 | 0 | 6.51 | 0 | 0 | 5558.21 | 0 | 0 | 0 | 5558.21 | 0 | 6.2 | 0 | 0 | 70 | 10 | 1 | 1 |  |  | 1 | 1 | 1 | 1 |  |  |  |  | 0 | 4 | СН-2012.1 Выпуск № 7 (в текущих ценах по состоянию на 01.04.2026 г.). 1.18-3906-29-1/1 |  |  | 0 | 0 |  | 0 | 1 | 0 | 1 | 1 | 1 | 1 | 1 | 1 |  | 70 | 10 |  |  |  | 0 | 0 | 0 | [5 empty] | 0 | Поправка: СН-2012. Гл.1 Сб.18 п.1. 8 Наименование: Затраты на индивидуальные испытания систем вентиляции и кондиционирования воздуха | 0 | 5836.12 | 0 | 0 | 0 | 5836.1205 | 0 | 6.51 | 0 | 0 | 4085.284 | 583.612 |  | 70 |  |  | *1,05 | *1,05 | *1,05 |  | *1,05 | *1,05 |  |  |  | 0 | 0 | 1 | 1 |  |  |  | 1013 | кондиционер | кондиционер | 1 | [6 empty] | 90740938 | 1 | СН-2012 | 0 |  | 4 | 0 | Подрядные работы, гл. 1-5,7 | работа |  | Поправка: СН-2012. Гл.1 Сб.18 п.1. 8 |  | 2098176 | 5558.21 | 0 | 0 | 0 | 5558.21 | 6.2 | 0 | 0 | [17 empty] | 0 | 0 | 0 |  |  |  |  | 70 | 10 |  |  |  |  | 0 |  | -154259896 | 2 | 1 | -2 | 0 | 0 | 0 | 10505.01 | 0 | 0 | 10505.01 |  | 0 | 3 | 0 |  | 0 | 1 | 0 | 0 | 0 | 0 |  |  | 0 | 0
17 | 1 | 329 | 312 |  | 1.18-2403-18-1/1 | Техническое обслуживание наружных блоков сплит систем мощностью до 10 кВт - ежемесячное (поз.44) | 1 блок | 1 | 0 | 1 |  |  |  | 1348.65 | 0.91 | 3.8 | 0.05 | 1343.94 | 0 | 1.953 | 0 | 0 | 940.76 | 134.39 |  | -1 | 1348.648 | 0.91 | 3.801 | 0.0525 | 1343.937 | 0 | 1.953 | 0 | 0 | 1284.47 | 0.91 | 3.62 | 0.05 | 1279.94 | 0 | 1.86 | 0 | 0 | 70 | 10 | 1 | 1 |  |  | 1 | 1 | 1 | 1 |  |  |  |  | 0 | 4 | СН-2012.1 Выпуск № 7 (в текущих ценах по состоянию на 01.04.2026 г.). 1.18-2403-18-1/1 |  |  | 0 | 0 |  | 0 | 1 | 0 | 1 | 1 | 1 | 1 | 1 | 1 |  | 70 | 10 |  |  |  | 0 | 0 | 0 | [5 empty] | 0 | Поправка: СН-2012. Гл.1 Сб.18 п.1. 8 Наименование: Затраты на индивидуальные испытания систем вентиляции и кондиционирования воздуха | 0 | 1348.65 | 0.91 | 3.801 | 0.0525 | 1343.937 | 0 | 1.953 | 0 | 0 | 940.758 | 134.394 |  | 71 |  |  | *1,05 | *1,05 | *1,05 |  | *1,05 | *1,05 |  |  |  | 0 | 0 | 1 | 1 |  |  |  | 1013 | 1 блок | 1 блок | 1 | [6 empty] | 90740938 | 1 | СН-2012 | 0 |  | 4 | 0 | Подрядные работы, гл. 1-5,7 | работа |  | Поправка: СН-2012. Гл.1 Сб.18 п.1. 8 |  | 2360320 | 1284.47 | 0.91 | 3.62 | 0.05 | 1279.94 | 1.86 | 0 | 0 | [17 empty] | 0 | 0 | 0 |  |  |  |  | 70 | 10 |  |  |  |  | 0 |  | 1578335385 | 2 | 1 | -2 | 0 | 0.05 | 0 | 2423.85 | 0 | 0 | 2423.85 |  | 0 | 3 | 0 |  | 0 | 1 | 0 | 0 | 0 | 0 |  |  | 0 | 0
17 | 1 | 331 | 314 |  | 1.18-2403-19-3/1 | Техническое обслуживание внутренних настенных блоков сплит систем мощностью свыше 7 кВт - ежемесячное | 1 блок | 1 | 0 | 1 |  |  |  | 665.35 | 0.61 | 0 | 0 | 664.74 | 0 | 0.966 | 0 | 0 | 465.32 | 66.47 |  | -1 | 665.3545 | 0.61 | 0 | 0 | 664.7445 | 0 | 0.966 | 0 | 0 | 633.7 | 0.61 | 0 | 0 | 633.09 | 0 | 0.92 | 0 | 0 | 70 | 10 | 1 | 1 |  |  | 1 | 1 | 1 | 1 |  |  |  |  | 0 | 4 | СН-2012.1 Выпуск № 7 (в текущих ценах по состоянию на 01.04.2026 г.). 1.18-2403-19-3/1 |  |  | 0 | 0 |  | 0 | 1 | 0 | 1 | 1 | 1 | 1 | 1 | 1 |  | 70 | 10 |  |  |  | 0 | 0 | 0 | [5 empty] | 0 | Поправка: СН-2012. Гл.1 Сб.18 п.1. 8 Наименование: Затраты на индивидуальные испытания систем вентиляции и кондиционирования воздуха | 0 | 665.35 | 0.61 | 0 | 0 | 664.7445 | 0 | 0.966 | 0 | 0 | 465.318 | 66.474 |  | 72 |  |  | *1,05 | *1,05 | *1,05 |  | *1,05 | *1,05 |  |  |  | 0 | 0 | 1 | 1 |  |  |  | 1013 | 1 блок | 1 блок | 1 | [6 empty] | 90740938 | 1 | СН-2012 | 0 |  | 4 | 0 | Подрядные работы, гл. 1-5,7 | работа |  | Поправка: СН-2012. Гл.1 Сб.18 п.1. 8 |  | 1024 | 633.7 | 0.61 | 0 | 0 | 633.09 | 0.92 | 0 | 0 | [17 empty] | 0 | 0 | 0 |  |  |  |  | 70 | 10 |  |  |  |  | 0 |  | 1402171177 | 2 | 1 | -2 | 0 | 0 | 0 | 1197.14 | 0 | 0 | 1197.14 |  | 0 | 3 | 0 |  | 0 | 1 | 0 | 0 | 0 | 0 |  |  | 0 | 0
17 | 1 | 333 | 316 | 34 | 1.18-2403-25-1/1 | Дозаправка хладагентом наружных блоков сплит-систем | 1 блок | 1 | 0 | 1 |  |  |  | 650.3 | 0 | 0 | 0 | 650.3 | 0 | 0.945 | 0 | 0 | 455.21 | 65.03 |  | 90973531 | 650.2965 | 0 | 0 | 0 | 650.2965 | 0 | 0.945 | 0 | 0 | 619.33 | 0 | 0 | 0 | 619.33 | 0 | 0.9 | 0 | 0 | 70 | 10 | 1 | 1 |  |  | 1 | 1 | 1 | 1 |  |  |  |  | 0 | 4 | СН-2012.1 Выпуск № 7 (в текущих ценах по состоянию на 01.04.2026 г.). 1.18-2403-25-1/1 |  |  | 0 | 0 |  | 0 | 1 | 0 | 1 | 1 | 1 | 1 | 1 | 1 |  | 70 | 10 |  |  |  | 0 | 0 | 0 | [5 empty] | 0 | Поправка: СН-2012. Гл.1 Сб.18 п.1. 8 Наименование: Затраты на индивидуальные испытания систем вентиляции и кондиционирования воздуха | 0 | 650.3 | 0 | 0 | 0 | 650.2965 | 0 | 0.945 | 0 | 0 | 455.21 | 65.03 |  | 73 |  |  | *1,05 | *1,05 | *1,05 |  | *1,05 | *1,05 |  |  |  | 0 | 0 | 1 | 1 |  |  |  | 1013 | 1 блок | 1 блок | 1 | [6 empty] | 90740938 | 1 | СН-2012 | 0 |  | 4 | 0 | Подрядные работы, гл. 1-5,7 | работа |  | Поправка: СН-2012. Гл.1 Сб.18 п.1. 8 |  | 2359296 | 619.33 | 0 | 0 | 0 | 619.33 | 0.9 | 0 | 0 | [17 empty] | 0 | 0 | 0 |  |  |  |  | 70 | 10 |  |  |  |  | 0 |  | 504469716 | 2 | 1 | -2 | 0 | 0 | 0 | 1170.54 | 0 | 0 | 1170.54 |  | 0 | 3 | 0 |  | 0 | 1 | 0 | 0 | 0 | 0 |  |  | 0 | 0
18 | 1 | 333 |  | 34,1 | 21.1-4-57 | Газ фреон R410A | кг | 6 | 6 | 6 |  |  |  | 5273.94 | 5273.94 | 0 | 0 | 0 | 0 | 0 | 0 | 0 | 0 | 0 |  | 90973531 | 878.99 | 878.99 | 0 | 0 | 0 | 0 | 0 | 0 | 0 | 878.99 | 878.99 | 0 | 0 | 0 | 0 | 0 | 0 | 0 | 70 | 10 | 1 | 1 |  |  | 1 | 1 | 1 | 1 |  |  |  |  | 3 | 4 | СН-2012.21 Выпуск № 7 (в текущих ценах по состоянию на 01.04.2026 г.). 21.1-4-57 |  |  | 0 | 0 |  | 0 | 1 | 0 | 1 | 1 | 1 | 1 | 1 | 1 |  | 70 | 10 |  |  |  | 0 | 0 | 0 | [5 empty] | 0 |  | 0 | 5273.94 | 878.99 | 0 | 0 | 0 | 0 | 0 | 0 | 0 | 0 | 0 | [13 empty] | 0 | 0 | 1 | 1 |  |  |  | 1009 | кг | кг | 1 | [6 empty] | 90740938 | 1 | СН-2012 | 0 |  | 4 | 0 | Подрядные работы, гл. 1-5,7 | работа |  |  |  | 2359296 | 878.99 | 878.99 | 0 | 0 | 0 | 0 | 0 | [18 empty] | 0 | 0 | 0 |  |  |  |  | 70 | 10 |  |  |  |  | 0 |  | 930069253 | 2 | 1 | -2 | 0 | 0 | 0 | 5273.94 | 0 | 0 | 5273.94 |  | 0 | 3 | 0 |  | 0 | 1 | 0 | 0 | 0 | 0 |  |  | 0 | 0
17 | 1 | 336 | 319 | 35 | 1.18-2403-18-1/1 | Техническое обслуживание наружных блоков сплит систем мощностью до 10 кВт - ежемесячное (поз.45) | 1 блок | 2 | 0 | 2 |  |  |  | 2697.29 | 1.82 | 7.6 | 0.11 | 2687.87 | 0 | 3.906 | 0 | 0 | 1881.51 | 268.79 |  | 90973531 | 1348.648 | 0.91 | 3.801 | 0.0525 | 1343.937 | 0 | 1.953 | 0 | 0 | 1284.47 | 0.91 | 3.62 | 0.05 | 1279.94 | 0 | 1.86 | 0 | 0 | 70 | 10 | 1 | 1 |  |  | 1 | 1 | 1 | 1 |  |  |  |  | 0 | 4 | СН-2012.1 Выпуск № 7 (в текущих ценах по состоянию на 01.04.2026 г.). 1.18-2403-18-1/1 |  |  | 0 | 0 |  | 0 | 1 | 0 | 1 | 1 | 1 | 1 | 1 | 1 |  | 70 | 10 |  |  |  | 0 | 0 | 0 | [5 empty] | 0 | Поправка: СН-2012. Гл.1 Сб.18 п.1. 8 Наименование: Затраты на индивидуальные испытания систем вентиляции и кондиционирования воздуха | 0 | 2697.29 | 0.91 | 3.801 | 0.0525 | 1343.937 | 0 | 1.953 | 0 | 0 | 1881.509 | 268.787 |  | 74 |  |  | *1,05 | *1,05 | *1,05 |  | *1,05 | *1,05 |  |  |  | 0 | 0 | 1 | 1 |  |  |  | 1013 | 1 блок | 1 блок | 1 | [6 empty] | 90740938 | 1 | СН-2012 | 0 |  | 4 | 0 | Подрядные работы, гл. 1-5,7 | работа |  | Поправка: СН-2012. Гл.1 Сб.18 п.1. 8 |  | 2359296 | 1284.47 | 0.91 | 3.62 | 0.05 | 1279.94 | 1.86 | 0 | 0 | [17 empty] | 0 | 0 | 0 |  |  |  |  | 70 | 10 |  |  |  |  | 0 |  | -1304419870 | 2 | 1 | -2 | 0 | 0.12 | 0 | 4847.71 | 0 | 0 | 4847.71 |  | 0 | 3 | 0 |  | 0 | 1 | 0 | 0 | 0 | 0 |  |  | 0 | 0
17 | 1 | 338 | 321 |  | 1.18-2403-19-3/1 | Техническое обслуживание внутренних настенных блоков сплит систем мощностью свыше 7 кВт - ежемесячное | 1 блок | 1 | 0 | 1 |  |  |  | 665.35 | 0.61 | 0 | 0 | 664.74 | 0 | 0.966 | 0 | 0 | 465.32 | 66.47 |  | -1 | 665.3545 | 0.61 | 0 | 0 | 664.7445 | 0 | 0.966 | 0 | 0 | 633.7 | 0.61 | 0 | 0 | 633.09 | 0 | 0.92 | 0 | 0 | 70 | 10 | 1 | 1 |  |  | 1 | 1 | 1 | 1 |  |  |  |  | 0 | 4 | СН-2012.1 Выпуск № 7 (в текущих ценах по состоянию на 01.04.2026 г.). 1.18-2403-19-3/1 |  |  | 0 | 0 |  | 0 | 1 | 0 | 1 | 1 | 1 | 1 | 1 | 1 |  | 70 | 10 |  |  |  | 0 | 0 | 0 | [5 empty] | 0 | Поправка: СН-2012. Гл.1 Сб.18 п.1. 8 Наименование: Затраты на индивидуальные испытания систем вентиляции и кондиционирования воздуха | 0 | 665.35 | 0.61 | 0 | 0 | 664.7445 | 0 | 0.966 | 0 | 0 | 465.318 | 66.474 |  | 75 |  |  | *1,05 | *1,05 | *1,05 |  | *1,05 | *1,05 |  |  |  | 0 | 0 | 1 | 1 |  |  |  | 1013 | 1 блок | 1 блок | 1 | [6 empty] | 90740938 | 1 | СН-2012 | 0 |  | 4 | 0 | Подрядные работы, гл. 1-5,7 | работа |  | Поправка: СН-2012. Гл.1 Сб.18 п.1. 8 |  | 1024 | 633.7 | 0.61 | 0 | 0 | 633.09 | 0.92 | 0 | 0 | [17 empty] | 0 | 0 | 0 |  |  |  |  | 70 | 10 |  |  |  |  | 0 |  | 1402171177 | 2 | 1 | -2 | 0 | 0 | 0 | 1197.14 | 0 | 0 | 1197.14 |  | 0 | 3 | 0 |  | 0 | 1 | 0 | 0 | 0 | 0 |  |  | 0 | 0
17 | 1 | 342 | 325 |  | 1.18-2403-4-2/1 | Техническое обслуживание в течение года конденсаторного блока с воздушным охлаждением, производительность холодильной машины до 4 кВт | 1 блок | 0 | 0 | 0 |  |  |  | 0 | 0 | 0 | 0 | 0 | 0 | 0 | 0 | 0 | 0 | 0 |  | -1 | 55155.56 | 887.48 | 0 | 0 | 54268.08 | 0 | 68 | 0 | 0 | 55155.56 | 887.48 | 0 | 0 | 54268.08 | 0 | 68 | 0 | 0 | 70 | 10 | 1 | 1 |  |  | 1 | 1 | 1 | 1 |  |  |  |  | 0 | 4 | СН-2012.1 Выпуск № 7 (в текущих ценах по состоянию на 01.04.2026 г.). 1.18-2403-4-2/1 |  |  | 0 | 0 |  | 0 | 1 | 0 | 1 | 1 | 1 | 1 | 1 | 1 |  | 70 | 10 |  |  |  | 0 | 0 | 0 | [5 empty] | 0 |  | 0 | 0 | 887.48 | 0 | 0 | 54268.08 | 0 | 68 | 0 | 0 | 0 | 0 | [13 empty] | 0 | 0 | 1 | 1 |  |  |  | 1013 | 1 блок | 1 блок | 1 | [6 empty] | 90740938 | 1 | СН-2012 | 0 |  | 4 | 0 | Подрядные работы, гл. 1-5,7 | работа |  |  |  | 1024 | 55155.56 | 887.48 | 0 | 0 | 54268.08 | 68 | 0 | 0 | [17 empty] | 0 | 0 | 0 |  |  |  |  | 70 | 10 |  |  |  |  | 0 |  | 379501266 | 2 | 1 | -2 | 0 | 0 | 0 | 0 | 0 | 0 | 0 |  | 0 | 3 | 0 |  | 0 | 1 | 0 | 0 | 0 | 0 |  |  | 0 | 0
17 | 1 | 343 | 326 |  | 1.18-3906-29-1/1 | Пусконаладочные работы - кондиционер местный неавтономный с централизованным тепло- и холодоснабжением номинальной подачей по воздуху до 3 тыс.м3/ч, при количестве однотипных кондиционеров в одном помещении до 5 | кондиционер | 1 | 0 | 1 |  |  |  | 5558.21 | 0 | 0 | 0 | 5558.21 | 0 | 6.2 | 0 | 0 | 3890.75 | 555.82 |  | -1 | 5558.21 | 0 | 0 | 0 | 5558.21 | 0 | 6.2 | 0 | 0 | 5558.21 | 0 | 0 | 0 | 5558.21 | 0 | 6.2 | 0 | 0 | 70 | 10 | 1 | 1 |  |  | 1 | 1 | 1 | 1 |  |  |  |  | 0 | 4 | СН-2012.1 Выпуск № 7 (в текущих ценах по состоянию на 01.04.2026 г.). 1.18-3906-29-1/1 |  |  | 0 | 0 |  | 0 | 1 | 0 | 1 | 1 | 1 | 1 | 1 | 1 |  | 70 | 10 |  |  |  | 0 | 0 | 0 | [5 empty] | 0 |  | 0 | 5558.21 | 0 | 0 | 0 | 5558.21 | 0 | 6.2 | 0 | 0 | 3890.747 | 555.821 | [13 empty] | 0 | 0 | 1 | 1 |  |  |  | 1013 | кондиционер | кондиционер | 1 | [6 empty] | 90740938 | 1 | СН-2012 | 0 |  | 4 | 0 | Подрядные работы, гл. 1-5,7 | работа |  |  |  | 1024 | 5558.21 | 0 | 0 | 0 | 5558.21 | 6.2 | 0 | 0 | [17 empty] | 0 | 0 | 0 |  |  |  |  | 70 | 10 |  |  |  |  | 0 |  | -1176483984 | 2 | 1 | -2 | 0 | 0 | 0 | 10004.78 | 0 | 0 | 10004.78 |  | 0 | 3 | 0 |  | 0 | 1 | 0 | 0 | 0 | 0 |  |  | 0 | 0
17 | 1 | 344 | 327 |  | 1.15-2203-7-1/1 | Техническое обслуживание крана шарового латунного никелированного диаметром до 25 мм | 10 шт. | 0 | 0 | 0 |  |  |  | 0 | 0 | 0 | 0 | 0 | 0 | 0 | 0 | 0 | 0 | 0 |  | -1 | 288.16 | 0 | 0 | 0 | 288.16 | 0 | 0.45 | 0 | 0 | 288.16 | 0 | 0 | 0 | 288.16 | 0 | 0.45 | 0 | 0 | 70 | 10 | 1 | 1 |  |  | 1 | 1 | 1 | 1 |  |  |  |  | 0 | 4 | СН-2012.1 Выпуск № 7 (в текущих ценах по состоянию на 01.04.2026 г.). 1.15-2203-7-1/1 |  |  | 0 | 0 |  | 0 | 1 | 0 | 1 | 1 | 1 | 1 | 1 | 1 |  | 70 | 10 |  |  |  | 0 | 0 | 0 | [5 empty] | 0 |  | 0 | 0 | 0 | 0 | 0 | 288.16 | 0 | 0.45 | 0 | 0 | 0 | 0 | [13 empty] | 0 | 0 | 1 | 1 |  |  |  | 1010 | 10 шт. | 10 шт. | 10 | [6 empty] | 90740938 | 1 | СН-2012 | 0 |  | 4 | 0 | Подрядные работы, гл. 1-5,7 | работа |  |  |  | 1024 | 288.16 | 0 | 0 | 0 | 288.16 | 0.45 | 0 | 0 | [17 empty] | 0 | 0 | 0 |  |  |  |  | 70 | 10 |  |  |  |  | 0 |  | 1290734260 | 2 | 1 | -2 | 0 | 0 | 0 | 0 | 0 | 0 | 0 |  | 0 | 3 | 0 |  | 0 | 1 | 0 | 0 | 0 | 0 |  |  | 0 | 0
17 | 1 | 347 | 330 |  | 1.18-2403-18-1/1 | Техническое обслуживание наружных блоков сплит систем мощностью до 10 кВт - ежемесячное | 1 блок | 1 | 0 | 1 |  |  |  | 1284.47 | 0.91 | 3.62 | 0.05 | 1279.94 | 0 | 1.86 | 0 | 0 | 895.96 | 127.99 |  | -1 | 1284.47 | 0.91 | 3.62 | 0.05 | 1279.94 | 0 | 1.86 | 0 | 0 | 1284.47 | 0.91 | 3.62 | 0.05 | 1279.94 | 0 | 1.86 | 0 | 0 | 70 | 10 | 1 | 1 |  |  | 1 | 1 | 1 | 1 |  |  |  |  | 0 | 4 | СН-2012.1 Выпуск № 7 (в текущих ценах по состоянию на 01.04.2026 г.). 1.18-2403-18-1/1 |  |  | 0 | 0 |  | 0 | 1 | 0 | 1 | 1 | 1 | 1 | 1 | 1 |  | 70 | 10 |  |  |  | 0 | 0 | 0 | [5 empty] | 0 |  | 0 | 1284.47 | 0.91 | 3.62 | 0.05 | 1279.94 | 0 | 1.86 | 0 | 0 | 895.958 | 127.994 | [13 empty] | 0 | 0 | 1 | 1 |  |  |  | 1013 | 1 блок | 1 блок | 1 | [6 empty] | 90740938 | 1 | СН-2012 | 0 |  | 4 | 0 | Подрядные работы, гл. 1-5,7 | работа |  |  |  | 1024 | 1284.47 | 0.91 | 3.62 | 0.05 | 1279.94 | 1.86 | 0 | 0 | [17 empty] | 0 | 0 | 0 |  |  |  |  | 70 | 10 |  |  |  |  | 0 |  | 528432798 | 2 | 1 | -2 | 0 | 0.05 | 0 | 2308.47 | 0 | 0 | 2308.47 |  | 0 | 3 | 0 |  | 0 | 1 | 0 | 0 | 0 | 0 |  |  | 0 | 0
17 | 1 | 350 | 333 |  | 1.18-2403-18-3/1 | Техническое обслуживание наружных блоков сплит систем мощностью до 10 кВт - полугодовое | 1 блок | 1 | 0 | 1 |  |  |  | 1711.11 | 0.91 | 3.62 | 0.05 | 1706.58 | 0 | 2.48 | 0 | 0 | 1194.61 | 170.66 |  | -1 | 1711.11 | 0.91 | 3.62 | 0.05 | 1706.58 | 0 | 2.48 | 0 | 0 | 1711.11 | 0.91 | 3.62 | 0.05 | 1706.58 | 0 | 2.48 | 0 | 0 | 70 | 10 | 1 | 1 |  |  | 1 | 1 | 1 | 1 |  |  |  |  | 0 | 4 | СН-2012.1 Выпуск № 7 (в текущих ценах по состоянию на 01.04.2026 г.). 1.18-2403-18-3/1 |  |  | 0 | 0 |  | 0 | 1 | 0 | 1 | 1 | 1 | 1 | 1 | 1 |  | 70 | 10 |  |  |  | 0 | 0 | 0 | [5 empty] | 0 |  | 0 | 1711.11 | 0.91 | 3.62 | 0.05 | 1706.58 | 0 | 2.48 | 0 | 0 | 1194.606 | 170.658 | [13 empty] | 0 | 0 | 1 | 1 |  |  |  | 1013 | 1 блок | 1 блок | 1 | [6 empty] | 90740938 | 1 | СН-2012 | 0 |  | 4 | 0 | Подрядные работы, гл. 1-5,7 | работа |  |  |  | 1024 | 1711.11 | 0.91 | 3.62 | 0.05 | 1706.58 | 2.48 | 0 | 0 | [17 empty] | 0 | 0 | 0 |  |  |  |  | 70 | 10 |  |  |  |  | 0 |  | -1126254155 | 2 | 1 | -2 | 0 | 0.05 | 0 | 3076.43 | 0 | 0 | 3076.43 |  | 0 | 3 | 0 |  | 0 | 1 | 0 | 0 | 0 | 0 |  |  | 0 | 0
51 | 1 | 3 | 20 |  | Новая локальная смета | Новая локальная смета | 0 | [6 empty] | 322996.22 | 110071.27 | 13369.86 | 7979.65 | 199555.09 | 0 | 291.4138 | 0 | 0 | 139688.57 | 19955.49 |  |  | 322996.22 | 110071.27 | 13369.86 | 7979.65 | 199555.09 | 0 | 291.4138 | 0 | 0 | 139688.57 | 19955.49 |  |  | 0 | 0 | 0 | 491258.28 | 0 | 0 | 491258.28 | 110071.27 | 110071.27 | 0 | 110071.27 | 0 | 0 | 0 | 0 | 0 | [19 empty] | 0 | 0 | 0 | 491258.28 | 0 | 0 | 491258.28 | 110071.27 | 110071.27 | 0 | 110071.27 | 0 | 0 | 0 | 0 | 0 | [114 empty] | 0
50 | 0 | 0 | 1 | 201 | 322996.22 | ПЗ | Прямые затраты |  |  | 201 | 1 | 3 |  | 2 | [7 empty] | 322996.22 | 1 | 322996.22
50 | 0 | 0 | 1 | 202 | 110071.27 | СтМатОб | Стоимость материальных ресурсов (всего) |  |  | 202 | 2 | 3 |  | 2 | [7 empty] | 110071.27 | 1 | 110071.27
50 | 0 | 0 | 1 | 222 | 0 | СтМатОбЗак | Стоимость материалов и оборудования заказчика |  |  | 222 | 3 | 3 |  | 2 | [7 empty] | 0 | 1 | 0
50 | 0 | 0 | 1 | 225 | 110071.27 | СтМатОбПод | Стоимость материалов и оборудования подрядчика |  |  | 225 | 4 | 3 |  | 2 | [7 empty] | 110071.27 | 1 | 110071.27
50 | 0 | 0 | 1 | 226 | 110071.27 | СтМат | Стоимость материалов (всего) |  |  | 226 | 5 | 3 |  | 2 | [7 empty] | 110071.27 | 1 | 110071.27
50 | 0 | 0 | 1 | 227 | 0 | СтМатЗак | Стоимость материалов заказчика |  |  | 227 | 6 | 3 |  | 2 | [7 empty] | 0 | 1 | 0
50 | 0 | 0 | 1 | 228 | 110071.27 | СтМатПод | Стоимость материалов подрядчика |  |  | 228 | 7 | 3 |  | 2 | [7 empty] | 110071.27 | 1 | 110071.27
50 | 0 | 0 | 1 | 216 | 0 | Оборуд | Стоимость оборудования (всего) |  |  | 216 | 8 | 3 |  | 2 | [7 empty] | 0 | 1 | 0
50 | 0 | 0 | 1 | 223 | 0 | ОборудЗак | Стоимость оборудования заказчика |  |  | 223 | 9 | 3 |  | 2 | [7 empty] | 0 | 1 | 0
50 | 0 | 0 | 1 | 229 | 0 | ОборудПод | Стоимость оборудования подрядчика |  |  | 229 | 10 | 3 |  | 2 | [7 empty] | 0 | 1 | 0
50 | 0 | 0 | 1 | 203 | 13369.86 | ЭММ | Эксплуатация машин |  |  | 203 | 11 | 3 |  | 2 | [7 empty] | 13369.86 | 1 | 13369.86
50 | 0 | 0 | 1 | 231 | 0 | ЭММсНРиСП | Эксплуатация машин по ТСН-2001.16 |  |  | 231 | 12 | 3 |  | 2 | [7 empty] | 0 | 1 | 0
50 | 0 | 0 | 1 | 204 | 7979.65 | ЗПМ | ЗП машинистов |  |  | 204 | 13 | 3 |  | 2 | [7 empty] | 7979.65 | 1 | 7979.65
50 | 0 | 0 | 1 | 205 | 199555.09 | ОЗП | Основная ЗП рабочих |  |  | 205 | 14 | 3 |  | 2 | [7 empty] | 199555.09 | 1 | 199555.09
50 | 0 | 0 | 1 | 232 | 0 | ОЗПсНРиСП | Основная ЗП рабочих по ТСН-2001.16 |  |  | 232 | 15 | 3 |  | 2 | [7 empty] | 0 | 1 | 0
50 | 0 | 0 | 1 | 214 | 0 | Строит | Строительные работы с НР и СП |  |  | 214 | 16 | 3 |  | 2 | [7 empty] | 0 | 1 | 0
50 | 0 | 0 | 1 | 215 | 0 | Монтаж | Монтажные работы с НР и СП |  |  | 215 | 17 | 3 |  | 2 | [7 empty] | 0 | 1 | 0
50 | 0 | 0 | 1 | 217 | 491258.28 | Прочие | Прочие работы с НР и СП |  |  | 217 | 18 | 3 |  | 2 | [7 empty] | 491258.28 | 1 | 491258.28
50 | 0 | 0 | 1 | 230 | 0 | ПрочиеЗатр | Прочие затраты по ТСН-2001.16 |  |  | 230 | 19 | 3 |  | 2 | [7 empty] | 0 | 1 | 0
50 | 0 | 0 | 1 | 206 | 0 | ВозврМат | Возврат материалов |  |  | 206 | 20 | 3 |  | 2 | [7 empty] | 0 | 1 | 0
50 | 0 | 0 | 1 | 207 | 291.4138 | ТрудСтр | Трудозатраты строителей |  |  | 207 | 21 | 3 |  | -1 | [7 empty] | 291.4138 | 1 | 291.4138
50 | 0 | 0 | 1 | 208 | 0 | ТрудМаш | Трудозатраты машинистов |  |  | 208 | 22 | 3 |  | -1 | [7 empty] | 0 | 1 | 0
50 | 0 | 0 | 1 | 209 | 0 | ТранспМат | Транспорт материалов |  |  | 209 | 23 | 3 |  | 2 | [7 empty] | 0 | 1 | 0
50 | 0 | 0 | 1 | 233 | 0 | Перевозка | Перевозка грузов |  |  | 233 | 24 | 3 |  | 2 | [7 empty] | 0 | 1 | 0
50 | 0 | 0 | 1 | 210 | 139688.57 | НР | Накладные расходы |  |  | 210 | 25 | 3 |  | 2 | [7 empty] | 139688.57 | 1 | 139688.57
50 | 0 | 0 | 1 | 211 | 19955.49 | СмПриб | Сметная прибыль |  |  | 211 | 26 | 3 |  | 2 | [7 empty] | 19955.49 | 1 | 19955.49
50 | 0 | 0 | 1 | 224 | 491258.28 | Всего | Всего с НР и СП |  |  | 224 | 27 | 3 |  | 2 | [7 empty] | 491258.28 | 1 | 491258.28
50 | 1 | 0 | 2 | 0 | 108076.82 | и1 | НДС 22% |  |  | 212 | 28 | 0 |  | 2 | [7 empty] | 108076.82 | 1 | 108076.82
50 | 1 | 0 | 2 | 0 | 599335.1 | и2 | Итого с НДС |  |  | 212 | 29 | 0 |  | 2 | [7 empty] | 599335.1 | 1 | 599335.1
51 | 220 | 1 | 12 |  | Новый объект | 30.04.26 Теническое обслуживание и ремонт кондиционеров, сплит-систем, приточных установок по адресу: г. Москва, Петроверигский пер., д.10, стр.3, д.6-8-10, стр.2 | 0 | [6 empty] | 322996.22 | 110071.27 | 13369.86 | 7979.65 | 199555.09 | 0 | 291.4138 | 0 | 0 | 139688.57 | 19955.49 | [15 empty] | 0 | 0 | 0 | 491258.28 | 0 | 0 | 491258.28 | 110071.27 | 110071.27 | 0 | 110071.27 | 0 | 0 | 0 | 0 | 0 | [149 empty] | 0
50 | 0 | 0 | 1 | 201 | 322996.22 | ПЗ | Прямые затраты |  |  | 201 | 1 | 3 |  | 2 | [7 empty] | 322996.22 | 1 | 322996.22
50 | 0 | 0 | 1 | 202 | 110071.27 | СтМатОб | Стоимость материальных ресурсов (всего) |  |  | 202 | 2 | 3 |  | 2 | [7 empty] | 110071.27 | 1 | 110071.27
50 | 0 | 0 | 1 | 222 | 0 | СтМатОбЗак | Стоимость материалов и оборудования заказчика |  |  | 222 | 3 | 3 |  | 2 | [7 empty] | 0 | 1 | 0
50 | 0 | 0 | 1 | 225 | 110071.27 | СтМатОбПод | Стоимость материалов и оборудования подрядчика |  |  | 225 | 4 | 3 |  | 2 | [7 empty] | 110071.27 | 1 | 110071.27
50 | 0 | 0 | 1 | 226 | 110071.27 | СтМат | Стоимость материалов (всего) |  |  | 226 | 5 | 3 |  | 2 | [7 empty] | 110071.27 | 1 | 110071.27
50 | 0 | 0 | 1 | 227 | 0 | СтМатЗак | Стоимость материалов заказчика |  |  | 227 | 6 | 3 |  | 2 | [7 empty] | 0 | 1 | 0
50 | 0 | 0 | 1 | 228 | 110071.27 | СтМатПод | Стоимость материалов подрядчика |  |  | 228 | 7 | 3 |  | 2 | [7 empty] | 110071.27 | 1 | 110071.27
50 | 0 | 0 | 1 | 216 | 0 | Оборуд | Стоимость оборудования (всего) |  |  | 216 | 8 | 3 |  | 2 | [7 empty] | 0 | 1 | 0
50 | 0 | 0 | 1 | 223 | 0 | ОборудЗак | Стоимость оборудования заказчика |  |  | 223 | 9 | 3 |  | 2 | [7 empty] | 0 | 1 | 0
50 | 0 | 0 | 1 | 229 | 0 | ОборудПод | Стоимость оборудования подрядчика |  |  | 229 | 10 | 3 |  | 2 | [7 empty] | 0 | 1 | 0
50 | 0 | 0 | 1 | 203 | 13369.86 | ЭММ | Эксплуатация машин |  |  | 203 | 11 | 3 |  | 2 | [7 empty] | 13369.86 | 1 | 13369.86
50 | 0 | 0 | 1 | 231 | 0 | ЭММсНРиСП | Эксплуатация машин по ТСН-2001.16 |  |  | 231 | 12 | 3 |  | 2 | [7 empty] | 0 | 1 | 0
50 | 0 | 0 | 1 | 204 | 7979.65 | ЗПМ | ЗП машинистов |  |  | 204 | 13 | 3 |  | 2 | [7 empty] | 7979.65 | 1 | 7979.65
50 | 0 | 0 | 1 | 205 | 199555.09 | ОЗП | Основная ЗП рабочих |  |  | 205 | 14 | 3 |  | 2 | [7 empty] | 199555.09 | 1 | 199555.09
50 | 0 | 0 | 1 | 232 | 0 | ОЗПсНРиСП | Основная ЗП рабочих по ТСН-2001.16 |  |  | 232 | 15 | 3 |  | 2 | [7 empty] | 0 | 1 | 0
50 | 0 | 0 | 1 | 214 | 0 | Строит | Строительные работы с НР и СП |  |  | 214 | 16 | 3 |  | 2 | [7 empty] | 0 | 1 | 0
50 | 0 | 0 | 1 | 215 | 0 | Монтаж | Монтажные работы с НР и СП |  |  | 215 | 17 | 3 |  | 2 | [7 empty] | 0 | 1 | 0
50 | 0 | 0 | 1 | 217 | 491258.28 | Прочие | Прочие работы с НР и СП |  |  | 217 | 18 | 3 |  | 2 | [7 empty] | 491258.28 | 1 | 491258.28
50 | 0 | 0 | 1 | 230 | 0 | ПрочиеЗатр | Прочие затраты по ТСН-2001.16 |  |  | 230 | 19 | 3 |  | 2 | [7 empty] | 0 | 1 | 0
50 | 0 | 0 | 1 | 206 | 0 | ВозврМат | Возврат материалов |  |  | 206 | 20 | 3 |  | 2 | [7 empty] | 0 | 1 | 0
50 | 1 | 0 | 1 | 207 | 291.4138 | ТрудСтр | Трудозатраты строителей |  |  | 207 | 21 | 0 |  | -1 | [7 empty] | 291.4138 | 1 | 291.4138
50 | 1 | 0 | 1 | 208 | 0 | ТрудМаш | Трудозатраты машинистов |  |  | 208 | 22 | 0 |  | -1 | [7 empty] | 0 | 1 | 0
50 | 0 | 0 | 1 | 209 | 0 | ТранспМат | Транспорт материалов |  |  | 209 | 23 | 3 |  | 2 | [7 empty] | 0 | 1 | 0
50 | 0 | 0 | 1 | 233 | 0 | Перевозка | Перевозка грузов |  |  | 233 | 24 | 3 |  | 2 | [7 empty] | 0 | 1 | 0
50 | 1 | 0 | 1 | 210 | 139688.57 | НР | Накладные расходы |  |  | 210 | 25 | 0 |  | 2 | [7 empty] | 139688.57 | 1 | 139688.57
50 | 1 | 0 | 1 | 211 | 19955.49 | СмПриб | Сметная прибыль |  |  | 211 | 26 | 0 |  | 2 | [7 empty] | 19955.49 | 1 | 19955.49
50 | 1 | 0 | 1 | 224 | 491258.28 | Всего | Всего с НР и СП |  |  | 224 | 27 | 0 |  | 2 | [7 empty] | 491258.28 | 1 | 491258.28
50 | 1 | 0 | 2 | 0 | 108076.82 | и1 | НДС 22% |  |  | 212 | 28 | 0 |  | 2 | [7 empty] | 108076.82 | 1 | 108076.82
50 | 1 | 0 | 2 | 0 | 599335.1 | и2 | Итого с НДС |  |  | 212 | 29 | 0 |  | 2 | [7 empty] | 599335.1 | 1 | 599335.1
-1
75 | Уровень цен | 2026 | 0 | 4 | 0 | 0 | 1 | 0 | 1 | 78 | 30 | 0 | 90973531 | 1
65 |  | 1 | 0 | 245

## SourceObSm
0 | Smeta.RU Flash (495) 974-1589 |  | _OBSM_ |  | 0 | 0 | 0 | Smeta.RU Flash |  | 1 | 74933 | 10 | 12 | 1 | 0 | 2
1 | 53 | 0 |  | 0 | Новый объект | 30.04.26 Теническое обслуживание и ремонт кондиционеров, сплит-систем, приточных установок по адресу: г. Москва, Петроверигский пер., д.10, стр.3, д.6-8-10, стр.2 |  | 0 |  | 0 | 0 | 2 |  | 0 | 0 | 0 | 108 | 1 | 0 | [11 empty] | 0 | [5 empty] | Сметные нормы списания | Коды ОКП для СН-2012 Выпуск № 7 (в ценах на 01.04.2026 г) | 1 | 1 | 0 | 0 | 1 | 0 | 6 | 2 | 1 | 1 | 0 | 0 | 0 | 0 | 0 | СН-2012 Выпуск № 7. (в ценах на 01.04.2026) глава_1-5, 7 | Типовой расчет для СН-2012 Выпуск №7 (в ценах на 01.04.2026 г) | СН-2012 Выпуск № 7. База данных "Сборник стоимостных нормативов" в текущих ценах по состоянию на 01.04.2026 года | СН-2012 Выпуск № 7. База данных "Сборник стоимостных нормативов" в текущих ценах по состоянию на 01.04.2026 года | СН-2012 Выпуск № 7. База данных "Сборник стоимостных нормативов" в текущих ценах по состоянию на 01.04.2026 года | СН-2012 Выпуск № 7. База данных "Сборник стоимостных нормативов" в текущих ценах по состоянию на 01.04.2026 года | Поправки для СН-2012 Выпуск № 7 в ценах на 01.04.2026 г от 01.04.2026 | 0 | 0 | 8 | 0 | 0 | 0
22 | 1 | 0 | 90973531 | 0 | 2 | 1
3 | 1 | Новая локальная смета | Новая локальная смета | 0 | 0 | 0 | 491.26 | 491.26 | 207.53 | 433.07 | 0 | 0 | 491.26 | [6 empty] | 0 | 0 | 0 | 322996.22 | 110071.27 | 0 | 0 | 0 | 13369.86 | 7979.65 | 199555.09 | 0 | 0 | 491258.28 | 0 | 291.4138 | 0 | 0 | 139688.57 | 19955.49 | 491258.28
51 |  |  |  | 0 | 0 | 0 | 491.26 | 491.26 | 207.53 | 433.07 | 0 | 0 | 491.26
50 | 0 | 0 | 1 | 201 | 322996.22 | ПЗ | Прямые затраты |  |  | 201 | 1 | 3 |  | 2
50 | 0 | 0 | 1 | 202 | 110071.27 | СтМатОб | Стоимость материальных ресурсов (всего) |  |  | 202 | 2 | 3 |  | 2
50 | 0 | 0 | 1 | 222 | 0 | СтМатОбЗак | Стоимость материалов и оборудования заказчика |  |  | 222 | 3 | 3 |  | 2
50 | 0 | 0 | 1 | 225 | 110071.27 | СтМатОбПод | Стоимость материалов и оборудования подрядчика |  |  | 225 | 4 | 3 |  | 2
50 | 0 | 0 | 1 | 226 | 110071.27 | СтМат | Стоимость материалов (всего) |  |  | 226 | 5 | 3 |  | 2
50 | 0 | 0 | 1 | 227 | 0 | СтМатЗак | Стоимость материалов заказчика |  |  | 227 | 6 | 3 |  | 2
50 | 0 | 0 | 1 | 228 | 110071.27 | СтМатПод | Стоимость материалов подрядчика |  |  | 228 | 7 | 3 |  | 2
50 | 0 | 0 | 1 | 216 | 0 | Оборуд | Стоимость оборудования (всего) |  |  | 216 | 8 | 3 |  | 2
50 | 0 | 0 | 1 | 223 | 0 | ОборудЗак | Стоимость оборудования заказчика |  |  | 223 | 9 | 3 |  | 2
50 | 0 | 0 | 1 | 229 | 0 | ОборудПод | Стоимость оборудования подрядчика |  |  | 229 | 10 | 3 |  | 2
50 | 0 | 0 | 1 | 203 | 13369.86 | ЭММ | Эксплуатация машин |  |  | 203 | 11 | 3 |  | 2
50 | 0 | 0 | 1 | 231 | 0 | ЭММсНРиСП | Эксплуатация машин по ТСН-2001.16 |  |  | 231 | 12 | 3 |  | 2
50 | 0 | 0 | 1 | 204 | 7979.65 | ЗПМ | ЗП машинистов |  |  | 204 | 13 | 3 |  | 2
50 | 0 | 0 | 1 | 205 | 199555.09 | ОЗП | Основная ЗП рабочих |  |  | 205 | 14 | 3 |  | 2
50 | 0 | 0 | 1 | 232 | 0 | ОЗПсНРиСП | Основная ЗП рабочих по ТСН-2001.16 |  |  | 232 | 15 | 3 |  | 2
50 | 0 | 0 | 1 | 214 | 0 | Строит | Строительные работы с НР и СП |  |  | 214 | 16 | 3 |  | 2
50 | 0 | 0 | 1 | 215 | 0 | Монтаж | Монтажные работы с НР и СП |  |  | 215 | 17 | 3 |  | 2
50 | 0 | 0 | 1 | 217 | 491258.28 | Прочие | Прочие работы с НР и СП |  |  | 217 | 18 | 3 |  | 2
50 | 0 | 0 | 1 | 230 | 0 | ПрочиеЗатр | Прочие затраты по ТСН-2001.16 |  |  | 230 | 19 | 3 |  | 2
50 | 0 | 0 | 1 | 206 | 0 | ВозврМат | Возврат материалов |  |  | 206 | 20 | 3 |  | 2
50 | 1 | 0 | 1 | 207 | 291.4138 | ТрудСтр | Трудозатраты строителей |  |  | 207 | 21 | 0 |  | -1
50 | 1 | 0 | 1 | 208 | 0 | ТрудМаш | Трудозатраты машинистов |  |  | 208 | 22 | 0 |  | -1
50 | 0 | 0 | 1 | 209 | 0 | ТранспМат | Транспорт материалов |  |  | 209 | 23 | 3 |  | 2
50 | 0 | 0 | 1 | 233 | 0 | Перевозка | Перевозка грузов |  |  | 233 | 24 | 3 |  | 2
50 | 1 | 0 | 1 | 210 | 139688.57 | НР | Накладные расходы |  |  | 210 | 25 | 0 |  | 2
50 | 1 | 0 | 1 | 211 | 19955.49 | СмПриб | Сметная прибыль |  |  | 211 | 26 | 0 |  | 2
50 | 1 | 0 | 1 | 224 | 491258.28 | Всего | Всего с НР и СП |  |  | 224 | 27 | 0 |  | 2
50 | 1 | 0 | 2 | 0 | 108076.82 | и1 | НДС 22% |  |  | 212 | 28 | 0 |  | 2
50 | 1 | 0 | 2 | 0 | 599335.1 | и2 | Итого с НДС |  |  | 212 | 29 | 0 |  | 2
-1
75 | Уровень цен | 2026 | 0 | 4 | 0 | 0 | 1 | 0 | 1 | 78 | 30 | 0 | 90973531 | 1

## SmtRes
24 | 90973531 | 90973594 | 90756819 | 16101771 | 1 | 16101771 | 1 | 9999990008 |  | Трудозатраты рабочих | 1191 | 1013 | чел.-ч. | чел.-ч. | 1 | 0 | 476480486 | 2.499 | 0 | 0 | 0 | 0 | 0 | 0 | 0 | 0 | 1 | 1 | 1 | 1 | -2 | 0 | 1 | 1 | 0 | 0 | 2.38 | *1,05 | 1 | 2 | 90973599 | 1 | 0 | 1 | 0 | 0 | 0 | 0 | 0 | 0 | 0 | 0 | 0 | 0 | 0 | 0 | 0 | 0 | 0 | 0 | 0 | 0 | 0 | 0 | 0 | 0 | 0 | 2.499 | 0 | 2.499 | 0 | 0 | 1 | 0 | 0 | 0 | 0 | 0 | 0 | 0 | 0 | 0 | 0
24 | 90973531 | 90973594 | 90758471 | 1 | 1 | 16101771 | 2 | 22.1-17-213 | СН-2012.22 Выпуск № 7 (в текущих ценах по состоянию на 01.04.2026 г.). 22.1-17-213 | Мойки высокого давления импортного производства, расход воды 650 л/ч, мощность 3,3 кВт | 1368 | 1011 | маш.-ч | маш.-ч | 1 | 0 | -645154768 | 0.357 | 0 | 21.28 | 0.32 | 0 | 0 | 21.28 | 0.32 | 0 | 1 | 1 | 1 | 1 | -2 | 0 | 1 | 1 | 0 | 0 | 0.34 | *1,05 | 0 | 2 | 90973600 | 1 | 0 | 2 | 0 | 0 | 0 | 0 | 0 | 0 | 0 | 0 | 0 | 0 | 0 | 0 | 0 | 0 | 0 | 0 | 0 | 0 | 0 | 0 | 0 | 0 |  | 0 | 0 | 0.357 | 21.28 | 21.28 | 1 | 7.602 | 0.1155 | 0 | 7.6 | 0.11 | 0 | 7.6 | 0 | 0 | 0
24 | 90973531 | 90973594 | 90760495 | 1 | 1 | 16101771 | 3 | 21.1-20-7 | СН-2012.21 Выпуск № 7 (в текущих ценах по состоянию на 01.04.2026 г.). 21.1-20-7 | Ветошь | 1346 | 1009 | кг | кг | 1 | 0 | -8545782 | 0.07 | 30.5 | 0 | 0 | 0 | 30.5 | 0 | 0 | 0 | 1 | 1 | 1 | 1 | -2 | 0 | 1 | 1 | 0 | 0 | 0.07 |  | 0 | 2 | 90973601 | 1 | 0 | 3 | 0 | 0 | 0 | 0 | 0 | 0 | 0 | 0 | 0 | 0 | 0 | 0 | 0 | 0 | 0 | 0 | 0 | 0 | 0 | 0 | 0 | 0 |  | 0 | 0 | 0.07 | 30.5 | 30.5 | 1 | 2.14 | 0 | 2.14 | 0 | 0 | 0 | 2.14 | 0 | 0 | 0
24 | 90973531 | 90973594 | 90758996 | 1 | 1 | 16101771 | 3 | 21.1-4-55 | СН-2012.21 Выпуск № 7 (в текущих ценах по состоянию на 01.04.2026 г.). 21.1-4-55 | Азот газообразный технический | 1339 | 1007 | м3 | м3 | 1 | 0 | 1583636112 | 35 | 137.05 | 0 | 0 | 0 | 137.05 | 0 | 0 | 0 | 1 | 1 | 1 | 1 | 0 | 0 | 0 | 0 | 0 | 0 | 35 |  | 0 | 1 | -1 | 0 | 0 |  | 0 | 0 | 0 | 0 | 0 | 0 | 0 | 0 | 0 | 0 | 0 | 0 | 0 | 0 | 0 | 0 | 0 | 0 | 0 | 0 | 0 | 0 |  | 0 | 0 | 35 | 137.05 | 137.05 | 1 | 4796.75 | 0 | 4796.75 | 0 | 0 | 0 | 4796.75 | 0 | 0 | 0
26 | 90973531 | 90973603 | 90756819 | 16101771 | 1 | 16101771 | 1 | 9999990008 |  | Трудозатраты рабочих | 1191 | 1013 | чел.-ч. | чел.-ч. | 1 | 0 | 476480486 | 1.953 | 0 | 0 | 0 | 0 | 0 | 0 | 0 | 0 | 1 | 1 | 1 | 1 | -2 | 0 | 1 | 1 | 0 | 0 | 1.86 | *1,05 | 1 | 2 | 90973608 | 1 | 0 | 4 | 0 | 0 | 0 | 0 | 0 | 0 | 0 | 0 | 0 | 0 | 0 | 0 | 0 | 0 | 0 | 0 | 0 | 0 | 0 | 0 | 0 | 0 | 0 | 1.953 | 0 | 1.953 | 0 | 0 | 1 | 0 | 0 | 0 | 0 | 0 | 0 | 0 | 0 | 0 | 0
26 | 90973531 | 90973603 | 90758471 | 1 | 1 | 16101771 | 2 | 22.1-17-213 | СН-2012.22 Выпуск № 7 (в текущих ценах по состоянию на 01.04.2026 г.). 22.1-17-213 | Мойки высокого давления импортного производства, расход воды 650 л/ч, мощность 3,3 кВт | 1368 | 1011 | маш.-ч | маш.-ч | 1 | 0 | -645154768 | 0.1785 | 0 | 21.28 | 0.32 | 0 | 0 | 21.28 | 0.32 | 0 | 1 | 1 | 1 | 1 | -2 | 0 | 1 | 1 | 0 | 0 | 0.17 | *1,05 | 0 | 2 | 90973609 | 1 | 0 | 5 | 0 | 0 | 0 | 0 | 0 | 0 | 0 | 0 | 0 | 0 | 0 | 0 | 0 | 0 | 0 | 0 | 0 | 0 | 0 | 0 | 0 | 0 |  | 0 | 0 | 0.1785 | 21.28 | 21.28 | 1 | 3.801 | 0.0525 | 0 | 3.8 | 0.06 | 0 | 3.8 | 0 | 0 | 0
26 | 90973531 | 90973603 | 90760495 | 1 | 1 | 16101771 | 3 | 21.1-20-7 | СН-2012.21 Выпуск № 7 (в текущих ценах по состоянию на 01.04.2026 г.). 21.1-20-7 | Ветошь | 1346 | 1009 | кг | кг | 1 | 0 | -8545782 | 0.03 | 30.5 | 0 | 0 | 0 | 30.5 | 0 | 0 | 0 | 1 | 1 | 1 | 1 | -2 | 0 | 1 | 0 | 0 | 0 | 0.03 |  | 0 | 2 | 90973610 | 1 | 0 | 6 | 0 | 0 | 0 | 0 | 0 | 0 | 0 | 0 | 0 | 0 | 0 | 0 | 0 | 0 | 0 | 0 | 0 | 0 | 0 | 0 | 0 | 0 |  | 0 | 0 | 0.03 | 30.5 | 30.5 | 1 | 0.92 | 0 | 0.92 | 0 | 0 | 0 | 0.92 | 0 | 0 | 0
26 | 90973531 | 90973603 | 90758996 | 1 | 1 | 16101771 | 3 | 21.1-4-55 | СН-2012.21 Выпуск № 7 (в текущих ценах по состоянию на 01.04.2026 г.). 21.1-4-55 | Азот газообразный технический | 1339 | 1007 | м3 | м3 | 1 | 0 | 1583636112 | 35 | 137.05 | 0 | 0 | 0 | 137.05 | 0 | 0 | 0 | 1 | 1 | 1 | 1 | 0 | 0 | 0 | 1 | 0 | 0 | 35 |  | 0 | 1 | -1 | 0 | 0 |  | 0 | 0 | 0 | 0 | 0 | 0 | 0 | 0 | 0 | 0 | 0 | 0 | 0 | 0 | 0 | 0 | 0 | 0 | 0 | 0 | 0 | 0 |  | 0 | 0 | 35 | 137.05 | 137.05 | 1 | 4796.75 | 0 | 4796.75 | 0 | 0 | 0 | 4796.75 | 0 | 0 | 0
28 | 90973531 | 90973612 | 90756819 | 16101771 | 1 | 16101771 | 1 | 9999990008 |  | Трудозатраты рабочих | 1191 | 1013 | чел.-ч. | чел.-ч. | 1 | 0 | 476480486 | 0.966 | 0 | 0 | 0 | 0 | 0 | 0 | 0 | 0 | 1 | 1 | 1 | 1 | -2 | 0 | 1 | 1 | 0 | 0 | 0.92 | *1,05 | 1 | 2 | 90973615 | 1 | 0 | 7 | 0 | 0 | 0 | 0 | 0 | 0 | 0 | 0 | 0 | 0 | 0 | 0 | 0 | 0 | 0 | 0 | 0 | 0 | 0 | 0 | 0 | 0 | 0 | 0.966 | 0 | 0.966 | 0 | 0 | 1 | 0 | 0 | 0 | 0 | 0 | 0 | 0 | 0 | 0 | 0
28 | 90973531 | 90973612 | 90760495 | 1 | 1 | 16101771 | 3 | 21.1-20-7 | СН-2012.21 Выпуск № 7 (в текущих ценах по состоянию на 01.04.2026 г.). 21.1-20-7 | Ветошь | 1346 | 1009 | кг | кг | 1 | 0 | -8545782 | 0.02 | 30.5 | 0 | 0 | 0 | 30.5 | 0 | 0 | 0 | 1 | 1 | 1 | 1 | -2 | 0 | 1 | 0 | 0 | 0 | 0.02 |  | 0 | 2 | 90973616 | 1 | 0 | 8 | 0 | 0 | 0 | 0 | 0 | 0 | 0 | 0 | 0 | 0 | 0 | 0 | 0 | 0 | 0 | 0 | 0 | 0 | 0 | 0 | 0 | 0 |  | 0 | 0 | 0.02 | 30.5 | 30.5 | 1 | 0.61 | 0 | 0.61 | 0 | 0 | 0 | 0.61 | 0 | 0 | 0
29 | 90973531 | 90973617 | 90756819 | 16101771 | 1 | 16101771 | 1 | 9999990008 |  | Трудозатраты рабочих | 1191 | 1013 | чел.-ч. | чел.-ч. | 1 | 0 | 476480486 | 0.945 | 0 | 0 | 0 | 0 | 0 | 0 | 0 | 0 | 1 | 1 | 1 | 1 | -2 | 0 | 1 | 1 | 0 | 0 | 0.9 | *1,05 | 1 | 2 | 90973620 | 1 | 0 | 9 | 0 | 0 | 0 | 0 | 0 | 0 | 0 | 0 | 0 | 0 | 0 | 0 | 0 | 0 | 0 | 0 | 0 | 0 | 0 | 0 | 0 | 0 | 0 | 0.945 | 0 | 0.945 | 0 | 0 | 1 | 0 | 0 | 0 | 0 | 0 | 0 | 0 | 0 | 0 | 0
29 | 90973531 | 90973617 | 90758998 | 1 | 1 | 16101771 | 3 | 21.1-4-57 | СН-2012.21 Выпуск № 7 (в текущих ценах по состоянию на 01.04.2026 г.). 21.1-4-57 | Газ фреон R410A | 1346 | 1009 | кг | кг | 1 | 0 | 930069253 | 6 | 878.99 | 0 | 0 | 0 | 878.99 | 0 | 0 | 0 | 1 | 1 | 1 | 1 | 0 | 0 | 0 | 1 | 0 | 0 | 6 |  | 0 | 1 | -1 | 0 | 0 |  | 0 | 0 | 0 | 0 | 0 | 0 | 0 | 0 | 0 | 0 | 0 | 0 | 0 | 0 | 0 | 0 | 0 | 0 | 0 | 0 | 0 | 0 |  | 0 | 0 | 6 | 878.99 | 878.99 | 1 | 5273.94 | 0 | 5273.94 | 0 | 0 | 0 | 5273.94 | 0 | 0 | 0
31 | 90973531 | 90973623 | 90756819 | 16101771 | 1 | 16101771 | 1 | 9999990008 |  | Трудозатраты рабочих | 1191 | 1013 | чел.-ч. | чел.-ч. | 1 | 0 | 476480486 | 38.85 | 0 | 0 | 0 | 0 | 0 | 0 | 0 | 0 | 1 | 1 | 1 | 1 | -2 | 0 | 1 | 1 | 0 | 0 | 37 | *1,05 | 1 | 2 | 90973633 | 1 | 0 | 11 | 0 | 0 | 0 | 0 | 0 | 0 | 0 | 0 | 0 | 0 | 0 | 0 | 0 | 0 | 0 | 0 | 0 | 0 | 0 | 0 | 0 | 0 | 0 | 38.85 | 0 | 38.85 | 0 | 0 | 1 | 0 | 0 | 0 | 0 | 0 | 0 | 0 | 0 | 0 | 0
31 | 90973531 | 90973623 | 90759750 | 1 | 1 | 16101771 | 3 | 21.1-11-21 | СН-2012.21 Выпуск № 7 (в текущих ценах по состоянию на 01.04.2026 г.). 21.1-11-21 | Болты строительные черные с гайками и шайбами (10х100мм) | 1348 | 1009 | т | т | 1000 | 0 | -496941986 | 0.0006 | 153824.85 | 0 | 0 | 0 | 153824.85 | 0 | 0 | 0 | 1 | 1 | 1 | 1 | -2 | 0 | 1 | 1 | 0 | 0 | 0.0006 |  | 0 | 2 | 90973634 | 1 | 0 | 12 | 0 | 0 | 0 | 0 | 0 | 0 | 0 | 0 | 0 | 0 | 0 | 0 | 0 | 0 | 0 | 0 | 0 | 0 | 0 | 0 | 0 | 0 |  | 0 | 0 | 0.0006 | 153824.85 | 153824.85 | 1 | 92.29 | 0 | 92.29 | 0 | 0 | 0 | 92.29 | 0 | 0 | 0
31 | 90973531 | 90973623 | 90760584 | 1 | 1 | 16101771 | 3 | 21.1-23-8 | СН-2012.21 Выпуск № 7 (в текущих ценах по состоянию на 01.04.2026 г.). 21.1-23-8 | Электроды, тип Э-42, 46, 50, диаметр 2 - 2,5 мм | 1348 | 1009 | т | т | 1000 | 0 | 1639876342 | 0.0004 | 213306.14 | 0 | 0 | 0 | 213306.14 | 0 | 0 | 0 | 1 | 1 | 1 | 1 | -2 | 0 | 1 | 1 | 0 | 0 | 0.0004 |  | 0 | 2 | 90973635 | 1 | 0 | 13 | 0 | 0 | 0 | 0 | 0 | 0 | 0 | 0 | 0 | 0 | 0 | 0 | 0 | 0 | 0 | 0 | 0 | 0 | 0 | 0 | 0 | 0 |  | 0 | 0 | 0.0004 | 213306.14 | 213306.14 | 1 | 85.32 | 0 | 85.32 | 0 | 0 | 0 | 85.32 | 0 | 0 | 0
31 | 90973531 | 90973623 | 90758951 | 1 | 1 | 16101771 | 3 | 21.1-4-10 | СН-2012.21 Выпуск № 7 (в текущих ценах по состоянию на 01.04.2026 г.). 21.1-4-10 | Кислород технический газообразный | 1339 | 1007 | м3 | м3 | 1 | 0 | -517283807 | 2 | 102.81 | 0 | 0 | 0 | 102.81 | 0 | 0 | 0 | 1 | 1 | 1 | 1 | -2 | 0 | 1 | 1 | 0 | 0 | 2 |  | 0 | 2 | 90973636 | 1 | 0 | 14 | 0 | 0 | 0 | 0 | 0 | 0 | 0 | 0 | 0 | 0 | 0 | 0 | 0 | 0 | 0 | 0 | 0 | 0 | 0 | 0 | 0 | 0 |  | 0 | 0 | 2 | 102.81 | 102.81 | 1 | 205.62 | 0 | 205.62 | 0 | 0 | 0 | 205.62 | 0 | 0 | 0
31 | 90973531 | 90973623 | 90758943 | 1 | 1 | 16101771 | 3 | 21.1-4-2 | СН-2012.21 Выпуск № 7 (в текущих ценах по состоянию на 01.04.2026 г.). 21.1-4-2 | Ацетилен технический | 1339 | 1007 | м3 | м3 | 1 | 0 | -313368864 | 1 | 804.29 | 0 | 0 | 0 | 804.29 | 0 | 0 | 0 | 1 | 1 | 1 | 1 | -2 | 0 | 1 | 1 | 0 | 0 | 1 |  | 0 | 2 | 90973637 | 1 | 0 | 15 | 0 | 0 | 0 | 0 | 0 | 0 | 0 | 0 | 0 | 0 | 0 | 0 | 0 | 0 | 0 | 0 | 0 | 0 | 0 | 0 | 0 | 0 |  | 0 | 0 | 1 | 804.29 | 804.29 | 1 | 804.29 | 0 | 804.29 | 0 | 0 | 0 | 804.29 | 0 | 0 | 0
31 | 90973531 | 90973623 | 90759133 | 1 | 1 | 16101771 | 3 | 21.1-6-46 | СН-2012.21 Выпуск № 7 (в текущих ценах по состоянию на 01.04.2026 г.). 21.1-6-46 | Краски масляные жидкотертые цветные (готовые к употреблению) для наружных и внутренних работ, марка МА-15, сурик железный для окраски по металлу | 1348 | 1009 | т | т | 1000 | 0 | -1208000286 | 0.00144 | 87055.15 | 0 | 0 | 0 | 87055.15 | 0 | 0 | 0 | 1 | 1 | 1 | 1 | -2 | 0 | 1 | 1 | 0 | 0 | 0.00144 |  | 0 | 2 | 90973638 | 1 | 0 | 16 | 0 | 0 | 0 | 0 | 0 | 0 | 0 | 0 | 0 | 0 | 0 | 0 | 0 | 0 | 0 | 0 | 0 | 0 | 0 | 0 | 0 | 0 |  | 0 | 0 | 0.00144 | 87055.15 | 87055.15 | 1 | 125.36 | 0 | 125.36 | 0 | 0 | 0 | 125.36 | 0 | 0 | 0
31 | 90973531 | 90973623 | 90756832 | 16101771 | 1 | 16101771 | 3 | 21.1-6-90 |  | Олифа для окраски комбинированная оксоль | 1348 | 1009 | т | т | 1000 | 0 | -1698336702 | 0.00016 | 96930 | 0 | 0 | 0 | 96930 | 0 | 0 | 0 | 1 | 1 | 1 | 1 | -2 | 0 | 1 | 1 | 0 | 0 | 0.00016 |  | 0 | 2 | 90973639 | 1 | 0 | 17 | 0 | 0 | 0 | 0 | 0 | 0 | 0 | 0 | 0 | 0 | 0 | 0 | 0 | 0 | 0 | 0 | 0 | 0 | 0 | 0 | 0 | 0 |  | 0 | 0 | 0.00016 | 96930 | 96930 | 1 | 15.51 | 0 | 15.51 | 0 | 0 | 0 | 15.51 | 0 | 0 | 0
31 | 90973531 | 90973623 | 90769402 | 1 | 1 | 16101771 | 3 | 21.33-5-255 | СН-2012.21 Выпуск № 7 (в текущих ценах по состоянию на 01.04.2026 г.). 21.33-5-255 | Фильтр водяной ФВ-2 | 1354 | 1010 | шт. | шт. | 1 | 0 | -675982514 | 1 | 1529.15 | 0 | 0 | 0 | 1529.15 | 0 | 0 | 0 | 1 | 1 | 1 | 1 | -2 | 0 | 1 | 1 | 0 | 0 | 1 |  | 0 | 2 | 90973640 | 1 | 0 | 18 | 0 | 0 | 0 | 0 | 0 | 0 | 0 | 0 | 0 | 0 | 0 | 0 | 0 | 0 | 0 | 0 | 0 | 0 | 0 | 0 | 0 | 0 |  | 0 | 0 | 1 | 1529.15 | 1529.15 | 1 | 1529.15 | 0 | 1529.15 | 0 | 0 | 0 | 1529.15 | 0 | 0 | 0
31 | 90973531 | 90973623 | 90769403 | 1 | 1 | 16101771 | 3 | 21.33-5-256 | СН-2012.21 Выпуск № 7 (в текущих ценах по состоянию на 01.04.2026 г.). 21.33-5-256 | Форсунка бронзовая | 1354 | 1010 | шт. | шт. | 1 | 0 | -1760326418 | 6 | 716.02 | 0 | 0 | 0 | 716.02 | 0 | 0 | 0 | 1 | 1 | 1 | 1 | -2 | 0 | 1 | 1 | 0 | 0 | 6 |  | 0 | 2 | 90973641 | 1 | 0 | 19 | 0 | 0 | 0 | 0 | 0 | 0 | 0 | 0 | 0 | 0 | 0 | 0 | 0 | 0 | 0 | 0 | 0 | 0 | 0 | 0 | 0 | 0 |  | 0 | 0 | 6 | 716.02 | 716.02 | 1 | 4296.12 | 0 | 4296.12 | 0 | 0 | 0 | 4296.12 | 0 | 0 | 0
32 | 90973531 | 90973642 | 90756819 | 16101771 | 1 | 16101771 | 1 | 9999990008 |  | Трудозатраты рабочих | 1191 | 1013 | чел.-ч. | чел.-ч. | 1 | 0 | 476480486 | 1.953 | 0 | 0 | 0 | 0 | 0 | 0 | 0 | 0 | 1 | 1 | 1 | 1 | -2 | 0 | 1 | 1 | 0 | 0 | 1.86 | *1,05 | 1 | 2 | 90973646 | 1 | 0 | 20 | 0 | 0 | 0 | 0 | 0 | 0 | 0 | 0 | 0 | 0 | 0 | 0 | 0 | 0 | 0 | 0 | 0 | 0 | 0 | 0 | 0 | 0 | 0 | 1.953 | 0 | 1.953 | 0 | 0 | 1 | 0 | 0 | 0 | 0 | 0 | 0 | 0 | 0 | 0 | 0
32 | 90973531 | 90973642 | 90758471 | 1 | 1 | 16101771 | 2 | 22.1-17-213 | СН-2012.22 Выпуск № 7 (в текущих ценах по состоянию на 01.04.2026 г.). 22.1-17-213 | Мойки высокого давления импортного производства, расход воды 650 л/ч, мощность 3,3 кВт | 1368 | 1011 | маш.-ч | маш.-ч | 1 | 0 | -645154768 | 0.1785 | 0 | 21.28 | 0.32 | 0 | 0 | 21.28 | 0.32 | 0 | 1 | 1 | 1 | 1 | -2 | 0 | 1 | 1 | 0 | 0 | 0.17 | *1,05 | 0 | 2 | 90973647 | 1 | 0 | 21 | 0 | 0 | 0 | 0 | 0 | 0 | 0 | 0 | 0 | 0 | 0 | 0 | 0 | 0 | 0 | 0 | 0 | 0 | 0 | 0 | 0 | 0 |  | 0 | 0 | 0.1785 | 21.28 | 21.28 | 1 | 3.801 | 0.0525 | 0 | 3.8 | 0.06 | 0 | 3.8 | 0 | 0 | 0
32 | 90973531 | 90973642 | 90760495 | 1 | 1 | 16101771 | 3 | 21.1-20-7 | СН-2012.21 Выпуск № 7 (в текущих ценах по состоянию на 01.04.2026 г.). 21.1-20-7 | Ветошь | 1346 | 1009 | кг | кг | 1 | 0 | -8545782 | 0.03 | 30.5 | 0 | 0 | 0 | 30.5 | 0 | 0 | 0 | 1 | 1 | 1 | 1 | -2 | 0 | 1 | 0 | 0 | 0 | 0.03 |  | 0 | 2 | 90973648 | 1 | 0 | 22 | 0 | 0 | 0 | 0 | 0 | 0 | 0 | 0 | 0 | 0 | 0 | 0 | 0 | 0 | 0 | 0 | 0 | 0 | 0 | 0 | 0 | 0 |  | 0 | 0 | 0.03 | 30.5 | 30.5 | 1 | 0.92 | 0 | 0.92 | 0 | 0 | 0 | 0.92 | 0 | 0 | 0
33 | 90973531 | 90973649 | 90756819 | 16101771 | 1 | 16101771 | 1 | 9999990008 |  | Трудозатраты рабочих | 1191 | 1013 | чел.-ч. | чел.-ч. | 1 | 0 | 476480486 | 0.966 | 0 | 0 | 0 | 0 | 0 | 0 | 0 | 0 | 1 | 1 | 1 | 1 | -2 | 0 | 1 | 1 | 0 | 0 | 0.92 | *1,05 | 1 | 2 | 90973652 | 1 | 0 | 23 | 0 | 0 | 0 | 0 | 0 | 0 | 0 | 0 | 0 | 0 | 0 | 0 | 0 | 0 | 0 | 0 | 0 | 0 | 0 | 0 | 0 | 0 | 0 | 0.966 | 0 | 0.966 | 0 | 0 | 1 | 0 | 0 | 0 | 0 | 0 | 0 | 0 | 0 | 0 | 0
33 | 90973531 | 90973649 | 90760495 | 1 | 1 | 16101771 | 3 | 21.1-20-7 | СН-2012.21 Выпуск № 7 (в текущих ценах по состоянию на 01.04.2026 г.). 21.1-20-7 | Ветошь | 1346 | 1009 | кг | кг | 1 | 0 | -8545782 | 0.02 | 30.5 | 0 | 0 | 0 | 30.5 | 0 | 0 | 0 | 1 | 1 | 1 | 1 | -2 | 0 | 1 | 0 | 0 | 0 | 0.02 |  | 0 | 2 | 90973653 | 1 | 0 | 24 | 0 | 0 | 0 | 0 | 0 | 0 | 0 | 0 | 0 | 0 | 0 | 0 | 0 | 0 | 0 | 0 | 0 | 0 | 0 | 0 | 0 | 0 |  | 0 | 0 | 0.02 | 30.5 | 30.5 | 1 | 0.61 | 0 | 0.61 | 0 | 0 | 0 | 0.61 | 0 | 0 | 0
34 | 90973531 | 90973654 | 90756819 | 16101771 | 1 | 16101771 | 1 | 9999990008 |  | Трудозатраты рабочих | 1191 | 1013 | чел.-ч. | чел.-ч. | 1 | 0 | 476480486 | 1.68 | 0 | 0 | 0 | 0 | 0 | 0 | 0 | 0 | 1 | 1 | 1 | 1 | -2 | 0 | 1 | 1 | 0 | 0 | 1.68 |  | 1 | 2 | 90973660 | 1 | 0 | 25 | 0 | 0 | 0 | 0 | 0 | 0 | 0 | 0 | 0 | 0 | 0 | 0 | 0 | 0 | 0 | 0 | 0 | 0 | 0 | 0 | 0 | 0 | 0 | 0.168 | 0 | 0.168 | 0 | 0 | 1 | 0 | 0 | 0 | 0 | 0 | 0 | 0 | 0 | 0 | 0
34 | 90973531 | 90973654 | 90760713 | 1 | 1 | 16101771 | 3 | 21.1-25-16 | СН-2012.21 Выпуск № 7 (в текущих ценах по состоянию на 01.04.2026 г.). 21.1-25-16 | Волокно льняное №11 для уплотнения резьбовых соединений при монтаже систем водоснабжения и отопления | 1346 | 1009 | кг | кг | 1 | 0 | -797626607 | 0.047 | 353.34 | 0 | 0 | 0 | 353.34 | 0 | 0 | 0 | 1 | 1 | 1 | 1 | -2 | 0 | 1 | 1 | 0 | 0 | 0.047 |  | 0 | 2 | 90973661 | 1 | 0 | 26 | 0 | 0 | 0 | 0 | 0 | 0 | 0 | 0 | 0 | 0 | 0 | 0 | 0 | 0 | 0 | 0 | 0 | 0 | 0 | 0 | 0 | 0 |  | 0 | 0 | 0.0047 | 353.34 | 353.34 | 1 | 16.61 | 0 | 1.66 | 0 | 0 | 0 | 1.66 | 0 | 0 | 0
34 | 90973531 | 90973654 | 90759133 | 1 | 1 | 16101771 | 3 | 21.1-6-46 | СН-2012.21 Выпуск № 7 (в текущих ценах по состоянию на 01.04.2026 г.). 21.1-6-46 | Краски масляные жидкотертые цветные (готовые к употреблению) для наружных и внутренних работ, марка МА-15, сурик железный для окраски по металлу | 1348 | 1009 | т | т | 1000 | 0 | -1208000286 | 0.0001 | 87055.15 | 0 | 0 | 0 | 87055.15 | 0 | 0 | 0 | 1 | 1 | 1 | 1 | -2 | 0 | 1 | 1 | 0 | 0 | 0.0001 |  | 0 | 2 | 90973662 | 1 | 0 | 27 | 0 | 0 | 0 | 0 | 0 | 0 | 0 | 0 | 0 | 0 | 0 | 0 | 0 | 0 | 0 | 0 | 0 | 0 | 0 | 0 | 0 | 0 |  | 0 | 0 | 1e-05 | 87055.15 | 87055.15 | 1 | 8.71 | 0 | 0.87 | 0 | 0 | 0 | 0.87 | 0 | 0 | 0
34 | 90973531 | 90973654 | 90759174 | 1 | 1 | 16101771 | 3 | 21.1-6-90 | СН-2012.21 Выпуск № 7 (в текущих ценах по состоянию на 01.04.2026 г.). 21.1-6-90 | Олифа для окраски комбинированная оксоль | 1346 | 1009 | кг | кг | 1 | 0 | -1758496306 | 0.047 | 96.93 | 0 | 0 | 0 | 96.93 | 0 | 0 | 0 | 1 | 1 | 1 | 1 | -2 | 0 | 1 | 1 | 0 | 0 | 0.047 |  | 0 | 2 | 90973663 | 1 | 0 | 28 | 0 | 0 | 0 | 0 | 0 | 0 | 0 | 0 | 0 | 0 | 0 | 0 | 0 | 0 | 0 | 0 | 0 | 0 | 0 | 0 | 0 | 0 |  | 0 | 0 | 0.0047 | 96.93 | 96.93 | 1 | 4.56 | 0 | 0.46 | 0 | 0 | 0 | 0.46 | 0 | 0 | 0
34 | 90973531 | 90973654 | 0 | 0 | 1 | 16101771 | 3 | https://www.kondicioner.pro/ |  | Hongsen HBC-12 Шаровый вентиль 1/2" пайка | 1371 | 1013 | ШТ | ШТ | 1 | 0 | 567467704 | 10 | 2043.35 | 0 | 0 | 0 | 2043.35 | 0 | 0 | 0 | 1 | 1 | 1 | 1 | 0 | 0 | 0 | 1 | 0 | 0 | 10 |  | 0 | 1 | -1 | 0 | 0 |  | 0 | 0 | 0 | 0 | 0 | 0 | 0 | 0 | 0 | 0 | 0 | 0 | 0 | 0 | 0 | 0 | 0 | 0 | 0 | 0 | 0 | 0 |  | 0 | 0 | 1 | 2043.35 | 2043.35 | 1 | 20433.5 | 0 | 2043.35 | 0 | 0 | 0 | 2043.35 | 0 | 0 | 0
36 | 90973531 | 90973665 | 90756819 | 16101771 | 1 | 16101771 | 1 | 9999990008 |  | Трудозатраты рабочих | 1191 | 1013 | чел.-ч. | чел.-ч. | 1 | 0 | 476480486 | 1.69 | 0 | 0 | 0 | 0 | 0 | 0 | 0 | 0 | 1 | 1 | 1 | 1 | -2 | 0 | 1 | 0 | 0 | 0 | 1.69 |  | 1 | 2 | 90973674 | 1 | 0 | 29 | 0 | 0 | 0 | 0 | 0 | 0 | 0 | 0 | 0 | 0 | 0 | 0 | 0 | 0 | 0 | 0 | 0 | 0 | 0 | 0 | 0 | 0 | 0 | 3.38 | 0 | 3.38 | 0 | 0 | 1 | 0 | 0 | 0 | 0 | 0 | 0 | 0 | 0 | 0 | 0
36 | 90973531 | 90973665 | 90758247 | 1 | 1 | 16101771 | 2 | 22.1-13-14 | СН-2012.22 Выпуск № 7 (в текущих ценах по состоянию на 01.04.2026 г.). 22.1-13-14 | Установки для сварки ручной дуговой (постоянного тока) | 1368 | 1011 | маш.-ч | маш.-ч | 1 | 0 | -123905425 | 0.38 | 0 | 39.22 | 0.23 | 0 | 0 | 39.22 | 0.23 | 0 | 1 | 1 | 1 | 1 | -2 | 0 | 1 | 0 | 0 | 0 | 0.38 |  | 0 | 2 | 90973675 | 1 | 0 | 30 | 0 | 0 | 0 | 0 | 0 | 0 | 0 | 0 | 0 | 0 | 0 | 0 | 0 | 0 | 0 | 0 | 0 | 0 | 0 | 0 | 0 | 0 |  | 0 | 0 | 0.76 | 39.22 | 39.22 | 1 | 14.9 | 0.09 | 0 | 29.81 | 0.17 | 0 | 29.81 | 0 | 0 | 0
36 | 90973531 | 90973665 | 90759750 | 1 | 1 | 16101771 | 3 | 21.1-11-21 | СН-2012.21 Выпуск № 7 (в текущих ценах по состоянию на 01.04.2026 г.). 21.1-11-21 | Болты строительные черные с гайками и шайбами (10х100мм) | 1348 | 1009 | т | т | 1000 | 0 | -496941986 | 0.0011 | 153824.85 | 0 | 0 | 0 | 153824.85 | 0 | 0 | 0 | 1 | 1 | 1 | 1 | -2 | 0 | 1 | 0 | 0 | 0 | 0.0011 |  | 0 | 2 | 90973676 | 1 | 0 | 31 | 0 | 0 | 0 | 0 | 0 | 0 | 0 | 0 | 0 | 0 | 0 | 0 | 0 | 0 | 0 | 0 | 0 | 0 | 0 | 0 | 0 | 0 |  | 0 | 0 | 0.0022 | 153824.85 | 153824.85 | 1 | 169.21 | 0 | 338.41 | 0 | 0 | 0 | 338.41 | 0 | 0 | 0
36 | 90973531 | 90973665 | 90760586 | 1 | 1 | 16101771 | 3 | 21.1-23-10 | СН-2012.21 Выпуск № 7 (в текущих ценах по состоянию на 01.04.2026 г.). 21.1-23-10 | Электроды, тип Э-42А, диаметр 4-6 мм | 1348 | 1009 | т | т | 1000 | 0 | 1581537196 | 0.00014 | 148907.6 | 0 | 0 | 0 | 148907.6 | 0 | 0 | 0 | 1 | 1 | 1 | 1 | -2 | 0 | 1 | 0 | 0 | 0 | 0.00014 |  | 0 | 2 | 90973677 | 1 | 0 | 32 | 0 | 0 | 0 | 0 | 0 | 0 | 0 | 0 | 0 | 0 | 0 | 0 | 0 | 0 | 0 | 0 | 0 | 0 | 0 | 0 | 0 | 0 |  | 0 | 0 | 0.00028 | 148907.6 | 148907.6 | 1 | 20.85 | 0 | 41.69 | 0 | 0 | 0 | 41.69 | 0 | 0 | 0
36 | 90973531 | 90973665 | 90765569 | 1 | 1 | 16101771 | 3 | 21.12-9-6 | СН-2012.21 Выпуск № 7 (в текущих ценах по состоянию на 01.04.2026 г.). 21.12-9-6 | Фланцы стальные плоские приварные с соединительным выступом, из стали Ст3сп, ГОСТ 33259-2015, условное давление 1 (10) МПа (кгс/см2), диаметр условного прохода 25 мм | 1354 | 1010 | шт. | шт. | 1 | 0 | 861235963 | 2 | 176.92 | 0 | 0 | 0 | 176.92 | 0 | 0 | 0 | 1 | 1 | 1 | 1 | -2 | 0 | 1 | 0 | 0 | 0 | 2 |  | 0 | 2 | 90973678 | 1 | 0 | 33 | 0 | 0 | 0 | 0 | 0 | 0 | 0 | 0 | 0 | 0 | 0 | 0 | 0 | 0 | 0 | 0 | 0 | 0 | 0 | 0 | 0 | 0 |  | 0 | 0 | 4 | 176.92 | 176.92 | 1 | 353.84 | 0 | 707.68 | 0 | 0 | 0 | 707.68 | 0 | 0 | 0
36 | 90973531 | 90973665 | 90766997 | 1 | 1 | 16101771 | 3 | 21.18-7-2 | СН-2012.21 Выпуск № 7 (в текущих ценах по состоянию на 01.04.2026 г.). 21.18-7-2 | Прокладка уплотнительная паронитовая, толщина 0,5-2,5 мм | 1348 | 1009 | т | т | 1000 | 0 | 1528009696 | 4e-05 | 230657.52 | 0 | 0 | 0 | 230657.52 | 0 | 0 | 0 | 1 | 1 | 1 | 1 | -2 | 0 | 1 | 0 | 0 | 0 | 4e-05 |  | 0 | 2 | 90973679 | 1 | 0 | 34 | 0 | 0 | 0 | 0 | 0 | 0 | 0 | 0 | 0 | 0 | 0 | 0 | 0 | 0 | 0 | 0 | 0 | 0 | 0 | 0 | 0 | 0 |  | 0 | 0 | 8e-05 | 230657.52 | 230657.52 | 1 | 9.23 | 0 | 18.45 | 0 | 0 | 0 | 18.45 | 0 | 0 | 0
36 | 90973531 | 90973665 | 0 | 16101771 | 1 | 16101771 | 3 | https://www.kondicioner.pro/ |  | Hongsen HBC-12 Шаровый вентиль 1/2" пайка | 1371 | 1013 | ШТ | ШТ | 1 | 0 | 567467704 | 0.5 | 2043.35 | 0 | 0 | 0 | 2043.35 | 0 | 0 | 0 | 1 | 1 | 1 | 1 | 0 | 0 | 0 | 0 | 0 | 0 | 0.5 |  | 0 | 1 | -1 | 0 | 0 |  | 0 | 0 | 0 | 0 | 0 | 0 | 0 | 0 | 0 | 0 | 0 | 0 | 0 | 0 | 0 | 0 | 0 | 0 | 0 | 0 | 0 | 0 |  | 0 | 0 | 1 | 2043.35 | 2043.35 | 1 | 1021.68 | 0 | 2043.35 | 0 | 0 | 0 | 2043.35 | 0 | 0 | 0
36 | 90973531 | 90973665 | 0 | 0 | 1 | 16101771 | 3 | https://www.kondicioner.pro/ |  | Hongsen HBC-19V Шаровый вентиль 3/4" пайка с сервисным штуцером | 1371 | 1013 | ШТ | ШТ | 1 | 0 | 1616711660 | 0.5 | 3165.35 | 0 | 0 | 0 | 3165.35 | 0 | 0 | 0 | 1 | 1 | 1 | 1 | 0 | 0 | 0 | 1 | 0 | 0 | 0.5 |  | 0 | 1 | -1 | 0 | 0 |  | 0 | 0 | 0 | 0 | 0 | 0 | 0 | 0 | 0 | 0 | 0 | 0 | 0 | 0 | 0 | 0 | 0 | 0 | 0 | 0 | 0 | 0 |  | 0 | 0 | 1 | 3165.35 | 3165.35 | 1 | 1582.68 | 0 | 3165.35 | 0 | 0 | 0 | 3165.35 | 0 | 0 | 0
39 | 90973531 | 90973683 | 90756819 | 16101771 | 1 | 16101771 | 1 | 9999990008 |  | Трудозатраты рабочих | 1191 | 1013 | чел.-ч. | чел.-ч. | 1 | 0 | 476480486 | 1.72 | 0 | 0 | 0 | 0 | 0 | 0 | 0 | 0 | 1 | 1 | 1 | 1 | -2 | 0 | 1 | 0 | 0 | 0 | 1.72 |  | 1 | 2 | 90973689 | 1 | 0 | 36 | 0 | 0 | 0 | 0 | 0 | 0 | 0 | 0 | 0 | 0 | 0 | 0 | 0 | 0 | 0 | 0 | 0 | 0 | 0 | 0 | 0 | 0 | 0 | 0.172 | 0 | 0.172 | 0 | 0 | 1 | 0 | 0 | 0 | 0 | 0 | 0 | 0 | 0 | 0 | 0
39 | 90973531 | 90973683 | 90760713 | 1 | 1 | 16101771 | 3 | 21.1-25-16 | СН-2012.21 Выпуск № 7 (в текущих ценах по состоянию на 01.04.2026 г.). 21.1-25-16 | Волокно льняное №11 для уплотнения резьбовых соединений при монтаже систем водоснабжения и отопления | 1346 | 1009 | кг | кг | 1 | 0 | -797626607 | 0.063 | 353.34 | 0 | 0 | 0 | 353.34 | 0 | 0 | 0 | 1 | 1 | 1 | 1 | -2 | 0 | 1 | 0 | 0 | 0 | 0.063 |  | 0 | 2 | 90973690 | 1 | 0 | 37 | 0 | 0 | 0 | 0 | 0 | 0 | 0 | 0 | 0 | 0 | 0 | 0 | 0 | 0 | 0 | 0 | 0 | 0 | 0 | 0 | 0 | 0 |  | 0 | 0 | 0.0063 | 353.34 | 353.34 | 1 | 22.26 | 0 | 2.23 | 0 | 0 | 0 | 2.23 | 0 | 0 | 0
39 | 90973531 | 90973683 | 90765991 | 1 | 1 | 16101771 | 3 | 21.13-4-11 | СН-2012.21 Выпуск № 7 (в текущих ценах по состоянию на 01.04.2026 г.). 21.13-4-11 | Кран шаровой латунный полнопроходной, Т макс.=120°С, Р=1,6 МПа, диаметр 20 мм | 1354 | 1010 | шт. | шт. | 1 | 0 | -430467227 | 10 | 1438.37 | 0 | 0 | 0 | 1438.37 | 0 | 0 | 0 | 1 | 1 | 1 | 1 | 0 | 0 | 0 | 0 | 0 | 0 | 10 |  | 0 | 1 | -1 | 0 | 0 |  | 0 | 0 | 0 | 0 | 0 | 0 | 0 | 0 | 0 | 0 | 0 | 0 | 0 | 0 | 0 | 0 | 0 | 0 | 0 | 0 | 0 | 0 |  | 0 | 0 | 1 | 1438.37 | 1438.37 | 1 | 14383.7 | 0 | 1438.37 | 0 | 0 | 0 | 1438.37 | 0 | 0 | 0
39 | 90973531 | 90973683 | 90759133 | 1 | 1 | 16101771 | 3 | 21.1-6-46 | СН-2012.21 Выпуск № 7 (в текущих ценах по состоянию на 01.04.2026 г.). 21.1-6-46 | Краски масляные жидкотертые цветные (готовые к употреблению) для наружных и внутренних работ, марка МА-15, сурик железный для окраски по металлу | 1348 | 1009 | т | т | 1000 | 0 | -1208000286 | 0.00013 | 87055.15 | 0 | 0 | 0 | 87055.15 | 0 | 0 | 0 | 1 | 1 | 1 | 1 | -2 | 0 | 1 | 0 | 0 | 0 | 0.00013 |  | 0 | 2 | 90973691 | 1 | 0 | 38 | 0 | 0 | 0 | 0 | 0 | 0 | 0 | 0 | 0 | 0 | 0 | 0 | 0 | 0 | 0 | 0 | 0 | 0 | 0 | 0 | 0 | 0 |  | 0 | 0 | 1.3e-05 | 87055.15 | 87055.15 | 1 | 11.32 | 0 | 1.13 | 0 | 0 | 0 | 1.13 | 0 | 0 | 0
39 | 90973531 | 90973683 | 90759174 | 1 | 1 | 16101771 | 3 | 21.1-6-90 | СН-2012.21 Выпуск № 7 (в текущих ценах по состоянию на 01.04.2026 г.). 21.1-6-90 | Олифа для окраски комбинированная оксоль | 1346 | 1009 | кг | кг | 1 | 0 | -1758496306 | 0.063 | 96.93 | 0 | 0 | 0 | 96.93 | 0 | 0 | 0 | 1 | 1 | 1 | 1 | -2 | 0 | 1 | 0 | 0 | 0 | 0.063 |  | 0 | 2 | 90973692 | 1 | 0 | 39 | 0 | 0 | 0 | 0 | 0 | 0 | 0 | 0 | 0 | 0 | 0 | 0 | 0 | 0 | 0 | 0 | 0 | 0 | 0 | 0 | 0 | 0 |  | 0 | 0 | 0.0063 | 96.93 | 96.93 | 1 | 6.11 | 0 | 0.61 | 0 | 0 | 0 | 0.61 | 0 | 0 | 0
42 | 90973531 | 90973695 | 90756819 | 16101771 | 1 | 16101771 | 1 | 9999990008 |  | Трудозатраты рабочих | 1191 | 1013 | чел.-ч. | чел.-ч. | 1 | 0 | 476480486 | 47.25 | 0 | 0 | 0 | 0 | 0 | 0 | 0 | 0 | 1 | 1 | 1 | 1 | -2 | 0 | 1 | 1 | 0 | 0 | 45 | *1,05 | 1 | 2 | 90973700 | 1 | 0 | 40 | 0 | 0 | 0 | 0 | 0 | 0 | 0 | 0 | 0 | 0 | 0 | 0 | 0 | 0 | 0 | 0 | 0 | 0 | 0 | 0 | 0 | 0 | 0 | 47.25 | 0 | 47.25 | 0 | 0 | 1 | 0 | 0 | 0 | 0 | 0 | 0 | 0 | 0 | 0 | 0
42 | 90973531 | 90973695 | 90764680 | 1 | 1 | 16101771 | 3 | 21.12-5-39 | СН-2012.21 Выпуск № 7 (в текущих ценах по состоянию на 01.04.2026 г.). 21.12-5-39 | Отводы из непластифицированного поливинилхлорида, диаметр 50 мм, 90° | 1354 | 1010 | шт. | шт. | 1 | 0 | -611655546 | 2 | 62.77 | 0 | 0 | 0 | 62.77 | 0 | 0 | 0 | 1 | 1 | 1 | 1 | -2 | 0 | 1 | 1 | 0 | 0 | 2 |  | 0 | 2 | 90973703 | 1 | 0 | 41 | 0 | 0 | 0 | 0 | 0 | 0 | 0 | 0 | 0 | 0 | 0 | 0 | 0 | 0 | 0 | 0 | 0 | 0 | 0 | 0 | 0 | 0 |  | 0 | 0 | 2 | 62.77 | 62.77 | 1 | 125.54 | 0 | 125.54 | 0 | 0 | 0 | 125.54 | 0 | 0 | 0
42 | 90973531 | 90973695 | 90758951 | 1 | 1 | 16101771 | 3 | 21.1-4-10 | СН-2012.21 Выпуск № 7 (в текущих ценах по состоянию на 01.04.2026 г.). 21.1-4-10 | Кислород технический газообразный | 1339 | 1007 | м3 | м3 | 1 | 0 | -517283807 | 4 | 102.81 | 0 | 0 | 0 | 102.81 | 0 | 0 | 0 | 1 | 1 | 1 | 1 | -2 | 0 | 1 | 1 | 0 | 0 | 4 |  | 0 | 2 | 90973701 | 1 | 0 | 42 | 0 | 0 | 0 | 0 | 0 | 0 | 0 | 0 | 0 | 0 | 0 | 0 | 0 | 0 | 0 | 0 | 0 | 0 | 0 | 0 | 0 | 0 |  | 0 | 0 | 4 | 102.81 | 102.81 | 1 | 411.24 | 0 | 411.24 | 0 | 0 | 0 | 411.24 | 0 | 0 | 0
42 | 90973531 | 90973695 | 90758943 | 1 | 1 | 16101771 | 3 | 21.1-4-2 | СН-2012.21 Выпуск № 7 (в текущих ценах по состоянию на 01.04.2026 г.). 21.1-4-2 | Ацетилен технический | 1339 | 1007 | м3 | м3 | 1 | 0 | -313368864 | 2 | 804.29 | 0 | 0 | 0 | 804.29 | 0 | 0 | 0 | 1 | 1 | 1 | 1 | -2 | 0 | 1 | 1 | 0 | 0 | 2 |  | 0 | 2 | 90973702 | 1 | 0 | 43 | 0 | 0 | 0 | 0 | 0 | 0 | 0 | 0 | 0 | 0 | 0 | 0 | 0 | 0 | 0 | 0 | 0 | 0 | 0 | 0 | 0 | 0 |  | 0 | 0 | 2 | 804.29 | 804.29 | 1 | 1608.58 | 0 | 1608.58 | 0 | 0 | 0 | 1608.58 | 0 | 0 | 0
43 | 90973531 | 90973704 | 90756819 | 16101771 | 1 | 16101771 | 1 | 9999990008 |  | Трудозатраты рабочих | 1191 | 1013 | чел.-ч. | чел.-ч. | 1 | 0 | 476480486 | 1.02 | 0 | 0 | 0 | 0 | 0 | 0 | 0 | 0 | 1 | 1 | 1 | 1 | -2 | 0 | 1 | 0 | 0 | 0 | 1.02 |  | 1 | 2 | 90973706 | 1 | 0 | 44 | 0 | 0 | 0 | 0 | 0 | 0 | 0 | 0 | 0 | 0 | 0 | 0 | 0 | 0 | 0 | 0 | 0 | 0 | 0 | 0 | 0 | 0 | 0 | 0.102 | 0 | 0.102 | 0 | 0 | 1 | 0 | 0 | 0 | 0 | 0 | 0 | 0 | 0 | 0 | 0
44 | 90973531 | 90973707 | 90756819 | 16101771 | 1 | 16101771 | 1 | 9999990008 |  | Трудозатраты рабочих | 1191 | 1013 | чел.-ч. | чел.-ч. | 1 | 0 | 476480486 | 1.21 | 0 | 0 | 0 | 0 | 0 | 0 | 0 | 0 | 1 | 1 | 1 | 1 | -2 | 0 | 1 | 0 | 0 | 0 | 1.21 |  | 1 | 2 | 90973709 | 1 | 0 | 45 | 0 | 0 | 0 | 0 | 0 | 0 | 0 | 0 | 0 | 0 | 0 | 0 | 0 | 0 | 0 | 0 | 0 | 0 | 0 | 0 | 0 | 0 | 0 | 0.121 | 0 | 0.121 | 0 | 0 | 1 | 0 | 0 | 0 | 0 | 0 | 0 | 0 | 0 | 0 | 0
45 | 90973531 | 90973710 | 90756819 | 16101771 | 1 | 16101771 | 1 | 9999990008 |  | Трудозатраты рабочих | 1191 | 1013 | чел.-ч. | чел.-ч. | 1 | 0 | 476480486 | 47.25 | 0 | 0 | 0 | 0 | 0 | 0 | 0 | 0 | 1 | 1 | 1 | 1 | -2 | 0 | 1 | 1 | 0 | 0 | 45 | *1,05 | 1 | 2 | 90973715 | 1 | 0 | 46 | 0 | 0 | 0 | 0 | 0 | 0 | 0 | 0 | 0 | 0 | 0 | 0 | 0 | 0 | 0 | 0 | 0 | 0 | 0 | 0 | 0 | 0 | 0 | 47.25 | 0 | 47.25 | 0 | 0 | 1 | 0 | 0 | 0 | 0 | 0 | 0 | 0 | 0 | 0 | 0
45 | 90973531 | 90973710 | 90764680 | 1 | 1 | 16101771 | 3 | 21.12-5-39 | СН-2012.21 Выпуск № 7 (в текущих ценах по состоянию на 01.04.2026 г.). 21.12-5-39 | Отводы из непластифицированного поливинилхлорида, диаметр 50 мм, 90° | 1354 | 1010 | шт. | шт. | 1 | 0 | -611655546 | 2 | 62.77 | 0 | 0 | 0 | 62.77 | 0 | 0 | 0 | 1 | 1 | 1 | 1 | -2 | 0 | 1 | 1 | 0 | 0 | 2 |  | 0 | 2 | 90973718 | 1 | 0 | 47 | 0 | 0 | 0 | 0 | 0 | 0 | 0 | 0 | 0 | 0 | 0 | 0 | 0 | 0 | 0 | 0 | 0 | 0 | 0 | 0 | 0 | 0 |  | 0 | 0 | 2 | 62.77 | 62.77 | 1 | 125.54 | 0 | 125.54 | 0 | 0 | 0 | 125.54 | 0 | 0 | 0
45 | 90973531 | 90973710 | 90758951 | 1 | 1 | 16101771 | 3 | 21.1-4-10 | СН-2012.21 Выпуск № 7 (в текущих ценах по состоянию на 01.04.2026 г.). 21.1-4-10 | Кислород технический газообразный | 1339 | 1007 | м3 | м3 | 1 | 0 | -517283807 | 4 | 102.81 | 0 | 0 | 0 | 102.81 | 0 | 0 | 0 | 1 | 1 | 1 | 1 | -2 | 0 | 1 | 1 | 0 | 0 | 4 |  | 0 | 2 | 90973716 | 1 | 0 | 48 | 0 | 0 | 0 | 0 | 0 | 0 | 0 | 0 | 0 | 0 | 0 | 0 | 0 | 0 | 0 | 0 | 0 | 0 | 0 | 0 | 0 | 0 |  | 0 | 0 | 4 | 102.81 | 102.81 | 1 | 411.24 | 0 | 411.24 | 0 | 0 | 0 | 411.24 | 0 | 0 | 0
45 | 90973531 | 90973710 | 90758943 | 1 | 1 | 16101771 | 3 | 21.1-4-2 | СН-2012.21 Выпуск № 7 (в текущих ценах по состоянию на 01.04.2026 г.). 21.1-4-2 | Ацетилен технический | 1339 | 1007 | м3 | м3 | 1 | 0 | -313368864 | 2 | 804.29 | 0 | 0 | 0 | 804.29 | 0 | 0 | 0 | 1 | 1 | 1 | 1 | -2 | 0 | 1 | 1 | 0 | 0 | 2 |  | 0 | 2 | 90973717 | 1 | 0 | 49 | 0 | 0 | 0 | 0 | 0 | 0 | 0 | 0 | 0 | 0 | 0 | 0 | 0 | 0 | 0 | 0 | 0 | 0 | 0 | 0 | 0 | 0 |  | 0 | 0 | 2 | 804.29 | 804.29 | 1 | 1608.58 | 0 | 1608.58 | 0 | 0 | 0 | 1608.58 | 0 | 0 | 0
46 | 90973531 | 90973719 | 90756819 | 16101771 | 1 | 16101771 | 1 | 9999990008 |  | Трудозатраты рабочих | 1191 | 1013 | чел.-ч. | чел.-ч. | 1 | 0 | 476480486 | 6.51 | 0 | 0 | 0 | 0 | 0 | 0 | 0 | 0 | 1 | 1 | 1 | 1 | -2 | 0 | 1 | 1 | 0 | 0 | 6.2 | *1,05 | 1 | 2 | 90973721 | 1 | 0 | 50 | 0 | 0 | 0 | 0 | 0 | 0 | 0 | 0 | 0 | 0 | 0 | 0 | 0 | 0 | 0 | 0 | 0 | 0 | 0 | 0 | 0 | 0 | 0 | 6.51 | 0 | 6.51 | 0 | 0 | 1 | 0 | 0 | 0 | 0 | 0 | 0 | 0 | 0 | 0 | 0
47 | 90973531 | 90973722 | 90756819 | 16101771 | 1 | 16101771 | 1 | 9999990008 |  | Трудозатраты рабочих | 1191 | 1013 | чел.-ч. | чел.-ч. | 1 | 0 | 476480486 | 38.85 | 0 | 0 | 0 | 0 | 0 | 0 | 0 | 0 | 1 | 1 | 1 | 1 | -2 | 0 | 1 | 1 | 0 | 0 | 37 | *1,05 | 1 | 2 | 90973732 | 1 | 0 | 51 | 0 | 0 | 0 | 0 | 0 | 0 | 0 | 0 | 0 | 0 | 0 | 0 | 0 | 0 | 0 | 0 | 0 | 0 | 0 | 0 | 0 | 0 | 0 | 38.85 | 0 | 38.85 | 0 | 0 | 1 | 0 | 0 | 0 | 0 | 0 | 0 | 0 | 0 | 0 | 0
47 | 90973531 | 90973722 | 90759750 | 1 | 1 | 16101771 | 3 | 21.1-11-21 | СН-2012.21 Выпуск № 7 (в текущих ценах по состоянию на 01.04.2026 г.). 21.1-11-21 | Болты строительные черные с гайками и шайбами (10х100мм) | 1348 | 1009 | т | т | 1000 | 0 | -496941986 | 0.0006 | 153824.85 | 0 | 0 | 0 | 153824.85 | 0 | 0 | 0 | 1 | 1 | 1 | 1 | -2 | 0 | 1 | 1 | 0 | 0 | 0.0006 |  | 0 | 2 | 90973733 | 1 | 0 | 52 | 0 | 0 | 0 | 0 | 0 | 0 | 0 | 0 | 0 | 0 | 0 | 0 | 0 | 0 | 0 | 0 | 0 | 0 | 0 | 0 | 0 | 0 |  | 0 | 0 | 0.0006 | 153824.85 | 153824.85 | 1 | 92.29 | 0 | 92.29 | 0 | 0 | 0 | 92.29 | 0 | 0 | 0
47 | 90973531 | 90973722 | 90760584 | 1 | 1 | 16101771 | 3 | 21.1-23-8 | СН-2012.21 Выпуск № 7 (в текущих ценах по состоянию на 01.04.2026 г.). 21.1-23-8 | Электроды, тип Э-42, 46, 50, диаметр 2 - 2,5 мм | 1348 | 1009 | т | т | 1000 | 0 | 1639876342 | 0.0004 | 213306.14 | 0 | 0 | 0 | 213306.14 | 0 | 0 | 0 | 1 | 1 | 1 | 1 | -2 | 0 | 1 | 1 | 0 | 0 | 0.0004 |  | 0 | 2 | 90973734 | 1 | 0 | 53 | 0 | 0 | 0 | 0 | 0 | 0 | 0 | 0 | 0 | 0 | 0 | 0 | 0 | 0 | 0 | 0 | 0 | 0 | 0 | 0 | 0 | 0 |  | 0 | 0 | 0.0004 | 213306.14 | 213306.14 | 1 | 85.32 | 0 | 85.32 | 0 | 0 | 0 | 85.32 | 0 | 0 | 0
47 | 90973531 | 90973722 | 90758951 | 1 | 1 | 16101771 | 3 | 21.1-4-10 | СН-2012.21 Выпуск № 7 (в текущих ценах по состоянию на 01.04.2026 г.). 21.1-4-10 | Кислород технический газообразный | 1339 | 1007 | м3 | м3 | 1 | 0 | -517283807 | 2 | 102.81 | 0 | 0 | 0 | 102.81 | 0 | 0 | 0 | 1 | 1 | 1 | 1 | -2 | 0 | 1 | 1 | 0 | 0 | 2 |  | 0 | 2 | 90973735 | 1 | 0 | 54 | 0 | 0 | 0 | 0 | 0 | 0 | 0 | 0 | 0 | 0 | 0 | 0 | 0 | 0 | 0 | 0 | 0 | 0 | 0 | 0 | 0 | 0 |  | 0 | 0 | 2 | 102.81 | 102.81 | 1 | 205.62 | 0 | 205.62 | 0 | 0 | 0 | 205.62 | 0 | 0 | 0
47 | 90973531 | 90973722 | 90758943 | 1 | 1 | 16101771 | 3 | 21.1-4-2 | СН-2012.21 Выпуск № 7 (в текущих ценах по состоянию на 01.04.2026 г.). 21.1-4-2 | Ацетилен технический | 1339 | 1007 | м3 | м3 | 1 | 0 | -313368864 | 1 | 804.29 | 0 | 0 | 0 | 804.29 | 0 | 0 | 0 | 1 | 1 | 1 | 1 | -2 | 0 | 1 | 1 | 0 | 0 | 1 |  | 0 | 2 | 90973736 | 1 | 0 | 55 | 0 | 0 | 0 | 0 | 0 | 0 | 0 | 0 | 0 | 0 | 0 | 0 | 0 | 0 | 0 | 0 | 0 | 0 | 0 | 0 | 0 | 0 |  | 0 | 0 | 1 | 804.29 | 804.29 | 1 | 804.29 | 0 | 804.29 | 0 | 0 | 0 | 804.29 | 0 | 0 | 0
47 | 90973531 | 90973722 | 90759133 | 1 | 1 | 16101771 | 3 | 21.1-6-46 | СН-2012.21 Выпуск № 7 (в текущих ценах по состоянию на 01.04.2026 г.). 21.1-6-46 | Краски масляные жидкотертые цветные (готовые к употреблению) для наружных и внутренних работ, марка МА-15, сурик железный для окраски по металлу | 1348 | 1009 | т | т | 1000 | 0 | -1208000286 | 0.00144 | 87055.15 | 0 | 0 | 0 | 87055.15 | 0 | 0 | 0 | 1 | 1 | 1 | 1 | -2 | 0 | 1 | 1 | 0 | 0 | 0.00144 |  | 0 | 2 | 90973737 | 1 | 0 | 56 | 0 | 0 | 0 | 0 | 0 | 0 | 0 | 0 | 0 | 0 | 0 | 0 | 0 | 0 | 0 | 0 | 0 | 0 | 0 | 0 | 0 | 0 |  | 0 | 0 | 0.00144 | 87055.15 | 87055.15 | 1 | 125.36 | 0 | 125.36 | 0 | 0 | 0 | 125.36 | 0 | 0 | 0
47 | 90973531 | 90973722 | 90756832 | 16101771 | 1 | 16101771 | 3 | 21.1-6-90 |  | Олифа для окраски комбинированная оксоль | 1348 | 1009 | т | т | 1000 | 0 | -1698336702 | 0.00016 | 96930 | 0 | 0 | 0 | 96930 | 0 | 0 | 0 | 1 | 1 | 1 | 1 | -2 | 0 | 1 | 1 | 0 | 0 | 0.00016 |  | 0 | 2 | 90973738 | 1 | 0 | 57 | 0 | 0 | 0 | 0 | 0 | 0 | 0 | 0 | 0 | 0 | 0 | 0 | 0 | 0 | 0 | 0 | 0 | 0 | 0 | 0 | 0 | 0 |  | 0 | 0 | 0.00016 | 96930 | 96930 | 1 | 15.51 | 0 | 15.51 | 0 | 0 | 0 | 15.51 | 0 | 0 | 0
47 | 90973531 | 90973722 | 90769402 | 1 | 1 | 16101771 | 3 | 21.33-5-255 | СН-2012.21 Выпуск № 7 (в текущих ценах по состоянию на 01.04.2026 г.). 21.33-5-255 | Фильтр водяной ФВ-2 | 1354 | 1010 | шт. | шт. | 1 | 0 | -675982514 | 1 | 1529.15 | 0 | 0 | 0 | 1529.15 | 0 | 0 | 0 | 1 | 1 | 1 | 1 | -2 | 0 | 1 | 1 | 0 | 0 | 1 |  | 0 | 2 | 90973739 | 1 | 0 | 58 | 0 | 0 | 0 | 0 | 0 | 0 | 0 | 0 | 0 | 0 | 0 | 0 | 0 | 0 | 0 | 0 | 0 | 0 | 0 | 0 | 0 | 0 |  | 0 | 0 | 1 | 1529.15 | 1529.15 | 1 | 1529.15 | 0 | 1529.15 | 0 | 0 | 0 | 1529.15 | 0 | 0 | 0
47 | 90973531 | 90973722 | 90769403 | 1 | 1 | 16101771 | 3 | 21.33-5-256 | СН-2012.21 Выпуск № 7 (в текущих ценах по состоянию на 01.04.2026 г.). 21.33-5-256 | Форсунка бронзовая | 1354 | 1010 | шт. | шт. | 1 | 0 | -1760326418 | 6 | 716.02 | 0 | 0 | 0 | 716.02 | 0 | 0 | 0 | 1 | 1 | 1 | 1 | -2 | 0 | 1 | 1 | 0 | 0 | 6 |  | 0 | 2 | 90973740 | 1 | 0 | 59 | 0 | 0 | 0 | 0 | 0 | 0 | 0 | 0 | 0 | 0 | 0 | 0 | 0 | 0 | 0 | 0 | 0 | 0 | 0 | 0 | 0 | 0 |  | 0 | 0 | 6 | 716.02 | 716.02 | 1 | 4296.12 | 0 | 4296.12 | 0 | 0 | 0 | 4296.12 | 0 | 0 | 0
48 | 90973531 | 90973741 | 90756819 | 16101771 | 1 | 16101771 | 1 | 9999990008 |  | Трудозатраты рабочих | 1191 | 1013 | чел.-ч. | чел.-ч. | 1 | 0 | 476480486 | 1.69 | 0 | 0 | 0 | 0 | 0 | 0 | 0 | 0 | 1 | 1 | 1 | 1 | -2 | 0 | 1 | 0 | 0 | 0 | 1.69 |  | 1 | 2 | 90973749 | 1 | 0 | 60 | 0 | 0 | 0 | 0 | 0 | 0 | 0 | 0 | 0 | 0 | 0 | 0 | 0 | 0 | 0 | 0 | 0 | 0 | 0 | 0 | 0 | 0 | 0 | 1.69 | 0 | 1.69 | 0 | 0 | 1 | 0 | 0 | 0 | 0 | 0 | 0 | 0 | 0 | 0 | 0
48 | 90973531 | 90973741 | 90758247 | 1 | 1 | 16101771 | 2 | 22.1-13-14 | СН-2012.22 Выпуск № 7 (в текущих ценах по состоянию на 01.04.2026 г.). 22.1-13-14 | Установки для сварки ручной дуговой (постоянного тока) | 1368 | 1011 | маш.-ч | маш.-ч | 1 | 0 | -123905425 | 0.38 | 0 | 39.22 | 0.23 | 0 | 0 | 39.22 | 0.23 | 0 | 1 | 1 | 1 | 1 | -2 | 0 | 1 | 0 | 0 | 0 | 0.38 |  | 0 | 2 | 90973750 | 1 | 0 | 61 | 0 | 0 | 0 | 0 | 0 | 0 | 0 | 0 | 0 | 0 | 0 | 0 | 0 | 0 | 0 | 0 | 0 | 0 | 0 | 0 | 0 | 0 |  | 0 | 0 | 0.38 | 39.22 | 39.22 | 1 | 14.9 | 0.09 | 0 | 14.9 | 0.09 | 0 | 14.9 | 0 | 0 | 0
48 | 90973531 | 90973741 | 90759750 | 1 | 1 | 16101771 | 3 | 21.1-11-21 | СН-2012.21 Выпуск № 7 (в текущих ценах по состоянию на 01.04.2026 г.). 21.1-11-21 | Болты строительные черные с гайками и шайбами (10х100мм) | 1348 | 1009 | т | т | 1000 | 0 | -496941986 | 0.0011 | 153824.85 | 0 | 0 | 0 | 153824.85 | 0 | 0 | 0 | 1 | 1 | 1 | 1 | -2 | 0 | 1 | 0 | 0 | 0 | 0.0011 |  | 0 | 2 | 90973751 | 1 | 0 | 62 | 0 | 0 | 0 | 0 | 0 | 0 | 0 | 0 | 0 | 0 | 0 | 0 | 0 | 0 | 0 | 0 | 0 | 0 | 0 | 0 | 0 | 0 |  | 0 | 0 | 0.0011 | 153824.85 | 153824.85 | 1 | 169.21 | 0 | 169.21 | 0 | 0 | 0 | 169.21 | 0 | 0 | 0
48 | 90973531 | 90973741 | 90760586 | 1 | 1 | 16101771 | 3 | 21.1-23-10 | СН-2012.21 Выпуск № 7 (в текущих ценах по состоянию на 01.04.2026 г.). 21.1-23-10 | Электроды, тип Э-42А, диаметр 4-6 мм | 1348 | 1009 | т | т | 1000 | 0 | 1581537196 | 0.00014 | 148907.6 | 0 | 0 | 0 | 148907.6 | 0 | 0 | 0 | 1 | 1 | 1 | 1 | -2 | 0 | 1 | 0 | 0 | 0 | 0.00014 |  | 0 | 2 | 90973752 | 1 | 0 | 63 | 0 | 0 | 0 | 0 | 0 | 0 | 0 | 0 | 0 | 0 | 0 | 0 | 0 | 0 | 0 | 0 | 0 | 0 | 0 | 0 | 0 | 0 |  | 0 | 0 | 0.00014 | 148907.6 | 148907.6 | 1 | 20.85 | 0 | 20.85 | 0 | 0 | 0 | 20.85 | 0 | 0 | 0
48 | 90973531 | 90973741 | 90765569 | 1 | 1 | 16101771 | 3 | 21.12-9-6 | СН-2012.21 Выпуск № 7 (в текущих ценах по состоянию на 01.04.2026 г.). 21.12-9-6 | Фланцы стальные плоские приварные с соединительным выступом, из стали Ст3сп, ГОСТ 33259-2015, условное давление 1 (10) МПа (кгс/см2), диаметр условного прохода 25 мм | 1354 | 1010 | шт. | шт. | 1 | 0 | 861235963 | 2 | 176.92 | 0 | 0 | 0 | 176.92 | 0 | 0 | 0 | 1 | 1 | 1 | 1 | -2 | 0 | 1 | 0 | 0 | 0 | 2 |  | 0 | 2 | 90973753 | 1 | 0 | 64 | 0 | 0 | 0 | 0 | 0 | 0 | 0 | 0 | 0 | 0 | 0 | 0 | 0 | 0 | 0 | 0 | 0 | 0 | 0 | 0 | 0 | 0 |  | 0 | 0 | 2 | 176.92 | 176.92 | 1 | 353.84 | 0 | 353.84 | 0 | 0 | 0 | 353.84 | 0 | 0 | 0
48 | 90973531 | 90973741 | 90766997 | 1 | 1 | 16101771 | 3 | 21.18-7-2 | СН-2012.21 Выпуск № 7 (в текущих ценах по состоянию на 01.04.2026 г.). 21.18-7-2 | Прокладка уплотнительная паронитовая, толщина 0,5-2,5 мм | 1348 | 1009 | т | т | 1000 | 0 | 1528009696 | 4e-05 | 230657.52 | 0 | 0 | 0 | 230657.52 | 0 | 0 | 0 | 1 | 1 | 1 | 1 | -2 | 0 | 1 | 0 | 0 | 0 | 4e-05 |  | 0 | 2 | 90973754 | 1 | 0 | 65 | 0 | 0 | 0 | 0 | 0 | 0 | 0 | 0 | 0 | 0 | 0 | 0 | 0 | 0 | 0 | 0 | 0 | 0 | 0 | 0 | 0 | 0 |  | 0 | 0 | 4e-05 | 230657.52 | 230657.52 | 1 | 9.23 | 0 | 9.23 | 0 | 0 | 0 | 9.23 | 0 | 0 | 0
48 | 90973531 | 90973741 | 0 | 16101771 | 1 | 16101771 | 3 | https://www.kondicioner.pro/ |  | Hongsen HBC-12 Шаровый вентиль 1/2" пайка | 1371 | 1013 | ШТ | ШТ | 1 | 0 | 567467704 | 1 | 2043.35 | 0 | 0 | 0 | 2043.35 | 0 | 0 | 0 | 1 | 1 | 1 | 1 | 0 | 0 | 0 | 0 | 0 | 0 | 1 |  | 0 | 1 | -1 | 0 | 0 |  | 0 | 0 | 0 | 0 | 0 | 0 | 0 | 0 | 0 | 0 | 0 | 0 | 0 | 0 | 0 | 0 | 0 | 0 | 0 | 0 | 0 | 0 |  | 0 | 0 | 1 | 2043.35 | 2043.35 | 1 | 2043.35 | 0 | 2043.35 | 0 | 0 | 0 | 2043.35 | 0 | 0 | 0
50 | 90973531 | 90973757 | 90756819 | 16101771 | 1 | 16101771 | 1 | 9999990008 |  | Трудозатраты рабочих | 1191 | 1013 | чел.-ч. | чел.-ч. | 1 | 0 | 476480486 | 1.953 | 0 | 0 | 0 | 0 | 0 | 0 | 0 | 0 | 1 | 1 | 1 | 1 | -2 | 0 | 1 | 1 | 0 | 0 | 1.86 | *1,05 | 1 | 2 | 90973761 | 1 | 0 | 67 | 0 | 0 | 0 | 0 | 0 | 0 | 0 | 0 | 0 | 0 | 0 | 0 | 0 | 0 | 0 | 0 | 0 | 0 | 0 | 0 | 0 | 0 | 0 | 1.953 | 0 | 1.953 | 0 | 0 | 1 | 0 | 0 | 0 | 0 | 0 | 0 | 0 | 0 | 0 | 0
50 | 90973531 | 90973757 | 90758471 | 1 | 1 | 16101771 | 2 | 22.1-17-213 | СН-2012.22 Выпуск № 7 (в текущих ценах по состоянию на 01.04.2026 г.). 22.1-17-213 | Мойки высокого давления импортного производства, расход воды 650 л/ч, мощность 3,3 кВт | 1368 | 1011 | маш.-ч | маш.-ч | 1 | 0 | -645154768 | 0.1785 | 0 | 21.28 | 0.32 | 0 | 0 | 21.28 | 0.32 | 0 | 1 | 1 | 1 | 1 | -2 | 0 | 1 | 1 | 0 | 0 | 0.17 | *1,05 | 0 | 2 | 90973762 | 1 | 0 | 68 | 0 | 0 | 0 | 0 | 0 | 0 | 0 | 0 | 0 | 0 | 0 | 0 | 0 | 0 | 0 | 0 | 0 | 0 | 0 | 0 | 0 | 0 |  | 0 | 0 | 0.1785 | 21.28 | 21.28 | 1 | 3.801 | 0.0525 | 0 | 3.8 | 0.06 | 0 | 3.8 | 0 | 0 | 0
50 | 90973531 | 90973757 | 90760495 | 1 | 1 | 16101771 | 3 | 21.1-20-7 | СН-2012.21 Выпуск № 7 (в текущих ценах по состоянию на 01.04.2026 г.). 21.1-20-7 | Ветошь | 1346 | 1009 | кг | кг | 1 | 0 | -8545782 | 0.03 | 30.5 | 0 | 0 | 0 | 30.5 | 0 | 0 | 0 | 1 | 1 | 1 | 1 | -2 | 0 | 1 | 0 | 0 | 0 | 0.03 |  | 0 | 2 | 90973763 | 1 | 0 | 69 | 0 | 0 | 0 | 0 | 0 | 0 | 0 | 0 | 0 | 0 | 0 | 0 | 0 | 0 | 0 | 0 | 0 | 0 | 0 | 0 | 0 | 0 |  | 0 | 0 | 0.03 | 30.5 | 30.5 | 1 | 0.92 | 0 | 0.92 | 0 | 0 | 0 | 0.92 | 0 | 0 | 0
51 | 90973531 | 90973764 | 90756819 | 16101771 | 1 | 16101771 | 1 | 9999990008 |  | Трудозатраты рабочих | 1191 | 1013 | чел.-ч. | чел.-ч. | 1 | 0 | 476480486 | 0.966 | 0 | 0 | 0 | 0 | 0 | 0 | 0 | 0 | 1 | 1 | 1 | 1 | -2 | 0 | 1 | 1 | 0 | 0 | 0.92 | *1,05 | 1 | 2 | 90973767 | 1 | 0 | 70 | 0 | 0 | 0 | 0 | 0 | 0 | 0 | 0 | 0 | 0 | 0 | 0 | 0 | 0 | 0 | 0 | 0 | 0 | 0 | 0 | 0 | 0 | 0 | 0.966 | 0 | 0.966 | 0 | 0 | 1 | 0 | 0 | 0 | 0 | 0 | 0 | 0 | 0 | 0 | 0
51 | 90973531 | 90973764 | 90760495 | 1 | 1 | 16101771 | 3 | 21.1-20-7 | СН-2012.21 Выпуск № 7 (в текущих ценах по состоянию на 01.04.2026 г.). 21.1-20-7 | Ветошь | 1346 | 1009 | кг | кг | 1 | 0 | -8545782 | 0.02 | 30.5 | 0 | 0 | 0 | 30.5 | 0 | 0 | 0 | 1 | 1 | 1 | 1 | -2 | 0 | 1 | 0 | 0 | 0 | 0.02 |  | 0 | 2 | 90973768 | 1 | 0 | 71 | 0 | 0 | 0 | 0 | 0 | 0 | 0 | 0 | 0 | 0 | 0 | 0 | 0 | 0 | 0 | 0 | 0 | 0 | 0 | 0 | 0 | 0 |  | 0 | 0 | 0.02 | 30.5 | 30.5 | 1 | 0.61 | 0 | 0.61 | 0 | 0 | 0 | 0.61 | 0 | 0 | 0
52 | 90973531 | 90973769 | 90756819 | 16101771 | 1 | 16101771 | 1 | 9999990008 |  | Трудозатраты рабочих | 1191 | 1013 | чел.-ч. | чел.-ч. | 1 | 0 | 476480486 | 1.68 | 0 | 0 | 0 | 0 | 0 | 0 | 0 | 0 | 1 | 1 | 1 | 1 | -2 | 0 | 1 | 1 | 0 | 0 | 1.68 |  | 1 | 2 | 90973775 | 1 | 0 | 72 | 0 | 0 | 0 | 0 | 0 | 0 | 0 | 0 | 0 | 0 | 0 | 0 | 0 | 0 | 0 | 0 | 0 | 0 | 0 | 0 | 0 | 0 | 0 | 0.168 | 0 | 0.168 | 0 | 0 | 1 | 0 | 0 | 0 | 0 | 0 | 0 | 0 | 0 | 0 | 0
52 | 90973531 | 90973769 | 90760713 | 1 | 1 | 16101771 | 3 | 21.1-25-16 | СН-2012.21 Выпуск № 7 (в текущих ценах по состоянию на 01.04.2026 г.). 21.1-25-16 | Волокно льняное №11 для уплотнения резьбовых соединений при монтаже систем водоснабжения и отопления | 1346 | 1009 | кг | кг | 1 | 0 | -797626607 | 0.047 | 353.34 | 0 | 0 | 0 | 353.34 | 0 | 0 | 0 | 1 | 1 | 1 | 1 | -2 | 0 | 1 | 1 | 0 | 0 | 0.047 |  | 0 | 2 | 90973776 | 1 | 0 | 73 | 0 | 0 | 0 | 0 | 0 | 0 | 0 | 0 | 0 | 0 | 0 | 0 | 0 | 0 | 0 | 0 | 0 | 0 | 0 | 0 | 0 | 0 |  | 0 | 0 | 0.0047 | 353.34 | 353.34 | 1 | 16.61 | 0 | 1.66 | 0 | 0 | 0 | 1.66 | 0 | 0 | 0
52 | 90973531 | 90973769 | 90765990 | 1 | 1 | 16101771 | 3 | 21.13-4-10 | СН-2012.21 Выпуск № 7 (в текущих ценах по состоянию на 01.04.2026 г.). 21.13-4-10 | Кран шаровой латунный полнопроходной, Т макс.=120°С, Р=1,6 МПа, диаметр 15 мм | 1354 | 1010 | шт. | шт. | 1 | 0 | 1157713489 | 10 | 968.29 | 0 | 0 | 0 | 968.29 | 0 | 0 | 0 | 1 | 1 | 1 | 1 | 0 | 0 | 0 | 0 | 0 | 0 | 10 |  | 0 | 1 | -1 | 0 | 0 |  | 0 | 0 | 0 | 0 | 0 | 0 | 0 | 0 | 0 | 0 | 0 | 0 | 0 | 0 | 0 | 0 | 0 | 0 | 0 | 0 | 0 | 0 |  | 0 | 0 | 1 | 968.29 | 968.29 | 1 | 9682.9 | 0 | 968.29 | 0 | 0 | 0 | 968.29 | 0 | 0 | 0
52 | 90973531 | 90973769 | 90759133 | 1 | 1 | 16101771 | 3 | 21.1-6-46 | СН-2012.21 Выпуск № 7 (в текущих ценах по состоянию на 01.04.2026 г.). 21.1-6-46 | Краски масляные жидкотертые цветные (готовые к употреблению) для наружных и внутренних работ, марка МА-15, сурик железный для окраски по металлу | 1348 | 1009 | т | т | 1000 | 0 | -1208000286 | 0.0001 | 87055.15 | 0 | 0 | 0 | 87055.15 | 0 | 0 | 0 | 1 | 1 | 1 | 1 | -2 | 0 | 1 | 1 | 0 | 0 | 0.0001 |  | 0 | 2 | 90973777 | 1 | 0 | 74 | 0 | 0 | 0 | 0 | 0 | 0 | 0 | 0 | 0 | 0 | 0 | 0 | 0 | 0 | 0 | 0 | 0 | 0 | 0 | 0 | 0 | 0 |  | 0 | 0 | 1e-05 | 87055.15 | 87055.15 | 1 | 8.71 | 0 | 0.87 | 0 | 0 | 0 | 0.87 | 0 | 0 | 0
52 | 90973531 | 90973769 | 90759174 | 1 | 1 | 16101771 | 3 | 21.1-6-90 | СН-2012.21 Выпуск № 7 (в текущих ценах по состоянию на 01.04.2026 г.). 21.1-6-90 | Олифа для окраски комбинированная оксоль | 1346 | 1009 | кг | кг | 1 | 0 | -1758496306 | 0.047 | 96.93 | 0 | 0 | 0 | 96.93 | 0 | 0 | 0 | 1 | 1 | 1 | 1 | -2 | 0 | 1 | 1 | 0 | 0 | 0.047 |  | 0 | 2 | 90973778 | 1 | 0 | 75 | 0 | 0 | 0 | 0 | 0 | 0 | 0 | 0 | 0 | 0 | 0 | 0 | 0 | 0 | 0 | 0 | 0 | 0 | 0 | 0 | 0 | 0 |  | 0 | 0 | 0.0047 | 96.93 | 96.93 | 1 | 4.56 | 0 | 0.46 | 0 | 0 | 0 | 0.46 | 0 | 0 | 0
54 | 90973531 | 90973780 | 90756819 | 16101771 | 1 | 16101771 | 1 | 9999990008 |  | Трудозатраты рабочих | 1191 | 1013 | чел.-ч. | чел.-ч. | 1 | 0 | 476480486 | 0.945 | 0 | 0 | 0 | 0 | 0 | 0 | 0 | 0 | 1 | 1 | 1 | 1 | -2 | 0 | 1 | 1 | 0 | 0 | 0.9 | *1,05 | 1 | 2 | 90973783 | 1 | 0 | 76 | 0 | 0 | 0 | 0 | 0 | 0 | 0 | 0 | 0 | 0 | 0 | 0 | 0 | 0 | 0 | 0 | 0 | 0 | 0 | 0 | 0 | 0 | 0 | 0.945 | 0 | 0.945 | 0 | 0 | 1 | 0 | 0 | 0 | 0 | 0 | 0 | 0 | 0 | 0 | 0
54 | 90973531 | 90973780 | 90758998 | 1 | 1 | 16101771 | 3 | 21.1-4-57 | СН-2012.21 Выпуск № 7 (в текущих ценах по состоянию на 01.04.2026 г.). 21.1-4-57 | Газ фреон R410A | 1346 | 1009 | кг | кг | 1 | 0 | 930069253 | 49 | 878.99 | 0 | 0 | 0 | 878.99 | 0 | 0 | 0 | 1 | 1 | 1 | 1 | 0 | 0 | 0 | 1 | 0 | 0 | 49 |  | 0 | 1 | -1 | 0 | 0 |  | 0 | 0 | 0 | 0 | 0 | 0 | 0 | 0 | 0 | 0 | 0 | 0 | 0 | 0 | 0 | 0 | 0 | 0 | 0 | 0 | 0 | 0 |  | 0 | 0 | 49 | 878.99 | 878.99 | 1 | 43070.51 | 0 | 43070.51 | 0 | 0 | 0 | 43070.51 | 0 | 0 | 0
56 | 90973531 | 90973786 | 90756819 | 16101771 | 1 | 16101771 | 1 | 9999990008 |  | Трудозатраты рабочих | 1191 | 1013 | чел.-ч. | чел.-ч. | 1 | 0 | 476480486 | 0.609 | 0 | 0 | 0 | 0 | 0 | 0 | 0 | 0 | 1 | 1 | 1 | 1 | -2 | 0 | 1 | 1 | 0 | 0 | 0.58 | *1,05 | 1 | 2 | 90973791 | 1 | 0 | 78 | 0 | 0 | 0 | 0 | 0 | 0 | 0 | 0 | 0 | 0 | 0 | 0 | 0 | 0 | 0 | 0 | 0 | 0 | 0 | 0 | 0 | 0 | 0 | 0.07917 | 0 | 0.07917 | 0 | 0 | 1 | 0 | 0 | 0 | 0 | 0 | 0 | 0 | 0 | 0 | 0
56 | 90973531 | 90973786 | 90760072 | 1 | 1 | 16101771 | 3 | 21.1-14-13 | СН-2012.21 Выпуск № 7 (в текущих ценах по состоянию на 01.04.2026 г.). 21.1-14-13 | Трубки теплоизоляционные из вспененного каучука, температура применения от -200 до +150°С, плотность, 65-70 кг/м3, внутренний диаметр (толщина) 15 (13) мм | 1301 | 1003 | м | м | 1 | 0 | -1853110078 | 105 | 61.23 | 0 | 0 | 0 | 61.23 | 0 | 0 | 0 | 1 | 1 | 1 | 1 | 0 | 0 | 0 | 0 | 0 | 0 | 105 |  | 0 | 1 | -1 | 0 | 0 |  | 0 | 0 | 0 | 0 | 0 | 0 | 0 | 0 | 0 | 0 | 0 | 0 | 0 | 0 | 0 | 0 | 0 | 0 | 0 | 0 | 0 | 0 |  | 0 | 0 | 13.65 | 61.23 | 61.23 | 1 | 6429.15 | 0 | 835.79 | 0 | 0 | 0 | 835.79 | 0 | 0 | 0
56 | 90973531 | 90973786 | 90761088 | 1 | 1 | 16101771 | 3 | 21.1-25-623 | СН-2012.21 Выпуск № 7 (в текущих ценах по состоянию на 01.04.2026 г.). 21.1-25-623 | Лента из вспененного каучука самоклеящаяся для проклейки швов трубной и рулонной вспененной изоляции толщина 3 мм, ширина 50 мм, плотность 40-45 кг/м3 | 1301 | 1003 | м | м | 1 | 0 | -1994354823 | 2 | 36.38 | 0 | 0 | 0 | 36.38 | 0 | 0 | 0 | 1 | 1 | 1 | 1 | -2 | 0 | 1 | 0 | 0 | 0 | 2 |  | 0 | 2 | 90973792 | 1 | 0 | 79 | 0 | 0 | 0 | 0 | 0 | 0 | 0 | 0 | 0 | 0 | 0 | 0 | 0 | 0 | 0 | 0 | 0 | 0 | 0 | 0 | 0 | 0 |  | 0 | 0 | 0.26 | 36.38 | 36.38 | 1 | 72.76 | 0 | 9.46 | 0 | 0 | 0 | 9.46 | 0 | 0 | 0
56 | 90973531 | 90973786 | 90759129 | 1 | 1 | 16101771 | 3 | 21.1-6-42 | СН-2012.21 Выпуск № 7 (в текущих ценах по состоянию на 01.04.2026 г.). 21.1-6-42 | Краски на водной основе со специальными добавками для защиты теплоизоляции из вспененного синтетического каучука и полиэтилена от УФ излучения | 1296 | 1002 | л | л | 1 | 0 | 1236285675 | 0.25 | 1296.8 | 0 | 0 | 0 | 1296.8 | 0 | 0 | 0 | 1 | 1 | 1 | 1 | -2 | 0 | 1 | 0 | 0 | 0 | 0.25 |  | 0 | 2 | 90973793 | 1 | 0 | 80 | 0 | 0 | 0 | 0 | 0 | 0 | 0 | 0 | 0 | 0 | 0 | 0 | 0 | 0 | 0 | 0 | 0 | 0 | 0 | 0 | 0 | 0 |  | 0 | 0 | 0.0325 | 1296.8 | 1296.8 | 1 | 324.2 | 0 | 42.15 | 0 | 0 | 0 | 42.15 | 0 | 0 | 0
58 | 90973531 | 90973797 | 90756819 | 16101771 | 1 | 16101771 | 1 | 9999990008 |  | Трудозатраты рабочих | 1191 | 1013 | чел.-ч. | чел.-ч. | 1 | 0 | 476480486 | 6.51 | 0 | 0 | 0 | 0 | 0 | 0 | 0 | 0 | 1 | 1 | 1 | 1 | -2 | 0 | 1 | 1 | 0 | 0 | 6.2 | *1,05 | 1 | 2 | 90973799 | 1 | 0 | 83 | 0 | 0 | 0 | 0 | 0 | 0 | 0 | 0 | 0 | 0 | 0 | 0 | 0 | 0 | 0 | 0 | 0 | 0 | 0 | 0 | 0 | 0 | 0 | 6.51 | 0 | 6.51 | 0 | 0 | 1 | 0 | 0 | 0 | 0 | 0 | 0 | 0 | 0 | 0 | 0
59 | 90973531 | 90973800 | 90756819 | 16101771 | 1 | 16101771 | 1 | 9999990008 |  | Трудозатраты рабочих | 1191 | 1013 | чел.-ч. | чел.-ч. | 1 | 0 | 476480486 | 38.85 | 0 | 0 | 0 | 0 | 0 | 0 | 0 | 0 | 1 | 1 | 1 | 1 | -2 | 0 | 1 | 1 | 0 | 0 | 37 | *1,05 | 1 | 2 | 90973810 | 1 | 0 | 84 | 0 | 0 | 0 | 0 | 0 | 0 | 0 | 0 | 0 | 0 | 0 | 0 | 0 | 0 | 0 | 0 | 0 | 0 | 0 | 0 | 0 | 0 | 0 | 38.85 | 0 | 38.85 | 0 | 0 | 1 | 0 | 0 | 0 | 0 | 0 | 0 | 0 | 0 | 0 | 0
59 | 90973531 | 90973800 | 90759750 | 1 | 1 | 16101771 | 3 | 21.1-11-21 | СН-2012.21 Выпуск № 7 (в текущих ценах по состоянию на 01.04.2026 г.). 21.1-11-21 | Болты строительные черные с гайками и шайбами (10х100мм) | 1348 | 1009 | т | т | 1000 | 0 | -496941986 | 0.0006 | 153824.85 | 0 | 0 | 0 | 153824.85 | 0 | 0 | 0 | 1 | 1 | 1 | 1 | -2 | 0 | 1 | 1 | 0 | 0 | 0.0006 |  | 0 | 2 | 90973811 | 1 | 0 | 85 | 0 | 0 | 0 | 0 | 0 | 0 | 0 | 0 | 0 | 0 | 0 | 0 | 0 | 0 | 0 | 0 | 0 | 0 | 0 | 0 | 0 | 0 |  | 0 | 0 | 0.0006 | 153824.85 | 153824.85 | 1 | 92.29 | 0 | 92.29 | 0 | 0 | 0 | 92.29 | 0 | 0 | 0
59 | 90973531 | 90973800 | 90760584 | 1 | 1 | 16101771 | 3 | 21.1-23-8 | СН-2012.21 Выпуск № 7 (в текущих ценах по состоянию на 01.04.2026 г.). 21.1-23-8 | Электроды, тип Э-42, 46, 50, диаметр 2 - 2,5 мм | 1348 | 1009 | т | т | 1000 | 0 | 1639876342 | 0.0004 | 213306.14 | 0 | 0 | 0 | 213306.14 | 0 | 0 | 0 | 1 | 1 | 1 | 1 | -2 | 0 | 1 | 1 | 0 | 0 | 0.0004 |  | 0 | 2 | 90973812 | 1 | 0 | 86 | 0 | 0 | 0 | 0 | 0 | 0 | 0 | 0 | 0 | 0 | 0 | 0 | 0 | 0 | 0 | 0 | 0 | 0 | 0 | 0 | 0 | 0 |  | 0 | 0 | 0.0004 | 213306.14 | 213306.14 | 1 | 85.32 | 0 | 85.32 | 0 | 0 | 0 | 85.32 | 0 | 0 | 0
59 | 90973531 | 90973800 | 90758951 | 1 | 1 | 16101771 | 3 | 21.1-4-10 | СН-2012.21 Выпуск № 7 (в текущих ценах по состоянию на 01.04.2026 г.). 21.1-4-10 | Кислород технический газообразный | 1339 | 1007 | м3 | м3 | 1 | 0 | -517283807 | 2 | 102.81 | 0 | 0 | 0 | 102.81 | 0 | 0 | 0 | 1 | 1 | 1 | 1 | -2 | 0 | 1 | 1 | 0 | 0 | 2 |  | 0 | 2 | 90973813 | 1 | 0 | 87 | 0 | 0 | 0 | 0 | 0 | 0 | 0 | 0 | 0 | 0 | 0 | 0 | 0 | 0 | 0 | 0 | 0 | 0 | 0 | 0 | 0 | 0 |  | 0 | 0 | 2 | 102.81 | 102.81 | 1 | 205.62 | 0 | 205.62 | 0 | 0 | 0 | 205.62 | 0 | 0 | 0
59 | 90973531 | 90973800 | 90758943 | 1 | 1 | 16101771 | 3 | 21.1-4-2 | СН-2012.21 Выпуск № 7 (в текущих ценах по состоянию на 01.04.2026 г.). 21.1-4-2 | Ацетилен технический | 1339 | 1007 | м3 | м3 | 1 | 0 | -313368864 | 1 | 804.29 | 0 | 0 | 0 | 804.29 | 0 | 0 | 0 | 1 | 1 | 1 | 1 | -2 | 0 | 1 | 1 | 0 | 0 | 1 |  | 0 | 2 | 90973814 | 1 | 0 | 88 | 0 | 0 | 0 | 0 | 0 | 0 | 0 | 0 | 0 | 0 | 0 | 0 | 0 | 0 | 0 | 0 | 0 | 0 | 0 | 0 | 0 | 0 |  | 0 | 0 | 1 | 804.29 | 804.29 | 1 | 804.29 | 0 | 804.29 | 0 | 0 | 0 | 804.29 | 0 | 0 | 0
59 | 90973531 | 90973800 | 90759133 | 1 | 1 | 16101771 | 3 | 21.1-6-46 | СН-2012.21 Выпуск № 7 (в текущих ценах по состоянию на 01.04.2026 г.). 21.1-6-46 | Краски масляные жидкотертые цветные (готовые к употреблению) для наружных и внутренних работ, марка МА-15, сурик железный для окраски по металлу | 1348 | 1009 | т | т | 1000 | 0 | -1208000286 | 0.00144 | 87055.15 | 0 | 0 | 0 | 87055.15 | 0 | 0 | 0 | 1 | 1 | 1 | 1 | -2 | 0 | 1 | 1 | 0 | 0 | 0.00144 |  | 0 | 2 | 90973815 | 1 | 0 | 89 | 0 | 0 | 0 | 0 | 0 | 0 | 0 | 0 | 0 | 0 | 0 | 0 | 0 | 0 | 0 | 0 | 0 | 0 | 0 | 0 | 0 | 0 |  | 0 | 0 | 0.00144 | 87055.15 | 87055.15 | 1 | 125.36 | 0 | 125.36 | 0 | 0 | 0 | 125.36 | 0 | 0 | 0
59 | 90973531 | 90973800 | 90756832 | 16101771 | 1 | 16101771 | 3 | 21.1-6-90 |  | Олифа для окраски комбинированная оксоль | 1348 | 1009 | т | т | 1000 | 0 | -1698336702 | 0.00016 | 96930 | 0 | 0 | 0 | 96930 | 0 | 0 | 0 | 1 | 1 | 1 | 1 | -2 | 0 | 1 | 1 | 0 | 0 | 0.00016 |  | 0 | 2 | 90973816 | 1 | 0 | 90 | 0 | 0 | 0 | 0 | 0 | 0 | 0 | 0 | 0 | 0 | 0 | 0 | 0 | 0 | 0 | 0 | 0 | 0 | 0 | 0 | 0 | 0 |  | 0 | 0 | 0.00016 | 96930 | 96930 | 1 | 15.51 | 0 | 15.51 | 0 | 0 | 0 | 15.51 | 0 | 0 | 0
59 | 90973531 | 90973800 | 90769402 | 1 | 1 | 16101771 | 3 | 21.33-5-255 | СН-2012.21 Выпуск № 7 (в текущих ценах по состоянию на 01.04.2026 г.). 21.33-5-255 | Фильтр водяной ФВ-2 | 1354 | 1010 | шт. | шт. | 1 | 0 | -675982514 | 1 | 1529.15 | 0 | 0 | 0 | 1529.15 | 0 | 0 | 0 | 1 | 1 | 1 | 1 | -2 | 0 | 1 | 1 | 0 | 0 | 1 |  | 0 | 2 | 90973817 | 1 | 0 | 91 | 0 | 0 | 0 | 0 | 0 | 0 | 0 | 0 | 0 | 0 | 0 | 0 | 0 | 0 | 0 | 0 | 0 | 0 | 0 | 0 | 0 | 0 |  | 0 | 0 | 1 | 1529.15 | 1529.15 | 1 | 1529.15 | 0 | 1529.15 | 0 | 0 | 0 | 1529.15 | 0 | 0 | 0
59 | 90973531 | 90973800 | 90769403 | 1 | 1 | 16101771 | 3 | 21.33-5-256 | СН-2012.21 Выпуск № 7 (в текущих ценах по состоянию на 01.04.2026 г.). 21.33-5-256 | Форсунка бронзовая | 1354 | 1010 | шт. | шт. | 1 | 0 | -1760326418 | 6 | 716.02 | 0 | 0 | 0 | 716.02 | 0 | 0 | 0 | 1 | 1 | 1 | 1 | -2 | 0 | 1 | 1 | 0 | 0 | 6 |  | 0 | 2 | 90973818 | 1 | 0 | 92 | 0 | 0 | 0 | 0 | 0 | 0 | 0 | 0 | 0 | 0 | 0 | 0 | 0 | 0 | 0 | 0 | 0 | 0 | 0 | 0 | 0 | 0 |  | 0 | 0 | 6 | 716.02 | 716.02 | 1 | 4296.12 | 0 | 4296.12 | 0 | 0 | 0 | 4296.12 | 0 | 0 | 0
60 | 90973531 | 90973819 | 90756819 | 16101771 | 1 | 16101771 | 1 | 9999990008 |  | Трудозатраты рабочих | 1191 | 1013 | чел.-ч. | чел.-ч. | 1 | 0 | 476480486 | 6.51 | 0 | 0 | 0 | 0 | 0 | 0 | 0 | 0 | 1 | 1 | 1 | 1 | -2 | 0 | 1 | 1 | 0 | 0 | 6.2 | *1,05 | 1 | 2 | 90973821 | 1 | 0 | 93 | 0 | 0 | 0 | 0 | 0 | 0 | 0 | 0 | 0 | 0 | 0 | 0 | 0 | 0 | 0 | 0 | 0 | 0 | 0 | 0 | 0 | 0 | 0 | 6.51 | 0 | 6.51 | 0 | 0 | 1 | 0 | 0 | 0 | 0 | 0 | 0 | 0 | 0 | 0 | 0
61 | 90973531 | 90973822 | 90756819 | 16101771 | 1 | 16101771 | 1 | 9999990008 |  | Трудозатраты рабочих | 1191 | 1013 | чел.-ч. | чел.-ч. | 1 | 0 | 476480486 | 1.953 | 0 | 0 | 0 | 0 | 0 | 0 | 0 | 0 | 1 | 1 | 1 | 1 | -2 | 0 | 1 | 1 | 0 | 0 | 1.86 | *1,05 | 1 | 2 | 90973826 | 1 | 0 | 94 | 0 | 0 | 0 | 0 | 0 | 0 | 0 | 0 | 0 | 0 | 0 | 0 | 0 | 0 | 0 | 0 | 0 | 0 | 0 | 0 | 0 | 0 | 0 | 1.953 | 0 | 1.953 | 0 | 0 | 1 | 0 | 0 | 0 | 0 | 0 | 0 | 0 | 0 | 0 | 0
61 | 90973531 | 90973822 | 90758471 | 1 | 1 | 16101771 | 2 | 22.1-17-213 | СН-2012.22 Выпуск № 7 (в текущих ценах по состоянию на 01.04.2026 г.). 22.1-17-213 | Мойки высокого давления импортного производства, расход воды 650 л/ч, мощность 3,3 кВт | 1368 | 1011 | маш.-ч | маш.-ч | 1 | 0 | -645154768 | 0.1785 | 0 | 21.28 | 0.32 | 0 | 0 | 21.28 | 0.32 | 0 | 1 | 1 | 1 | 1 | -2 | 0 | 1 | 1 | 0 | 0 | 0.17 | *1,05 | 0 | 2 | 90973827 | 1 | 0 | 95 | 0 | 0 | 0 | 0 | 0 | 0 | 0 | 0 | 0 | 0 | 0 | 0 | 0 | 0 | 0 | 0 | 0 | 0 | 0 | 0 | 0 | 0 |  | 0 | 0 | 0.1785 | 21.28 | 21.28 | 1 | 3.801 | 0.0525 | 0 | 3.8 | 0.06 | 0 | 3.8 | 0 | 0 | 0
61 | 90973531 | 90973822 | 90760495 | 1 | 1 | 16101771 | 3 | 21.1-20-7 | СН-2012.21 Выпуск № 7 (в текущих ценах по состоянию на 01.04.2026 г.). 21.1-20-7 | Ветошь | 1346 | 1009 | кг | кг | 1 | 0 | -8545782 | 0.03 | 30.5 | 0 | 0 | 0 | 30.5 | 0 | 0 | 0 | 1 | 1 | 1 | 1 | -2 | 0 | 1 | 0 | 0 | 0 | 0.03 |  | 0 | 2 | 90973828 | 1 | 0 | 96 | 0 | 0 | 0 | 0 | 0 | 0 | 0 | 0 | 0 | 0 | 0 | 0 | 0 | 0 | 0 | 0 | 0 | 0 | 0 | 0 | 0 | 0 |  | 0 | 0 | 0.03 | 30.5 | 30.5 | 1 | 0.92 | 0 | 0.92 | 0 | 0 | 0 | 0.92 | 0 | 0 | 0
62 | 90973531 | 90973829 | 90756819 | 16101771 | 1 | 16101771 | 1 | 9999990008 |  | Трудозатраты рабочих | 1191 | 1013 | чел.-ч. | чел.-ч. | 1 | 0 | 476480486 | 0.966 | 0 | 0 | 0 | 0 | 0 | 0 | 0 | 0 | 1 | 1 | 1 | 1 | -2 | 0 | 1 | 1 | 0 | 0 | 0.92 | *1,05 | 1 | 2 | 90973832 | 1 | 0 | 97 | 0 | 0 | 0 | 0 | 0 | 0 | 0 | 0 | 0 | 0 | 0 | 0 | 0 | 0 | 0 | 0 | 0 | 0 | 0 | 0 | 0 | 0 | 0 | 0.966 | 0 | 0.966 | 0 | 0 | 1 | 0 | 0 | 0 | 0 | 0 | 0 | 0 | 0 | 0 | 0
62 | 90973531 | 90973829 | 90760495 | 1 | 1 | 16101771 | 3 | 21.1-20-7 | СН-2012.21 Выпуск № 7 (в текущих ценах по состоянию на 01.04.2026 г.). 21.1-20-7 | Ветошь | 1346 | 1009 | кг | кг | 1 | 0 | -8545782 | 0.02 | 30.5 | 0 | 0 | 0 | 30.5 | 0 | 0 | 0 | 1 | 1 | 1 | 1 | -2 | 0 | 1 | 0 | 0 | 0 | 0.02 |  | 0 | 2 | 90973833 | 1 | 0 | 98 | 0 | 0 | 0 | 0 | 0 | 0 | 0 | 0 | 0 | 0 | 0 | 0 | 0 | 0 | 0 | 0 | 0 | 0 | 0 | 0 | 0 | 0 |  | 0 | 0 | 0.02 | 30.5 | 30.5 | 1 | 0.61 | 0 | 0.61 | 0 | 0 | 0 | 0.61 | 0 | 0 | 0
63 | 90973531 | 90973834 | 90756819 | 16101771 | 1 | 16101771 | 1 | 9999990008 |  | Трудозатраты рабочих | 1191 | 1013 | чел.-ч. | чел.-ч. | 1 | 0 | 476480486 | 1.953 | 0 | 0 | 0 | 0 | 0 | 0 | 0 | 0 | 1 | 1 | 1 | 1 | -2 | 0 | 1 | 1 | 0 | 0 | 1.86 | *1,05 | 1 | 2 | 90973838 | 1 | 0 | 99 | 0 | 0 | 0 | 0 | 0 | 0 | 0 | 0 | 0 | 0 | 0 | 0 | 0 | 0 | 0 | 0 | 0 | 0 | 0 | 0 | 0 | 0 | 0 | 1.953 | 0 | 1.953 | 0 | 0 | 1 | 0 | 0 | 0 | 0 | 0 | 0 | 0 | 0 | 0 | 0
63 | 90973531 | 90973834 | 90758471 | 1 | 1 | 16101771 | 2 | 22.1-17-213 | СН-2012.22 Выпуск № 7 (в текущих ценах по состоянию на 01.04.2026 г.). 22.1-17-213 | Мойки высокого давления импортного производства, расход воды 650 л/ч, мощность 3,3 кВт | 1368 | 1011 | маш.-ч | маш.-ч | 1 | 0 | -645154768 | 0.1785 | 0 | 21.28 | 0.32 | 0 | 0 | 21.28 | 0.32 | 0 | 1 | 1 | 1 | 1 | -2 | 0 | 1 | 1 | 0 | 0 | 0.17 | *1,05 | 0 | 2 | 90973839 | 1 | 0 | 100 | 0 | 0 | 0 | 0 | 0 | 0 | 0 | 0 | 0 | 0 | 0 | 0 | 0 | 0 | 0 | 0 | 0 | 0 | 0 | 0 | 0 | 0 |  | 0 | 0 | 0.1785 | 21.28 | 21.28 | 1 | 3.801 | 0.0525 | 0 | 3.8 | 0.06 | 0 | 3.8 | 0 | 0 | 0
63 | 90973531 | 90973834 | 90760495 | 1 | 1 | 16101771 | 3 | 21.1-20-7 | СН-2012.21 Выпуск № 7 (в текущих ценах по состоянию на 01.04.2026 г.). 21.1-20-7 | Ветошь | 1346 | 1009 | кг | кг | 1 | 0 | -8545782 | 0.03 | 30.5 | 0 | 0 | 0 | 30.5 | 0 | 0 | 0 | 1 | 1 | 1 | 1 | -2 | 0 | 1 | 0 | 0 | 0 | 0.03 |  | 0 | 2 | 90973840 | 1 | 0 | 101 | 0 | 0 | 0 | 0 | 0 | 0 | 0 | 0 | 0 | 0 | 0 | 0 | 0 | 0 | 0 | 0 | 0 | 0 | 0 | 0 | 0 | 0 |  | 0 | 0 | 0.03 | 30.5 | 30.5 | 1 | 0.92 | 0 | 0.92 | 0 | 0 | 0 | 0.92 | 0 | 0 | 0
64 | 90973531 | 90973841 | 90756819 | 16101771 | 1 | 16101771 | 1 | 9999990008 |  | Трудозатраты рабочих | 1191 | 1013 | чел.-ч. | чел.-ч. | 1 | 0 | 476480486 | 0.966 | 0 | 0 | 0 | 0 | 0 | 0 | 0 | 0 | 1 | 1 | 1 | 1 | -2 | 0 | 1 | 1 | 0 | 0 | 0.92 | *1,05 | 1 | 2 | 90973844 | 1 | 0 | 102 | 0 | 0 | 0 | 0 | 0 | 0 | 0 | 0 | 0 | 0 | 0 | 0 | 0 | 0 | 0 | 0 | 0 | 0 | 0 | 0 | 0 | 0 | 0 | 0.966 | 0 | 0.966 | 0 | 0 | 1 | 0 | 0 | 0 | 0 | 0 | 0 | 0 | 0 | 0 | 0
64 | 90973531 | 90973841 | 90760495 | 1 | 1 | 16101771 | 3 | 21.1-20-7 | СН-2012.21 Выпуск № 7 (в текущих ценах по состоянию на 01.04.2026 г.). 21.1-20-7 | Ветошь | 1346 | 1009 | кг | кг | 1 | 0 | -8545782 | 0.02 | 30.5 | 0 | 0 | 0 | 30.5 | 0 | 0 | 0 | 1 | 1 | 1 | 1 | -2 | 0 | 1 | 0 | 0 | 0 | 0.02 |  | 0 | 2 | 90973845 | 1 | 0 | 103 | 0 | 0 | 0 | 0 | 0 | 0 | 0 | 0 | 0 | 0 | 0 | 0 | 0 | 0 | 0 | 0 | 0 | 0 | 0 | 0 | 0 | 0 |  | 0 | 0 | 0.02 | 30.5 | 30.5 | 1 | 0.61 | 0 | 0.61 | 0 | 0 | 0 | 0.61 | 0 | 0 | 0
65 | 90973531 | 90973846 | 90756819 | 16101771 | 1 | 16101771 | 1 | 9999990008 |  | Трудозатраты рабочих | 1191 | 1013 | чел.-ч. | чел.-ч. | 1 | 0 | 476480486 | 2.499 | 0 | 0 | 0 | 0 | 0 | 0 | 0 | 0 | 1 | 1 | 1 | 1 | -2 | 0 | 1 | 1 | 0 | 0 | 2.38 | *1,05 | 1 | 2 | 90973851 | 1 | 0 | 104 | 0 | 0 | 0 | 0 | 0 | 0 | 0 | 0 | 0 | 0 | 0 | 0 | 0 | 0 | 0 | 0 | 0 | 0 | 0 | 0 | 0 | 0 | 0 | 2.499 | 0 | 2.499 | 0 | 0 | 1 | 0 | 0 | 0 | 0 | 0 | 0 | 0 | 0 | 0 | 0
65 | 90973531 | 90973846 | 90758471 | 1 | 1 | 16101771 | 2 | 22.1-17-213 | СН-2012.22 Выпуск № 7 (в текущих ценах по состоянию на 01.04.2026 г.). 22.1-17-213 | Мойки высокого давления импортного производства, расход воды 650 л/ч, мощность 3,3 кВт | 1368 | 1011 | маш.-ч | маш.-ч | 1 | 0 | -645154768 | 0.357 | 0 | 21.28 | 0.32 | 0 | 0 | 21.28 | 0.32 | 0 | 1 | 1 | 1 | 1 | -2 | 0 | 1 | 1 | 0 | 0 | 0.34 | *1,05 | 0 | 2 | 90973852 | 1 | 0 | 105 | 0 | 0 | 0 | 0 | 0 | 0 | 0 | 0 | 0 | 0 | 0 | 0 | 0 | 0 | 0 | 0 | 0 | 0 | 0 | 0 | 0 | 0 |  | 0 | 0 | 0.357 | 21.28 | 21.28 | 1 | 7.602 | 0.1155 | 0 | 7.6 | 0.11 | 0 | 7.6 | 0 | 0 | 0
65 | 90973531 | 90973846 | 90760495 | 1 | 1 | 16101771 | 3 | 21.1-20-7 | СН-2012.21 Выпуск № 7 (в текущих ценах по состоянию на 01.04.2026 г.). 21.1-20-7 | Ветошь | 1346 | 1009 | кг | кг | 1 | 0 | -8545782 | 0.07 | 30.5 | 0 | 0 | 0 | 30.5 | 0 | 0 | 0 | 1 | 1 | 1 | 1 | -2 | 0 | 1 | 1 | 0 | 0 | 0.07 |  | 0 | 2 | 90973853 | 1 | 0 | 106 | 0 | 0 | 0 | 0 | 0 | 0 | 0 | 0 | 0 | 0 | 0 | 0 | 0 | 0 | 0 | 0 | 0 | 0 | 0 | 0 | 0 | 0 |  | 0 | 0 | 0.07 | 30.5 | 30.5 | 1 | 2.14 | 0 | 2.14 | 0 | 0 | 0 | 2.14 | 0 | 0 | 0
65 | 90973531 | 90973846 | 0 | 16101771 | 1 | 16101771 | 3 | https://zstock.ru/ |  | A0010219563A Haier оригинал, Крыльчатка вентилятора | 1371 | 1013 | ШТ | ШТ | 1 | 0 | -1742523515 | 1 | 1663.77 | 0 | 0 | 0 | 1663.77 | 0 | 0 | 0 | 1 | 1 | 1 | 1 | 0 | 0 | 0 | 0 | 0 | 0 | 1 |  | 0 | 1 | -1 | 0 | 0 |  | 0 | 0 | 0 | 0 | 0 | 0 | 0 | 0 | 0 | 0 | 0 | 0 | 0 | 0 | 0 | 0 | 0 | 0 | 0 | 0 | 0 | 0 |  | 0 | 0 | 1 | 1663.77 | 1663.77 | 1 | 1663.77 | 0 | 1663.77 | 0 | 0 | 0 | 1663.77 | 0 | 0 | 0
67 | 90973531 | 90973855 | 90756819 | 16101771 | 1 | 16101771 | 1 | 9999990008 |  | Трудозатраты рабочих | 1191 | 1013 | чел.-ч. | чел.-ч. | 1 | 0 | 476480486 | 0.966 | 0 | 0 | 0 | 0 | 0 | 0 | 0 | 0 | 1 | 1 | 1 | 1 | -2 | 0 | 1 | 1 | 0 | 0 | 0.92 | *1,05 | 1 | 2 | 90973858 | 1 | 0 | 107 | 0 | 0 | 0 | 0 | 0 | 0 | 0 | 0 | 0 | 0 | 0 | 0 | 0 | 0 | 0 | 0 | 0 | 0 | 0 | 0 | 0 | 0 | 0 | 0.966 | 0 | 0.966 | 0 | 0 | 1 | 0 | 0 | 0 | 0 | 0 | 0 | 0 | 0 | 0 | 0
67 | 90973531 | 90973855 | 90760495 | 1 | 1 | 16101771 | 3 | 21.1-20-7 | СН-2012.21 Выпуск № 7 (в текущих ценах по состоянию на 01.04.2026 г.). 21.1-20-7 | Ветошь | 1346 | 1009 | кг | кг | 1 | 0 | -8545782 | 0.02 | 30.5 | 0 | 0 | 0 | 30.5 | 0 | 0 | 0 | 1 | 1 | 1 | 1 | -2 | 0 | 1 | 0 | 0 | 0 | 0.02 |  | 0 | 2 | 90973859 | 1 | 0 | 108 | 0 | 0 | 0 | 0 | 0 | 0 | 0 | 0 | 0 | 0 | 0 | 0 | 0 | 0 | 0 | 0 | 0 | 0 | 0 | 0 | 0 | 0 |  | 0 | 0 | 0.02 | 30.5 | 30.5 | 1 | 0.61 | 0 | 0.61 | 0 | 0 | 0 | 0.61 | 0 | 0 | 0
68 | 90973531 | 90973860 | 90756819 | 16101771 | 1 | 16101771 | 1 | 9999990008 |  | Трудозатраты рабочих | 1191 | 1013 | чел.-ч. | чел.-ч. | 1 | 0 | 476480486 | 1.071 | 0 | 0 | 0 | 0 | 0 | 0 | 0 | 0 | 1 | 1 | 1 | 1 | -2 | 0 | 1 | 1 | 0 | 0 | 1.02 | *1,05 | 1 | 2 | 90973864 | 1 | 0 | 109 | 0 | 0 | 0 | 0 | 0 | 0 | 0 | 0 | 0 | 0 | 0 | 0 | 0 | 0 | 0 | 0 | 0 | 0 | 0 | 0 | 0 | 0 | 0 | 1.071 | 0 | 1.071 | 0 | 0 | 1 | 0 | 0 | 0 | 0 | 0 | 0 | 0 | 0 | 0 | 0
68 | 90973531 | 90973860 | 90760495 | 1 | 1 | 16101771 | 3 | 21.1-20-7 | СН-2012.21 Выпуск № 7 (в текущих ценах по состоянию на 01.04.2026 г.). 21.1-20-7 | Ветошь | 1346 | 1009 | кг | кг | 1 | 0 | -8545782 | 0.03 | 30.5 | 0 | 0 | 0 | 30.5 | 0 | 0 | 0 | 1 | 1 | 1 | 1 | -2 | 0 | 1 | 0 | 0 | 0 | 0.03 |  | 0 | 2 | 90973865 | 1 | 0 | 110 | 0 | 0 | 0 | 0 | 0 | 0 | 0 | 0 | 0 | 0 | 0 | 0 | 0 | 0 | 0 | 0 | 0 | 0 | 0 | 0 | 0 | 0 |  | 0 | 0 | 0.03 | 30.5 | 30.5 | 1 | 0.92 | 0 | 0.92 | 0 | 0 | 0 | 0.92 | 0 | 0 | 0
68 | 90973531 | 90973860 | 0 | 16101771 | 1 | 16101771 | 3 | https://zstock.ru/ |  | A0010219563A Haier оригинал, Крыльчатка вентилятора | 1371 | 1013 | ШТ | ШТ | 1 | 0 | -1742523515 | 1 | 1663.77 | 0 | 0 | 0 | 1663.77 | 0 | 0 | 0 | 1 | 1 | 1 | 1 | 0 | 0 | 0 | 1 | 0 | 0 | 1 |  | 0 | 1 | -1 | 0 | 0 |  | 0 | 0 | 0 | 0 | 0 | 0 | 0 | 0 | 0 | 0 | 0 | 0 | 0 | 0 | 0 | 0 | 0 | 0 | 0 | 0 | 0 | 0 |  | 0 | 0 | 1 | 1663.77 | 1663.77 | 1 | 1663.77 | 0 | 1663.77 | 0 | 0 | 0 | 1663.77 | 0 | 0 | 0
70 | 90973531 | 90973867 | 90756819 | 16101771 | 1 | 16101771 | 1 | 9999990008 |  | Трудозатраты рабочих | 1191 | 1013 | чел.-ч. | чел.-ч. | 1 | 0 | 476480486 | 1.071 | 0 | 0 | 0 | 0 | 0 | 0 | 0 | 0 | 1 | 1 | 1 | 1 | -2 | 0 | 1 | 1 | 0 | 0 | 1.02 | *1,05 | 1 | 2 | 90973871 | 1 | 0 | 111 | 0 | 0 | 0 | 0 | 0 | 0 | 0 | 0 | 0 | 0 | 0 | 0 | 0 | 0 | 0 | 0 | 0 | 0 | 0 | 0 | 0 | 0 | 0 | 1.071 | 0 | 1.071 | 0 | 0 | 1 | 0 | 0 | 0 | 0 | 0 | 0 | 0 | 0 | 0 | 0
70 | 90973531 | 90973867 | 90760495 | 1 | 1 | 16101771 | 3 | 21.1-20-7 | СН-2012.21 Выпуск № 7 (в текущих ценах по состоянию на 01.04.2026 г.). 21.1-20-7 | Ветошь | 1346 | 1009 | кг | кг | 1 | 0 | -8545782 | 0.03 | 30.5 | 0 | 0 | 0 | 30.5 | 0 | 0 | 0 | 1 | 1 | 1 | 1 | -2 | 0 | 1 | 0 | 0 | 0 | 0.03 |  | 0 | 2 | 90973872 | 1 | 0 | 112 | 0 | 0 | 0 | 0 | 0 | 0 | 0 | 0 | 0 | 0 | 0 | 0 | 0 | 0 | 0 | 0 | 0 | 0 | 0 | 0 | 0 | 0 |  | 0 | 0 | 0.03 | 30.5 | 30.5 | 1 | 0.92 | 0 | 0.92 | 0 | 0 | 0 | 0.92 | 0 | 0 | 0
70 | 90973531 | 90973867 | 0 | 0 | 1 | 16101771 | 3 | https://zstock.ru/ |  | A0010219563A Haier оригинал, Крыльчатка вентилятора | 1371 | 1013 | ШТ | ШТ | 1 | 0 | -1742523515 | 1 | 1663.77 | 0 | 0 | 0 | 1663.77 | 0 | 0 | 0 | 1 | 1 | 1 | 1 | 0 | 0 | 0 | 1 | 0 | 0 | 1 |  | 0 | 1 | -1 | 0 | 0 |  | 0 | 0 | 0 | 0 | 0 | 0 | 0 | 0 | 0 | 0 | 0 | 0 | 0 | 0 | 0 | 0 | 0 | 0 | 0 | 0 | 0 | 0 |  | 0 | 0 | 1 | 1663.77 | 1663.77 | 1 | 1663.77 | 0 | 1663.77 | 0 | 0 | 0 | 1663.77 | 0 | 0 | 0
72 | 90973531 | 90973874 | 90756819 | 16101771 | 1 | 16101771 | 1 | 9999990008 |  | Трудозатраты рабочих | 1191 | 1013 | чел.-ч. | чел.-ч. | 1 | 0 | 476480486 | 1.953 | 0 | 0 | 0 | 0 | 0 | 0 | 0 | 0 | 1 | 1 | 1 | 1 | -2 | 0 | 1 | 1 | 0 | 0 | 1.86 | *1,05 | 1 | 2 | 90973878 | 1 | 0 | 113 | 0 | 0 | 0 | 0 | 0 | 0 | 0 | 0 | 0 | 0 | 0 | 0 | 0 | 0 | 0 | 0 | 0 | 0 | 0 | 0 | 0 | 0 | 0 | 1.953 | 0 | 1.953 | 0 | 0 | 1 | 0 | 0 | 0 | 0 | 0 | 0 | 0 | 0 | 0 | 0
72 | 90973531 | 90973874 | 90758471 | 1 | 1 | 16101771 | 2 | 22.1-17-213 | СН-2012.22 Выпуск № 7 (в текущих ценах по состоянию на 01.04.2026 г.). 22.1-17-213 | Мойки высокого давления импортного производства, расход воды 650 л/ч, мощность 3,3 кВт | 1368 | 1011 | маш.-ч | маш.-ч | 1 | 0 | -645154768 | 0.1785 | 0 | 21.28 | 0.32 | 0 | 0 | 21.28 | 0.32 | 0 | 1 | 1 | 1 | 1 | -2 | 0 | 1 | 1 | 0 | 0 | 0.17 | *1,05 | 0 | 2 | 90973879 | 1 | 0 | 114 | 0 | 0 | 0 | 0 | 0 | 0 | 0 | 0 | 0 | 0 | 0 | 0 | 0 | 0 | 0 | 0 | 0 | 0 | 0 | 0 | 0 | 0 |  | 0 | 0 | 0.1785 | 21.28 | 21.28 | 1 | 3.801 | 0.0525 | 0 | 3.8 | 0.06 | 0 | 3.8 | 0 | 0 | 0
72 | 90973531 | 90973874 | 90760495 | 1 | 1 | 16101771 | 3 | 21.1-20-7 | СН-2012.21 Выпуск № 7 (в текущих ценах по состоянию на 01.04.2026 г.). 21.1-20-7 | Ветошь | 1346 | 1009 | кг | кг | 1 | 0 | -8545782 | 0.03 | 30.5 | 0 | 0 | 0 | 30.5 | 0 | 0 | 0 | 1 | 1 | 1 | 1 | -2 | 0 | 1 | 0 | 0 | 0 | 0.03 |  | 0 | 2 | 90973880 | 1 | 0 | 115 | 0 | 0 | 0 | 0 | 0 | 0 | 0 | 0 | 0 | 0 | 0 | 0 | 0 | 0 | 0 | 0 | 0 | 0 | 0 | 0 | 0 | 0 |  | 0 | 0 | 0.03 | 30.5 | 30.5 | 1 | 0.92 | 0 | 0.92 | 0 | 0 | 0 | 0.92 | 0 | 0 | 0
73 | 90973531 | 90973881 | 90756819 | 16101771 | 1 | 16101771 | 1 | 9999990008 |  | Трудозатраты рабочих | 1191 | 1013 | чел.-ч. | чел.-ч. | 1 | 0 | 476480486 | 0.966 | 0 | 0 | 0 | 0 | 0 | 0 | 0 | 0 | 1 | 1 | 1 | 1 | -2 | 0 | 1 | 1 | 0 | 0 | 0.92 | *1,05 | 1 | 2 | 90973884 | 1 | 0 | 116 | 0 | 0 | 0 | 0 | 0 | 0 | 0 | 0 | 0 | 0 | 0 | 0 | 0 | 0 | 0 | 0 | 0 | 0 | 0 | 0 | 0 | 0 | 0 | 0.966 | 0 | 0.966 | 0 | 0 | 1 | 0 | 0 | 0 | 0 | 0 | 0 | 0 | 0 | 0 | 0
73 | 90973531 | 90973881 | 90760495 | 1 | 1 | 16101771 | 3 | 21.1-20-7 | СН-2012.21 Выпуск № 7 (в текущих ценах по состоянию на 01.04.2026 г.). 21.1-20-7 | Ветошь | 1346 | 1009 | кг | кг | 1 | 0 | -8545782 | 0.02 | 30.5 | 0 | 0 | 0 | 30.5 | 0 | 0 | 0 | 1 | 1 | 1 | 1 | -2 | 0 | 1 | 0 | 0 | 0 | 0.02 |  | 0 | 2 | 90973885 | 1 | 0 | 117 | 0 | 0 | 0 | 0 | 0 | 0 | 0 | 0 | 0 | 0 | 0 | 0 | 0 | 0 | 0 | 0 | 0 | 0 | 0 | 0 | 0 | 0 |  | 0 | 0 | 0.02 | 30.5 | 30.5 | 1 | 0.61 | 0 | 0.61 | 0 | 0 | 0 | 0.61 | 0 | 0 | 0
74 | 90973531 | 90973886 | 90756819 | 16101771 | 1 | 16101771 | 1 | 9999990008 |  | Трудозатраты рабочих | 1191 | 1013 | чел.-ч. | чел.-ч. | 1 | 0 | 476480486 | 1.953 | 0 | 0 | 0 | 0 | 0 | 0 | 0 | 0 | 1 | 1 | 1 | 1 | -2 | 0 | 1 | 1 | 0 | 0 | 1.86 | *1,05 | 1 | 2 | 90973891 | 1 | 0 | 118 | 0 | 0 | 0 | 0 | 0 | 0 | 0 | 0 | 0 | 0 | 0 | 0 | 0 | 0 | 0 | 0 | 0 | 0 | 0 | 0 | 0 | 0 | 0 | 1.953 | 0 | 1.953 | 0 | 0 | 1 | 0 | 0 | 0 | 0 | 0 | 0 | 0 | 0 | 0 | 0
74 | 90973531 | 90973886 | 90758471 | 1 | 1 | 16101771 | 2 | 22.1-17-213 | СН-2012.22 Выпуск № 7 (в текущих ценах по состоянию на 01.04.2026 г.). 22.1-17-213 | Мойки высокого давления импортного производства, расход воды 650 л/ч, мощность 3,3 кВт | 1368 | 1011 | маш.-ч | маш.-ч | 1 | 0 | -645154768 | 0.1785 | 0 | 21.28 | 0.32 | 0 | 0 | 21.28 | 0.32 | 0 | 1 | 1 | 1 | 1 | -2 | 0 | 1 | 1 | 0 | 0 | 0.17 | *1,05 | 0 | 2 | 90973892 | 1 | 0 | 119 | 0 | 0 | 0 | 0 | 0 | 0 | 0 | 0 | 0 | 0 | 0 | 0 | 0 | 0 | 0 | 0 | 0 | 0 | 0 | 0 | 0 | 0 |  | 0 | 0 | 0.1785 | 21.28 | 21.28 | 1 | 3.801 | 0.0525 | 0 | 3.8 | 0.06 | 0 | 3.8 | 0 | 0 | 0
74 | 90973531 | 90973886 | 90760495 | 1 | 1 | 16101771 | 3 | 21.1-20-7 | СН-2012.21 Выпуск № 7 (в текущих ценах по состоянию на 01.04.2026 г.). 21.1-20-7 | Ветошь | 1346 | 1009 | кг | кг | 1 | 0 | -8545782 | 0.03 | 30.5 | 0 | 0 | 0 | 30.5 | 0 | 0 | 0 | 1 | 1 | 1 | 1 | -2 | 0 | 1 | 0 | 0 | 0 | 0.03 |  | 0 | 2 | 90973893 | 1 | 0 | 120 | 0 | 0 | 0 | 0 | 0 | 0 | 0 | 0 | 0 | 0 | 0 | 0 | 0 | 0 | 0 | 0 | 0 | 0 | 0 | 0 | 0 | 0 |  | 0 | 0 | 0.03 | 30.5 | 30.5 | 1 | 0.92 | 0 | 0.92 | 0 | 0 | 0 | 0.92 | 0 | 0 | 0
74 | 90973531 | 90973886 | 0 | 0 | 1 | 16101771 | 3 | https://obogrev.ru/ |  | Саморегулирующийся нагревательный кабель 23HLM2-CT | 1301 | 1003 | м | м | 1 | 0 | -1858465440 | 1.02 | 292.63 | 0 | 0 | 0 | 292.63 | 0 | 0 | 0 | 1 | 1 | 1 | 1 | 0 | 0 | 0 | 1 | 0 | 0 | 1.02 |  | 0 | 1 | -1 | 0 | 0 |  | 0 | 0 | 0 | 0 | 0 | 0 | 0 | 0 | 0 | 0 | 0 | 0 | 0 | 0 | 0 | 0 | 0 | 0 | 0 | 0 | 0 | 0 |  | 0 | 0 | 1.02 | 292.63 | 292.63 | 1 | 298.48 | 0 | 298.48 | 0 | 0 | 0 | 298.48 | 0 | 0 | 0
76 | 90973531 | 90973895 | 90756819 | 16101771 | 1 | 16101771 | 1 | 9999990008 |  | Трудозатраты рабочих | 1191 | 1013 | чел.-ч. | чел.-ч. | 1 | 0 | 476480486 | 0.966 | 0 | 0 | 0 | 0 | 0 | 0 | 0 | 0 | 1 | 1 | 1 | 1 | -2 | 0 | 1 | 1 | 0 | 0 | 0.92 | *1,05 | 1 | 2 | 90973898 | 1 | 0 | 121 | 0 | 0 | 0 | 0 | 0 | 0 | 0 | 0 | 0 | 0 | 0 | 0 | 0 | 0 | 0 | 0 | 0 | 0 | 0 | 0 | 0 | 0 | 0 | 0.966 | 0 | 0.966 | 0 | 0 | 1 | 0 | 0 | 0 | 0 | 0 | 0 | 0 | 0 | 0 | 0
76 | 90973531 | 90973895 | 90760495 | 1 | 1 | 16101771 | 3 | 21.1-20-7 | СН-2012.21 Выпуск № 7 (в текущих ценах по состоянию на 01.04.2026 г.). 21.1-20-7 | Ветошь | 1346 | 1009 | кг | кг | 1 | 0 | -8545782 | 0.02 | 30.5 | 0 | 0 | 0 | 30.5 | 0 | 0 | 0 | 1 | 1 | 1 | 1 | -2 | 0 | 1 | 0 | 0 | 0 | 0.02 |  | 0 | 2 | 90973899 | 1 | 0 | 122 | 0 | 0 | 0 | 0 | 0 | 0 | 0 | 0 | 0 | 0 | 0 | 0 | 0 | 0 | 0 | 0 | 0 | 0 | 0 | 0 | 0 | 0 |  | 0 | 0 | 0.02 | 30.5 | 30.5 | 1 | 0.61 | 0 | 0.61 | 0 | 0 | 0 | 0.61 | 0 | 0 | 0
77 | 90973531 | 90973900 | 90756819 | 16101771 | 1 | 16101771 | 1 | 9999990008 |  | Трудозатраты рабочих | 1191 | 1013 | чел.-ч. | чел.-ч. | 1 | 0 | 476480486 | 1.953 | 0 | 0 | 0 | 0 | 0 | 0 | 0 | 0 | 1 | 1 | 1 | 1 | -2 | 0 | 1 | 1 | 0 | 0 | 1.86 | *1,05 | 1 | 2 | 90973904 | 1 | 0 | 123 | 0 | 0 | 0 | 0 | 0 | 0 | 0 | 0 | 0 | 0 | 0 | 0 | 0 | 0 | 0 | 0 | 0 | 0 | 0 | 0 | 0 | 0 | 0 | 1.953 | 0 | 1.953 | 0 | 0 | 1 | 0 | 0 | 0 | 0 | 0 | 0 | 0 | 0 | 0 | 0
77 | 90973531 | 90973900 | 90758471 | 1 | 1 | 16101771 | 2 | 22.1-17-213 | СН-2012.22 Выпуск № 7 (в текущих ценах по состоянию на 01.04.2026 г.). 22.1-17-213 | Мойки высокого давления импортного производства, расход воды 650 л/ч, мощность 3,3 кВт | 1368 | 1011 | маш.-ч | маш.-ч | 1 | 0 | -645154768 | 0.1785 | 0 | 21.28 | 0.32 | 0 | 0 | 21.28 | 0.32 | 0 | 1 | 1 | 1 | 1 | -2 | 0 | 1 | 1 | 0 | 0 | 0.17 | *1,05 | 0 | 2 | 90973905 | 1 | 0 | 124 | 0 | 0 | 0 | 0 | 0 | 0 | 0 | 0 | 0 | 0 | 0 | 0 | 0 | 0 | 0 | 0 | 0 | 0 | 0 | 0 | 0 | 0 |  | 0 | 0 | 0.1785 | 21.28 | 21.28 | 1 | 3.801 | 0.0525 | 0 | 3.8 | 0.06 | 0 | 3.8 | 0 | 0 | 0
77 | 90973531 | 90973900 | 90760495 | 1 | 1 | 16101771 | 3 | 21.1-20-7 | СН-2012.21 Выпуск № 7 (в текущих ценах по состоянию на 01.04.2026 г.). 21.1-20-7 | Ветошь | 1346 | 1009 | кг | кг | 1 | 0 | -8545782 | 0.03 | 30.5 | 0 | 0 | 0 | 30.5 | 0 | 0 | 0 | 1 | 1 | 1 | 1 | -2 | 0 | 1 | 0 | 0 | 0 | 0.03 |  | 0 | 2 | 90973906 | 1 | 0 | 125 | 0 | 0 | 0 | 0 | 0 | 0 | 0 | 0 | 0 | 0 | 0 | 0 | 0 | 0 | 0 | 0 | 0 | 0 | 0 | 0 | 0 | 0 |  | 0 | 0 | 0.03 | 30.5 | 30.5 | 1 | 0.92 | 0 | 0.92 | 0 | 0 | 0 | 0.92 | 0 | 0 | 0
78 | 90973531 | 90973907 | 90756819 | 16101771 | 1 | 16101771 | 1 | 9999990008 |  | Трудозатраты рабочих | 1191 | 1013 | чел.-ч. | чел.-ч. | 1 | 0 | 476480486 | 0.966 | 0 | 0 | 0 | 0 | 0 | 0 | 0 | 0 | 1 | 1 | 1 | 1 | -2 | 0 | 1 | 1 | 0 | 0 | 0.92 | *1,05 | 1 | 2 | 90973910 | 1 | 0 | 126 | 0 | 0 | 0 | 0 | 0 | 0 | 0 | 0 | 0 | 0 | 0 | 0 | 0 | 0 | 0 | 0 | 0 | 0 | 0 | 0 | 0 | 0 | 0 | 0.966 | 0 | 0.966 | 0 | 0 | 1 | 0 | 0 | 0 | 0 | 0 | 0 | 0 | 0 | 0 | 0
78 | 90973531 | 90973907 | 90760495 | 1 | 1 | 16101771 | 3 | 21.1-20-7 | СН-2012.21 Выпуск № 7 (в текущих ценах по состоянию на 01.04.2026 г.). 21.1-20-7 | Ветошь | 1346 | 1009 | кг | кг | 1 | 0 | -8545782 | 0.02 | 30.5 | 0 | 0 | 0 | 30.5 | 0 | 0 | 0 | 1 | 1 | 1 | 1 | -2 | 0 | 1 | 0 | 0 | 0 | 0.02 |  | 0 | 2 | 90973911 | 1 | 0 | 127 | 0 | 0 | 0 | 0 | 0 | 0 | 0 | 0 | 0 | 0 | 0 | 0 | 0 | 0 | 0 | 0 | 0 | 0 | 0 | 0 | 0 | 0 |  | 0 | 0 | 0.02 | 30.5 | 30.5 | 1 | 0.61 | 0 | 0.61 | 0 | 0 | 0 | 0.61 | 0 | 0 | 0
79 | 90973531 | 90973912 | 90756819 | 16101771 | 1 | 16101771 | 1 | 9999990008 |  | Трудозатраты рабочих | 1191 | 1013 | чел.-ч. | чел.-ч. | 1 | 0 | 476480486 | 1.953 | 0 | 0 | 0 | 0 | 0 | 0 | 0 | 0 | 1 | 1 | 1 | 1 | -2 | 0 | 1 | 1 | 0 | 0 | 1.86 | *1,05 | 1 | 2 | 90973916 | 1 | 0 | 128 | 0 | 0 | 0 | 0 | 0 | 0 | 0 | 0 | 0 | 0 | 0 | 0 | 0 | 0 | 0 | 0 | 0 | 0 | 0 | 0 | 0 | 0 | 0 | 1.953 | 0 | 1.953 | 0 | 0 | 1 | 0 | 0 | 0 | 0 | 0 | 0 | 0 | 0 | 0 | 0
79 | 90973531 | 90973912 | 90758471 | 1 | 1 | 16101771 | 2 | 22.1-17-213 | СН-2012.22 Выпуск № 7 (в текущих ценах по состоянию на 01.04.2026 г.). 22.1-17-213 | Мойки высокого давления импортного производства, расход воды 650 л/ч, мощность 3,3 кВт | 1368 | 1011 | маш.-ч | маш.-ч | 1 | 0 | -645154768 | 0.1785 | 0 | 21.28 | 0.32 | 0 | 0 | 21.28 | 0.32 | 0 | 1 | 1 | 1 | 1 | -2 | 0 | 1 | 1 | 0 | 0 | 0.17 | *1,05 | 0 | 2 | 90973917 | 1 | 0 | 129 | 0 | 0 | 0 | 0 | 0 | 0 | 0 | 0 | 0 | 0 | 0 | 0 | 0 | 0 | 0 | 0 | 0 | 0 | 0 | 0 | 0 | 0 |  | 0 | 0 | 0.1785 | 21.28 | 21.28 | 1 | 3.801 | 0.0525 | 0 | 3.8 | 0.06 | 0 | 3.8 | 0 | 0 | 0
79 | 90973531 | 90973912 | 90760495 | 1 | 1 | 16101771 | 3 | 21.1-20-7 | СН-2012.21 Выпуск № 7 (в текущих ценах по состоянию на 01.04.2026 г.). 21.1-20-7 | Ветошь | 1346 | 1009 | кг | кг | 1 | 0 | -8545782 | 0.03 | 30.5 | 0 | 0 | 0 | 30.5 | 0 | 0 | 0 | 1 | 1 | 1 | 1 | -2 | 0 | 1 | 0 | 0 | 0 | 0.03 |  | 0 | 2 | 90973918 | 1 | 0 | 130 | 0 | 0 | 0 | 0 | 0 | 0 | 0 | 0 | 0 | 0 | 0 | 0 | 0 | 0 | 0 | 0 | 0 | 0 | 0 | 0 | 0 | 0 |  | 0 | 0 | 0.03 | 30.5 | 30.5 | 1 | 0.92 | 0 | 0.92 | 0 | 0 | 0 | 0.92 | 0 | 0 | 0
80 | 90973531 | 90973919 | 90756819 | 16101771 | 1 | 16101771 | 1 | 9999990008 |  | Трудозатраты рабочих | 1191 | 1013 | чел.-ч. | чел.-ч. | 1 | 0 | 476480486 | 0.966 | 0 | 0 | 0 | 0 | 0 | 0 | 0 | 0 | 1 | 1 | 1 | 1 | -2 | 0 | 1 | 1 | 0 | 0 | 0.92 | *1,05 | 1 | 2 | 90973922 | 1 | 0 | 131 | 0 | 0 | 0 | 0 | 0 | 0 | 0 | 0 | 0 | 0 | 0 | 0 | 0 | 0 | 0 | 0 | 0 | 0 | 0 | 0 | 0 | 0 | 0 | 0.966 | 0 | 0.966 | 0 | 0 | 1 | 0 | 0 | 0 | 0 | 0 | 0 | 0 | 0 | 0 | 0
80 | 90973531 | 90973919 | 90760495 | 1 | 1 | 16101771 | 3 | 21.1-20-7 | СН-2012.21 Выпуск № 7 (в текущих ценах по состоянию на 01.04.2026 г.). 21.1-20-7 | Ветошь | 1346 | 1009 | кг | кг | 1 | 0 | -8545782 | 0.02 | 30.5 | 0 | 0 | 0 | 30.5 | 0 | 0 | 0 | 1 | 1 | 1 | 1 | -2 | 0 | 1 | 0 | 0 | 0 | 0.02 |  | 0 | 2 | 90973923 | 1 | 0 | 132 | 0 | 0 | 0 | 0 | 0 | 0 | 0 | 0 | 0 | 0 | 0 | 0 | 0 | 0 | 0 | 0 | 0 | 0 | 0 | 0 | 0 | 0 |  | 0 | 0 | 0.02 | 30.5 | 30.5 | 1 | 0.61 | 0 | 0.61 | 0 | 0 | 0 | 0.61 | 0 | 0 | 0
81 | 90973531 | 90973924 | 90756819 | 16101771 | 1 | 16101771 | 1 | 9999990008 |  | Трудозатраты рабочих | 1191 | 1013 | чел.-ч. | чел.-ч. | 1 | 0 | 476480486 | 38.85 | 0 | 0 | 0 | 0 | 0 | 0 | 0 | 0 | 1 | 1 | 1 | 1 | -2 | 0 | 1 | 1 | 0 | 0 | 37 | *1,05 | 1 | 2 | 90973935 | 1 | 0 | 133 | 0 | 0 | 0 | 0 | 0 | 0 | 0 | 0 | 0 | 0 | 0 | 0 | 0 | 0 | 0 | 0 | 0 | 0 | 0 | 0 | 0 | 0 | 0 | 38.85 | 0 | 38.85 | 0 | 0 | 1 | 0 | 0 | 0 | 0 | 0 | 0 | 0 | 0 | 0 | 0
81 | 90973531 | 90973924 | 90759750 | 1 | 1 | 16101771 | 3 | 21.1-11-21 | СН-2012.21 Выпуск № 7 (в текущих ценах по состоянию на 01.04.2026 г.). 21.1-11-21 | Болты строительные черные с гайками и шайбами (10х100мм) | 1348 | 1009 | т | т | 1000 | 0 | -496941986 | 0.0006 | 153824.85 | 0 | 0 | 0 | 153824.85 | 0 | 0 | 0 | 1 | 1 | 1 | 1 | -2 | 0 | 1 | 1 | 0 | 0 | 0.0006 |  | 0 | 2 | 90973936 | 1 | 0 | 134 | 0 | 0 | 0 | 0 | 0 | 0 | 0 | 0 | 0 | 0 | 0 | 0 | 0 | 0 | 0 | 0 | 0 | 0 | 0 | 0 | 0 | 0 |  | 0 | 0 | 0.0006 | 153824.85 | 153824.85 | 1 | 92.29 | 0 | 92.29 | 0 | 0 | 0 | 92.29 | 0 | 0 | 0
81 | 90973531 | 90973924 | 90760584 | 1 | 1 | 16101771 | 3 | 21.1-23-8 | СН-2012.21 Выпуск № 7 (в текущих ценах по состоянию на 01.04.2026 г.). 21.1-23-8 | Электроды, тип Э-42, 46, 50, диаметр 2 - 2,5 мм | 1348 | 1009 | т | т | 1000 | 0 | 1639876342 | 0.0004 | 213306.14 | 0 | 0 | 0 | 213306.14 | 0 | 0 | 0 | 1 | 1 | 1 | 1 | -2 | 0 | 1 | 1 | 0 | 0 | 0.0004 |  | 0 | 2 | 90973937 | 1 | 0 | 135 | 0 | 0 | 0 | 0 | 0 | 0 | 0 | 0 | 0 | 0 | 0 | 0 | 0 | 0 | 0 | 0 | 0 | 0 | 0 | 0 | 0 | 0 |  | 0 | 0 | 0.0004 | 213306.14 | 213306.14 | 1 | 85.32 | 0 | 85.32 | 0 | 0 | 0 | 85.32 | 0 | 0 | 0
81 | 90973531 | 90973924 | 90758951 | 1 | 1 | 16101771 | 3 | 21.1-4-10 | СН-2012.21 Выпуск № 7 (в текущих ценах по состоянию на 01.04.2026 г.). 21.1-4-10 | Кислород технический газообразный | 1339 | 1007 | м3 | м3 | 1 | 0 | -517283807 | 2 | 102.81 | 0 | 0 | 0 | 102.81 | 0 | 0 | 0 | 1 | 1 | 1 | 1 | -2 | 0 | 1 | 1 | 0 | 0 | 2 |  | 0 | 2 | 90973938 | 1 | 0 | 136 | 0 | 0 | 0 | 0 | 0 | 0 | 0 | 0 | 0 | 0 | 0 | 0 | 0 | 0 | 0 | 0 | 0 | 0 | 0 | 0 | 0 | 0 |  | 0 | 0 | 2 | 102.81 | 102.81 | 1 | 205.62 | 0 | 205.62 | 0 | 0 | 0 | 205.62 | 0 | 0 | 0
81 | 90973531 | 90973924 | 90758943 | 1 | 1 | 16101771 | 3 | 21.1-4-2 | СН-2012.21 Выпуск № 7 (в текущих ценах по состоянию на 01.04.2026 г.). 21.1-4-2 | Ацетилен технический | 1339 | 1007 | м3 | м3 | 1 | 0 | -313368864 | 1 | 804.29 | 0 | 0 | 0 | 804.29 | 0 | 0 | 0 | 1 | 1 | 1 | 1 | -2 | 0 | 1 | 1 | 0 | 0 | 1 |  | 0 | 2 | 90973939 | 1 | 0 | 137 | 0 | 0 | 0 | 0 | 0 | 0 | 0 | 0 | 0 | 0 | 0 | 0 | 0 | 0 | 0 | 0 | 0 | 0 | 0 | 0 | 0 | 0 |  | 0 | 0 | 1 | 804.29 | 804.29 | 1 | 804.29 | 0 | 804.29 | 0 | 0 | 0 | 804.29 | 0 | 0 | 0
81 | 90973531 | 90973924 | 90759133 | 1 | 1 | 16101771 | 3 | 21.1-6-46 | СН-2012.21 Выпуск № 7 (в текущих ценах по состоянию на 01.04.2026 г.). 21.1-6-46 | Краски масляные жидкотертые цветные (готовые к употреблению) для наружных и внутренних работ, марка МА-15, сурик железный для окраски по металлу | 1348 | 1009 | т | т | 1000 | 0 | -1208000286 | 0.00144 | 87055.15 | 0 | 0 | 0 | 87055.15 | 0 | 0 | 0 | 1 | 1 | 1 | 1 | -2 | 0 | 1 | 1 | 0 | 0 | 0.00144 |  | 0 | 2 | 90973940 | 1 | 0 | 138 | 0 | 0 | 0 | 0 | 0 | 0 | 0 | 0 | 0 | 0 | 0 | 0 | 0 | 0 | 0 | 0 | 0 | 0 | 0 | 0 | 0 | 0 |  | 0 | 0 | 0.00144 | 87055.15 | 87055.15 | 1 | 125.36 | 0 | 125.36 | 0 | 0 | 0 | 125.36 | 0 | 0 | 0
81 | 90973531 | 90973924 | 90756832 | 16101771 | 1 | 16101771 | 3 | 21.1-6-90 |  | Олифа для окраски комбинированная оксоль | 1348 | 1009 | т | т | 1000 | 0 | -1698336702 | 0.00016 | 96930 | 0 | 0 | 0 | 96930 | 0 | 0 | 0 | 1 | 1 | 1 | 1 | -2 | 0 | 1 | 1 | 0 | 0 | 0.00016 |  | 0 | 2 | 90973941 | 1 | 0 | 139 | 0 | 0 | 0 | 0 | 0 | 0 | 0 | 0 | 0 | 0 | 0 | 0 | 0 | 0 | 0 | 0 | 0 | 0 | 0 | 0 | 0 | 0 |  | 0 | 0 | 0.00016 | 96930 | 96930 | 1 | 15.51 | 0 | 15.51 | 0 | 0 | 0 | 15.51 | 0 | 0 | 0
81 | 90973531 | 90973924 | 90769402 | 1 | 1 | 16101771 | 3 | 21.33-5-255 | СН-2012.21 Выпуск № 7 (в текущих ценах по состоянию на 01.04.2026 г.). 21.33-5-255 | Фильтр водяной ФВ-2 | 1354 | 1010 | шт. | шт. | 1 | 0 | -675982514 | 1 | 1529.15 | 0 | 0 | 0 | 1529.15 | 0 | 0 | 0 | 1 | 1 | 1 | 1 | -2 | 0 | 1 | 1 | 0 | 0 | 1 |  | 0 | 2 | 90973942 | 1 | 0 | 140 | 0 | 0 | 0 | 0 | 0 | 0 | 0 | 0 | 0 | 0 | 0 | 0 | 0 | 0 | 0 | 0 | 0 | 0 | 0 | 0 | 0 | 0 |  | 0 | 0 | 1 | 1529.15 | 1529.15 | 1 | 1529.15 | 0 | 1529.15 | 0 | 0 | 0 | 1529.15 | 0 | 0 | 0
81 | 90973531 | 90973924 | 90769403 | 1 | 1 | 16101771 | 3 | 21.33-5-256 | СН-2012.21 Выпуск № 7 (в текущих ценах по состоянию на 01.04.2026 г.). 21.33-5-256 | Форсунка бронзовая | 1354 | 1010 | шт. | шт. | 1 | 0 | -1760326418 | 6 | 716.02 | 0 | 0 | 0 | 716.02 | 0 | 0 | 0 | 1 | 1 | 1 | 1 | -2 | 0 | 1 | 1 | 0 | 0 | 6 |  | 0 | 2 | 90973943 | 1 | 0 | 141 | 0 | 0 | 0 | 0 | 0 | 0 | 0 | 0 | 0 | 0 | 0 | 0 | 0 | 0 | 0 | 0 | 0 | 0 | 0 | 0 | 0 | 0 |  | 0 | 0 | 6 | 716.02 | 716.02 | 1 | 4296.12 | 0 | 4296.12 | 0 | 0 | 0 | 4296.12 | 0 | 0 | 0
81 | 90973531 | 90973924 | 0 | 16101771 | 1 | 16101771 | 3 | https://zstock.ru/ |  | A0010219563A Haier оригинал, Крыльчатка вентилятора | 1371 | 1013 | ШТ | ШТ | 1 | 0 | -1742523515 | 1 | 1663.77 | 0 | 0 | 0 | 1663.77 | 0 | 0 | 0 | 1 | 1 | 1 | 1 | 0 | 0 | 0 | 0 | 0 | 0 | 1 |  | 0 | 1 | -1 | 0 | 0 |  | 0 | 0 | 0 | 0 | 0 | 0 | 0 | 0 | 0 | 0 | 0 | 0 | 0 | 0 | 0 | 0 | 0 | 0 | 0 | 0 | 0 | 0 |  | 0 | 0 | 1 | 1663.77 | 1663.77 | 1 | 1663.77 | 0 | 1663.77 | 0 | 0 | 0 | 1663.77 | 0 | 0 | 0
83 | 90973531 | 90973945 | 90756819 | 16101771 | 1 | 16101771 | 1 | 9999990008 |  | Трудозатраты рабочих | 1191 | 1013 | чел.-ч. | чел.-ч. | 1 | 0 | 476480486 | 1.953 | 0 | 0 | 0 | 0 | 0 | 0 | 0 | 0 | 1 | 1 | 1 | 1 | -2 | 0 | 1 | 1 | 0 | 0 | 1.86 | *1,05 | 1 | 2 | 90973950 | 1 | 0 | 142 | 0 | 0 | 0 | 0 | 0 | 0 | 0 | 0 | 0 | 0 | 0 | 0 | 0 | 0 | 0 | 0 | 0 | 0 | 0 | 0 | 0 | 0 | 0 | 1.953 | 0 | 1.953 | 0 | 0 | 1 | 0 | 0 | 0 | 0 | 0 | 0 | 0 | 0 | 0 | 0
83 | 90973531 | 90973945 | 90758471 | 1 | 1 | 16101771 | 2 | 22.1-17-213 | СН-2012.22 Выпуск № 7 (в текущих ценах по состоянию на 01.04.2026 г.). 22.1-17-213 | Мойки высокого давления импортного производства, расход воды 650 л/ч, мощность 3,3 кВт | 1368 | 1011 | маш.-ч | маш.-ч | 1 | 0 | -645154768 | 0.1785 | 0 | 21.28 | 0.32 | 0 | 0 | 21.28 | 0.32 | 0 | 1 | 1 | 1 | 1 | -2 | 0 | 1 | 1 | 0 | 0 | 0.17 | *1,05 | 0 | 2 | 90973951 | 1 | 0 | 143 | 0 | 0 | 0 | 0 | 0 | 0 | 0 | 0 | 0 | 0 | 0 | 0 | 0 | 0 | 0 | 0 | 0 | 0 | 0 | 0 | 0 | 0 |  | 0 | 0 | 0.1785 | 21.28 | 21.28 | 1 | 3.801 | 0.0525 | 0 | 3.8 | 0.06 | 0 | 3.8 | 0 | 0 | 0
83 | 90973531 | 90973945 | 90760495 | 1 | 1 | 16101771 | 3 | 21.1-20-7 | СН-2012.21 Выпуск № 7 (в текущих ценах по состоянию на 01.04.2026 г.). 21.1-20-7 | Ветошь | 1346 | 1009 | кг | кг | 1 | 0 | -8545782 | 0.03 | 30.5 | 0 | 0 | 0 | 30.5 | 0 | 0 | 0 | 1 | 1 | 1 | 1 | -2 | 0 | 1 | 0 | 0 | 0 | 0.03 |  | 0 | 2 | 90973952 | 1 | 0 | 144 | 0 | 0 | 0 | 0 | 0 | 0 | 0 | 0 | 0 | 0 | 0 | 0 | 0 | 0 | 0 | 0 | 0 | 0 | 0 | 0 | 0 | 0 |  | 0 | 0 | 0.03 | 30.5 | 30.5 | 1 | 0.92 | 0 | 0.92 | 0 | 0 | 0 | 0.92 | 0 | 0 | 0
83 | 90973531 | 90973945 | 0 | 16101771 | 1 | 16101771 | 3 | https://zstock.ru/ |  | A0010219563A Haier оригинал, Крыльчатка вентилятора | 1371 | 1013 | ШТ | ШТ | 1 | 0 | -1742523515 | 1 | 1663.77 | 0 | 0 | 0 | 1663.77 | 0 | 0 | 0 | 1 | 1 | 1 | 1 | 0 | 0 | 0 | 0 | 0 | 0 | 1 |  | 0 | 1 | -1 | 0 | 0 |  | 0 | 0 | 0 | 0 | 0 | 0 | 0 | 0 | 0 | 0 | 0 | 0 | 0 | 0 | 0 | 0 | 0 | 0 | 0 | 0 | 0 | 0 |  | 0 | 0 | 1 | 1663.77 | 1663.77 | 1 | 1663.77 | 0 | 1663.77 | 0 | 0 | 0 | 1663.77 | 0 | 0 | 0
85 | 90973531 | 90973954 | 90756819 | 16101771 | 1 | 16101771 | 1 | 9999990008 |  | Трудозатраты рабочих | 1191 | 1013 | чел.-ч. | чел.-ч. | 1 | 0 | 476480486 | 0.966 | 0 | 0 | 0 | 0 | 0 | 0 | 0 | 0 | 1 | 1 | 1 | 1 | -2 | 0 | 1 | 1 | 0 | 0 | 0.92 | *1,05 | 1 | 2 | 90973957 | 1 | 0 | 145 | 0 | 0 | 0 | 0 | 0 | 0 | 0 | 0 | 0 | 0 | 0 | 0 | 0 | 0 | 0 | 0 | 0 | 0 | 0 | 0 | 0 | 0 | 0 | 0.966 | 0 | 0.966 | 0 | 0 | 1 | 0 | 0 | 0 | 0 | 0 | 0 | 0 | 0 | 0 | 0
85 | 90973531 | 90973954 | 90760495 | 1 | 1 | 16101771 | 3 | 21.1-20-7 | СН-2012.21 Выпуск № 7 (в текущих ценах по состоянию на 01.04.2026 г.). 21.1-20-7 | Ветошь | 1346 | 1009 | кг | кг | 1 | 0 | -8545782 | 0.02 | 30.5 | 0 | 0 | 0 | 30.5 | 0 | 0 | 0 | 1 | 1 | 1 | 1 | -2 | 0 | 1 | 0 | 0 | 0 | 0.02 |  | 0 | 2 | 90973958 | 1 | 0 | 146 | 0 | 0 | 0 | 0 | 0 | 0 | 0 | 0 | 0 | 0 | 0 | 0 | 0 | 0 | 0 | 0 | 0 | 0 | 0 | 0 | 0 | 0 |  | 0 | 0 | 0.02 | 30.5 | 30.5 | 1 | 0.61 | 0 | 0.61 | 0 | 0 | 0 | 0.61 | 0 | 0 | 0
86 | 90973531 | 90973959 | 90756819 | 16101771 | 1 | 16101771 | 1 | 9999990008 |  | Трудозатраты рабочих | 1191 | 1013 | чел.-ч. | чел.-ч. | 1 | 0 | 476480486 | 3.156 | 0 | 0 | 0 | 0 | 0 | 0 | 0 | 0 | 1 | 1 | 1 | 1 | -2 | 0 | 1 | 1 | 0 | 0 | 15.78 | *0,2 | 1 | 2 | 90973969 | 1 | 0 | 147 | 0 | 0 | 0 | 0 | 0 | 0 | 0 | 0 | 0 | 0 | 0 | 0 | 0 | 0 | 0 | 0 | 0 | 0 | 0 | 0 | 0 | 0 | 0 | 3.156 | 0 | 3.156 | 0 | 0 | 1 | 0 | 0 | 0 | 0 | 0 | 0 | 0 | 0 | 0 | 0
86 | 90973531 | 90973959 | 90758688 | 1 | 1 | 16101771 | 2 | 22.1-30-103 | СН-2012.22 Выпуск № 7 (в текущих ценах по состоянию на 01.04.2026 г.). 22.1-30-103 | Перфораторы электрические, мощность до 800 Вт | 1368 | 1011 | маш.-ч | маш.-ч | 1 | 0 | -2068197441 | 0.076 | 0 | 11.36 | 0.08 | 0 | 0 | 11.36 | 0.08 | 0 | 1 | 1 | 1 | 1 | -2 | 0 | 1 | 1 | 0 | 0 | 0.38 | *0,2 | 0 | 2 | 90973970 | 1 | 0 | 148 | 0 | 0 | 0 | 0 | 0 | 0 | 0 | 0 | 0 | 0 | 0 | 0 | 0 | 0 | 0 | 0 | 0 | 0 | 0 | 0 | 0 | 0 |  | 0 | 0 | 0.076 | 11.36 | 11.36 | 1 | 0.864 | 0.006 | 0 | 0.86 | 0.01 | 0 | 0.86 | 0 | 0 | 0
86 | 90973531 | 90973959 | 90758653 | 1 | 1 | 16101771 | 2 | 22.1-30-56 | СН-2012.22 Выпуск № 7 (в текущих ценах по состоянию на 01.04.2026 г.). 22.1-30-56 | Шуруповерты | 1368 | 1011 | маш.-ч | маш.-ч | 1 | 0 | 1504341525 | 0.038 | 0 | 11.33 | 0.07 | 0 | 0 | 11.33 | 0.07 | 0 | 1 | 1 | 1 | 1 | -2 | 0 | 1 | 1 | 0 | 0 | 0.19 | *0,2 | 0 | 2 | 90973971 | 1 | 0 | 149 | 0 | 0 | 0 | 0 | 0 | 0 | 0 | 0 | 0 | 0 | 0 | 0 | 0 | 0 | 0 | 0 | 0 | 0 | 0 | 0 | 0 | 0 |  | 0 | 0 | 0.038 | 11.33 | 11.33 | 1 | 0.43 | 0.002 | 0 | 0.43 | 0 | 0 | 0.43 | 0 | 0 | 0
86 | 90973531 | 90973959 | 90757968 | 1 | 1 | 16101771 | 2 | 22.1-4-26 | СН-2012.22 Выпуск № 7 (в текущих ценах по состоянию на 01.04.2026 г.). 22.1-4-26 | Лебедки ручные, грузоподъемность до 1 т | 1368 | 1011 | маш.-ч | маш.-ч | 1 | 0 | -1164830236 | 0.042 | 0 | 4.08 | 0.01 | 0 | 0 | 4.08 | 0.01 | 0 | 1 | 1 | 1 | 1 | -2 | 0 | 1 | 1 | 0 | 0 | 0.21 | *0,2 | 0 | 2 | 90973972 | 1 | 0 | 150 | 0 | 0 | 0 | 0 | 0 | 0 | 0 | 0 | 0 | 0 | 0 | 0 | 0 | 0 | 0 | 0 | 0 | 0 | 0 | 0 | 0 | 0 |  | 0 | 0 | 0.042 | 4.08 | 4.08 | 1 | 0.172 | 0 | 0 | 0.17 | 0 | 0 | 0.17 | 0 | 0 | 0
86 | 90973531 | 90973959 | 90757195 | 16101771 | 1 | 16101771 | 3 | 21.1-11-13 |  | Болты строительные анкерные с гайками | 1346 | 1009 | кг | кг | 1 | 0 | 1515502647 | 0 | 216.32 | 0 | 0 | 0 | 216.3196 | 0 | 0 | 0 | 1 | 1 | 1 | 1 | -2 | 0 | 1 | 1 | 0 | 0 | 0.8 | *0 | 0 | 2 | 90973973 | 1 | 0 | 151 | 0 | 0 | 0 | 0 | 0 | 0 | 0 | 0 | 0 | 0 | 0 | 0 | 0 | 0 | 0 | 0 | 0 | 0 | 0 | 0 | 0 | 0 |  | 0 | 0 | 0 | 216.32 | 216.3196 | 1 | 0 | 0 | 0 | 0 | 0 | 0 | 0 | 0 | 0 | 0
86 | 90973531 | 90973959 | 90759927 | 1 | 1 | 16101771 | 3 | 21.1-11-198 | СН-2012.21 Выпуск № 7 (в текущих ценах по состоянию на 01.04.2026 г.). 21.1-11-198 | Дюбели пластмассовые | 1354 | 1010 | шт. | шт. | 1 | 0 | 1233204932 | 0 | 1.08 | 0 | 0 | 0 | 1.08 | 0 | 0 | 0 | 1 | 1 | 1 | 1 | -2 | 0 | 1 | 1 | 0 | 0 | 4 | *0 | 0 | 2 | 90973974 | 1 | 0 | 152 | 0 | 0 | 0 | 0 | 0 | 0 | 0 | 0 | 0 | 0 | 0 | 0 | 0 | 0 | 0 | 0 | 0 | 0 | 0 | 0 | 0 | 0 |  | 0 | 0 | 0 | 1.08 | 1.08 | 1 | 0 | 0 | 0 | 0 | 0 | 0 | 0 | 0 | 0 | 0
86 | 90973531 | 90973959 | 90760812 | 1 | 1 | 16101771 | 3 | 21.1-25-137 | СН-2012.21 Выпуск № 7 (в текущих ценах по состоянию на 01.04.2026 г.). 21.1-25-137 | Лента изоляционная ПВХ, размер 15х0,2 мм | 1354 | 1010 | шт. | шт. | 1 | 0 | 769664125 | 0 | 29.57 | 0 | 0 | 0 | 29.57 | 0 | 0 | 0 | 1 | 1 | 1 | 1 | -2 | 0 | 1 | 1 | 0 | 0 | 1 | *0 | 0 | 2 | 90973975 | 1 | 0 | 153 | 0 | 0 | 0 | 0 | 0 | 0 | 0 | 0 | 0 | 0 | 0 | 0 | 0 | 0 | 0 | 0 | 0 | 0 | 0 | 0 | 0 | 0 |  | 0 | 0 | 0 | 29.57 | 29.57 | 1 | 0 | 0 | 0 | 0 | 0 | 0 | 0 | 0 | 0 | 0
86 | 90973531 | 90973959 | 90760892 | 1 | 1 | 16101771 | 3 | 21.1-25-219 | СН-2012.21 Выпуск № 7 (в текущих ценах по состоянию на 01.04.2026 г.). 21.1-25-219 | Пена монтажная | 1296 | 1002 | л | л | 1 | 0 | 1274189804 | 0 | 292.51 | 0 | 0 | 0 | 292.51 | 0 | 0 | 0 | 1 | 1 | 1 | 1 | -2 | 0 | 1 | 1 | 0 | 0 | 0.75 | *0 | 0 | 2 | 90973976 | 1 | 0 | 154 | 0 | 0 | 0 | 0 | 0 | 0 | 0 | 0 | 0 | 0 | 0 | 0 | 0 | 0 | 0 | 0 | 0 | 0 | 0 | 0 | 0 | 0 |  | 0 | 0 | 0 | 292.51 | 292.51 | 1 | 0 | 0 | 0 | 0 | 0 | 0 | 0 | 0 | 0 | 0
86 | 90973531 | 90973959 | 90760971 | 1 | 1 | 16101771 | 3 | 21.1-25-303 | СН-2012.21 Выпуск № 7 (в текущих ценах по состоянию на 01.04.2026 г.). 21.1-25-303 | Резина листовая вулканизированная | 1346 | 1009 | кг | кг | 1 | 0 | -78023017 | 0 | 312.78 | 0 | 0 | 0 | 312.78 | 0 | 0 | 0 | 1 | 1 | 1 | 1 | -2 | 0 | 1 | 1 | 0 | 0 | 0.8 | *0 | 0 | 2 | 90973977 | 1 | 0 | 155 | 0 | 0 | 0 | 0 | 0 | 0 | 0 | 0 | 0 | 0 | 0 | 0 | 0 | 0 | 0 | 0 | 0 | 0 | 0 | 0 | 0 | 0 |  | 0 | 0 | 0 | 312.78 | 312.78 | 1 | 0 | 0 | 0 | 0 | 0 | 0 | 0 | 0 | 0 | 0
87 | 90973531 | 90973979 | 90756819 | 16101771 | 1 | 16101771 | 1 | 9999990008 |  | Трудозатраты рабочих | 1191 | 1013 | чел.-ч. | чел.-ч. | 1 | 0 | 476480486 | 16.569 | 0 | 0 | 0 | 0 | 0 | 0 | 0 | 0 | 1 | 1 | 1 | 1 | -2 | 0 | 1 | 1 | 0 | 0 | 15.78 | *1,05 | 1 | 2 | 90973989 | 1 | 0 | 157 | 0 | 0 | 0 | 0 | 0 | 0 | 0 | 0 | 0 | 0 | 0 | 0 | 0 | 0 | 0 | 0 | 0 | 0 | 0 | 0 | 0 | 0 | 0 | 16.569 | 0 | 16.569 | 0 | 0 | 1 | 0 | 0 | 0 | 0 | 0 | 0 | 0 | 0 | 0 | 0
87 | 90973531 | 90973979 | 90758688 | 1 | 1 | 16101771 | 2 | 22.1-30-103 | СН-2012.22 Выпуск № 7 (в текущих ценах по состоянию на 01.04.2026 г.). 22.1-30-103 | Перфораторы электрические, мощность до 800 Вт | 1368 | 1011 | маш.-ч | маш.-ч | 1 | 0 | -2068197441 | 0.399 | 0 | 11.36 | 0.08 | 0 | 0 | 11.36 | 0.08 | 0 | 1 | 1 | 1 | 1 | -2 | 0 | 1 | 1 | 0 | 0 | 0.38 | *1,05 | 0 | 2 | 90973990 | 1 | 0 | 158 | 0 | 0 | 0 | 0 | 0 | 0 | 0 | 0 | 0 | 0 | 0 | 0 | 0 | 0 | 0 | 0 | 0 | 0 | 0 | 0 | 0 | 0 |  | 0 | 0 | 0.399 | 11.36 | 11.36 | 1 | 4.536 | 0.0315 | 0 | 4.53 | 0.03 | 0 | 4.53 | 0 | 0 | 0
87 | 90973531 | 90973979 | 90758653 | 1 | 1 | 16101771 | 2 | 22.1-30-56 | СН-2012.22 Выпуск № 7 (в текущих ценах по состоянию на 01.04.2026 г.). 22.1-30-56 | Шуруповерты | 1368 | 1011 | маш.-ч | маш.-ч | 1 | 0 | 1504341525 | 0.1995 | 0 | 11.33 | 0.07 | 0 | 0 | 11.33 | 0.07 | 0 | 1 | 1 | 1 | 1 | -2 | 0 | 1 | 1 | 0 | 0 | 0.19 | *1,05 | 0 | 2 | 90973991 | 1 | 0 | 159 | 0 | 0 | 0 | 0 | 0 | 0 | 0 | 0 | 0 | 0 | 0 | 0 | 0 | 0 | 0 | 0 | 0 | 0 | 0 | 0 | 0 | 0 |  | 0 | 0 | 0.1995 | 11.33 | 11.33 | 1 | 2.2575 | 0.0105 | 0 | 2.26 | 0.01 | 0 | 2.26 | 0 | 0 | 0
87 | 90973531 | 90973979 | 90757968 | 1 | 1 | 16101771 | 2 | 22.1-4-26 | СН-2012.22 Выпуск № 7 (в текущих ценах по состоянию на 01.04.2026 г.). 22.1-4-26 | Лебедки ручные, грузоподъемность до 1 т | 1368 | 1011 | маш.-ч | маш.-ч | 1 | 0 | -1164830236 | 0.2205 | 0 | 4.08 | 0.01 | 0 | 0 | 4.08 | 0.01 | 0 | 1 | 1 | 1 | 1 | -2 | 0 | 1 | 1 | 0 | 0 | 0.21 | *1,05 | 0 | 2 | 90973992 | 1 | 0 | 160 | 0 | 0 | 0 | 0 | 0 | 0 | 0 | 0 | 0 | 0 | 0 | 0 | 0 | 0 | 0 | 0 | 0 | 0 | 0 | 0 | 0 | 0 |  | 0 | 0 | 0.2205 | 4.08 | 4.08 | 1 | 0.903 | 0 | 0 | 0.9 | 0 | 0 | 0.9 | 0 | 0 | 0
87 | 90973531 | 90973979 | 90757195 | 16101771 | 1 | 16101771 | 3 | 21.1-11-13 |  | Болты строительные анкерные с гайками | 1346 | 1009 | кг | кг | 1 | 0 | 1515502647 | 0.8 | 216.32 | 0 | 0 | 0 | 216.3196 | 0 | 0 | 0 | 1 | 1 | 1 | 1 | -2 | 0 | 1 | 1 | 0 | 0 | 0.8 |  | 0 | 2 | 90973993 | 1 | 0 | 161 | 0 | 0 | 0 | 0 | 0 | 0 | 0 | 0 | 0 | 0 | 0 | 0 | 0 | 0 | 0 | 0 | 0 | 0 | 0 | 0 | 0 | 0 |  | 0 | 0 | 0.8 | 216.32 | 216.3196 | 1 | 173.06 | 0 | 173.06 | 0 | 0 | 0 | 173.06 | 0 | 0 | 0
87 | 90973531 | 90973979 | 90759927 | 1 | 1 | 16101771 | 3 | 21.1-11-198 | СН-2012.21 Выпуск № 7 (в текущих ценах по состоянию на 01.04.2026 г.). 21.1-11-198 | Дюбели пластмассовые | 1354 | 1010 | шт. | шт. | 1 | 0 | 1233204932 | 4 | 1.08 | 0 | 0 | 0 | 1.08 | 0 | 0 | 0 | 1 | 1 | 1 | 1 | -2 | 0 | 1 | 1 | 0 | 0 | 4 |  | 0 | 2 | 90973994 | 1 | 0 | 162 | 0 | 0 | 0 | 0 | 0 | 0 | 0 | 0 | 0 | 0 | 0 | 0 | 0 | 0 | 0 | 0 | 0 | 0 | 0 | 0 | 0 | 0 |  | 0 | 0 | 4 | 1.08 | 1.08 | 1 | 4.32 | 0 | 4.32 | 0 | 0 | 0 | 4.32 | 0 | 0 | 0
87 | 90973531 | 90973979 | 90760812 | 1 | 1 | 16101771 | 3 | 21.1-25-137 | СН-2012.21 Выпуск № 7 (в текущих ценах по состоянию на 01.04.2026 г.). 21.1-25-137 | Лента изоляционная ПВХ, размер 15х0,2 мм | 1354 | 1010 | шт. | шт. | 1 | 0 | 769664125 | 1 | 29.57 | 0 | 0 | 0 | 29.57 | 0 | 0 | 0 | 1 | 1 | 1 | 1 | -2 | 0 | 1 | 1 | 0 | 0 | 1 |  | 0 | 2 | 90973995 | 1 | 0 | 163 | 0 | 0 | 0 | 0 | 0 | 0 | 0 | 0 | 0 | 0 | 0 | 0 | 0 | 0 | 0 | 0 | 0 | 0 | 0 | 0 | 0 | 0 |  | 0 | 0 | 1 | 29.57 | 29.57 | 1 | 29.57 | 0 | 29.57 | 0 | 0 | 0 | 29.57 | 0 | 0 | 0
87 | 90973531 | 90973979 | 90760892 | 1 | 1 | 16101771 | 3 | 21.1-25-219 | СН-2012.21 Выпуск № 7 (в текущих ценах по состоянию на 01.04.2026 г.). 21.1-25-219 | Пена монтажная | 1296 | 1002 | л | л | 1 | 0 | 1274189804 | 0.75 | 292.51 | 0 | 0 | 0 | 292.51 | 0 | 0 | 0 | 1 | 1 | 1 | 1 | -2 | 0 | 1 | 1 | 0 | 0 | 0.75 |  | 0 | 2 | 90973996 | 1 | 0 | 164 | 0 | 0 | 0 | 0 | 0 | 0 | 0 | 0 | 0 | 0 | 0 | 0 | 0 | 0 | 0 | 0 | 0 | 0 | 0 | 0 | 0 | 0 |  | 0 | 0 | 0.75 | 292.51 | 292.51 | 1 | 219.38 | 0 | 219.38 | 0 | 0 | 0 | 219.38 | 0 | 0 | 0
87 | 90973531 | 90973979 | 90760971 | 1 | 1 | 16101771 | 3 | 21.1-25-303 | СН-2012.21 Выпуск № 7 (в текущих ценах по состоянию на 01.04.2026 г.). 21.1-25-303 | Резина листовая вулканизированная | 1346 | 1009 | кг | кг | 1 | 0 | -78023017 | 0.8 | 312.78 | 0 | 0 | 0 | 312.78 | 0 | 0 | 0 | 1 | 1 | 1 | 1 | -2 | 0 | 1 | 1 | 0 | 0 | 0.8 |  | 0 | 2 | 90973997 | 1 | 0 | 165 | 0 | 0 | 0 | 0 | 0 | 0 | 0 | 0 | 0 | 0 | 0 | 0 | 0 | 0 | 0 | 0 | 0 | 0 | 0 | 0 | 0 | 0 |  | 0 | 0 | 0.8 | 312.78 | 312.78 | 1 | 250.22 | 0 | 250.22 | 0 | 0 | 0 | 250.22 | 0 | 0 | 0
88 | 90973531 | 90973999 | 90756819 | 16101771 | 1 | 16101771 | 1 | 9999990008 |  | Трудозатраты рабочих | 1191 | 1013 | чел.-ч. | чел.-ч. | 1 | 0 | 476480486 | 53.59 | 0 | 0 | 0 | 0 | 0 | 0 | 0 | 0 | 1 | 1 | 1 | 1 | -2 | 0 | 1 | 0 | 0 | 0 | 53.59 |  | 1 | 2 | 90974007 | 1 | 0 | 167 | 0 | 0 | 0 | 0 | 0 | 0 | 0 | 0 | 0 | 0 | 0 | 0 | 0 | 0 | 0 | 0 | 0 | 0 | 0 | 0 | 0 | 0 | 0 | 2.1436 | 0 | 2.1436 | 0 | 0 | 1 | 0 | 0 | 0 | 0 | 0 | 0 | 0 | 0 | 0 | 0
88 | 90973531 | 90973999 | 90758251 | 1 | 1 | 16101771 | 2 | 22.1-13-21 | СН-2012.22 Выпуск № 7 (в текущих ценах по состоянию на 01.04.2026 г.). 22.1-13-21 | Печи электрические для сушки сварочных материалов с регулированием температуры в пределах 80-500С | 1368 | 1011 | маш.-ч | маш.-ч | 1 | 0 | 1817752110 | 0.18 | 0 | 62.18 | 1.03 | 0 | 0 | 62.18 | 1.03 | 0 | 1 | 1 | 1 | 1 | -2 | 0 | 1 | 0 | 0 | 0 | 0.18 |  | 0 | 2 | 90974008 | 1 | 0 | 168 | 0 | 0 | 0 | 0 | 0 | 0 | 0 | 0 | 0 | 0 | 0 | 0 | 0 | 0 | 0 | 0 | 0 | 0 | 0 | 0 | 0 | 0 |  | 0 | 0 | 0.0072 | 62.18 | 62.18 | 1 | 11.19 | 0.19 | 0 | 0.45 | 0.01 | 0 | 0.45 | 0 | 0 | 0
88 | 90973531 | 90973999 | 90758646 | 1 | 1 | 16101771 | 2 | 22.1-30-46 | СН-2012.22 Выпуск № 7 (в текущих ценах по состоянию на 01.04.2026 г.). 22.1-30-46 | Преобразователи частоты тока до 500 А | 1368 | 1011 | маш.-ч | маш.-ч | 1 | 0 | 989687228 | 2.19 | 0 | 39.83 | 0.07 | 0 | 0 | 39.83 | 0.07 | 0 | 1 | 1 | 1 | 1 | -2 | 0 | 1 | 0 | 0 | 0 | 2.19 |  | 0 | 2 | 90974009 | 1 | 0 | 169 | 0 | 0 | 0 | 0 | 0 | 0 | 0 | 0 | 0 | 0 | 0 | 0 | 0 | 0 | 0 | 0 | 0 | 0 | 0 | 0 | 0 | 0 |  | 0 | 0 | 0.0876 | 39.83 | 39.83 | 1 | 87.23 | 0.15 | 0 | 3.49 | 0.01 | 0 | 3.49 | 0 | 0 | 0
88 | 90973531 | 90973999 | 90757976 | 1 | 1 | 16101771 | 2 | 22.1-4-34 | СН-2012.22 Выпуск № 7 (в текущих ценах по состоянию на 01.04.2026 г.). 22.1-4-34 | Лебедки электрические, грузоподъемность до 5 т | 1368 | 1011 | маш.-ч | маш.-ч | 1 | 0 | 176605729 | 11.35 | 0 | 244.48 | 3.47 | 0 | 0 | 244.48 | 3.47 | 0 | 1 | 1 | 1 | 1 | -2 | 0 | 1 | 0 | 0 | 0 | 11.35 |  | 0 | 2 | 90974010 | 1 | 0 | 170 | 0 | 0 | 0 | 0 | 0 | 0 | 0 | 0 | 0 | 0 | 0 | 0 | 0 | 0 | 0 | 0 | 0 | 0 | 0 | 0 | 0 | 0 |  | 0 | 0 | 0.454 | 244.48 | 244.48 | 1 | 2774.85 | 39.38 | 0 | 110.99 | 1.58 | 0 | 110.99 | 0 | 0 | 0
88 | 90973531 | 90973999 | 90759750 | 1 | 1 | 16101771 | 3 | 21.1-11-21 | СН-2012.21 Выпуск № 7 (в текущих ценах по состоянию на 01.04.2026 г.). 21.1-11-21 | Болты строительные черные с гайками и шайбами (10х100мм) | 1348 | 1009 | т | т | 1000 | 0 | -496941986 | 0.0033 | 153824.85 | 0 | 0 | 0 | 153824.85 | 0 | 0 | 0 | 1 | 1 | 1 | 1 | -2 | 0 | 1 | 0 | 0 | 0 | 0.0033 |  | 0 | 2 | 90974011 | 1 | 0 | 171 | 0 | 0 | 0 | 0 | 0 | 0 | 0 | 0 | 0 | 0 | 0 | 0 | 0 | 0 | 0 | 0 | 0 | 0 | 0 | 0 | 0 | 0 |  | 0 | 0 | 0.000132 | 153824.85 | 153824.85 | 1 | 507.62 | 0 | 20.3 | 0 | 0 | 0 | 20.3 | 0 | 0 | 0
88 | 90973531 | 90973999 | 90760585 | 1 | 1 | 16101771 | 3 | 21.1-23-9 | СН-2012.21 Выпуск № 7 (в текущих ценах по состоянию на 01.04.2026 г.). 21.1-23-9 | Электроды, тип Э-42, 46, 50, диаметр 4 - 6 мм | 1348 | 1009 | т | т | 1000 | 0 | -1221556794 | 0.0014 | 110512.62 | 0 | 0 | 0 | 110512.62 | 0 | 0 | 0 | 1 | 1 | 1 | 1 | -2 | 0 | 1 | 0 | 0 | 0 | 0.0014 |  | 0 | 2 | 90974012 | 1 | 0 | 172 | 0 | 0 | 0 | 0 | 0 | 0 | 0 | 0 | 0 | 0 | 0 | 0 | 0 | 0 | 0 | 0 | 0 | 0 | 0 | 0 | 0 | 0 |  | 0 | 0 | 5.6e-05 | 110512.62 | 110512.62 | 1 | 154.72 | 0 | 6.19 | 0 | 0 | 0 | 6.19 | 0 | 0 | 0
88 | 90973531 | 90973999 | 90762799 | 1 | 1 | 16101771 | 3 | 21.6-1-17 | СН-2012.21 Выпуск № 7 (в текущих ценах по состоянию на 01.04.2026 г.). 21.6-1-17 | Конструктивные эл-ты вспом.назн.,эл-ты крепл.подвес. потолков,трубопр.,воздухов.,закл.детали,детали крепл.стен.панелей,ворот,переплетов решеток,массой не более 50 кг, с преобл.проф.проката, с отверстиями собираемые из двух и более деталей | 1348 | 1009 | т | т | 1000 | 0 | -1730631144 | 1 | 73791.42 | 0 | 0 | 0 | 73791.42 | 0 | 0 | 0 | 1 | 1 | 1 | 1 | -2 | 0 | 1 | 0 | 0 | 0 | 1 |  | 0 | 2 | 90974013 | 1 | 0 | 173 | 0 | 0 | 0 | 0 | 0 | 0 | 0 | 0 | 0 | 0 | 0 | 0 | 0 | 0 | 0 | 0 | 0 | 0 | 0 | 0 | 0 | 0 |  | 0 | 0 | 0.04 | 73791.42 | 73791.42 | 1 | 73791.42 | 0 | 2951.66 | 0 | 0 | 0 | 2951.66 | 0 | 0 | 0
89 | 90973531 | 90974014 | 90756819 | 16101771 | 1 | 16101771 | 1 | 9999990008 |  | Трудозатраты рабочих | 1191 | 1013 | чел.-ч. | чел.-ч. | 1 | 0 | 476480486 | 0.6 | 0 | 0 | 0 | 0 | 0 | 0 | 0 | 0 | 1 | 1 | 1 | 1 | -2 | 0 | 1 | 0 | 0 | 0 | 0.6 |  | 1 | 2 | 90974018 | 1 | 0 | 174 | 0 | 0 | 0 | 0 | 0 | 0 | 0 | 0 | 0 | 0 | 0 | 0 | 0 | 0 | 0 | 0 | 0 | 0 | 0 | 0 | 0 | 0 | 0 | 0.6 | 0 | 0.6 | 0 | 0 | 1 | 0 | 0 | 0 | 0 | 0 | 0 | 0 | 0 | 0 | 0
89 | 90973531 | 90974014 | 90759844 | 1 | 1 | 16101771 | 3 | 21.1-11-115 | СН-2012.21 Выпуск № 7 (в текущих ценах по состоянию на 01.04.2026 г.). 21.1-11-115 | Шурупы с потайной головкой, оцинкованные, длина 13-20 мм | 1348 | 1009 | т | т | 1000 | 0 | 2033632406 | 3e-05 | 276193.31 | 0 | 0 | 0 | 276193.31 | 0 | 0 | 0 | 1 | 1 | 1 | 1 | -2 | 0 | 1 | 0 | 0 | 0 | 3e-05 |  | 0 | 2 | 90974019 | 1 | 0 | 175 | 0 | 0 | 0 | 0 | 0 | 0 | 0 | 0 | 0 | 0 | 0 | 0 | 0 | 0 | 0 | 0 | 0 | 0 | 0 | 0 | 0 | 0 |  | 0 | 0 | 3e-05 | 276193.31 | 276193.31 | 1 | 8.29 | 0 | 8.29 | 0 | 0 | 0 | 8.29 | 0 | 0 | 0
89 | 90973531 | 90974014 | 90761165 | 1 | 1 | 16101771 | 3 | 21.1-25-706 | СН-2012.21 Выпуск № 7 (в текущих ценах по состоянию на 01.04.2026 г.). 21.1-25-706 | Таблички, устанавливаемые на фасадах или внутри зданий, из пластмассы, номер этажа, подъезда | 1354 | 1010 | шт. | шт. | 1 | 0 | 287844490 | 1 | 160.11 | 0 | 0 | 0 | 160.11 | 0 | 0 | 0 | 1 | 1 | 1 | 1 | -2 | 0 | 1 | 0 | 0 | 0 | 1 |  | 0 | 2 | 90974020 | 1 | 0 | 176 | 0 | 0 | 0 | 0 | 0 | 0 | 0 | 0 | 0 | 0 | 0 | 0 | 0 | 0 | 0 | 0 | 0 | 0 | 0 | 0 | 0 | 0 |  | 0 | 0 | 1 | 160.11 | 160.11 | 1 | 160.11 | 0 | 160.11 | 0 | 0 | 0 | 160.11 | 0 | 0 | 0
90 | 90973531 | 90974021 | 90756819 | 16101771 | 1 | 16101771 | 1 | 9999990008 |  | Трудозатраты рабочих | 1191 | 1013 | чел.-ч. | чел.-ч. | 1 | 0 | 476480486 | 1.953 | 0 | 0 | 0 | 0 | 0 | 0 | 0 | 0 | 1 | 1 | 1 | 1 | -2 | 0 | 1 | 1 | 0 | 0 | 1.86 | *1,05 | 1 | 2 | 90974026 | 1 | 0 | 177 | 0 | 0 | 0 | 0 | 0 | 0 | 0 | 0 | 0 | 0 | 0 | 0 | 0 | 0 | 0 | 0 | 0 | 0 | 0 | 0 | 0 | 0 | 0 | 3.906 | 0 | 3.906 | 0 | 0 | 1 | 0 | 0 | 0 | 0 | 0 | 0 | 0 | 0 | 0 | 0
90 | 90973531 | 90974021 | 90758471 | 1 | 1 | 16101771 | 2 | 22.1-17-213 | СН-2012.22 Выпуск № 7 (в текущих ценах по состоянию на 01.04.2026 г.). 22.1-17-213 | Мойки высокого давления импортного производства, расход воды 650 л/ч, мощность 3,3 кВт | 1368 | 1011 | маш.-ч | маш.-ч | 1 | 0 | -645154768 | 0.1785 | 0 | 21.28 | 0.32 | 0 | 0 | 21.28 | 0.32 | 0 | 1 | 1 | 1 | 1 | -2 | 0 | 1 | 1 | 0 | 0 | 0.17 | *1,05 | 0 | 2 | 90974027 | 1 | 0 | 178 | 0 | 0 | 0 | 0 | 0 | 0 | 0 | 0 | 0 | 0 | 0 | 0 | 0 | 0 | 0 | 0 | 0 | 0 | 0 | 0 | 0 | 0 |  | 0 | 0 | 0.357 | 21.28 | 21.28 | 1 | 3.801 | 0.0525 | 0 | 7.6 | 0.11 | 0 | 7.6 | 0 | 0 | 0
90 | 90973531 | 90974021 | 90760495 | 1 | 1 | 16101771 | 3 | 21.1-20-7 | СН-2012.21 Выпуск № 7 (в текущих ценах по состоянию на 01.04.2026 г.). 21.1-20-7 | Ветошь | 1346 | 1009 | кг | кг | 1 | 0 | -8545782 | 0.03 | 30.5 | 0 | 0 | 0 | 30.5 | 0 | 0 | 0 | 1 | 1 | 1 | 1 | -2 | 0 | 1 | 0 | 0 | 0 | 0.03 |  | 0 | 2 | 90974028 | 1 | 0 | 179 | 0 | 0 | 0 | 0 | 0 | 0 | 0 | 0 | 0 | 0 | 0 | 0 | 0 | 0 | 0 | 0 | 0 | 0 | 0 | 0 | 0 | 0 |  | 0 | 0 | 0.06 | 30.5 | 30.5 | 1 | 0.92 | 0 | 1.83 | 0 | 0 | 0 | 1.83 | 0 | 0 | 0
90 | 90973531 | 90974021 | 0 | 0 | 1 | 16101771 | 3 | https://www.vseinstrumenti.ru/ |  | Контактор IEK КМ20-20М AC, модульный MKK11-20-20 | 1371 | 1013 | ШТ | ШТ | 1 | 0 | -962204834 | 1 | 1352.75 | 0 | 0 | 0 | 1352.75 | 0 | 0 | 0 | 1 | 1 | 1 | 1 | 0 | 0 | 0 | 0 | 0 | 0 | 1 |  | 0 | 1 | -1 | 0 | 0 |  | 0 | 0 | 0 | 0 | 0 | 0 | 0 | 0 | 0 | 0 | 0 | 0 | 0 | 0 | 0 | 0 | 0 | 0 | 0 | 0 | 0 | 0 |  | 0 | 0 | 2 | 1352.75 | 1352.75 | 1 | 1352.75 | 0 | 2705.5 | 0 | 0 | 0 | 2705.5 | 0 | 0 | 0
92 | 90973531 | 90974030 | 90756819 | 16101771 | 1 | 16101771 | 1 | 9999990008 |  | Трудозатраты рабочих | 1191 | 1013 | чел.-ч. | чел.-ч. | 1 | 0 | 476480486 | 0.966 | 0 | 0 | 0 | 0 | 0 | 0 | 0 | 0 | 1 | 1 | 1 | 1 | -2 | 0 | 1 | 1 | 0 | 0 | 0.92 | *1,05 | 1 | 2 | 90974033 | 1 | 0 | 180 | 0 | 0 | 0 | 0 | 0 | 0 | 0 | 0 | 0 | 0 | 0 | 0 | 0 | 0 | 0 | 0 | 0 | 0 | 0 | 0 | 0 | 0 | 0 | 1.932 | 0 | 1.932 | 0 | 0 | 1 | 0 | 0 | 0 | 0 | 0 | 0 | 0 | 0 | 0 | 0
92 | 90973531 | 90974030 | 90760495 | 1 | 1 | 16101771 | 3 | 21.1-20-7 | СН-2012.21 Выпуск № 7 (в текущих ценах по состоянию на 01.04.2026 г.). 21.1-20-7 | Ветошь | 1346 | 1009 | кг | кг | 1 | 0 | -8545782 | 0.02 | 30.5 | 0 | 0 | 0 | 30.5 | 0 | 0 | 0 | 1 | 1 | 1 | 1 | -2 | 0 | 1 | 0 | 0 | 0 | 0.02 |  | 0 | 2 | 90974034 | 1 | 0 | 181 | 0 | 0 | 0 | 0 | 0 | 0 | 0 | 0 | 0 | 0 | 0 | 0 | 0 | 0 | 0 | 0 | 0 | 0 | 0 | 0 | 0 | 0 |  | 0 | 0 | 0.04 | 30.5 | 30.5 | 1 | 0.61 | 0 | 1.22 | 0 | 0 | 0 | 1.22 | 0 | 0 | 0
93 | 90973531 | 90974035 | 90756819 | 16101771 | 1 | 16101771 | 1 | 9999990008 |  | Трудозатраты рабочих | 1191 | 1013 | чел.-ч. | чел.-ч. | 1 | 0 | 476480486 | 3.15 | 0 | 0 | 0 | 0 | 0 | 0 | 0 | 0 | 1 | 1 | 1 | 1 | -2 | 0 | 1 | 0 | 0 | 0 | 3.15 |  | 1 | 2 | 90974040 | 1 | 0 | 182 | 0 | 0 | 0 | 0 | 0 | 0 | 0 | 0 | 0 | 0 | 0 | 0 | 0 | 0 | 0 | 0 | 0 | 0 | 0 | 0 | 0 | 0 | 0 | 0 | 0 | 0 | 0 | 0 | 1 | 0 | 0 | 0 | 0 | 0 | 0 | 0 | 0 | 0 | 0
93 | 90973531 | 90974035 | 90760495 | 1 | 1 | 16101771 | 3 | 21.1-20-7 | СН-2012.21 Выпуск № 7 (в текущих ценах по состоянию на 01.04.2026 г.). 21.1-20-7 | Ветошь | 1346 | 1009 | кг | кг | 1 | 0 | -8545782 | 1.4 | 30.5 | 0 | 0 | 0 | 30.5 | 0 | 0 | 0 | 1 | 1 | 1 | 1 | -2 | 0 | 1 | 0 | 0 | 0 | 1.4 |  | 0 | 2 | 90974041 | 1 | 0 | 183 | 0 | 0 | 0 | 0 | 0 | 0 | 0 | 0 | 0 | 0 | 0 | 0 | 0 | 0 | 0 | 0 | 0 | 0 | 0 | 0 | 0 | 0 |  | 0 | 0 | 0 | 30.5 | 30.5 | 1 | 42.7 | 0 | 0 | 0 | 0 | 0 | 0 | 0 | 0 | 0
93 | 90973531 | 90974035 | 90761054 | 1 | 1 | 16101771 | 3 | 21.1-25-389 | СН-2012.21 Выпуск № 7 (в текущих ценах по состоянию на 01.04.2026 г.). 21.1-25-389 | Шкурка шлифовальная на тканевой основе водостойкая | 1327 | 1005 | м2 | м2 | 1 | 0 | -2031637819 | 0.5 | 408.72 | 0 | 0 | 0 | 408.72 | 0 | 0 | 0 | 1 | 1 | 1 | 1 | -2 | 0 | 1 | 0 | 0 | 0 | 0.5 |  | 0 | 2 | 90974042 | 1 | 0 | 184 | 0 | 0 | 0 | 0 | 0 | 0 | 0 | 0 | 0 | 0 | 0 | 0 | 0 | 0 | 0 | 0 | 0 | 0 | 0 | 0 | 0 | 0 |  | 0 | 0 | 0 | 408.72 | 408.72 | 1 | 204.36 | 0 | 0 | 0 | 0 | 0 | 0 | 0 | 0 | 0
93 | 90973531 | 90974035 | 90759192 | 1 | 1 | 16101771 | 3 | 21.1-6-111 | СН-2012.21 Выпуск № 7 (в текущих ценах по состоянию на 01.04.2026 г.). 21.1-6-111 | Растворители универсальные № 645-650 | 1348 | 1009 | т | т | 1000 | 0 | -95249538 | 0.0025 | 144194.35 | 0 | 0 | 0 | 144194.35 | 0 | 0 | 0 | 1 | 1 | 1 | 1 | -2 | 0 | 1 | 0 | 0 | 0 | 0.0025 |  | 0 | 2 | 90974043 | 1 | 0 | 185 | 0 | 0 | 0 | 0 | 0 | 0 | 0 | 0 | 0 | 0 | 0 | 0 | 0 | 0 | 0 | 0 | 0 | 0 | 0 | 0 | 0 | 0 |  | 0 | 0 | 0 | 144194.35 | 144194.35 | 1 | 360.49 | 0 | 0 | 0 | 0 | 0 | 0 | 0 | 0 | 0
94 | 90973531 | 90974044 | 90756819 | 16101771 | 1 | 16101771 | 1 | 9999990008 |  | Трудозатраты рабочих | 1191 | 1013 | чел.-ч. | чел.-ч. | 1 | 0 | 476480486 | 7.41 | 0 | 0 | 0 | 0 | 0 | 0 | 0 | 0 | 1 | 1 | 1 | 1 | -2 | 0 | 1 | 1 | 0 | 0 | 7.41 |  | 1 | 2 | 90974051 | 1 | 0 | 186 | 0 | 0 | 0 | 0 | 0 | 0 | 0 | 0 | 0 | 0 | 0 | 0 | 0 | 0 | 0 | 0 | 0 | 0 | 0 | 0 | 0 | 0 | 0 | 14.82 | 0 | 14.82 | 0 | 0 | 1 | 0 | 0 | 0 | 0 | 0 | 0 | 0 | 0 | 0 | 0
94 | 90973531 | 90974044 | 90760334 | 1 | 1 | 16101771 | 3 | 21.1-15-44 | СН-2012.21 Выпуск № 7 (в текущих ценах по состоянию на 01.04.2026 г.). 21.1-15-44 | Припои оловянно-свинцовые в прутках, размеры 8-10х10-15х250-500 мм, марка ПОС-30 | 1348 | 1009 | т | т | 1000 | 0 | -1083481574 | 2e-05 | 1640241.92 | 0 | 0 | 0 | 1640241.92 | 0 | 0 | 0 | 1 | 1 | 1 | 1 | -2 | 0 | 1 | 1 | 0 | 0 | 2e-05 |  | 0 | 2 | 90974052 | 1 | 0 | 187 | 0 | 0 | 0 | 0 | 0 | 0 | 0 | 0 | 0 | 0 | 0 | 0 | 0 | 0 | 0 | 0 | 0 | 0 | 0 | 0 | 0 | 0 |  | 0 | 0 | 4e-05 | 1640241.92 | 1640241.92 | 1 | 32.8 | 0 | 65.61 | 0 | 0 | 0 | 65.61 | 0 | 0 | 0
94 | 90973531 | 90974044 | 90760446 | 1 | 1 | 16101771 | 3 | 21.1-16-104 | СН-2012.21 Выпуск № 7 (в текущих ценах по состоянию на 01.04.2026 г.). 21.1-16-104 | Спирт этиловый технический | 1346 | 1009 | кг | кг | 1 | 0 | -387467193 | 0.016 | 553.06 | 0 | 0 | 0 | 553.06 | 0 | 0 | 0 | 1 | 1 | 1 | 1 | -2 | 0 | 1 | 1 | 0 | 0 | 0.016 |  | 0 | 2 | 90974053 | 1 | 0 | 188 | 0 | 0 | 0 | 0 | 0 | 0 | 0 | 0 | 0 | 0 | 0 | 0 | 0 | 0 | 0 | 0 | 0 | 0 | 0 | 0 | 0 | 0 |  | 0 | 0 | 0.032 | 553.06 | 553.06 | 1 | 8.85 | 0 | 17.7 | 0 | 0 | 0 | 17.7 | 0 | 0 | 0
94 | 90973531 | 90974044 | 90760402 | 1 | 1 | 16101771 | 3 | 21.1-16-41 | СН-2012.21 Выпуск № 7 (в текущих ценах по состоянию на 01.04.2026 г.). 21.1-16-41 | Канифоль | 1346 | 1009 | кг | кг | 1 | 0 | -961145990 | 0.01 | 388.51 | 0 | 0 | 0 | 388.51 | 0 | 0 | 0 | 1 | 1 | 1 | 1 | -2 | 0 | 1 | 1 | 0 | 0 | 0.01 |  | 0 | 2 | 90974054 | 1 | 0 | 189 | 0 | 0 | 0 | 0 | 0 | 0 | 0 | 0 | 0 | 0 | 0 | 0 | 0 | 0 | 0 | 0 | 0 | 0 | 0 | 0 | 0 | 0 |  | 0 | 0 | 0.02 | 388.51 | 388.51 | 1 | 3.89 | 0 | 7.77 | 0 | 0 | 0 | 7.77 | 0 | 0 | 0
94 | 90973531 | 90974044 | 90760495 | 1 | 1 | 16101771 | 3 | 21.1-20-7 | СН-2012.21 Выпуск № 7 (в текущих ценах по состоянию на 01.04.2026 г.). 21.1-20-7 | Ветошь | 1346 | 1009 | кг | кг | 1 | 0 | -8545782 | 0.1 | 30.5 | 0 | 0 | 0 | 30.5 | 0 | 0 | 0 | 1 | 1 | 1 | 1 | -2 | 0 | 1 | 1 | 0 | 0 | 0.1 |  | 0 | 2 | 90974055 | 1 | 0 | 190 | 0 | 0 | 0 | 0 | 0 | 0 | 0 | 0 | 0 | 0 | 0 | 0 | 0 | 0 | 0 | 0 | 0 | 0 | 0 | 0 | 0 | 0 |  | 0 | 0 | 0.2 | 30.5 | 30.5 | 1 | 3.05 | 0 | 6.1 | 0 | 0 | 0 | 6.1 | 0 | 0 | 0
94 | 90973531 | 90974044 | 0 | 16101771 | 1 | 16101771 | 3 | https://www.vseinstrumenti.ru/ |  | Контактор IEK КМ20-20М AC, модульный MKK11-20-20 | 1371 | 1013 | ШТ | ШТ | 1 | 0 | -962204834 | 1 | 1352.75 | 0 | 0 | 0 | 1352.75 | 0 | 0 | 0 | 1 | 1 | 1 | 1 | 0 | 0 | 0 | 0 | 0 | 0 | 1 |  | 0 | 1 | -1 | 0 | 0 |  | 0 | 0 | 0 | 0 | 0 | 0 | 0 | 0 | 0 | 0 | 0 | 0 | 0 | 0 | 0 | 0 | 0 | 0 | 0 | 0 | 0 | 0 |  | 0 | 0 | 2 | 1352.75 | 1352.75 | 1 | 1352.75 | 0 | 2705.5 | 0 | 0 | 0 | 2705.5 | 0 | 0 | 0
96 | 90973531 | 90974057 | 90756819 | 16101771 | 1 | 16101771 | 1 | 9999990008 |  | Трудозатраты рабочих | 1191 | 1013 | чел.-ч. | чел.-ч. | 1 | 0 | 476480486 | 7.41 | 0 | 0 | 0 | 0 | 0 | 0 | 0 | 0 | 1 | 1 | 1 | 1 | -2 | 0 | 1 | 1 | 0 | 0 | 7.41 |  | 1 | 2 | 90974064 | 1 | 0 | 191 | 0 | 0 | 0 | 0 | 0 | 0 | 0 | 0 | 0 | 0 | 0 | 0 | 0 | 0 | 0 | 0 | 0 | 0 | 0 | 0 | 0 | 0 | 0 | 14.82 | 0 | 14.82 | 0 | 0 | 1 | 0 | 0 | 0 | 0 | 0 | 0 | 0 | 0 | 0 | 0
96 | 90973531 | 90974057 | 90760334 | 1 | 1 | 16101771 | 3 | 21.1-15-44 | СН-2012.21 Выпуск № 7 (в текущих ценах по состоянию на 01.04.2026 г.). 21.1-15-44 | Припои оловянно-свинцовые в прутках, размеры 8-10х10-15х250-500 мм, марка ПОС-30 | 1348 | 1009 | т | т | 1000 | 0 | -1083481574 | 2e-05 | 1640241.92 | 0 | 0 | 0 | 1640241.92 | 0 | 0 | 0 | 1 | 1 | 1 | 1 | -2 | 0 | 1 | 1 | 0 | 0 | 2e-05 |  | 0 | 2 | 90974065 | 1 | 0 | 192 | 0 | 0 | 0 | 0 | 0 | 0 | 0 | 0 | 0 | 0 | 0 | 0 | 0 | 0 | 0 | 0 | 0 | 0 | 0 | 0 | 0 | 0 |  | 0 | 0 | 4e-05 | 1640241.92 | 1640241.92 | 1 | 32.8 | 0 | 65.61 | 0 | 0 | 0 | 65.61 | 0 | 0 | 0
96 | 90973531 | 90974057 | 90760446 | 1 | 1 | 16101771 | 3 | 21.1-16-104 | СН-2012.21 Выпуск № 7 (в текущих ценах по состоянию на 01.04.2026 г.). 21.1-16-104 | Спирт этиловый технический | 1346 | 1009 | кг | кг | 1 | 0 | -387467193 | 0.016 | 553.06 | 0 | 0 | 0 | 553.06 | 0 | 0 | 0 | 1 | 1 | 1 | 1 | -2 | 0 | 1 | 1 | 0 | 0 | 0.016 |  | 0 | 2 | 90974066 | 1 | 0 | 193 | 0 | 0 | 0 | 0 | 0 | 0 | 0 | 0 | 0 | 0 | 0 | 0 | 0 | 0 | 0 | 0 | 0 | 0 | 0 | 0 | 0 | 0 |  | 0 | 0 | 0.032 | 553.06 | 553.06 | 1 | 8.85 | 0 | 17.7 | 0 | 0 | 0 | 17.7 | 0 | 0 | 0
96 | 90973531 | 90974057 | 90760402 | 1 | 1 | 16101771 | 3 | 21.1-16-41 | СН-2012.21 Выпуск № 7 (в текущих ценах по состоянию на 01.04.2026 г.). 21.1-16-41 | Канифоль | 1346 | 1009 | кг | кг | 1 | 0 | -961145990 | 0.01 | 388.51 | 0 | 0 | 0 | 388.51 | 0 | 0 | 0 | 1 | 1 | 1 | 1 | -2 | 0 | 1 | 1 | 0 | 0 | 0.01 |  | 0 | 2 | 90974067 | 1 | 0 | 194 | 0 | 0 | 0 | 0 | 0 | 0 | 0 | 0 | 0 | 0 | 0 | 0 | 0 | 0 | 0 | 0 | 0 | 0 | 0 | 0 | 0 | 0 |  | 0 | 0 | 0.02 | 388.51 | 388.51 | 1 | 3.89 | 0 | 7.77 | 0 | 0 | 0 | 7.77 | 0 | 0 | 0
96 | 90973531 | 90974057 | 90760495 | 1 | 1 | 16101771 | 3 | 21.1-20-7 | СН-2012.21 Выпуск № 7 (в текущих ценах по состоянию на 01.04.2026 г.). 21.1-20-7 | Ветошь | 1346 | 1009 | кг | кг | 1 | 0 | -8545782 | 0.1 | 30.5 | 0 | 0 | 0 | 30.5 | 0 | 0 | 0 | 1 | 1 | 1 | 1 | -2 | 0 | 1 | 1 | 0 | 0 | 0.1 |  | 0 | 2 | 90974068 | 1 | 0 | 195 | 0 | 0 | 0 | 0 | 0 | 0 | 0 | 0 | 0 | 0 | 0 | 0 | 0 | 0 | 0 | 0 | 0 | 0 | 0 | 0 | 0 | 0 |  | 0 | 0 | 0.2 | 30.5 | 30.5 | 1 | 3.05 | 0 | 6.1 | 0 | 0 | 0 | 6.1 | 0 | 0 | 0
96 | 90973531 | 90974057 | 0 | 16101771 | 1 | 16101771 | 3 | https://www.vseinstrumenti.ru/ |  | Контактор IEK КМ20-20М AC, модульный MKK11-20-20 | 1371 | 1013 | ШТ | ШТ | 1 | 0 | -962204834 | 1 | 1352.75 | 0 | 0 | 0 | 1352.75 | 0 | 0 | 0 | 1 | 1 | 1 | 1 | 0 | 0 | 0 | 0 | 0 | 0 | 1 |  | 0 | 1 | -1 | 0 | 0 |  | 0 | 0 | 0 | 0 | 0 | 0 | 0 | 0 | 0 | 0 | 0 | 0 | 0 | 0 | 0 | 0 | 0 | 0 | 0 | 0 | 0 | 0 |  | 0 | 0 | 2 | 1352.75 | 1352.75 | 1 | 1352.75 | 0 | 2705.5 | 0 | 0 | 0 | 2705.5 | 0 | 0 | 0
98 | 90973531 | 90974070 | 90756819 | 16101771 | 1 | 16101771 | 1 | 9999990008 |  | Трудозатраты рабочих | 1191 | 1013 | чел.-ч. | чел.-ч. | 1 | 0 | 476480486 | 2.9 | 0 | 0 | 0 | 0 | 0 | 0 | 0 | 0 | 1 | 1 | 1 | 1 | -2 | 0 | 1 | 0 | 0 | 0 | 2.9 |  | 1 | 2 | 90974072 | 1 | 0 | 196 | 0 | 0 | 0 | 0 | 0 | 0 | 0 | 0 | 0 | 0 | 0 | 0 | 0 | 0 | 0 | 0 | 0 | 0 | 0 | 0 | 0 | 0 | 0 | 5.8 | 0 | 5.8 | 0 | 0 | 1 | 0 | 0 | 0 | 0 | 0 | 0 | 0 | 0 | 0 | 0
99 | 90973531 | 90974073 | 90756819 | 16101771 | 1 | 16101771 | 1 | 9999990008 |  | Трудозатраты рабочих | 1191 | 1013 | чел.-ч. | чел.-ч. | 1 | 0 | 476480486 | 1.953 | 0 | 0 | 0 | 0 | 0 | 0 | 0 | 0 | 1 | 1 | 1 | 1 | -2 | 0 | 1 | 1 | 0 | 0 | 1.86 | *1,05 | 1 | 2 | 90974078 | 1 | 0 | 197 | 0 | 0 | 0 | 0 | 0 | 0 | 0 | 0 | 0 | 0 | 0 | 0 | 0 | 0 | 0 | 0 | 0 | 0 | 0 | 0 | 0 | 0 | 0 | 3.906 | 0 | 3.906 | 0 | 0 | 1 | 0 | 0 | 0 | 0 | 0 | 0 | 0 | 0 | 0 | 0
99 | 90973531 | 90974073 | 90758471 | 1 | 1 | 16101771 | 2 | 22.1-17-213 | СН-2012.22 Выпуск № 7 (в текущих ценах по состоянию на 01.04.2026 г.). 22.1-17-213 | Мойки высокого давления импортного производства, расход воды 650 л/ч, мощность 3,3 кВт | 1368 | 1011 | маш.-ч | маш.-ч | 1 | 0 | -645154768 | 0.1785 | 0 | 21.28 | 0.32 | 0 | 0 | 21.28 | 0.32 | 0 | 1 | 1 | 1 | 1 | -2 | 0 | 1 | 1 | 0 | 0 | 0.17 | *1,05 | 0 | 2 | 90974079 | 1 | 0 | 198 | 0 | 0 | 0 | 0 | 0 | 0 | 0 | 0 | 0 | 0 | 0 | 0 | 0 | 0 | 0 | 0 | 0 | 0 | 0 | 0 | 0 | 0 |  | 0 | 0 | 0.357 | 21.28 | 21.28 | 1 | 3.801 | 0.0525 | 0 | 7.6 | 0.11 | 0 | 7.6 | 0 | 0 | 0
99 | 90973531 | 90974073 | 90760495 | 1 | 1 | 16101771 | 3 | 21.1-20-7 | СН-2012.21 Выпуск № 7 (в текущих ценах по состоянию на 01.04.2026 г.). 21.1-20-7 | Ветошь | 1346 | 1009 | кг | кг | 1 | 0 | -8545782 | 0.03 | 30.5 | 0 | 0 | 0 | 30.5 | 0 | 0 | 0 | 1 | 1 | 1 | 1 | -2 | 0 | 1 | 0 | 0 | 0 | 0.03 |  | 0 | 2 | 90974080 | 1 | 0 | 199 | 0 | 0 | 0 | 0 | 0 | 0 | 0 | 0 | 0 | 0 | 0 | 0 | 0 | 0 | 0 | 0 | 0 | 0 | 0 | 0 | 0 | 0 |  | 0 | 0 | 0.06 | 30.5 | 30.5 | 1 | 0.92 | 0 | 1.83 | 0 | 0 | 0 | 1.83 | 0 | 0 | 0
99 | 90973531 | 90974073 | 0 | 16101771 | 1 | 16101771 | 3 | https://www.vseinstrumenti.ru/ |  | Контактор IEK КМ20-20М AC, модульный MKK11-20-20 | 1371 | 1013 | ШТ | ШТ | 1 | 0 | -962204834 | 1 | 1352.75 | 0 | 0 | 0 | 1352.75 | 0 | 0 | 0 | 1 | 1 | 1 | 1 | 0 | 0 | 0 | 0 | 0 | 0 | 1 |  | 0 | 1 | -1 | 0 | 0 |  | 0 | 0 | 0 | 0 | 0 | 0 | 0 | 0 | 0 | 0 | 0 | 0 | 0 | 0 | 0 | 0 | 0 | 0 | 0 | 0 | 0 | 0 |  | 0 | 0 | 2 | 1352.75 | 1352.75 | 1 | 1352.75 | 0 | 2705.5 | 0 | 0 | 0 | 2705.5 | 0 | 0 | 0
101 | 90973531 | 90974082 | 90756819 | 16101771 | 1 | 16101771 | 1 | 9999990008 |  | Трудозатраты рабочих | 1191 | 1013 | чел.-ч. | чел.-ч. | 1 | 0 | 476480486 | 0.966 | 0 | 0 | 0 | 0 | 0 | 0 | 0 | 0 | 1 | 1 | 1 | 1 | -2 | 0 | 1 | 1 | 0 | 0 | 0.92 | *1,05 | 1 | 2 | 90974085 | 1 | 0 | 200 | 0 | 0 | 0 | 0 | 0 | 0 | 0 | 0 | 0 | 0 | 0 | 0 | 0 | 0 | 0 | 0 | 0 | 0 | 0 | 0 | 0 | 0 | 0 | 1.932 | 0 | 1.932 | 0 | 0 | 1 | 0 | 0 | 0 | 0 | 0 | 0 | 0 | 0 | 0 | 0
101 | 90973531 | 90974082 | 90760495 | 1 | 1 | 16101771 | 3 | 21.1-20-7 | СН-2012.21 Выпуск № 7 (в текущих ценах по состоянию на 01.04.2026 г.). 21.1-20-7 | Ветошь | 1346 | 1009 | кг | кг | 1 | 0 | -8545782 | 0.02 | 30.5 | 0 | 0 | 0 | 30.5 | 0 | 0 | 0 | 1 | 1 | 1 | 1 | -2 | 0 | 1 | 0 | 0 | 0 | 0.02 |  | 0 | 2 | 90974086 | 1 | 0 | 201 | 0 | 0 | 0 | 0 | 0 | 0 | 0 | 0 | 0 | 0 | 0 | 0 | 0 | 0 | 0 | 0 | 0 | 0 | 0 | 0 | 0 | 0 |  | 0 | 0 | 0.04 | 30.5 | 30.5 | 1 | 0.61 | 0 | 1.22 | 0 | 0 | 0 | 1.22 | 0 | 0 | 0
102 | 90973531 | 90974087 | 90756819 | 16101771 | 1 | 16101771 | 1 | 9999990008 |  | Трудозатраты рабочих | 1191 | 1013 | чел.-ч. | чел.-ч. | 1 | 0 | 476480486 | 0.6 | 0 | 0 | 0 | 0 | 0 | 0 | 0 | 0 | 1 | 1 | 1 | 1 | -2 | 0 | 1 | 0 | 0 | 0 | 0.6 |  | 1 | 2 | 90974091 | 1 | 0 | 202 | 0 | 0 | 0 | 0 | 0 | 0 | 0 | 0 | 0 | 0 | 0 | 0 | 0 | 0 | 0 | 0 | 0 | 0 | 0 | 0 | 0 | 0 | 0 | 0.6 | 0 | 0.6 | 0 | 0 | 1 | 0 | 0 | 0 | 0 | 0 | 0 | 0 | 0 | 0 | 0
102 | 90973531 | 90974087 | 90759844 | 1 | 1 | 16101771 | 3 | 21.1-11-115 | СН-2012.21 Выпуск № 7 (в текущих ценах по состоянию на 01.04.2026 г.). 21.1-11-115 | Шурупы с потайной головкой, оцинкованные, длина 13-20 мм | 1348 | 1009 | т | т | 1000 | 0 | 2033632406 | 3e-05 | 276193.31 | 0 | 0 | 0 | 276193.31 | 0 | 0 | 0 | 1 | 1 | 1 | 1 | -2 | 0 | 1 | 0 | 0 | 0 | 3e-05 |  | 0 | 2 | 90974092 | 1 | 0 | 203 | 0 | 0 | 0 | 0 | 0 | 0 | 0 | 0 | 0 | 0 | 0 | 0 | 0 | 0 | 0 | 0 | 0 | 0 | 0 | 0 | 0 | 0 |  | 0 | 0 | 3e-05 | 276193.31 | 276193.31 | 1 | 8.29 | 0 | 8.29 | 0 | 0 | 0 | 8.29 | 0 | 0 | 0
102 | 90973531 | 90974087 | 90761165 | 1 | 1 | 16101771 | 3 | 21.1-25-706 | СН-2012.21 Выпуск № 7 (в текущих ценах по состоянию на 01.04.2026 г.). 21.1-25-706 | Таблички, устанавливаемые на фасадах или внутри зданий, из пластмассы, номер этажа, подъезда | 1354 | 1010 | шт. | шт. | 1 | 0 | 287844490 | 1 | 160.11 | 0 | 0 | 0 | 160.11 | 0 | 0 | 0 | 1 | 1 | 1 | 1 | -2 | 0 | 1 | 0 | 0 | 0 | 1 |  | 0 | 2 | 90974093 | 1 | 0 | 204 | 0 | 0 | 0 | 0 | 0 | 0 | 0 | 0 | 0 | 0 | 0 | 0 | 0 | 0 | 0 | 0 | 0 | 0 | 0 | 0 | 0 | 0 |  | 0 | 0 | 1 | 160.11 | 160.11 | 1 | 160.11 | 0 | 160.11 | 0 | 0 | 0 | 160.11 | 0 | 0 | 0
103 | 90973531 | 90974094 | 90756819 | 16101771 | 1 | 16101771 | 1 | 9999990008 |  | Трудозатраты рабочих | 1191 | 1013 | чел.-ч. | чел.-ч. | 1 | 0 | 476480486 | 3.255 | 0 | 0 | 0 | 0 | 0 | 0 | 0 | 0 | 1 | 1 | 1 | 1 | -2 | 0 | 1 | 1 | 0 | 0 | 3.1 | *1,05 | 1 | 2 | 90974096 | 1 | 0 | 205 | 0 | 0 | 0 | 0 | 0 | 0 | 0 | 0 | 0 | 0 | 0 | 0 | 0 | 0 | 0 | 0 | 0 | 0 | 0 | 0 | 0 | 0 | 0 | 3.255 | 0 | 3.255 | 0 | 0 | 1 | 0 | 0 | 0 | 0 | 0 | 0 | 0 | 0 | 0 | 0
104 | 90973531 | 90974097 | 90756819 | 16101771 | 1 | 16101771 | 1 | 9999990008 |  | Трудозатраты рабочих | 1191 | 1013 | чел.-ч. | чел.-ч. | 1 | 0 | 476480486 | 1.638 | 0 | 0 | 0 | 0 | 0 | 0 | 0 | 0 | 1 | 1 | 1 | 1 | -2 | 0 | 1 | 1 | 0 | 0 | 1.56 | *1,05 | 1 | 2 | 90974101 | 1 | 0 | 206 | 0 | 0 | 0 | 0 | 0 | 0 | 0 | 0 | 0 | 0 | 0 | 0 | 0 | 0 | 0 | 0 | 0 | 0 | 0 | 0 | 0 | 0 | 0 | 1.638 | 0 | 1.638 | 0 | 0 | 1 | 0 | 0 | 0 | 0 | 0 | 0 | 0 | 0 | 0 | 0
104 | 90973531 | 90974097 | 90758280 | 1 | 1 | 16101771 | 2 | 22.1-14-13 | СН-2012.22 Выпуск № 7 (в текущих ценах по состоянию на 01.04.2026 г.). 22.1-14-13 | Пылесосы промышленные | 1368 | 1011 | маш.-ч | маш.-ч | 1 | 0 | -1931790398 | 0.0315 | 0 | 59.97 | 0.85 | 0 | 0 | 59.97 | 0.85 | 0 | 1 | 1 | 1 | 1 | -2 | 0 | 1 | 1 | 0 | 0 | 0.03 | *1,05 | 0 | 2 | 90974102 | 1 | 0 | 207 | 0 | 0 | 0 | 0 | 0 | 0 | 0 | 0 | 0 | 0 | 0 | 0 | 0 | 0 | 0 | 0 | 0 | 0 | 0 | 0 | 0 | 0 |  | 0 | 0 | 0.0315 | 59.97 | 59.97 | 1 | 1.89 | 0.0315 | 0 | 1.89 | 0.03 | 0 | 1.89 | 0 | 0 | 0
104 | 90973531 | 90974097 | 90760495 | 1 | 1 | 16101771 | 3 | 21.1-20-7 | СН-2012.21 Выпуск № 7 (в текущих ценах по состоянию на 01.04.2026 г.). 21.1-20-7 | Ветошь | 1346 | 1009 | кг | кг | 1 | 0 | -8545782 | 0.02 | 30.5 | 0 | 0 | 0 | 30.5 | 0 | 0 | 0 | 1 | 1 | 1 | 1 | -2 | 0 | 1 | 0 | 0 | 0 | 0.02 |  | 0 | 2 | 90974103 | 1 | 0 | 208 | 0 | 0 | 0 | 0 | 0 | 0 | 0 | 0 | 0 | 0 | 0 | 0 | 0 | 0 | 0 | 0 | 0 | 0 | 0 | 0 | 0 | 0 |  | 0 | 0 | 0.02 | 30.5 | 30.5 | 1 | 0.61 | 0 | 0.61 | 0 | 0 | 0 | 0.61 | 0 | 0 | 0
105 | 90973531 | 90974104 | 90756819 | 16101771 | 1 | 16101771 | 1 | 9999990008 |  | Трудозатраты рабочих | 1191 | 1013 | чел.-ч. | чел.-ч. | 1 | 0 | 476480486 | 3.156 | 0 | 0 | 0 | 0 | 0 | 0 | 0 | 0 | 1 | 1 | 1 | 1 | -2 | 0 | 1 | 1 | 0 | 0 | 15.78 | *0,2 | 1 | 2 | 90974115 | 1 | 0 | 209 | 0 | 0 | 0 | 0 | 0 | 0 | 0 | 0 | 0 | 0 | 0 | 0 | 0 | 0 | 0 | 0 | 0 | 0 | 0 | 0 | 0 | 0 | 0 | 18.936 | 0 | 18.936 | 0 | 0 | 1 | 0 | 0 | 0 | 0 | 0 | 0 | 0 | 0 | 0 | 0
105 | 90973531 | 90974104 | 90758688 | 1 | 1 | 16101771 | 2 | 22.1-30-103 | СН-2012.22 Выпуск № 7 (в текущих ценах по состоянию на 01.04.2026 г.). 22.1-30-103 | Перфораторы электрические, мощность до 800 Вт | 1368 | 1011 | маш.-ч | маш.-ч | 1 | 0 | -2068197441 | 0.076 | 0 | 11.36 | 0.08 | 0 | 0 | 11.36 | 0.08 | 0 | 1 | 1 | 1 | 1 | -2 | 0 | 1 | 1 | 0 | 0 | 0.38 | *0,2 | 0 | 2 | 90974116 | 1 | 0 | 210 | 0 | 0 | 0 | 0 | 0 | 0 | 0 | 0 | 0 | 0 | 0 | 0 | 0 | 0 | 0 | 0 | 0 | 0 | 0 | 0 | 0 | 0 |  | 0 | 0 | 0.456 | 11.36 | 11.36 | 1 | 0.864 | 0.006 | 0 | 5.18 | 0.04 | 0 | 5.18 | 0 | 0 | 0
105 | 90973531 | 90974104 | 90758653 | 1 | 1 | 16101771 | 2 | 22.1-30-56 | СН-2012.22 Выпуск № 7 (в текущих ценах по состоянию на 01.04.2026 г.). 22.1-30-56 | Шуруповерты | 1368 | 1011 | маш.-ч | маш.-ч | 1 | 0 | 1504341525 | 0.038 | 0 | 11.33 | 0.07 | 0 | 0 | 11.33 | 0.07 | 0 | 1 | 1 | 1 | 1 | -2 | 0 | 1 | 1 | 0 | 0 | 0.19 | *0,2 | 0 | 2 | 90974117 | 1 | 0 | 211 | 0 | 0 | 0 | 0 | 0 | 0 | 0 | 0 | 0 | 0 | 0 | 0 | 0 | 0 | 0 | 0 | 0 | 0 | 0 | 0 | 0 | 0 |  | 0 | 0 | 0.228 | 11.33 | 11.33 | 1 | 0.43 | 0.002 | 0 | 2.58 | 0.02 | 0 | 2.58 | 0 | 0 | 0
105 | 90973531 | 90974104 | 90757960 | 1 | 1 | 16101771 | 2 | 22.1-4-18 | СН-2012.22 Выпуск № 7 (в текущих ценах по состоянию на 01.04.2026 г.). 22.1-4-18 | Вышки телескопические на автомобиле, высота до 12 м, грузоподъемность до 250 кг | 1368 | 1011 | маш.-ч | маш.-ч | 1 | 0 | 1228084076 | 1.3333 | 0 | 1640.72 | 997.09 | 0 | 0 | 1640.72 | 997.09 | 0 | 1 | 1 | 1 | 1 | 0 | 0 | 0 | 1 | 0 | 0 | 1.3333 |  | 0 | 1 | -1 | 0 | 0 |  | 0 | 0 | 0 | 0 | 0 | 0 | 0 | 0 | 0 | 0 | 0 | 0 | 0 | 0 | 0 | 0 | 0 | 0 | 0 | 0 | 0 | 0 |  | 0 | 0 | 8 | 1640.72 | 1640.72 | 1 | 2187.63 | 1329.45 | 0 | 13125.76 | 7976.72 | 0 | 13125.76 | 0 | 0 | 0
105 | 90973531 | 90974104 | 90757968 | 1 | 1 | 16101771 | 2 | 22.1-4-26 | СН-2012.22 Выпуск № 7 (в текущих ценах по состоянию на 01.04.2026 г.). 22.1-4-26 | Лебедки ручные, грузоподъемность до 1 т | 1368 | 1011 | маш.-ч | маш.-ч | 1 | 0 | -1164830236 | 0.042 | 0 | 4.08 | 0.01 | 0 | 0 | 4.08 | 0.01 | 0 | 1 | 1 | 1 | 1 | -2 | 0 | 1 | 1 | 0 | 0 | 0.21 | *0,2 | 0 | 2 | 90974118 | 1 | 0 | 212 | 0 | 0 | 0 | 0 | 0 | 0 | 0 | 0 | 0 | 0 | 0 | 0 | 0 | 0 | 0 | 0 | 0 | 0 | 0 | 0 | 0 | 0 |  | 0 | 0 | 0.252 | 4.08 | 4.08 | 1 | 0.172 | 0 | 0 | 1.03 | 0 | 0 | 1.03 | 0 | 0 | 0
105 | 90973531 | 90974104 | 90757195 | 16101771 | 1 | 16101771 | 3 | 21.1-11-13 |  | Болты строительные анкерные с гайками | 1346 | 1009 | кг | кг | 1 | 0 | 1515502647 | 0 | 216.32 | 0 | 0 | 0 | 216.3196 | 0 | 0 | 0 | 1 | 1 | 1 | 1 | -2 | 0 | 1 | 1 | 0 | 0 | 0.8 | *0 | 0 | 2 | 90974119 | 1 | 0 | 213 | 0 | 0 | 0 | 0 | 0 | 0 | 0 | 0 | 0 | 0 | 0 | 0 | 0 | 0 | 0 | 0 | 0 | 0 | 0 | 0 | 0 | 0 |  | 0 | 0 | 0 | 216.32 | 216.3196 | 1 | 0 | 0 | 0 | 0 | 0 | 0 | 0 | 0 | 0 | 0
105 | 90973531 | 90974104 | 90759927 | 1 | 1 | 16101771 | 3 | 21.1-11-198 | СН-2012.21 Выпуск № 7 (в текущих ценах по состоянию на 01.04.2026 г.). 21.1-11-198 | Дюбели пластмассовые | 1354 | 1010 | шт. | шт. | 1 | 0 | 1233204932 | 0 | 1.08 | 0 | 0 | 0 | 1.08 | 0 | 0 | 0 | 1 | 1 | 1 | 1 | -2 | 0 | 1 | 1 | 0 | 0 | 4 | *0 | 0 | 2 | 90974120 | 1 | 0 | 214 | 0 | 0 | 0 | 0 | 0 | 0 | 0 | 0 | 0 | 0 | 0 | 0 | 0 | 0 | 0 | 0 | 0 | 0 | 0 | 0 | 0 | 0 |  | 0 | 0 | 0 | 1.08 | 1.08 | 1 | 0 | 0 | 0 | 0 | 0 | 0 | 0 | 0 | 0 | 0
105 | 90973531 | 90974104 | 90760812 | 1 | 1 | 16101771 | 3 | 21.1-25-137 | СН-2012.21 Выпуск № 7 (в текущих ценах по состоянию на 01.04.2026 г.). 21.1-25-137 | Лента изоляционная ПВХ, размер 15х0,2 мм | 1354 | 1010 | шт. | шт. | 1 | 0 | 769664125 | 0 | 29.57 | 0 | 0 | 0 | 29.57 | 0 | 0 | 0 | 1 | 1 | 1 | 1 | -2 | 0 | 1 | 1 | 0 | 0 | 1 | *0 | 0 | 2 | 90974121 | 1 | 0 | 215 | 0 | 0 | 0 | 0 | 0 | 0 | 0 | 0 | 0 | 0 | 0 | 0 | 0 | 0 | 0 | 0 | 0 | 0 | 0 | 0 | 0 | 0 |  | 0 | 0 | 0 | 29.57 | 29.57 | 1 | 0 | 0 | 0 | 0 | 0 | 0 | 0 | 0 | 0 | 0
105 | 90973531 | 90974104 | 90760892 | 1 | 1 | 16101771 | 3 | 21.1-25-219 | СН-2012.21 Выпуск № 7 (в текущих ценах по состоянию на 01.04.2026 г.). 21.1-25-219 | Пена монтажная | 1296 | 1002 | л | л | 1 | 0 | 1274189804 | 0 | 292.51 | 0 | 0 | 0 | 292.51 | 0 | 0 | 0 | 1 | 1 | 1 | 1 | -2 | 0 | 1 | 1 | 0 | 0 | 0.75 | *0 | 0 | 2 | 90974122 | 1 | 0 | 216 | 0 | 0 | 0 | 0 | 0 | 0 | 0 | 0 | 0 | 0 | 0 | 0 | 0 | 0 | 0 | 0 | 0 | 0 | 0 | 0 | 0 | 0 |  | 0 | 0 | 0 | 292.51 | 292.51 | 1 | 0 | 0 | 0 | 0 | 0 | 0 | 0 | 0 | 0 | 0
105 | 90973531 | 90974104 | 90760971 | 1 | 1 | 16101771 | 3 | 21.1-25-303 | СН-2012.21 Выпуск № 7 (в текущих ценах по состоянию на 01.04.2026 г.). 21.1-25-303 | Резина листовая вулканизированная | 1346 | 1009 | кг | кг | 1 | 0 | -78023017 | 0 | 312.78 | 0 | 0 | 0 | 312.78 | 0 | 0 | 0 | 1 | 1 | 1 | 1 | -2 | 0 | 1 | 1 | 0 | 0 | 0.8 | *0 | 0 | 2 | 90974123 | 1 | 0 | 217 | 0 | 0 | 0 | 0 | 0 | 0 | 0 | 0 | 0 | 0 | 0 | 0 | 0 | 0 | 0 | 0 | 0 | 0 | 0 | 0 | 0 | 0 |  | 0 | 0 | 0 | 312.78 | 312.78 | 1 | 0 | 0 | 0 | 0 | 0 | 0 | 0 | 0 | 0 | 0
107 | 90973531 | 90974126 | 90756819 | 16101771 | 1 | 16101771 | 1 | 9999990008 |  | Трудозатраты рабочих | 1191 | 1013 | чел.-ч. | чел.-ч. | 1 | 0 | 476480486 | 0.6 | 0 | 0 | 0 | 0 | 0 | 0 | 0 | 0 | 1 | 1 | 1 | 1 | -2 | 0 | 1 | 0 | 0 | 0 | 0.6 |  | 1 | 2 | 90974130 | 1 | 0 | 219 | 0 | 0 | 0 | 0 | 0 | 0 | 0 | 0 | 0 | 0 | 0 | 0 | 0 | 0 | 0 | 0 | 0 | 0 | 0 | 0 | 0 | 0 | 0 | 0.6 | 0 | 0.6 | 0 | 0 | 1 | 0 | 0 | 0 | 0 | 0 | 0 | 0 | 0 | 0 | 0
107 | 90973531 | 90974126 | 90759844 | 1 | 1 | 16101771 | 3 | 21.1-11-115 | СН-2012.21 Выпуск № 7 (в текущих ценах по состоянию на 01.04.2026 г.). 21.1-11-115 | Шурупы с потайной головкой, оцинкованные, длина 13-20 мм | 1348 | 1009 | т | т | 1000 | 0 | 2033632406 | 3e-05 | 276193.31 | 0 | 0 | 0 | 276193.31 | 0 | 0 | 0 | 1 | 1 | 1 | 1 | -2 | 0 | 1 | 0 | 0 | 0 | 3e-05 |  | 0 | 2 | 90974131 | 1 | 0 | 220 | 0 | 0 | 0 | 0 | 0 | 0 | 0 | 0 | 0 | 0 | 0 | 0 | 0 | 0 | 0 | 0 | 0 | 0 | 0 | 0 | 0 | 0 |  | 0 | 0 | 3e-05 | 276193.31 | 276193.31 | 1 | 8.29 | 0 | 8.29 | 0 | 0 | 0 | 8.29 | 0 | 0 | 0
107 | 90973531 | 90974126 | 90761165 | 1 | 1 | 16101771 | 3 | 21.1-25-706 | СН-2012.21 Выпуск № 7 (в текущих ценах по состоянию на 01.04.2026 г.). 21.1-25-706 | Таблички, устанавливаемые на фасадах или внутри зданий, из пластмассы, номер этажа, подъезда | 1354 | 1010 | шт. | шт. | 1 | 0 | 287844490 | 1 | 160.11 | 0 | 0 | 0 | 160.11 | 0 | 0 | 0 | 1 | 1 | 1 | 1 | -2 | 0 | 1 | 0 | 0 | 0 | 1 |  | 0 | 2 | 90974132 | 1 | 0 | 221 | 0 | 0 | 0 | 0 | 0 | 0 | 0 | 0 | 0 | 0 | 0 | 0 | 0 | 0 | 0 | 0 | 0 | 0 | 0 | 0 | 0 | 0 |  | 0 | 0 | 1 | 160.11 | 160.11 | 1 | 160.11 | 0 | 160.11 | 0 | 0 | 0 | 160.11 | 0 | 0 | 0
108 | 90973531 | 90979150 | 90756819 | 16101771 | 1 | 16101771 | 1 | 9999990008 |  | Трудозатраты рабочих | 1191 | 1013 | чел.-ч. | чел.-ч. | 1 | 0 | 476480486 | 0.6 | 0 | 0 | 0 | 0 | 0 | 0 | 0 | 0 | 1 | 1 | 1 | 1 | -2 | 0 | 1 | 0 | 0 | 0 | 0.6 |  | 1 | 2 | 90979154 | 1 | 0 | 222 | 0 | 0 | 0 | 0 | 0 | 0 | 0 | 0 | 0 | 0 | 0 | 0 | 0 | 0 | 0 | 0 | 0 | 0 | 0 | 0 | 0 | 0 | 0 | 0.6 | 0 | 0.6 | 0 | 0 | 1 | 0 | 0 | 0 | 0 | 0 | 0 | 0 | 0 | 0 | 0
108 | 90973531 | 90979150 | 90759844 | 1 | 1 | 16101771 | 3 | 21.1-11-115 | СН-2012.21 Выпуск № 7 (в текущих ценах по состоянию на 01.04.2026 г.). 21.1-11-115 | Шурупы с потайной головкой, оцинкованные, длина 13-20 мм | 1348 | 1009 | т | т | 1000 | 0 | 2033632406 | 3e-05 | 276193.31 | 0 | 0 | 0 | 276193.31 | 0 | 0 | 0 | 1 | 1 | 1 | 1 | -2 | 0 | 1 | 0 | 0 | 0 | 3e-05 |  | 0 | 2 | 90979155 | 1 | 0 | 223 | 0 | 0 | 0 | 0 | 0 | 0 | 0 | 0 | 0 | 0 | 0 | 0 | 0 | 0 | 0 | 0 | 0 | 0 | 0 | 0 | 0 | 0 |  | 0 | 0 | 3e-05 | 276193.31 | 276193.31 | 1 | 8.29 | 0 | 8.29 | 0 | 0 | 0 | 8.29 | 0 | 0 | 0
108 | 90973531 | 90979150 | 90761165 | 1 | 1 | 16101771 | 3 | 21.1-25-706 | СН-2012.21 Выпуск № 7 (в текущих ценах по состоянию на 01.04.2026 г.). 21.1-25-706 | Таблички, устанавливаемые на фасадах или внутри зданий, из пластмассы, номер этажа, подъезда | 1354 | 1010 | шт. | шт. | 1 | 0 | 287844490 | 1 | 160.11 | 0 | 0 | 0 | 160.11 | 0 | 0 | 0 | 1 | 1 | 1 | 1 | -2 | 0 | 1 | 0 | 0 | 0 | 1 |  | 0 | 2 | 90979156 | 1 | 0 | 224 | 0 | 0 | 0 | 0 | 0 | 0 | 0 | 0 | 0 | 0 | 0 | 0 | 0 | 0 | 0 | 0 | 0 | 0 | 0 | 0 | 0 | 0 |  | 0 | 0 | 1 | 160.11 | 160.11 | 1 | 160.11 | 0 | 160.11 | 0 | 0 | 0 | 160.11 | 0 | 0 | 0
109 | 90973531 | 90974133 | 90756819 | 16101771 | 1 | 16101771 | 1 | 9999990008 |  | Трудозатраты рабочих | 1191 | 1013 | чел.-ч. | чел.-ч. | 1 | 0 | 476480486 | 47.25 | 0 | 0 | 0 | 0 | 0 | 0 | 0 | 0 | 1 | 1 | 1 | 1 | -2 | 0 | 1 | 1 | 0 | 0 | 45 | *1,05 | 1 | 2 | 90974138 | 1 | 0 | 225 | 0 | 0 | 0 | 0 | 0 | 0 | 0 | 0 | 0 | 0 | 0 | 0 | 0 | 0 | 0 | 0 | 0 | 0 | 0 | 0 | 0 | 0 | 0 | 47.25 | 0 | 47.25 | 0 | 0 | 1 | 0 | 0 | 0 | 0 | 0 | 0 | 0 | 0 | 0 | 0
109 | 90973531 | 90974133 | 90764680 | 1 | 1 | 16101771 | 3 | 21.12-5-39 | СН-2012.21 Выпуск № 7 (в текущих ценах по состоянию на 01.04.2026 г.). 21.12-5-39 | Отводы из непластифицированного поливинилхлорида, диаметр 50 мм, 90° | 1354 | 1010 | шт. | шт. | 1 | 0 | -611655546 | 2 | 62.77 | 0 | 0 | 0 | 62.77 | 0 | 0 | 0 | 1 | 1 | 1 | 1 | -2 | 0 | 1 | 1 | 0 | 0 | 2 |  | 0 | 2 | 90974141 | 1 | 0 | 226 | 0 | 0 | 0 | 0 | 0 | 0 | 0 | 0 | 0 | 0 | 0 | 0 | 0 | 0 | 0 | 0 | 0 | 0 | 0 | 0 | 0 | 0 |  | 0 | 0 | 2 | 62.77 | 62.77 | 1 | 125.54 | 0 | 125.54 | 0 | 0 | 0 | 125.54 | 0 | 0 | 0
109 | 90973531 | 90974133 | 90758951 | 1 | 1 | 16101771 | 3 | 21.1-4-10 | СН-2012.21 Выпуск № 7 (в текущих ценах по состоянию на 01.04.2026 г.). 21.1-4-10 | Кислород технический газообразный | 1339 | 1007 | м3 | м3 | 1 | 0 | -517283807 | 4 | 102.81 | 0 | 0 | 0 | 102.81 | 0 | 0 | 0 | 1 | 1 | 1 | 1 | -2 | 0 | 1 | 1 | 0 | 0 | 4 |  | 0 | 2 | 90974139 | 1 | 0 | 227 | 0 | 0 | 0 | 0 | 0 | 0 | 0 | 0 | 0 | 0 | 0 | 0 | 0 | 0 | 0 | 0 | 0 | 0 | 0 | 0 | 0 | 0 |  | 0 | 0 | 4 | 102.81 | 102.81 | 1 | 411.24 | 0 | 411.24 | 0 | 0 | 0 | 411.24 | 0 | 0 | 0
109 | 90973531 | 90974133 | 90758943 | 1 | 1 | 16101771 | 3 | 21.1-4-2 | СН-2012.21 Выпуск № 7 (в текущих ценах по состоянию на 01.04.2026 г.). 21.1-4-2 | Ацетилен технический | 1339 | 1007 | м3 | м3 | 1 | 0 | -313368864 | 2 | 804.29 | 0 | 0 | 0 | 804.29 | 0 | 0 | 0 | 1 | 1 | 1 | 1 | -2 | 0 | 1 | 1 | 0 | 0 | 2 |  | 0 | 2 | 90974140 | 1 | 0 | 228 | 0 | 0 | 0 | 0 | 0 | 0 | 0 | 0 | 0 | 0 | 0 | 0 | 0 | 0 | 0 | 0 | 0 | 0 | 0 | 0 | 0 | 0 |  | 0 | 0 | 2 | 804.29 | 804.29 | 1 | 1608.58 | 0 | 1608.58 | 0 | 0 | 0 | 1608.58 | 0 | 0 | 0
110 | 90973531 | 90974142 | 90756819 | 16101771 | 1 | 16101771 | 1 | 9999990008 |  | Трудозатраты рабочих | 1191 | 1013 | чел.-ч. | чел.-ч. | 1 | 0 | 476480486 | 1.41 | 0 | 0 | 0 | 0 | 0 | 0 | 0 | 0 | 1 | 1 | 1 | 1 | -2 | 0 | 1 | 0 | 0 | 0 | 1.41 |  | 1 | 2 | 90974146 | 1 | 0 | 229 | 0 | 0 | 0 | 0 | 0 | 0 | 0 | 0 | 0 | 0 | 0 | 0 | 0 | 0 | 0 | 0 | 0 | 0 | 0 | 0 | 0 | 0 | 0 | 0 | 0 | 0 | 0 | 0 | 1 | 0 | 0 | 0 | 0 | 0 | 0 | 0 | 0 | 0 | 0
110 | 90973531 | 90974142 | 90758215 | 1 | 1 | 16101771 | 2 | 22.1-11-90 | СН-2012.22 Выпуск № 7 (в текущих ценах по состоянию на 01.04.2026 г.). 22.1-11-90 | Агрегаты электронасосные для опрессовки сосудов, котлов и систем трубопроводов, подача 0,252 м3/ч | 1368 | 1011 | маш.-ч | маш.-ч | 1 | 0 | -389792933 | 0.25 | 0 | 27.24 | 0.4 | 0 | 0 | 27.24 | 0.4 | 0 | 1 | 1 | 1 | 1 | -2 | 0 | 1 | 0 | 0 | 0 | 0.25 |  | 0 | 2 | 90974147 | 1 | 0 | 230 | 0 | 0 | 0 | 0 | 0 | 0 | 0 | 0 | 0 | 0 | 0 | 0 | 0 | 0 | 0 | 0 | 0 | 0 | 0 | 0 | 0 | 0 |  | 0 | 0 | 0 | 27.24 | 27.24 | 1 | 6.81 | 0.1 | 0 | 0 | 0 | 0 | 0 | 0 | 0 | 0
110 | 90973531 | 90974142 | 90758586 | 1 | 1 | 16101771 | 2 | 22.1-18-24 | СН-2012.22 Выпуск № 7 (в текущих ценах по состоянию на 01.04.2026 г.). 22.1-18-24 | Автомобили полупассажирские типа ГАЗ, грузоподъемность до 2 т | 1368 | 1011 | маш.-ч | маш.-ч | 1 | 0 | 1722192776 | 0.35 | 0 | 1341.47 | 857.18 | 0 | 0 | 1341.47 | 857.18 | 0 | 1 | 1 | 1 | 1 | -2 | 0 | 1 | 0 | 0 | 0 | 0.35 |  | 0 | 2 | 90974148 | 1 | 0 | 231 | 0 | 0 | 0 | 0 | 0 | 0 | 0 | 0 | 0 | 0 | 0 | 0 | 0 | 0 | 0 | 0 | 0 | 0 | 0 | 0 | 0 | 0 |  | 0 | 0 | 0 | 1341.47 | 1341.47 | 1 | 469.51 | 300.01 | 0 | 0 | 0 | 0 | 0 | 0 | 0 | 0
111 | 90973531 | 90974149 | 90756819 | 16101771 | 1 | 16101771 | 1 | 9999990008 |  | Трудозатраты рабочих | 1191 | 1013 | чел.-ч. | чел.-ч. | 1 | 0 | 476480486 | 99.75 | 0 | 0 | 0 | 0 | 0 | 0 | 0 | 0 | 1 | 1 | 1 | 1 | -2 | 0 | 1 | 1 | 0 | 0 | 95 | *1,05 | 1 | 2 | 90974160 | 1 | 0 | 232 | 0 | 0 | 0 | 0 | 0 | 0 | 0 | 0 | 0 | 0 | 0 | 0 | 0 | 0 | 0 | 0 | 0 | 0 | 0 | 0 | 0 | 0 | 0 | 99.75 | 0 | 99.75 | 0 | 0 | 1 | 0 | 0 | 0 | 0 | 0 | 0 | 0 | 0 | 0 | 0
111 | 90973531 | 90974149 | 90759750 | 1 | 1 | 16101771 | 3 | 21.1-11-21 | СН-2012.21 Выпуск № 7 (в текущих ценах по состоянию на 01.04.2026 г.). 21.1-11-21 | Болты строительные черные с гайками и шайбами (10х100мм) | 1348 | 1009 | т | т | 1000 | 0 | -496941986 | 0.0027 | 153824.85 | 0 | 0 | 0 | 153824.85 | 0 | 0 | 0 | 1 | 1 | 1 | 1 | -2 | 0 | 1 | 0 | 0 | 0 | 0.0027 |  | 0 | 2 | 90974161 | 1 | 0 | 233 | 0 | 0 | 0 | 0 | 0 | 0 | 0 | 0 | 0 | 0 | 0 | 0 | 0 | 0 | 0 | 0 | 0 | 0 | 0 | 0 | 0 | 0 |  | 0 | 0 | 0.0027 | 153824.85 | 153824.85 | 1 | 415.33 | 0 | 415.33 | 0 | 0 | 0 | 415.33 | 0 | 0 | 0
111 | 90973531 | 90974149 | 90759824 | 1 | 1 | 16101771 | 3 | 21.1-11-95 | СН-2012.21 Выпуск № 7 (в текущих ценах по состоянию на 01.04.2026 г.). 21.1-11-95 | Шайбы для болтов черные | 1348 | 1009 | т | т | 1000 | 0 | -1796050459 | 0.0005 | 190196.35 | 0 | 0 | 0 | 190196.35 | 0 | 0 | 0 | 1 | 1 | 1 | 1 | -2 | 0 | 1 | 0 | 0 | 0 | 0.0005 |  | 0 | 2 | 90974162 | 1 | 0 | 234 | 0 | 0 | 0 | 0 | 0 | 0 | 0 | 0 | 0 | 0 | 0 | 0 | 0 | 0 | 0 | 0 | 0 | 0 | 0 | 0 | 0 | 0 |  | 0 | 0 | 0.0005 | 190196.35 | 190196.35 | 1 | 95.1 | 0 | 95.1 | 0 | 0 | 0 | 95.1 | 0 | 0 | 0
111 | 90973531 | 90974149 | 90760953 | 1 | 1 | 16101771 | 3 | 21.1-25-284 | СН-2012.21 Выпуск № 7 (в текущих ценах по состоянию на 01.04.2026 г.). 21.1-25-284 | Прокладки резиновые, уплотнительные, диаметр 30-40 мм, марка 7057-3 | 1348 | 1009 | т | т | 1000 | 0 | 778430020 | 0.0038 | 356345.61 | 0 | 0 | 0 | 356345.61 | 0 | 0 | 0 | 1 | 1 | 1 | 1 | -2 | 0 | 1 | 0 | 0 | 0 | 0.0038 |  | 0 | 2 | 90974163 | 1 | 0 | 235 | 0 | 0 | 0 | 0 | 0 | 0 | 0 | 0 | 0 | 0 | 0 | 0 | 0 | 0 | 0 | 0 | 0 | 0 | 0 | 0 | 0 | 0 |  | 0 | 0 | 0.0038 | 356345.61 | 356345.61 | 1 | 1354.11 | 0 | 1354.11 | 0 | 0 | 0 | 1354.11 | 0 | 0 | 0
111 | 90973531 | 90974149 | 90758951 | 1 | 1 | 16101771 | 3 | 21.1-4-10 | СН-2012.21 Выпуск № 7 (в текущих ценах по состоянию на 01.04.2026 г.). 21.1-4-10 | Кислород технический газообразный | 1339 | 1007 | м3 | м3 | 1 | 0 | -517283807 | 1.4 | 102.81 | 0 | 0 | 0 | 102.81 | 0 | 0 | 0 | 1 | 1 | 1 | 1 | -2 | 0 | 1 | 0 | 0 | 0 | 1.4 |  | 0 | 2 | 90974164 | 1 | 0 | 236 | 0 | 0 | 0 | 0 | 0 | 0 | 0 | 0 | 0 | 0 | 0 | 0 | 0 | 0 | 0 | 0 | 0 | 0 | 0 | 0 | 0 | 0 |  | 0 | 0 | 1.4 | 102.81 | 102.81 | 1 | 143.93 | 0 | 143.93 | 0 | 0 | 0 | 143.93 | 0 | 0 | 0
111 | 90973531 | 90974149 | 90758943 | 1 | 1 | 16101771 | 3 | 21.1-4-2 | СН-2012.21 Выпуск № 7 (в текущих ценах по состоянию на 01.04.2026 г.). 21.1-4-2 | Ацетилен технический | 1339 | 1007 | м3 | м3 | 1 | 0 | -313368864 | 0.4 | 804.29 | 0 | 0 | 0 | 804.29 | 0 | 0 | 0 | 1 | 1 | 1 | 1 | -2 | 0 | 1 | 0 | 0 | 0 | 0.4 |  | 0 | 2 | 90974165 | 1 | 0 | 237 | 0 | 0 | 0 | 0 | 0 | 0 | 0 | 0 | 0 | 0 | 0 | 0 | 0 | 0 | 0 | 0 | 0 | 0 | 0 | 0 | 0 | 0 |  | 0 | 0 | 0.4 | 804.29 | 804.29 | 1 | 321.72 | 0 | 321.72 | 0 | 0 | 0 | 321.72 | 0 | 0 | 0
111 | 90973531 | 90974149 | 90758987 | 1 | 1 | 16101771 | 3 | 21.1-4-46 | СН-2012.21 Выпуск № 7 (в текущих ценах по состоянию на 01.04.2026 г.). 21.1-4-46 | Солидол жировой | 1348 | 1009 | т | т | 1000 | 0 | -1589085771 | 0.0003 | 151737 | 0 | 0 | 0 | 151737 | 0 | 0 | 0 | 1 | 1 | 1 | 1 | -2 | 0 | 1 | 0 | 0 | 0 | 0.0003 |  | 0 | 2 | 90974166 | 1 | 0 | 238 | 0 | 0 | 0 | 0 | 0 | 0 | 0 | 0 | 0 | 0 | 0 | 0 | 0 | 0 | 0 | 0 | 0 | 0 | 0 | 0 | 0 | 0 |  | 0 | 0 | 0.0003 | 151737 | 151737 | 1 | 45.52 | 0 | 45.52 | 0 | 0 | 0 | 45.52 | 0 | 0 | 0
111 | 90973531 | 90974149 | 90758950 | 1 | 1 | 16101771 | 3 | 21.1-4-9 | СН-2012.21 Выпуск № 7 (в текущих ценах по состоянию на 01.04.2026 г.). 21.1-4-9 | Керосин | 1348 | 1009 | т | т | 1000 | 0 | -1469337746 | 0.0018 | 84904.05 | 0 | 0 | 0 | 84904.05 | 0 | 0 | 0 | 1 | 1 | 1 | 1 | -2 | 0 | 1 | 0 | 0 | 0 | 0.0018 |  | 0 | 2 | 90974167 | 1 | 0 | 239 | 0 | 0 | 0 | 0 | 0 | 0 | 0 | 0 | 0 | 0 | 0 | 0 | 0 | 0 | 0 | 0 | 0 | 0 | 0 | 0 | 0 | 0 |  | 0 | 0 | 0.0018 | 84904.05 | 84904.05 | 1 | 152.83 | 0 | 152.83 | 0 | 0 | 0 | 152.83 | 0 | 0 | 0
111 | 90973531 | 90974149 | 90759135 | 1 | 1 | 16101771 | 3 | 21.1-6-48 | СН-2012.21 Выпуск № 7 (в текущих ценах по состоянию на 01.04.2026 г.). 21.1-6-48 | Краски масляные жидкотертые цветные (готовые к употреблению) для наружных и внутренних работ, марка МА-25 | 1348 | 1009 | т | т | 1000 | 0 | 169315446 | 0.0036 | 104022.77 | 0 | 0 | 0 | 104022.77 | 0 | 0 | 0 | 1 | 1 | 1 | 1 | -2 | 0 | 1 | 0 | 0 | 0 | 0.0036 |  | 0 | 2 | 90974168 | 1 | 0 | 240 | 0 | 0 | 0 | 0 | 0 | 0 | 0 | 0 | 0 | 0 | 0 | 0 | 0 | 0 | 0 | 0 | 0 | 0 | 0 | 0 | 0 | 0 |  | 0 | 0 | 0.0036 | 104022.77 | 104022.77 | 1 | 374.48 | 0 | 374.48 | 0 | 0 | 0 | 374.48 | 0 | 0 | 0
111 | 90973531 | 90974149 | 90756832 | 16101771 | 1 | 16101771 | 3 | 21.1-6-90 |  | Олифа для окраски комбинированная оксоль | 1348 | 1009 | т | т | 1000 | 0 | -1698336702 | 0.0004 | 96930 | 0 | 0 | 0 | 96930 | 0 | 0 | 0 | 1 | 1 | 1 | 1 | -2 | 0 | 1 | 0 | 0 | 0 | 0.0004 |  | 0 | 2 | 90974169 | 1 | 0 | 241 | 0 | 0 | 0 | 0 | 0 | 0 | 0 | 0 | 0 | 0 | 0 | 0 | 0 | 0 | 0 | 0 | 0 | 0 | 0 | 0 | 0 | 0 |  | 0 | 0 | 0.0004 | 96930 | 96930 | 1 | 38.77 | 0 | 38.77 | 0 | 0 | 0 | 38.77 | 0 | 0 | 0
112 | 90973531 | 90974170 | 90756819 | 16101771 | 1 | 16101771 | 1 | 9999990008 |  | Трудозатраты рабочих | 1191 | 1013 | чел.-ч. | чел.-ч. | 1 | 0 | 476480486 | 1.953 | 0 | 0 | 0 | 0 | 0 | 0 | 0 | 0 | 1 | 1 | 1 | 1 | -2 | 0 | 1 | 1 | 0 | 0 | 1.86 | *1,05 | 1 | 2 | 90974174 | 1 | 0 | 242 | 0 | 0 | 0 | 0 | 0 | 0 | 0 | 0 | 0 | 0 | 0 | 0 | 0 | 0 | 0 | 0 | 0 | 0 | 0 | 0 | 0 | 0 | 0 | 13.671 | 0 | 13.671 | 0 | 0 | 1 | 0 | 0 | 0 | 0 | 0 | 0 | 0 | 0 | 0 | 0
112 | 90973531 | 90974170 | 90758471 | 1 | 1 | 16101771 | 2 | 22.1-17-213 | СН-2012.22 Выпуск № 7 (в текущих ценах по состоянию на 01.04.2026 г.). 22.1-17-213 | Мойки высокого давления импортного производства, расход воды 650 л/ч, мощность 3,3 кВт | 1368 | 1011 | маш.-ч | маш.-ч | 1 | 0 | -645154768 | 0.1785 | 0 | 21.28 | 0.32 | 0 | 0 | 21.28 | 0.32 | 0 | 1 | 1 | 1 | 1 | -2 | 0 | 1 | 1 | 0 | 0 | 0.17 | *1,05 | 0 | 2 | 90974175 | 1 | 0 | 243 | 0 | 0 | 0 | 0 | 0 | 0 | 0 | 0 | 0 | 0 | 0 | 0 | 0 | 0 | 0 | 0 | 0 | 0 | 0 | 0 | 0 | 0 |  | 0 | 0 | 1.2495 | 21.28 | 21.28 | 1 | 3.801 | 0.0525 | 0 | 26.59 | 0.4 | 0 | 26.59 | 0 | 0 | 0
112 | 90973531 | 90974170 | 90760495 | 1 | 1 | 16101771 | 3 | 21.1-20-7 | СН-2012.21 Выпуск № 7 (в текущих ценах по состоянию на 01.04.2026 г.). 21.1-20-7 | Ветошь | 1346 | 1009 | кг | кг | 1 | 0 | -8545782 | 0.03 | 30.5 | 0 | 0 | 0 | 30.5 | 0 | 0 | 0 | 1 | 1 | 1 | 1 | -2 | 0 | 1 | 1 | 0 | 0 | 0.03 |  | 0 | 2 | 90974176 | 1 | 0 | 244 | 0 | 0 | 0 | 0 | 0 | 0 | 0 | 0 | 0 | 0 | 0 | 0 | 0 | 0 | 0 | 0 | 0 | 0 | 0 | 0 | 0 | 0 |  | 0 | 0 | 0.21 | 30.5 | 30.5 | 1 | 0.92 | 0 | 6.41 | 0 | 0 | 0 | 6.41 | 0 | 0 | 0
113 | 90973531 | 90974177 | 90756819 | 16101771 | 1 | 16101771 | 1 | 9999990008 |  | Трудозатраты рабочих | 1191 | 1013 | чел.-ч. | чел.-ч. | 1 | 0 | 476480486 | 0.966 | 0 | 0 | 0 | 0 | 0 | 0 | 0 | 0 | 1 | 1 | 1 | 1 | -2 | 0 | 1 | 1 | 0 | 0 | 0.92 | *1,05 | 1 | 2 | 90974180 | 1 | 0 | 245 | 0 | 0 | 0 | 0 | 0 | 0 | 0 | 0 | 0 | 0 | 0 | 0 | 0 | 0 | 0 | 0 | 0 | 0 | 0 | 0 | 0 | 0 | 0 | 3.864 | 0 | 3.864 | 0 | 0 | 1 | 0 | 0 | 0 | 0 | 0 | 0 | 0 | 0 | 0 | 0
113 | 90973531 | 90974177 | 90760495 | 1 | 1 | 16101771 | 3 | 21.1-20-7 | СН-2012.21 Выпуск № 7 (в текущих ценах по состоянию на 01.04.2026 г.). 21.1-20-7 | Ветошь | 1346 | 1009 | кг | кг | 1 | 0 | -8545782 | 0.02 | 30.5 | 0 | 0 | 0 | 30.5 | 0 | 0 | 0 | 1 | 1 | 1 | 1 | -2 | 0 | 1 | 1 | 0 | 0 | 0.02 |  | 0 | 2 | 90974181 | 1 | 0 | 246 | 0 | 0 | 0 | 0 | 0 | 0 | 0 | 0 | 0 | 0 | 0 | 0 | 0 | 0 | 0 | 0 | 0 | 0 | 0 | 0 | 0 | 0 |  | 0 | 0 | 0.08 | 30.5 | 30.5 | 1 | 0.61 | 0 | 2.44 | 0 | 0 | 0 | 2.44 | 0 | 0 | 0
114 | 90973531 | 90974182 | 90756819 | 16101771 | 1 | 16101771 | 1 | 9999990008 |  | Трудозатраты рабочих | 1191 | 1013 | чел.-ч. | чел.-ч. | 1 | 0 | 476480486 | 1.638 | 0 | 0 | 0 | 0 | 0 | 0 | 0 | 0 | 1 | 1 | 1 | 1 | -2 | 0 | 1 | 1 | 0 | 0 | 1.56 | *1,05 | 1 | 2 | 90974186 | 1 | 0 | 247 | 0 | 0 | 0 | 0 | 0 | 0 | 0 | 0 | 0 | 0 | 0 | 0 | 0 | 0 | 0 | 0 | 0 | 0 | 0 | 0 | 0 | 0 | 0 | 3.276 | 0 | 3.276 | 0 | 0 | 1 | 0 | 0 | 0 | 0 | 0 | 0 | 0 | 0 | 0 | 0
114 | 90973531 | 90974182 | 90758280 | 1 | 1 | 16101771 | 2 | 22.1-14-13 | СН-2012.22 Выпуск № 7 (в текущих ценах по состоянию на 01.04.2026 г.). 22.1-14-13 | Пылесосы промышленные | 1368 | 1011 | маш.-ч | маш.-ч | 1 | 0 | -1931790398 | 0.0315 | 0 | 59.97 | 0.85 | 0 | 0 | 59.97 | 0.85 | 0 | 1 | 1 | 1 | 1 | -2 | 0 | 1 | 1 | 0 | 0 | 0.03 | *1,05 | 0 | 2 | 90974187 | 1 | 0 | 248 | 0 | 0 | 0 | 0 | 0 | 0 | 0 | 0 | 0 | 0 | 0 | 0 | 0 | 0 | 0 | 0 | 0 | 0 | 0 | 0 | 0 | 0 |  | 0 | 0 | 0.063 | 59.97 | 59.97 | 1 | 1.89 | 0.0315 | 0 | 3.78 | 0.05 | 0 | 3.78 | 0 | 0 | 0
114 | 90973531 | 90974182 | 90760495 | 1 | 1 | 16101771 | 3 | 21.1-20-7 | СН-2012.21 Выпуск № 7 (в текущих ценах по состоянию на 01.04.2026 г.). 21.1-20-7 | Ветошь | 1346 | 1009 | кг | кг | 1 | 0 | -8545782 | 0.02 | 30.5 | 0 | 0 | 0 | 30.5 | 0 | 0 | 0 | 1 | 1 | 1 | 1 | -2 | 0 | 1 | 0 | 0 | 0 | 0.02 |  | 0 | 2 | 90974188 | 1 | 0 | 249 | 0 | 0 | 0 | 0 | 0 | 0 | 0 | 0 | 0 | 0 | 0 | 0 | 0 | 0 | 0 | 0 | 0 | 0 | 0 | 0 | 0 | 0 |  | 0 | 0 | 0.04 | 30.5 | 30.5 | 1 | 0.61 | 0 | 1.22 | 0 | 0 | 0 | 1.22 | 0 | 0 | 0
115 | 90973531 | 90974189 | 90756819 | 16101771 | 1 | 16101771 | 1 | 9999990008 |  | Трудозатраты рабочих | 1191 | 1013 | чел.-ч. | чел.-ч. | 1 | 0 | 476480486 | 3.255 | 0 | 0 | 0 | 0 | 0 | 0 | 0 | 0 | 1 | 1 | 1 | 1 | -2 | 0 | 1 | 1 | 0 | 0 | 3.1 | *1,05 | 1 | 2 | 90974191 | 1 | 0 | 250 | 0 | 0 | 0 | 0 | 0 | 0 | 0 | 0 | 0 | 0 | 0 | 0 | 0 | 0 | 0 | 0 | 0 | 0 | 0 | 0 | 0 | 0 | 0 | 6.51 | 0 | 6.51 | 0 | 0 | 1 | 0 | 0 | 0 | 0 | 0 | 0 | 0 | 0 | 0 | 0
116 | 90973531 | 90974192 | 90756819 | 16101771 | 1 | 16101771 | 1 | 9999990008 |  | Трудозатраты рабочих | 1191 | 1013 | чел.-ч. | чел.-ч. | 1 | 0 | 476480486 | 0.966 | 0 | 0 | 0 | 0 | 0 | 0 | 0 | 0 | 1 | 1 | 1 | 1 | -2 | 0 | 1 | 1 | 0 | 0 | 0.92 | *1,05 | 1 | 2 | 90974195 | 1 | 0 | 251 | 0 | 0 | 0 | 0 | 0 | 0 | 0 | 0 | 0 | 0 | 0 | 0 | 0 | 0 | 0 | 0 | 0 | 0 | 0 | 0 | 0 | 0 | 0 | 0.966 | 0 | 0.966 | 0 | 0 | 1 | 0 | 0 | 0 | 0 | 0 | 0 | 0 | 0 | 0 | 0
116 | 90973531 | 90974192 | 90760495 | 1 | 1 | 16101771 | 3 | 21.1-20-7 | СН-2012.21 Выпуск № 7 (в текущих ценах по состоянию на 01.04.2026 г.). 21.1-20-7 | Ветошь | 1346 | 1009 | кг | кг | 1 | 0 | -8545782 | 0.02 | 30.5 | 0 | 0 | 0 | 30.5 | 0 | 0 | 0 | 1 | 1 | 1 | 1 | -2 | 0 | 1 | 0 | 0 | 0 | 0.02 |  | 0 | 2 | 90974196 | 1 | 0 | 252 | 0 | 0 | 0 | 0 | 0 | 0 | 0 | 0 | 0 | 0 | 0 | 0 | 0 | 0 | 0 | 0 | 0 | 0 | 0 | 0 | 0 | 0 |  | 0 | 0 | 0.02 | 30.5 | 30.5 | 1 | 0.61 | 0 | 0.61 | 0 | 0 | 0 | 0.61 | 0 | 0 | 0
117 | 90973531 | 90974197 | 90756819 | 16101771 | 1 | 16101771 | 1 | 9999990008 |  | Трудозатраты рабочих | 1191 | 1013 | чел.-ч. | чел.-ч. | 1 | 0 | 476480486 | 6.51 | 0 | 0 | 0 | 0 | 0 | 0 | 0 | 0 | 1 | 1 | 1 | 1 | -2 | 0 | 1 | 1 | 0 | 0 | 6.2 | *1,05 | 1 | 2 | 90974199 | 1 | 0 | 253 | 0 | 0 | 0 | 0 | 0 | 0 | 0 | 0 | 0 | 0 | 0 | 0 | 0 | 0 | 0 | 0 | 0 | 0 | 0 | 0 | 0 | 0 | 0 | 6.51 | 0 | 6.51 | 0 | 0 | 1 | 0 | 0 | 0 | 0 | 0 | 0 | 0 | 0 | 0 | 0
118 | 90973531 | 90974200 | 90756819 | 16101771 | 1 | 16101771 | 1 | 9999990008 |  | Трудозатраты рабочих | 1191 | 1013 | чел.-ч. | чел.-ч. | 1 | 0 | 476480486 | 38.85 | 0 | 0 | 0 | 0 | 0 | 0 | 0 | 0 | 1 | 1 | 1 | 1 | -2 | 0 | 1 | 1 | 0 | 0 | 37 | *1,05 | 1 | 2 | 90974211 | 1 | 0 | 254 | 0 | 0 | 0 | 0 | 0 | 0 | 0 | 0 | 0 | 0 | 0 | 0 | 0 | 0 | 0 | 0 | 0 | 0 | 0 | 0 | 0 | 0 | 0 | 38.85 | 0 | 38.85 | 0 | 0 | 1 | 0 | 0 | 0 | 0 | 0 | 0 | 0 | 0 | 0 | 0
118 | 90973531 | 90974200 | 90759750 | 1 | 1 | 16101771 | 3 | 21.1-11-21 | СН-2012.21 Выпуск № 7 (в текущих ценах по состоянию на 01.04.2026 г.). 21.1-11-21 | Болты строительные черные с гайками и шайбами (10х100мм) | 1348 | 1009 | т | т | 1000 | 0 | -496941986 | 0.0006 | 153824.85 | 0 | 0 | 0 | 153824.85 | 0 | 0 | 0 | 1 | 1 | 1 | 1 | -2 | 0 | 1 | 1 | 0 | 0 | 0.0006 |  | 0 | 2 | 90974212 | 1 | 0 | 255 | 0 | 0 | 0 | 0 | 0 | 0 | 0 | 0 | 0 | 0 | 0 | 0 | 0 | 0 | 0 | 0 | 0 | 0 | 0 | 0 | 0 | 0 |  | 0 | 0 | 0.0006 | 153824.85 | 153824.85 | 1 | 92.29 | 0 | 92.29 | 0 | 0 | 0 | 92.29 | 0 | 0 | 0
118 | 90973531 | 90974200 | 90760584 | 1 | 1 | 16101771 | 3 | 21.1-23-8 | СН-2012.21 Выпуск № 7 (в текущих ценах по состоянию на 01.04.2026 г.). 21.1-23-8 | Электроды, тип Э-42, 46, 50, диаметр 2 - 2,5 мм | 1348 | 1009 | т | т | 1000 | 0 | 1639876342 | 0.0004 | 213306.14 | 0 | 0 | 0 | 213306.14 | 0 | 0 | 0 | 1 | 1 | 1 | 1 | -2 | 0 | 1 | 1 | 0 | 0 | 0.0004 |  | 0 | 2 | 90974213 | 1 | 0 | 256 | 0 | 0 | 0 | 0 | 0 | 0 | 0 | 0 | 0 | 0 | 0 | 0 | 0 | 0 | 0 | 0 | 0 | 0 | 0 | 0 | 0 | 0 |  | 0 | 0 | 0.0004 | 213306.14 | 213306.14 | 1 | 85.32 | 0 | 85.32 | 0 | 0 | 0 | 85.32 | 0 | 0 | 0
118 | 90973531 | 90974200 | 90758951 | 1 | 1 | 16101771 | 3 | 21.1-4-10 | СН-2012.21 Выпуск № 7 (в текущих ценах по состоянию на 01.04.2026 г.). 21.1-4-10 | Кислород технический газообразный | 1339 | 1007 | м3 | м3 | 1 | 0 | -517283807 | 2 | 102.81 | 0 | 0 | 0 | 102.81 | 0 | 0 | 0 | 1 | 1 | 1 | 1 | -2 | 0 | 1 | 1 | 0 | 0 | 2 |  | 0 | 2 | 90974214 | 1 | 0 | 257 | 0 | 0 | 0 | 0 | 0 | 0 | 0 | 0 | 0 | 0 | 0 | 0 | 0 | 0 | 0 | 0 | 0 | 0 | 0 | 0 | 0 | 0 |  | 0 | 0 | 2 | 102.81 | 102.81 | 1 | 205.62 | 0 | 205.62 | 0 | 0 | 0 | 205.62 | 0 | 0 | 0
118 | 90973531 | 90974200 | 90758943 | 1 | 1 | 16101771 | 3 | 21.1-4-2 | СН-2012.21 Выпуск № 7 (в текущих ценах по состоянию на 01.04.2026 г.). 21.1-4-2 | Ацетилен технический | 1339 | 1007 | м3 | м3 | 1 | 0 | -313368864 | 1 | 804.29 | 0 | 0 | 0 | 804.29 | 0 | 0 | 0 | 1 | 1 | 1 | 1 | -2 | 0 | 1 | 1 | 0 | 0 | 1 |  | 0 | 2 | 90974215 | 1 | 0 | 258 | 0 | 0 | 0 | 0 | 0 | 0 | 0 | 0 | 0 | 0 | 0 | 0 | 0 | 0 | 0 | 0 | 0 | 0 | 0 | 0 | 0 | 0 |  | 0 | 0 | 1 | 804.29 | 804.29 | 1 | 804.29 | 0 | 804.29 | 0 | 0 | 0 | 804.29 | 0 | 0 | 0
118 | 90973531 | 90974200 | 90759133 | 1 | 1 | 16101771 | 3 | 21.1-6-46 | СН-2012.21 Выпуск № 7 (в текущих ценах по состоянию на 01.04.2026 г.). 21.1-6-46 | Краски масляные жидкотертые цветные (готовые к употреблению) для наружных и внутренних работ, марка МА-15, сурик железный для окраски по металлу | 1348 | 1009 | т | т | 1000 | 0 | -1208000286 | 0.00144 | 87055.15 | 0 | 0 | 0 | 87055.15 | 0 | 0 | 0 | 1 | 1 | 1 | 1 | -2 | 0 | 1 | 1 | 0 | 0 | 0.00144 |  | 0 | 2 | 90974216 | 1 | 0 | 259 | 0 | 0 | 0 | 0 | 0 | 0 | 0 | 0 | 0 | 0 | 0 | 0 | 0 | 0 | 0 | 0 | 0 | 0 | 0 | 0 | 0 | 0 |  | 0 | 0 | 0.00144 | 87055.15 | 87055.15 | 1 | 125.36 | 0 | 125.36 | 0 | 0 | 0 | 125.36 | 0 | 0 | 0
118 | 90973531 | 90974200 | 90756832 | 16101771 | 1 | 16101771 | 3 | 21.1-6-90 |  | Олифа для окраски комбинированная оксоль | 1348 | 1009 | т | т | 1000 | 0 | -1698336702 | 0.00016 | 96930 | 0 | 0 | 0 | 96930 | 0 | 0 | 0 | 1 | 1 | 1 | 1 | -2 | 0 | 1 | 1 | 0 | 0 | 0.00016 |  | 0 | 2 | 90974217 | 1 | 0 | 260 | 0 | 0 | 0 | 0 | 0 | 0 | 0 | 0 | 0 | 0 | 0 | 0 | 0 | 0 | 0 | 0 | 0 | 0 | 0 | 0 | 0 | 0 |  | 0 | 0 | 0.00016 | 96930 | 96930 | 1 | 15.51 | 0 | 15.51 | 0 | 0 | 0 | 15.51 | 0 | 0 | 0
118 | 90973531 | 90974200 | 90769402 | 1 | 1 | 16101771 | 3 | 21.33-5-255 | СН-2012.21 Выпуск № 7 (в текущих ценах по состоянию на 01.04.2026 г.). 21.33-5-255 | Фильтр водяной ФВ-2 | 1354 | 1010 | шт. | шт. | 1 | 0 | -675982514 | 1 | 1529.15 | 0 | 0 | 0 | 1529.15 | 0 | 0 | 0 | 1 | 1 | 1 | 1 | -2 | 0 | 1 | 1 | 0 | 0 | 1 |  | 0 | 2 | 90974218 | 1 | 0 | 261 | 0 | 0 | 0 | 0 | 0 | 0 | 0 | 0 | 0 | 0 | 0 | 0 | 0 | 0 | 0 | 0 | 0 | 0 | 0 | 0 | 0 | 0 |  | 0 | 0 | 1 | 1529.15 | 1529.15 | 1 | 1529.15 | 0 | 1529.15 | 0 | 0 | 0 | 1529.15 | 0 | 0 | 0
118 | 90973531 | 90974200 | 90769403 | 1 | 1 | 16101771 | 3 | 21.33-5-256 | СН-2012.21 Выпуск № 7 (в текущих ценах по состоянию на 01.04.2026 г.). 21.33-5-256 | Форсунка бронзовая | 1354 | 1010 | шт. | шт. | 1 | 0 | -1760326418 | 6 | 716.02 | 0 | 0 | 0 | 716.02 | 0 | 0 | 0 | 1 | 1 | 1 | 1 | -2 | 0 | 1 | 1 | 0 | 0 | 6 |  | 0 | 2 | 90974219 | 1 | 0 | 262 | 0 | 0 | 0 | 0 | 0 | 0 | 0 | 0 | 0 | 0 | 0 | 0 | 0 | 0 | 0 | 0 | 0 | 0 | 0 | 0 | 0 | 0 |  | 0 | 0 | 6 | 716.02 | 716.02 | 1 | 4296.12 | 0 | 4296.12 | 0 | 0 | 0 | 4296.12 | 0 | 0 | 0
118 | 90973531 | 90974200 | 0 | 16101771 | 1 | 16101771 | 3 | https://zstock.ru/ |  | A0010219563A Haier оригинал, Крыльчатка вентилятора | 1371 | 1013 | ШТ | ШТ | 1 | 0 | -1742523515 | 1 | 1663.77 | 0 | 0 | 0 | 1663.77 | 0 | 0 | 0 | 1 | 1 | 1 | 1 | 0 | 0 | 0 | 0 | 0 | 0 | 1 |  | 0 | 1 | -1 | 0 | 0 |  | 0 | 0 | 0 | 0 | 0 | 0 | 0 | 0 | 0 | 0 | 0 | 0 | 0 | 0 | 0 | 0 | 0 | 0 | 0 | 0 | 0 | 0 |  | 0 | 0 | 1 | 1663.77 | 1663.77 | 1 | 1663.77 | 0 | 1663.77 | 0 | 0 | 0 | 1663.77 | 0 | 0 | 0
120 | 90973531 | 90974221 | 90756819 | 16101771 | 1 | 16101771 | 1 | 9999990008 |  | Трудозатраты рабочих | 1191 | 1013 | чел.-ч. | чел.-ч. | 1 | 0 | 476480486 | 6.51 | 0 | 0 | 0 | 0 | 0 | 0 | 0 | 0 | 1 | 1 | 1 | 1 | -2 | 0 | 1 | 1 | 0 | 0 | 6.2 | *1,05 | 1 | 2 | 90974223 | 1 | 0 | 263 | 0 | 0 | 0 | 0 | 0 | 0 | 0 | 0 | 0 | 0 | 0 | 0 | 0 | 0 | 0 | 0 | 0 | 0 | 0 | 0 | 0 | 0 | 0 | 6.51 | 0 | 6.51 | 0 | 0 | 1 | 0 | 0 | 0 | 0 | 0 | 0 | 0 | 0 | 0 | 0
121 | 90973531 | 90974224 | 90756819 | 16101771 | 1 | 16101771 | 1 | 9999990008 |  | Трудозатраты рабочих | 1191 | 1013 | чел.-ч. | чел.-ч. | 1 | 0 | 476480486 | 1.953 | 0 | 0 | 0 | 0 | 0 | 0 | 0 | 0 | 1 | 1 | 1 | 1 | -2 | 0 | 1 | 1 | 0 | 0 | 1.86 | *1,05 | 1 | 2 | 90974228 | 1 | 0 | 264 | 0 | 0 | 0 | 0 | 0 | 0 | 0 | 0 | 0 | 0 | 0 | 0 | 0 | 0 | 0 | 0 | 0 | 0 | 0 | 0 | 0 | 0 | 0 | 7.812 | 0 | 7.812 | 0 | 0 | 1 | 0 | 0 | 0 | 0 | 0 | 0 | 0 | 0 | 0 | 0
121 | 90973531 | 90974224 | 90758471 | 1 | 1 | 16101771 | 2 | 22.1-17-213 | СН-2012.22 Выпуск № 7 (в текущих ценах по состоянию на 01.04.2026 г.). 22.1-17-213 | Мойки высокого давления импортного производства, расход воды 650 л/ч, мощность 3,3 кВт | 1368 | 1011 | маш.-ч | маш.-ч | 1 | 0 | -645154768 | 0.1785 | 0 | 21.28 | 0.32 | 0 | 0 | 21.28 | 0.32 | 0 | 1 | 1 | 1 | 1 | -2 | 0 | 1 | 1 | 0 | 0 | 0.17 | *1,05 | 0 | 2 | 90974229 | 1 | 0 | 265 | 0 | 0 | 0 | 0 | 0 | 0 | 0 | 0 | 0 | 0 | 0 | 0 | 0 | 0 | 0 | 0 | 0 | 0 | 0 | 0 | 0 | 0 |  | 0 | 0 | 0.714 | 21.28 | 21.28 | 1 | 3.801 | 0.0525 | 0 | 15.19 | 0.23 | 0 | 15.19 | 0 | 0 | 0
121 | 90973531 | 90974224 | 90760495 | 1 | 1 | 16101771 | 3 | 21.1-20-7 | СН-2012.21 Выпуск № 7 (в текущих ценах по состоянию на 01.04.2026 г.). 21.1-20-7 | Ветошь | 1346 | 1009 | кг | кг | 1 | 0 | -8545782 | 0.03 | 30.5 | 0 | 0 | 0 | 30.5 | 0 | 0 | 0 | 1 | 1 | 1 | 1 | -2 | 0 | 1 | 0 | 0 | 0 | 0.03 |  | 0 | 2 | 90974230 | 1 | 0 | 266 | 0 | 0 | 0 | 0 | 0 | 0 | 0 | 0 | 0 | 0 | 0 | 0 | 0 | 0 | 0 | 0 | 0 | 0 | 0 | 0 | 0 | 0 |  | 0 | 0 | 0.12 | 30.5 | 30.5 | 1 | 0.92 | 0 | 3.66 | 0 | 0 | 0 | 3.66 | 0 | 0 | 0
122 | 90973531 | 90974231 | 90756819 | 16101771 | 1 | 16101771 | 1 | 9999990008 |  | Трудозатраты рабочих | 1191 | 1013 | чел.-ч. | чел.-ч. | 1 | 0 | 476480486 | 1.953 | 0 | 0 | 0 | 0 | 0 | 0 | 0 | 0 | 1 | 1 | 1 | 1 | -2 | 0 | 1 | 1 | 0 | 0 | 1.86 | *1,05 | 1 | 2 | 90974236 | 1 | 0 | 267 | 0 | 0 | 0 | 0 | 0 | 0 | 0 | 0 | 0 | 0 | 0 | 0 | 0 | 0 | 0 | 0 | 0 | 0 | 0 | 0 | 0 | 0 | 0 | 1.953 | 0 | 1.953 | 0 | 0 | 1 | 0 | 0 | 0 | 0 | 0 | 0 | 0 | 0 | 0 | 0
122 | 90973531 | 90974231 | 90758471 | 1 | 1 | 16101771 | 2 | 22.1-17-213 | СН-2012.22 Выпуск № 7 (в текущих ценах по состоянию на 01.04.2026 г.). 22.1-17-213 | Мойки высокого давления импортного производства, расход воды 650 л/ч, мощность 3,3 кВт | 1368 | 1011 | маш.-ч | маш.-ч | 1 | 0 | -645154768 | 0.1785 | 0 | 21.28 | 0.32 | 0 | 0 | 21.28 | 0.32 | 0 | 1 | 1 | 1 | 1 | -2 | 0 | 1 | 1 | 0 | 0 | 0.17 | *1,05 | 0 | 2 | 90974237 | 1 | 0 | 268 | 0 | 0 | 0 | 0 | 0 | 0 | 0 | 0 | 0 | 0 | 0 | 0 | 0 | 0 | 0 | 0 | 0 | 0 | 0 | 0 | 0 | 0 |  | 0 | 0 | 0.1785 | 21.28 | 21.28 | 1 | 3.801 | 0.0525 | 0 | 3.8 | 0.06 | 0 | 3.8 | 0 | 0 | 0
122 | 90973531 | 90974231 | 90760495 | 1 | 1 | 16101771 | 3 | 21.1-20-7 | СН-2012.21 Выпуск № 7 (в текущих ценах по состоянию на 01.04.2026 г.). 21.1-20-7 | Ветошь | 1346 | 1009 | кг | кг | 1 | 0 | -8545782 | 0.03 | 30.5 | 0 | 0 | 0 | 30.5 | 0 | 0 | 0 | 1 | 1 | 1 | 1 | -2 | 0 | 1 | 0 | 0 | 0 | 0.03 |  | 0 | 2 | 90974238 | 1 | 0 | 269 | 0 | 0 | 0 | 0 | 0 | 0 | 0 | 0 | 0 | 0 | 0 | 0 | 0 | 0 | 0 | 0 | 0 | 0 | 0 | 0 | 0 | 0 |  | 0 | 0 | 0.03 | 30.5 | 30.5 | 1 | 0.92 | 0 | 0.92 | 0 | 0 | 0 | 0.92 | 0 | 0 | 0
122 | 90973531 | 90974231 | 0 | 16101771 | 1 | 16101771 | 3 | https://zstock.ru/ |  | A0010219563A Haier оригинал, Крыльчатка вентилятора | 1371 | 1013 | ШТ | ШТ | 1 | 0 | -1742523515 | 1 | 1663.77 | 0 | 0 | 0 | 1663.77 | 0 | 0 | 0 | 1 | 1 | 1 | 1 | 0 | 0 | 0 | 0 | 0 | 0 | 1 |  | 0 | 1 | -1 | 0 | 0 |  | 0 | 0 | 0 | 0 | 0 | 0 | 0 | 0 | 0 | 0 | 0 | 0 | 0 | 0 | 0 | 0 | 0 | 0 | 0 | 0 | 0 | 0 |  | 0 | 0 | 1 | 1663.77 | 1663.77 | 1 | 1663.77 | 0 | 1663.77 | 0 | 0 | 0 | 1663.77 | 0 | 0 | 0
124 | 90973531 | 90974240 | 90756819 | 16101771 | 1 | 16101771 | 1 | 9999990008 |  | Трудозатраты рабочих | 1191 | 1013 | чел.-ч. | чел.-ч. | 1 | 0 | 476480486 | 1.638 | 0 | 0 | 0 | 0 | 0 | 0 | 0 | 0 | 1 | 1 | 1 | 1 | -2 | 0 | 1 | 1 | 0 | 0 | 1.56 | *1,05 | 1 | 2 | 90974244 | 1 | 0 | 270 | 0 | 0 | 0 | 0 | 0 | 0 | 0 | 0 | 0 | 0 | 0 | 0 | 0 | 0 | 0 | 0 | 0 | 0 | 0 | 0 | 0 | 0 | 0 | 1.638 | 0 | 1.638 | 0 | 0 | 1 | 0 | 0 | 0 | 0 | 0 | 0 | 0 | 0 | 0 | 0
124 | 90973531 | 90974240 | 90758280 | 1 | 1 | 16101771 | 2 | 22.1-14-13 | СН-2012.22 Выпуск № 7 (в текущих ценах по состоянию на 01.04.2026 г.). 22.1-14-13 | Пылесосы промышленные | 1368 | 1011 | маш.-ч | маш.-ч | 1 | 0 | -1931790398 | 0.0315 | 0 | 59.97 | 0.85 | 0 | 0 | 59.97 | 0.85 | 0 | 1 | 1 | 1 | 1 | -2 | 0 | 1 | 1 | 0 | 0 | 0.03 | *1,05 | 0 | 2 | 90974245 | 1 | 0 | 271 | 0 | 0 | 0 | 0 | 0 | 0 | 0 | 0 | 0 | 0 | 0 | 0 | 0 | 0 | 0 | 0 | 0 | 0 | 0 | 0 | 0 | 0 |  | 0 | 0 | 0.0315 | 59.97 | 59.97 | 1 | 1.89 | 0.0315 | 0 | 1.89 | 0.03 | 0 | 1.89 | 0 | 0 | 0
124 | 90973531 | 90974240 | 90760495 | 1 | 1 | 16101771 | 3 | 21.1-20-7 | СН-2012.21 Выпуск № 7 (в текущих ценах по состоянию на 01.04.2026 г.). 21.1-20-7 | Ветошь | 1346 | 1009 | кг | кг | 1 | 0 | -8545782 | 0.02 | 30.5 | 0 | 0 | 0 | 30.5 | 0 | 0 | 0 | 1 | 1 | 1 | 1 | -2 | 0 | 1 | 0 | 0 | 0 | 0.02 |  | 0 | 2 | 90974246 | 1 | 0 | 272 | 0 | 0 | 0 | 0 | 0 | 0 | 0 | 0 | 0 | 0 | 0 | 0 | 0 | 0 | 0 | 0 | 0 | 0 | 0 | 0 | 0 | 0 |  | 0 | 0 | 0.02 | 30.5 | 30.5 | 1 | 0.61 | 0 | 0.61 | 0 | 0 | 0 | 0.61 | 0 | 0 | 0
125 | 90973531 | 90974247 | 90756819 | 16101771 | 1 | 16101771 | 1 | 9999990008 |  | Трудозатраты рабочих | 1191 | 1013 | чел.-ч. | чел.-ч. | 1 | 0 | 476480486 | 0.966 | 0 | 0 | 0 | 0 | 0 | 0 | 0 | 0 | 1 | 1 | 1 | 1 | -2 | 0 | 1 | 1 | 0 | 0 | 0.92 | *1,05 | 1 | 2 | 90974250 | 1 | 0 | 273 | 0 | 0 | 0 | 0 | 0 | 0 | 0 | 0 | 0 | 0 | 0 | 0 | 0 | 0 | 0 | 0 | 0 | 0 | 0 | 0 | 0 | 0 | 0 | 0.966 | 0 | 0.966 | 0 | 0 | 1 | 0 | 0 | 0 | 0 | 0 | 0 | 0 | 0 | 0 | 0
125 | 90973531 | 90974247 | 90760495 | 1 | 1 | 16101771 | 3 | 21.1-20-7 | СН-2012.21 Выпуск № 7 (в текущих ценах по состоянию на 01.04.2026 г.). 21.1-20-7 | Ветошь | 1346 | 1009 | кг | кг | 1 | 0 | -8545782 | 0.02 | 30.5 | 0 | 0 | 0 | 30.5 | 0 | 0 | 0 | 1 | 1 | 1 | 1 | -2 | 0 | 1 | 0 | 0 | 0 | 0.02 |  | 0 | 2 | 90974251 | 1 | 0 | 274 | 0 | 0 | 0 | 0 | 0 | 0 | 0 | 0 | 0 | 0 | 0 | 0 | 0 | 0 | 0 | 0 | 0 | 0 | 0 | 0 | 0 | 0 |  | 0 | 0 | 0.02 | 30.5 | 30.5 | 1 | 0.61 | 0 | 0.61 | 0 | 0 | 0 | 0.61 | 0 | 0 | 0
126 | 90973531 | 90974252 | 90756819 | 16101771 | 1 | 16101771 | 1 | 9999990008 |  | Трудозатраты рабочих | 1191 | 1013 | чел.-ч. | чел.-ч. | 1 | 0 | 476480486 | 0.966 | 0 | 0 | 0 | 0 | 0 | 0 | 0 | 0 | 1 | 1 | 1 | 1 | -2 | 0 | 1 | 1 | 0 | 0 | 0.92 | *1,05 | 1 | 2 | 90974255 | 1 | 0 | 275 | 0 | 0 | 0 | 0 | 0 | 0 | 0 | 0 | 0 | 0 | 0 | 0 | 0 | 0 | 0 | 0 | 0 | 0 | 0 | 0 | 0 | 0 | 0 | 8.694 | 0 | 8.694 | 0 | 0 | 1 | 0 | 0 | 0 | 0 | 0 | 0 | 0 | 0 | 0 | 0
126 | 90973531 | 90974252 | 90760495 | 1 | 1 | 16101771 | 3 | 21.1-20-7 | СН-2012.21 Выпуск № 7 (в текущих ценах по состоянию на 01.04.2026 г.). 21.1-20-7 | Ветошь | 1346 | 1009 | кг | кг | 1 | 0 | -8545782 | 0.02 | 30.5 | 0 | 0 | 0 | 30.5 | 0 | 0 | 0 | 1 | 1 | 1 | 1 | -2 | 0 | 1 | 0 | 0 | 0 | 0.02 |  | 0 | 2 | 90974256 | 1 | 0 | 276 | 0 | 0 | 0 | 0 | 0 | 0 | 0 | 0 | 0 | 0 | 0 | 0 | 0 | 0 | 0 | 0 | 0 | 0 | 0 | 0 | 0 | 0 |  | 0 | 0 | 0.18 | 30.5 | 30.5 | 1 | 0.61 | 0 | 5.49 | 0 | 0 | 0 | 5.49 | 0 | 0 | 0
127 | 90973531 | 90974257 | 90756819 | 16101771 | 1 | 16101771 | 1 | 9999990008 |  | Трудозатраты рабочих | 1191 | 1013 | чел.-ч. | чел.-ч. | 1 | 0 | 476480486 | 1.953 | 0 | 0 | 0 | 0 | 0 | 0 | 0 | 0 | 1 | 1 | 1 | 1 | -2 | 0 | 1 | 1 | 0 | 0 | 1.86 | *1,05 | 1 | 2 | 90974261 | 1 | 0 | 277 | 0 | 0 | 0 | 0 | 0 | 0 | 0 | 0 | 0 | 0 | 0 | 0 | 0 | 0 | 0 | 0 | 0 | 0 | 0 | 0 | 0 | 0 | 0 | 9.765 | 0 | 9.765 | 0 | 0 | 1 | 0 | 0 | 0 | 0 | 0 | 0 | 0 | 0 | 0 | 0
127 | 90973531 | 90974257 | 90758471 | 1 | 1 | 16101771 | 2 | 22.1-17-213 | СН-2012.22 Выпуск № 7 (в текущих ценах по состоянию на 01.04.2026 г.). 22.1-17-213 | Мойки высокого давления импортного производства, расход воды 650 л/ч, мощность 3,3 кВт | 1368 | 1011 | маш.-ч | маш.-ч | 1 | 0 | -645154768 | 0.1785 | 0 | 21.28 | 0.32 | 0 | 0 | 21.28 | 0.32 | 0 | 1 | 1 | 1 | 1 | -2 | 0 | 1 | 1 | 0 | 0 | 0.17 | *1,05 | 0 | 2 | 90974262 | 1 | 0 | 278 | 0 | 0 | 0 | 0 | 0 | 0 | 0 | 0 | 0 | 0 | 0 | 0 | 0 | 0 | 0 | 0 | 0 | 0 | 0 | 0 | 0 | 0 |  | 0 | 0 | 0.8925 | 21.28 | 21.28 | 1 | 3.801 | 0.0525 | 0 | 18.99 | 0.29 | 0 | 18.99 | 0 | 0 | 0
127 | 90973531 | 90974257 | 90760495 | 1 | 1 | 16101771 | 3 | 21.1-20-7 | СН-2012.21 Выпуск № 7 (в текущих ценах по состоянию на 01.04.2026 г.). 21.1-20-7 | Ветошь | 1346 | 1009 | кг | кг | 1 | 0 | -8545782 | 0.03 | 30.5 | 0 | 0 | 0 | 30.5 | 0 | 0 | 0 | 1 | 1 | 1 | 1 | -2 | 0 | 1 | 0 | 0 | 0 | 0.03 |  | 0 | 2 | 90974263 | 1 | 0 | 279 | 0 | 0 | 0 | 0 | 0 | 0 | 0 | 0 | 0 | 0 | 0 | 0 | 0 | 0 | 0 | 0 | 0 | 0 | 0 | 0 | 0 | 0 |  | 0 | 0 | 0.15 | 30.5 | 30.5 | 1 | 0.92 | 0 | 4.58 | 0 | 0 | 0 | 4.58 | 0 | 0 | 0
128 | 90973531 | 90974264 | 90756819 | 16101771 | 1 | 16101771 | 1 | 9999990008 |  | Трудозатраты рабочих | 1191 | 1013 | чел.-ч. | чел.-ч. | 1 | 0 | 476480486 | 0.92 | 0 | 0 | 0 | 0 | 0 | 0 | 0 | 0 | 1 | 1 | 1 | 1 | -2 | 0 | 1 | 1 | 0 | 0 | 0.92 |  | 1 | 2 | 90974267 | 1 | 0 | 280 | 0 | 0 | 0 | 0 | 0 | 0 | 0 | 0 | 0 | 0 | 0 | 0 | 0 | 0 | 0 | 0 | 0 | 0 | 0 | 0 | 0 | 0 | 0 | 0.92 | 0 | 0.92 | 0 | 0 | 1 | 0 | 0 | 0 | 0 | 0 | 0 | 0 | 0 | 0 | 0
128 | 90973531 | 90974264 | 90760495 | 1 | 1 | 16101771 | 3 | 21.1-20-7 | СН-2012.21 Выпуск № 7 (в текущих ценах по состоянию на 01.04.2026 г.). 21.1-20-7 | Ветошь | 1346 | 1009 | кг | кг | 1 | 0 | -8545782 | 0.02 | 30.5 | 0 | 0 | 0 | 30.5 | 0 | 0 | 0 | 1 | 1 | 1 | 1 | -2 | 0 | 1 | 1 | 0 | 0 | 0.02 |  | 0 | 2 | 90974268 | 1 | 0 | 281 | 0 | 0 | 0 | 0 | 0 | 0 | 0 | 0 | 0 | 0 | 0 | 0 | 0 | 0 | 0 | 0 | 0 | 0 | 0 | 0 | 0 | 0 |  | 0 | 0 | 0.02 | 30.5 | 30.5 | 1 | 0.61 | 0 | 0.61 | 0 | 0 | 0 | 0.61 | 0 | 0 | 0
129 | 90973531 | 90974269 | 90756819 | 16101771 | 1 | 16101771 | 1 | 9999990008 |  | Трудозатраты рабочих | 1191 | 1013 | чел.-ч. | чел.-ч. | 1 | 0 | 476480486 | 1.953 | 0 | 0 | 0 | 0 | 0 | 0 | 0 | 0 | 1 | 1 | 1 | 1 | -2 | 0 | 1 | 1 | 0 | 0 | 1.86 | *1,05 | 1 | 2 | 90974273 | 1 | 0 | 282 | 0 | 0 | 0 | 0 | 0 | 0 | 0 | 0 | 0 | 0 | 0 | 0 | 0 | 0 | 0 | 0 | 0 | 0 | 0 | 0 | 0 | 0 | 0 | 1.953 | 0 | 1.953 | 0 | 0 | 1 | 0 | 0 | 0 | 0 | 0 | 0 | 0 | 0 | 0 | 0
129 | 90973531 | 90974269 | 90758471 | 1 | 1 | 16101771 | 2 | 22.1-17-213 | СН-2012.22 Выпуск № 7 (в текущих ценах по состоянию на 01.04.2026 г.). 22.1-17-213 | Мойки высокого давления импортного производства, расход воды 650 л/ч, мощность 3,3 кВт | 1368 | 1011 | маш.-ч | маш.-ч | 1 | 0 | -645154768 | 0.1785 | 0 | 21.28 | 0.32 | 0 | 0 | 21.28 | 0.32 | 0 | 1 | 1 | 1 | 1 | -2 | 0 | 1 | 1 | 0 | 0 | 0.17 | *1,05 | 0 | 2 | 90974274 | 1 | 0 | 283 | 0 | 0 | 0 | 0 | 0 | 0 | 0 | 0 | 0 | 0 | 0 | 0 | 0 | 0 | 0 | 0 | 0 | 0 | 0 | 0 | 0 | 0 |  | 0 | 0 | 0.1785 | 21.28 | 21.28 | 1 | 3.801 | 0.0525 | 0 | 3.8 | 0.06 | 0 | 3.8 | 0 | 0 | 0
129 | 90973531 | 90974269 | 90760495 | 1 | 1 | 16101771 | 3 | 21.1-20-7 | СН-2012.21 Выпуск № 7 (в текущих ценах по состоянию на 01.04.2026 г.). 21.1-20-7 | Ветошь | 1346 | 1009 | кг | кг | 1 | 0 | -8545782 | 0.03 | 30.5 | 0 | 0 | 0 | 30.5 | 0 | 0 | 0 | 1 | 1 | 1 | 1 | -2 | 0 | 1 | 0 | 0 | 0 | 0.03 |  | 0 | 2 | 90974275 | 1 | 0 | 284 | 0 | 0 | 0 | 0 | 0 | 0 | 0 | 0 | 0 | 0 | 0 | 0 | 0 | 0 | 0 | 0 | 0 | 0 | 0 | 0 | 0 | 0 |  | 0 | 0 | 0.03 | 30.5 | 30.5 | 1 | 0.92 | 0 | 0.92 | 0 | 0 | 0 | 0.92 | 0 | 0 | 0
130 | 90973531 | 90974276 | 90756819 | 16101771 | 1 | 16101771 | 1 | 9999990008 |  | Трудозатраты рабочих | 1191 | 1013 | чел.-ч. | чел.-ч. | 1 | 0 | 476480486 | 0.966 | 0 | 0 | 0 | 0 | 0 | 0 | 0 | 0 | 1 | 1 | 1 | 1 | -2 | 0 | 1 | 1 | 0 | 0 | 0.92 | *1,05 | 1 | 2 | 90974279 | 1 | 0 | 285 | 0 | 0 | 0 | 0 | 0 | 0 | 0 | 0 | 0 | 0 | 0 | 0 | 0 | 0 | 0 | 0 | 0 | 0 | 0 | 0 | 0 | 0 | 0 | 0.966 | 0 | 0.966 | 0 | 0 | 1 | 0 | 0 | 0 | 0 | 0 | 0 | 0 | 0 | 0 | 0
130 | 90973531 | 90974276 | 90760495 | 1 | 1 | 16101771 | 3 | 21.1-20-7 | СН-2012.21 Выпуск № 7 (в текущих ценах по состоянию на 01.04.2026 г.). 21.1-20-7 | Ветошь | 1346 | 1009 | кг | кг | 1 | 0 | -8545782 | 0.02 | 30.5 | 0 | 0 | 0 | 30.5 | 0 | 0 | 0 | 1 | 1 | 1 | 1 | -2 | 0 | 1 | 0 | 0 | 0 | 0.02 |  | 0 | 2 | 90974280 | 1 | 0 | 286 | 0 | 0 | 0 | 0 | 0 | 0 | 0 | 0 | 0 | 0 | 0 | 0 | 0 | 0 | 0 | 0 | 0 | 0 | 0 | 0 | 0 | 0 |  | 0 | 0 | 0.02 | 30.5 | 30.5 | 1 | 0.61 | 0 | 0.61 | 0 | 0 | 0 | 0.61 | 0 | 0 | 0
131 | 90973531 | 90974281 | 90756819 | 16101771 | 1 | 16101771 | 1 | 9999990008 |  | Трудозатраты рабочих | 1191 | 1013 | чел.-ч. | чел.-ч. | 1 | 0 | 476480486 | 0.945 | 0 | 0 | 0 | 0 | 0 | 0 | 0 | 0 | 1 | 1 | 1 | 1 | -2 | 0 | 1 | 1 | 0 | 0 | 0.9 | *1,05 | 1 | 2 | 90974284 | 1 | 0 | 287 | 0 | 0 | 0 | 0 | 0 | 0 | 0 | 0 | 0 | 0 | 0 | 0 | 0 | 0 | 0 | 0 | 0 | 0 | 0 | 0 | 0 | 0 | 0 | 2.835 | 0 | 2.835 | 0 | 0 | 1 | 0 | 0 | 0 | 0 | 0 | 0 | 0 | 0 | 0 | 0
131 | 90973531 | 90974281 | 90758998 | 1 | 1 | 16101771 | 3 | 21.1-4-57 | СН-2012.21 Выпуск № 7 (в текущих ценах по состоянию на 01.04.2026 г.). 21.1-4-57 | Газ фреон R410A | 1346 | 1009 | кг | кг | 1 | 0 | 930069253 | 1.8 | 878.99 | 0 | 0 | 0 | 878.99 | 0 | 0 | 0 | 1 | 1 | 1 | 1 | 0 | 0 | 0 | 1 | 0 | 0 | 1.8 |  | 0 | 1 | -1 | 0 | 0 |  | 0 | 0 | 0 | 0 | 0 | 0 | 0 | 0 | 0 | 0 | 0 | 0 | 0 | 0 | 0 | 0 | 0 | 0 | 0 | 0 | 0 | 0 |  | 0 | 0 | 5.4 | 878.99 | 878.99 | 1 | 1582.18 | 0 | 4746.55 | 0 | 0 | 0 | 4746.55 | 0 | 0 | 0
133 | 90973531 | 90974287 | 90756819 | 16101771 | 1 | 16101771 | 1 | 9999990008 |  | Трудозатраты рабочих | 1191 | 1013 | чел.-ч. | чел.-ч. | 1 | 0 | 476480486 | 38.85 | 0 | 0 | 0 | 0 | 0 | 0 | 0 | 0 | 1 | 1 | 1 | 1 | -2 | 0 | 1 | 1 | 0 | 0 | 37 | *1,05 | 1 | 2 | 90974298 | 1 | 0 | 289 | 0 | 0 | 0 | 0 | 0 | 0 | 0 | 0 | 0 | 0 | 0 | 0 | 0 | 0 | 0 | 0 | 0 | 0 | 0 | 0 | 0 | 0 | 0 | 38.85 | 0 | 38.85 | 0 | 0 | 1 | 0 | 0 | 0 | 0 | 0 | 0 | 0 | 0 | 0 | 0
133 | 90973531 | 90974287 | 90759750 | 1 | 1 | 16101771 | 3 | 21.1-11-21 | СН-2012.21 Выпуск № 7 (в текущих ценах по состоянию на 01.04.2026 г.). 21.1-11-21 | Болты строительные черные с гайками и шайбами (10х100мм) | 1348 | 1009 | т | т | 1000 | 0 | -496941986 | 0.0006 | 153824.85 | 0 | 0 | 0 | 153824.85 | 0 | 0 | 0 | 1 | 1 | 1 | 1 | -2 | 0 | 1 | 1 | 0 | 0 | 0.0006 |  | 0 | 2 | 90974299 | 1 | 0 | 290 | 0 | 0 | 0 | 0 | 0 | 0 | 0 | 0 | 0 | 0 | 0 | 0 | 0 | 0 | 0 | 0 | 0 | 0 | 0 | 0 | 0 | 0 |  | 0 | 0 | 0.0006 | 153824.85 | 153824.85 | 1 | 92.29 | 0 | 92.29 | 0 | 0 | 0 | 92.29 | 0 | 0 | 0
133 | 90973531 | 90974287 | 90760584 | 1 | 1 | 16101771 | 3 | 21.1-23-8 | СН-2012.21 Выпуск № 7 (в текущих ценах по состоянию на 01.04.2026 г.). 21.1-23-8 | Электроды, тип Э-42, 46, 50, диаметр 2 - 2,5 мм | 1348 | 1009 | т | т | 1000 | 0 | 1639876342 | 0.0004 | 213306.14 | 0 | 0 | 0 | 213306.14 | 0 | 0 | 0 | 1 | 1 | 1 | 1 | -2 | 0 | 1 | 1 | 0 | 0 | 0.0004 |  | 0 | 2 | 90974300 | 1 | 0 | 291 | 0 | 0 | 0 | 0 | 0 | 0 | 0 | 0 | 0 | 0 | 0 | 0 | 0 | 0 | 0 | 0 | 0 | 0 | 0 | 0 | 0 | 0 |  | 0 | 0 | 0.0004 | 213306.14 | 213306.14 | 1 | 85.32 | 0 | 85.32 | 0 | 0 | 0 | 85.32 | 0 | 0 | 0
133 | 90973531 | 90974287 | 90758951 | 1 | 1 | 16101771 | 3 | 21.1-4-10 | СН-2012.21 Выпуск № 7 (в текущих ценах по состоянию на 01.04.2026 г.). 21.1-4-10 | Кислород технический газообразный | 1339 | 1007 | м3 | м3 | 1 | 0 | -517283807 | 2 | 102.81 | 0 | 0 | 0 | 102.81 | 0 | 0 | 0 | 1 | 1 | 1 | 1 | -2 | 0 | 1 | 1 | 0 | 0 | 2 |  | 0 | 2 | 90974301 | 1 | 0 | 292 | 0 | 0 | 0 | 0 | 0 | 0 | 0 | 0 | 0 | 0 | 0 | 0 | 0 | 0 | 0 | 0 | 0 | 0 | 0 | 0 | 0 | 0 |  | 0 | 0 | 2 | 102.81 | 102.81 | 1 | 205.62 | 0 | 205.62 | 0 | 0 | 0 | 205.62 | 0 | 0 | 0
133 | 90973531 | 90974287 | 90758943 | 1 | 1 | 16101771 | 3 | 21.1-4-2 | СН-2012.21 Выпуск № 7 (в текущих ценах по состоянию на 01.04.2026 г.). 21.1-4-2 | Ацетилен технический | 1339 | 1007 | м3 | м3 | 1 | 0 | -313368864 | 1 | 804.29 | 0 | 0 | 0 | 804.29 | 0 | 0 | 0 | 1 | 1 | 1 | 1 | -2 | 0 | 1 | 1 | 0 | 0 | 1 |  | 0 | 2 | 90974302 | 1 | 0 | 293 | 0 | 0 | 0 | 0 | 0 | 0 | 0 | 0 | 0 | 0 | 0 | 0 | 0 | 0 | 0 | 0 | 0 | 0 | 0 | 0 | 0 | 0 |  | 0 | 0 | 1 | 804.29 | 804.29 | 1 | 804.29 | 0 | 804.29 | 0 | 0 | 0 | 804.29 | 0 | 0 | 0
133 | 90973531 | 90974287 | 90759133 | 1 | 1 | 16101771 | 3 | 21.1-6-46 | СН-2012.21 Выпуск № 7 (в текущих ценах по состоянию на 01.04.2026 г.). 21.1-6-46 | Краски масляные жидкотертые цветные (готовые к употреблению) для наружных и внутренних работ, марка МА-15, сурик железный для окраски по металлу | 1348 | 1009 | т | т | 1000 | 0 | -1208000286 | 0.00144 | 87055.15 | 0 | 0 | 0 | 87055.15 | 0 | 0 | 0 | 1 | 1 | 1 | 1 | -2 | 0 | 1 | 1 | 0 | 0 | 0.00144 |  | 0 | 2 | 90974303 | 1 | 0 | 294 | 0 | 0 | 0 | 0 | 0 | 0 | 0 | 0 | 0 | 0 | 0 | 0 | 0 | 0 | 0 | 0 | 0 | 0 | 0 | 0 | 0 | 0 |  | 0 | 0 | 0.00144 | 87055.15 | 87055.15 | 1 | 125.36 | 0 | 125.36 | 0 | 0 | 0 | 125.36 | 0 | 0 | 0
133 | 90973531 | 90974287 | 90756832 | 16101771 | 1 | 16101771 | 3 | 21.1-6-90 |  | Олифа для окраски комбинированная оксоль | 1348 | 1009 | т | т | 1000 | 0 | -1698336702 | 0.00016 | 96930 | 0 | 0 | 0 | 96930 | 0 | 0 | 0 | 1 | 1 | 1 | 1 | -2 | 0 | 1 | 1 | 0 | 0 | 0.00016 |  | 0 | 2 | 90974304 | 1 | 0 | 295 | 0 | 0 | 0 | 0 | 0 | 0 | 0 | 0 | 0 | 0 | 0 | 0 | 0 | 0 | 0 | 0 | 0 | 0 | 0 | 0 | 0 | 0 |  | 0 | 0 | 0.00016 | 96930 | 96930 | 1 | 15.51 | 0 | 15.51 | 0 | 0 | 0 | 15.51 | 0 | 0 | 0
133 | 90973531 | 90974287 | 90769402 | 1 | 1 | 16101771 | 3 | 21.33-5-255 | СН-2012.21 Выпуск № 7 (в текущих ценах по состоянию на 01.04.2026 г.). 21.33-5-255 | Фильтр водяной ФВ-2 | 1354 | 1010 | шт. | шт. | 1 | 0 | -675982514 | 1 | 1529.15 | 0 | 0 | 0 | 1529.15 | 0 | 0 | 0 | 1 | 1 | 1 | 1 | -2 | 0 | 1 | 1 | 0 | 0 | 1 |  | 0 | 2 | 90974305 | 1 | 0 | 296 | 0 | 0 | 0 | 0 | 0 | 0 | 0 | 0 | 0 | 0 | 0 | 0 | 0 | 0 | 0 | 0 | 0 | 0 | 0 | 0 | 0 | 0 |  | 0 | 0 | 1 | 1529.15 | 1529.15 | 1 | 1529.15 | 0 | 1529.15 | 0 | 0 | 0 | 1529.15 | 0 | 0 | 0
133 | 90973531 | 90974287 | 90769403 | 1 | 1 | 16101771 | 3 | 21.33-5-256 | СН-2012.21 Выпуск № 7 (в текущих ценах по состоянию на 01.04.2026 г.). 21.33-5-256 | Форсунка бронзовая | 1354 | 1010 | шт. | шт. | 1 | 0 | -1760326418 | 6 | 716.02 | 0 | 0 | 0 | 716.02 | 0 | 0 | 0 | 1 | 1 | 1 | 1 | -2 | 0 | 1 | 1 | 0 | 0 | 6 |  | 0 | 2 | 90974306 | 1 | 0 | 297 | 0 | 0 | 0 | 0 | 0 | 0 | 0 | 0 | 0 | 0 | 0 | 0 | 0 | 0 | 0 | 0 | 0 | 0 | 0 | 0 | 0 | 0 |  | 0 | 0 | 6 | 716.02 | 716.02 | 1 | 4296.12 | 0 | 4296.12 | 0 | 0 | 0 | 4296.12 | 0 | 0 | 0
133 | 90973531 | 90974287 | 0 | 16101771 | 1 | 16101771 | 3 | https://zstock.ru/ |  | A0010219563A Haier оригинал, Крыльчатка вентилятора | 1371 | 1013 | ШТ | ШТ | 1 | 0 | -1742523515 | 1 | 1663.77 | 0 | 0 | 0 | 1663.77 | 0 | 0 | 0 | 1 | 1 | 1 | 1 | 0 | 0 | 0 | 0 | 0 | 0 | 1 |  | 0 | 1 | -1 | 0 | 0 |  | 0 | 0 | 0 | 0 | 0 | 0 | 0 | 0 | 0 | 0 | 0 | 0 | 0 | 0 | 0 | 0 | 0 | 0 | 0 | 0 | 0 | 0 |  | 0 | 0 | 1 | 1663.77 | 1663.77 | 1 | 1663.77 | 0 | 1663.77 | 0 | 0 | 0 | 1663.77 | 0 | 0 | 0
135 | 90973531 | 90974308 | 90756819 | 16101771 | 1 | 16101771 | 1 | 9999990008 |  | Трудозатраты рабочих | 1191 | 1013 | чел.-ч. | чел.-ч. | 1 | 0 | 476480486 | 1.953 | 0 | 0 | 0 | 0 | 0 | 0 | 0 | 0 | 1 | 1 | 1 | 1 | -2 | 0 | 1 | 1 | 0 | 0 | 1.86 | *1,05 | 1 | 2 | 90974313 | 1 | 0 | 298 | 0 | 0 | 0 | 0 | 0 | 0 | 0 | 0 | 0 | 0 | 0 | 0 | 0 | 0 | 0 | 0 | 0 | 0 | 0 | 0 | 0 | 0 | 0 | 1.953 | 0 | 1.953 | 0 | 0 | 1 | 0 | 0 | 0 | 0 | 0 | 0 | 0 | 0 | 0 | 0
135 | 90973531 | 90974308 | 90758471 | 1 | 1 | 16101771 | 2 | 22.1-17-213 | СН-2012.22 Выпуск № 7 (в текущих ценах по состоянию на 01.04.2026 г.). 22.1-17-213 | Мойки высокого давления импортного производства, расход воды 650 л/ч, мощность 3,3 кВт | 1368 | 1011 | маш.-ч | маш.-ч | 1 | 0 | -645154768 | 0.1785 | 0 | 21.28 | 0.32 | 0 | 0 | 21.28 | 0.32 | 0 | 1 | 1 | 1 | 1 | -2 | 0 | 1 | 1 | 0 | 0 | 0.17 | *1,05 | 0 | 2 | 90974314 | 1 | 0 | 299 | 0 | 0 | 0 | 0 | 0 | 0 | 0 | 0 | 0 | 0 | 0 | 0 | 0 | 0 | 0 | 0 | 0 | 0 | 0 | 0 | 0 | 0 |  | 0 | 0 | 0.1785 | 21.28 | 21.28 | 1 | 3.801 | 0.0525 | 0 | 3.8 | 0.06 | 0 | 3.8 | 0 | 0 | 0
135 | 90973531 | 90974308 | 90760495 | 1 | 1 | 16101771 | 3 | 21.1-20-7 | СН-2012.21 Выпуск № 7 (в текущих ценах по состоянию на 01.04.2026 г.). 21.1-20-7 | Ветошь | 1346 | 1009 | кг | кг | 1 | 0 | -8545782 | 0.03 | 30.5 | 0 | 0 | 0 | 30.5 | 0 | 0 | 0 | 1 | 1 | 1 | 1 | -2 | 0 | 1 | 0 | 0 | 0 | 0.03 |  | 0 | 2 | 90974315 | 1 | 0 | 300 | 0 | 0 | 0 | 0 | 0 | 0 | 0 | 0 | 0 | 0 | 0 | 0 | 0 | 0 | 0 | 0 | 0 | 0 | 0 | 0 | 0 | 0 |  | 0 | 0 | 0.03 | 30.5 | 30.5 | 1 | 0.92 | 0 | 0.92 | 0 | 0 | 0 | 0.92 | 0 | 0 | 0
135 | 90973531 | 90974308 | 0 | 16101771 | 1 | 16101771 | 3 | https://zstock.ru/ |  | A0010219563A Haier оригинал, Крыльчатка вентилятора | 1371 | 1013 | ШТ | ШТ | 1 | 0 | -1742523515 | 1 | 1663.77 | 0 | 0 | 0 | 1663.77 | 0 | 0 | 0 | 1 | 1 | 1 | 1 | 0 | 0 | 0 | 0 | 0 | 0 | 1 |  | 0 | 1 | -1 | 0 | 0 |  | 0 | 0 | 0 | 0 | 0 | 0 | 0 | 0 | 0 | 0 | 0 | 0 | 0 | 0 | 0 | 0 | 0 | 0 | 0 | 0 | 0 | 0 |  | 0 | 0 | 1 | 1663.77 | 1663.77 | 1 | 1663.77 | 0 | 1663.77 | 0 | 0 | 0 | 1663.77 | 0 | 0 | 0
137 | 90973531 | 90974317 | 90756819 | 16101771 | 1 | 16101771 | 1 | 9999990008 |  | Трудозатраты рабочих | 1191 | 1013 | чел.-ч. | чел.-ч. | 1 | 0 | 476480486 | 0.6 | 0 | 0 | 0 | 0 | 0 | 0 | 0 | 0 | 1 | 1 | 1 | 1 | -2 | 0 | 1 | 0 | 0 | 0 | 0.6 |  | 1 | 2 | 90974321 | 1 | 0 | 301 | 0 | 0 | 0 | 0 | 0 | 0 | 0 | 0 | 0 | 0 | 0 | 0 | 0 | 0 | 0 | 0 | 0 | 0 | 0 | 0 | 0 | 0 | 0 | 0.6 | 0 | 0.6 | 0 | 0 | 1 | 0 | 0 | 0 | 0 | 0 | 0 | 0 | 0 | 0 | 0
137 | 90973531 | 90974317 | 90759844 | 1 | 1 | 16101771 | 3 | 21.1-11-115 | СН-2012.21 Выпуск № 7 (в текущих ценах по состоянию на 01.04.2026 г.). 21.1-11-115 | Шурупы с потайной головкой, оцинкованные, длина 13-20 мм | 1348 | 1009 | т | т | 1000 | 0 | 2033632406 | 3e-05 | 276193.31 | 0 | 0 | 0 | 276193.31 | 0 | 0 | 0 | 1 | 1 | 1 | 1 | -2 | 0 | 1 | 0 | 0 | 0 | 3e-05 |  | 0 | 2 | 90974322 | 1 | 0 | 302 | 0 | 0 | 0 | 0 | 0 | 0 | 0 | 0 | 0 | 0 | 0 | 0 | 0 | 0 | 0 | 0 | 0 | 0 | 0 | 0 | 0 | 0 |  | 0 | 0 | 3e-05 | 276193.31 | 276193.31 | 1 | 8.29 | 0 | 8.29 | 0 | 0 | 0 | 8.29 | 0 | 0 | 0
137 | 90973531 | 90974317 | 90761165 | 1 | 1 | 16101771 | 3 | 21.1-25-706 | СН-2012.21 Выпуск № 7 (в текущих ценах по состоянию на 01.04.2026 г.). 21.1-25-706 | Таблички, устанавливаемые на фасадах или внутри зданий, из пластмассы, номер этажа, подъезда | 1354 | 1010 | шт. | шт. | 1 | 0 | 287844490 | 1 | 160.11 | 0 | 0 | 0 | 160.11 | 0 | 0 | 0 | 1 | 1 | 1 | 1 | -2 | 0 | 1 | 0 | 0 | 0 | 1 |  | 0 | 2 | 90974323 | 1 | 0 | 303 | 0 | 0 | 0 | 0 | 0 | 0 | 0 | 0 | 0 | 0 | 0 | 0 | 0 | 0 | 0 | 0 | 0 | 0 | 0 | 0 | 0 | 0 |  | 0 | 0 | 1 | 160.11 | 160.11 | 1 | 160.11 | 0 | 160.11 | 0 | 0 | 0 | 160.11 | 0 | 0 | 0
138 | 90973531 | 90974324 | 90756819 | 16101771 | 1 | 16101771 | 1 | 9999990008 |  | Трудозатраты рабочих | 1191 | 1013 | чел.-ч. | чел.-ч. | 1 | 0 | 476480486 | 1.953 | 0 | 0 | 0 | 0 | 0 | 0 | 0 | 0 | 1 | 1 | 1 | 1 | -2 | 0 | 1 | 1 | 0 | 0 | 1.86 | *1,05 | 1 | 2 | 90974328 | 1 | 0 | 304 | 0 | 0 | 0 | 0 | 0 | 0 | 0 | 0 | 0 | 0 | 0 | 0 | 0 | 0 | 0 | 0 | 0 | 0 | 0 | 0 | 0 | 0 | 0 | 1.953 | 0 | 1.953 | 0 | 0 | 1 | 0 | 0 | 0 | 0 | 0 | 0 | 0 | 0 | 0 | 0
138 | 90973531 | 90974324 | 90758471 | 1 | 1 | 16101771 | 2 | 22.1-17-213 | СН-2012.22 Выпуск № 7 (в текущих ценах по состоянию на 01.04.2026 г.). 22.1-17-213 | Мойки высокого давления импортного производства, расход воды 650 л/ч, мощность 3,3 кВт | 1368 | 1011 | маш.-ч | маш.-ч | 1 | 0 | -645154768 | 0.1785 | 0 | 21.28 | 0.32 | 0 | 0 | 21.28 | 0.32 | 0 | 1 | 1 | 1 | 1 | -2 | 0 | 1 | 1 | 0 | 0 | 0.17 | *1,05 | 0 | 2 | 90974329 | 1 | 0 | 305 | 0 | 0 | 0 | 0 | 0 | 0 | 0 | 0 | 0 | 0 | 0 | 0 | 0 | 0 | 0 | 0 | 0 | 0 | 0 | 0 | 0 | 0 |  | 0 | 0 | 0.1785 | 21.28 | 21.28 | 1 | 3.801 | 0.0525 | 0 | 3.8 | 0.06 | 0 | 3.8 | 0 | 0 | 0
138 | 90973531 | 90974324 | 90760495 | 1 | 1 | 16101771 | 3 | 21.1-20-7 | СН-2012.21 Выпуск № 7 (в текущих ценах по состоянию на 01.04.2026 г.). 21.1-20-7 | Ветошь | 1346 | 1009 | кг | кг | 1 | 0 | -8545782 | 0.03 | 30.5 | 0 | 0 | 0 | 30.5 | 0 | 0 | 0 | 1 | 1 | 1 | 1 | -2 | 0 | 1 | 0 | 0 | 0 | 0.03 |  | 0 | 2 | 90974330 | 1 | 0 | 306 | 0 | 0 | 0 | 0 | 0 | 0 | 0 | 0 | 0 | 0 | 0 | 0 | 0 | 0 | 0 | 0 | 0 | 0 | 0 | 0 | 0 | 0 |  | 0 | 0 | 0.03 | 30.5 | 30.5 | 1 | 0.92 | 0 | 0.92 | 0 | 0 | 0 | 0.92 | 0 | 0 | 0
139 | 90973531 | 90974331 | 90756819 | 16101771 | 1 | 16101771 | 1 | 9999990008 |  | Трудозатраты рабочих | 1191 | 1013 | чел.-ч. | чел.-ч. | 1 | 0 | 476480486 | 0.966 | 0 | 0 | 0 | 0 | 0 | 0 | 0 | 0 | 1 | 1 | 1 | 1 | -2 | 0 | 1 | 1 | 0 | 0 | 0.92 | *1,05 | 1 | 2 | 90974334 | 1 | 0 | 307 | 0 | 0 | 0 | 0 | 0 | 0 | 0 | 0 | 0 | 0 | 0 | 0 | 0 | 0 | 0 | 0 | 0 | 0 | 0 | 0 | 0 | 0 | 0 | 0.966 | 0 | 0.966 | 0 | 0 | 1 | 0 | 0 | 0 | 0 | 0 | 0 | 0 | 0 | 0 | 0
139 | 90973531 | 90974331 | 90760495 | 1 | 1 | 16101771 | 3 | 21.1-20-7 | СН-2012.21 Выпуск № 7 (в текущих ценах по состоянию на 01.04.2026 г.). 21.1-20-7 | Ветошь | 1346 | 1009 | кг | кг | 1 | 0 | -8545782 | 0.02 | 30.5 | 0 | 0 | 0 | 30.5 | 0 | 0 | 0 | 1 | 1 | 1 | 1 | -2 | 0 | 1 | 0 | 0 | 0 | 0.02 |  | 0 | 2 | 90974335 | 1 | 0 | 308 | 0 | 0 | 0 | 0 | 0 | 0 | 0 | 0 | 0 | 0 | 0 | 0 | 0 | 0 | 0 | 0 | 0 | 0 | 0 | 0 | 0 | 0 |  | 0 | 0 | 0.02 | 30.5 | 30.5 | 1 | 0.61 | 0 | 0.61 | 0 | 0 | 0 | 0.61 | 0 | 0 | 0
140 | 90973531 | 90974336 | 90756819 | 16101771 | 1 | 16101771 | 1 | 9999990008 |  | Трудозатраты рабочих | 1191 | 1013 | чел.-ч. | чел.-ч. | 1 | 0 | 476480486 | 6.51 | 0 | 0 | 0 | 0 | 0 | 0 | 0 | 0 | 1 | 1 | 1 | 1 | -2 | 0 | 1 | 1 | 0 | 0 | 6.2 | *1,05 | 1 | 2 | 90974338 | 1 | 0 | 309 | 0 | 0 | 0 | 0 | 0 | 0 | 0 | 0 | 0 | 0 | 0 | 0 | 0 | 0 | 0 | 0 | 0 | 0 | 0 | 0 | 0 | 0 | 0 | 6.51 | 0 | 6.51 | 0 | 0 | 1 | 0 | 0 | 0 | 0 | 0 | 0 | 0 | 0 | 0 | 0
141 | 90973531 | 90974339 | 90756819 | 16101771 | 1 | 16101771 | 1 | 9999990008 |  | Трудозатраты рабочих | 1191 | 1013 | чел.-ч. | чел.-ч. | 1 | 0 | 476480486 | 1.953 | 0 | 0 | 0 | 0 | 0 | 0 | 0 | 0 | 1 | 1 | 1 | 1 | -2 | 0 | 1 | 1 | 0 | 0 | 1.86 | *1,05 | 1 | 2 | 90974343 | 1 | 0 | 310 | 0 | 0 | 0 | 0 | 0 | 0 | 0 | 0 | 0 | 0 | 0 | 0 | 0 | 0 | 0 | 0 | 0 | 0 | 0 | 0 | 0 | 0 | 0 | 1.953 | 0 | 1.953 | 0 | 0 | 1 | 0 | 0 | 0 | 0 | 0 | 0 | 0 | 0 | 0 | 0
141 | 90973531 | 90974339 | 90758471 | 1 | 1 | 16101771 | 2 | 22.1-17-213 | СН-2012.22 Выпуск № 7 (в текущих ценах по состоянию на 01.04.2026 г.). 22.1-17-213 | Мойки высокого давления импортного производства, расход воды 650 л/ч, мощность 3,3 кВт | 1368 | 1011 | маш.-ч | маш.-ч | 1 | 0 | -645154768 | 0.1785 | 0 | 21.28 | 0.32 | 0 | 0 | 21.28 | 0.32 | 0 | 1 | 1 | 1 | 1 | -2 | 0 | 1 | 1 | 0 | 0 | 0.17 | *1,05 | 0 | 2 | 90974344 | 1 | 0 | 311 | 0 | 0 | 0 | 0 | 0 | 0 | 0 | 0 | 0 | 0 | 0 | 0 | 0 | 0 | 0 | 0 | 0 | 0 | 0 | 0 | 0 | 0 |  | 0 | 0 | 0.1785 | 21.28 | 21.28 | 1 | 3.801 | 0.0525 | 0 | 3.8 | 0.06 | 0 | 3.8 | 0 | 0 | 0
141 | 90973531 | 90974339 | 90760495 | 1 | 1 | 16101771 | 3 | 21.1-20-7 | СН-2012.21 Выпуск № 7 (в текущих ценах по состоянию на 01.04.2026 г.). 21.1-20-7 | Ветошь | 1346 | 1009 | кг | кг | 1 | 0 | -8545782 | 0.03 | 30.5 | 0 | 0 | 0 | 30.5 | 0 | 0 | 0 | 1 | 1 | 1 | 1 | -2 | 0 | 1 | 0 | 0 | 0 | 0.03 |  | 0 | 2 | 90974345 | 1 | 0 | 312 | 0 | 0 | 0 | 0 | 0 | 0 | 0 | 0 | 0 | 0 | 0 | 0 | 0 | 0 | 0 | 0 | 0 | 0 | 0 | 0 | 0 | 0 |  | 0 | 0 | 0.03 | 30.5 | 30.5 | 1 | 0.92 | 0 | 0.92 | 0 | 0 | 0 | 0.92 | 0 | 0 | 0
142 | 90973531 | 90974346 | 90756819 | 16101771 | 1 | 16101771 | 1 | 9999990008 |  | Трудозатраты рабочих | 1191 | 1013 | чел.-ч. | чел.-ч. | 1 | 0 | 476480486 | 0.966 | 0 | 0 | 0 | 0 | 0 | 0 | 0 | 0 | 1 | 1 | 1 | 1 | -2 | 0 | 1 | 1 | 0 | 0 | 0.92 | *1,05 | 1 | 2 | 90974349 | 1 | 0 | 313 | 0 | 0 | 0 | 0 | 0 | 0 | 0 | 0 | 0 | 0 | 0 | 0 | 0 | 0 | 0 | 0 | 0 | 0 | 0 | 0 | 0 | 0 | 0 | 0.966 | 0 | 0.966 | 0 | 0 | 1 | 0 | 0 | 0 | 0 | 0 | 0 | 0 | 0 | 0 | 0
142 | 90973531 | 90974346 | 90760495 | 1 | 1 | 16101771 | 3 | 21.1-20-7 | СН-2012.21 Выпуск № 7 (в текущих ценах по состоянию на 01.04.2026 г.). 21.1-20-7 | Ветошь | 1346 | 1009 | кг | кг | 1 | 0 | -8545782 | 0.02 | 30.5 | 0 | 0 | 0 | 30.5 | 0 | 0 | 0 | 1 | 1 | 1 | 1 | -2 | 0 | 1 | 0 | 0 | 0 | 0.02 |  | 0 | 2 | 90974350 | 1 | 0 | 314 | 0 | 0 | 0 | 0 | 0 | 0 | 0 | 0 | 0 | 0 | 0 | 0 | 0 | 0 | 0 | 0 | 0 | 0 | 0 | 0 | 0 | 0 |  | 0 | 0 | 0.02 | 30.5 | 30.5 | 1 | 0.61 | 0 | 0.61 | 0 | 0 | 0 | 0.61 | 0 | 0 | 0
143 | 90973531 | 90974351 | 90756819 | 16101771 | 1 | 16101771 | 1 | 9999990008 |  | Трудозатраты рабочих | 1191 | 1013 | чел.-ч. | чел.-ч. | 1 | 0 | 476480486 | 0.945 | 0 | 0 | 0 | 0 | 0 | 0 | 0 | 0 | 1 | 1 | 1 | 1 | -2 | 0 | 1 | 1 | 0 | 0 | 0.9 | *1,05 | 1 | 2 | 90974354 | 1 | 0 | 315 | 0 | 0 | 0 | 0 | 0 | 0 | 0 | 0 | 0 | 0 | 0 | 0 | 0 | 0 | 0 | 0 | 0 | 0 | 0 | 0 | 0 | 0 | 0 | 0.945 | 0 | 0.945 | 0 | 0 | 1 | 0 | 0 | 0 | 0 | 0 | 0 | 0 | 0 | 0 | 0
143 | 90973531 | 90974351 | 90758998 | 1 | 1 | 16101771 | 3 | 21.1-4-57 | СН-2012.21 Выпуск № 7 (в текущих ценах по состоянию на 01.04.2026 г.). 21.1-4-57 | Газ фреон R410A | 1346 | 1009 | кг | кг | 1 | 0 | 930069253 | 6 | 878.99 | 0 | 0 | 0 | 878.99 | 0 | 0 | 0 | 1 | 1 | 1 | 1 | 0 | 0 | 0 | 1 | 0 | 0 | 6 |  | 0 | 1 | -1 | 0 | 0 |  | 0 | 0 | 0 | 0 | 0 | 0 | 0 | 0 | 0 | 0 | 0 | 0 | 0 | 0 | 0 | 0 | 0 | 0 | 0 | 0 | 0 | 0 |  | 0 | 0 | 6 | 878.99 | 878.99 | 1 | 5273.94 | 0 | 5273.94 | 0 | 0 | 0 | 5273.94 | 0 | 0 | 0
145 | 90973531 | 90974357 | 90756819 | 16101771 | 1 | 16101771 | 1 | 9999990008 |  | Трудозатраты рабочих | 1191 | 1013 | чел.-ч. | чел.-ч. | 1 | 0 | 476480486 | 1.953 | 0 | 0 | 0 | 0 | 0 | 0 | 0 | 0 | 1 | 1 | 1 | 1 | -2 | 0 | 1 | 1 | 0 | 0 | 1.86 | *1,05 | 1 | 2 | 90974361 | 1 | 0 | 317 | 0 | 0 | 0 | 0 | 0 | 0 | 0 | 0 | 0 | 0 | 0 | 0 | 0 | 0 | 0 | 0 | 0 | 0 | 0 | 0 | 0 | 0 | 0 | 3.906 | 0 | 3.906 | 0 | 0 | 1 | 0 | 0 | 0 | 0 | 0 | 0 | 0 | 0 | 0 | 0
145 | 90973531 | 90974357 | 90758471 | 1 | 1 | 16101771 | 2 | 22.1-17-213 | СН-2012.22 Выпуск № 7 (в текущих ценах по состоянию на 01.04.2026 г.). 22.1-17-213 | Мойки высокого давления импортного производства, расход воды 650 л/ч, мощность 3,3 кВт | 1368 | 1011 | маш.-ч | маш.-ч | 1 | 0 | -645154768 | 0.1785 | 0 | 21.28 | 0.32 | 0 | 0 | 21.28 | 0.32 | 0 | 1 | 1 | 1 | 1 | -2 | 0 | 1 | 1 | 0 | 0 | 0.17 | *1,05 | 0 | 2 | 90974362 | 1 | 0 | 318 | 0 | 0 | 0 | 0 | 0 | 0 | 0 | 0 | 0 | 0 | 0 | 0 | 0 | 0 | 0 | 0 | 0 | 0 | 0 | 0 | 0 | 0 |  | 0 | 0 | 0.357 | 21.28 | 21.28 | 1 | 3.801 | 0.0525 | 0 | 7.6 | 0.11 | 0 | 7.6 | 0 | 0 | 0
145 | 90973531 | 90974357 | 90760495 | 1 | 1 | 16101771 | 3 | 21.1-20-7 | СН-2012.21 Выпуск № 7 (в текущих ценах по состоянию на 01.04.2026 г.). 21.1-20-7 | Ветошь | 1346 | 1009 | кг | кг | 1 | 0 | -8545782 | 0.03 | 30.5 | 0 | 0 | 0 | 30.5 | 0 | 0 | 0 | 1 | 1 | 1 | 1 | -2 | 0 | 1 | 0 | 0 | 0 | 0.03 |  | 0 | 2 | 90974363 | 1 | 0 | 319 | 0 | 0 | 0 | 0 | 0 | 0 | 0 | 0 | 0 | 0 | 0 | 0 | 0 | 0 | 0 | 0 | 0 | 0 | 0 | 0 | 0 | 0 |  | 0 | 0 | 0.06 | 30.5 | 30.5 | 1 | 0.92 | 0 | 1.83 | 0 | 0 | 0 | 1.83 | 0 | 0 | 0
146 | 90973531 | 90974364 | 90756819 | 16101771 | 1 | 16101771 | 1 | 9999990008 |  | Трудозатраты рабочих | 1191 | 1013 | чел.-ч. | чел.-ч. | 1 | 0 | 476480486 | 0.966 | 0 | 0 | 0 | 0 | 0 | 0 | 0 | 0 | 1 | 1 | 1 | 1 | -2 | 0 | 1 | 1 | 0 | 0 | 0.92 | *1,05 | 1 | 2 | 90974367 | 1 | 0 | 320 | 0 | 0 | 0 | 0 | 0 | 0 | 0 | 0 | 0 | 0 | 0 | 0 | 0 | 0 | 0 | 0 | 0 | 0 | 0 | 0 | 0 | 0 | 0 | 0.966 | 0 | 0.966 | 0 | 0 | 1 | 0 | 0 | 0 | 0 | 0 | 0 | 0 | 0 | 0 | 0
146 | 90973531 | 90974364 | 90760495 | 1 | 1 | 16101771 | 3 | 21.1-20-7 | СН-2012.21 Выпуск № 7 (в текущих ценах по состоянию на 01.04.2026 г.). 21.1-20-7 | Ветошь | 1346 | 1009 | кг | кг | 1 | 0 | -8545782 | 0.02 | 30.5 | 0 | 0 | 0 | 30.5 | 0 | 0 | 0 | 1 | 1 | 1 | 1 | -2 | 0 | 1 | 0 | 0 | 0 | 0.02 |  | 0 | 2 | 90974368 | 1 | 0 | 321 | 0 | 0 | 0 | 0 | 0 | 0 | 0 | 0 | 0 | 0 | 0 | 0 | 0 | 0 | 0 | 0 | 0 | 0 | 0 | 0 | 0 | 0 |  | 0 | 0 | 0.02 | 30.5 | 30.5 | 1 | 0.61 | 0 | 0.61 | 0 | 0 | 0 | 0.61 | 0 | 0 | 0
147 | 90973531 | 90974369 | 90756819 | 16101771 | 1 | 16101771 | 1 | 9999990008 |  | Трудозатраты рабочих | 1191 | 1013 | чел.-ч. | чел.-ч. | 1 | 0 | 476480486 | 68 | 0 | 0 | 0 | 0 | 0 | 0 | 0 | 0 | 1 | 1 | 1 | 1 | -2 | 0 | 1 | 0 | 0 | 0 | 68 |  | 1 | 2 | 90974374 | 1 | 0 | 322 | 0 | 0 | 0 | 0 | 0 | 0 | 0 | 0 | 0 | 0 | 0 | 0 | 0 | 0 | 0 | 0 | 0 | 0 | 0 | 0 | 0 | 0 | 0 | 0 | 0 | 0 | 0 | 0 | 1 | 0 | 0 | 0 | 0 | 0 | 0 | 0 | 0 | 0 | 0
147 | 90973531 | 90974369 | 90759750 | 1 | 1 | 16101771 | 3 | 21.1-11-21 | СН-2012.21 Выпуск № 7 (в текущих ценах по состоянию на 01.04.2026 г.). 21.1-11-21 | Болты строительные черные с гайками и шайбами (10х100мм) | 1348 | 1009 | т | т | 1000 | 0 | -496941986 | 0.0018 | 153824.85 | 0 | 0 | 0 | 153824.85 | 0 | 0 | 0 | 1 | 1 | 1 | 1 | -2 | 0 | 1 | 0 | 0 | 0 | 0.0018 |  | 0 | 2 | 90974375 | 1 | 0 | 323 | 0 | 0 | 0 | 0 | 0 | 0 | 0 | 0 | 0 | 0 | 0 | 0 | 0 | 0 | 0 | 0 | 0 | 0 | 0 | 0 | 0 | 0 |  | 0 | 0 | 0 | 153824.85 | 153824.85 | 1 | 276.88 | 0 | 0 | 0 | 0 | 0 | 0 | 0 | 0 | 0
147 | 90973531 | 90974369 | 90759824 | 1 | 1 | 16101771 | 3 | 21.1-11-95 | СН-2012.21 Выпуск № 7 (в текущих ценах по состоянию на 01.04.2026 г.). 21.1-11-95 | Шайбы для болтов черные | 1348 | 1009 | т | т | 1000 | 0 | -1796050459 | 0.0004 | 190196.35 | 0 | 0 | 0 | 190196.35 | 0 | 0 | 0 | 1 | 1 | 1 | 1 | -2 | 0 | 1 | 0 | 0 | 0 | 0.0004 |  | 0 | 2 | 90974376 | 1 | 0 | 324 | 0 | 0 | 0 | 0 | 0 | 0 | 0 | 0 | 0 | 0 | 0 | 0 | 0 | 0 | 0 | 0 | 0 | 0 | 0 | 0 | 0 | 0 |  | 0 | 0 | 0 | 190196.35 | 190196.35 | 1 | 76.08 | 0 | 0 | 0 | 0 | 0 | 0 | 0 | 0 | 0
147 | 90973531 | 90974369 | 90760953 | 1 | 1 | 16101771 | 3 | 21.1-25-284 | СН-2012.21 Выпуск № 7 (в текущих ценах по состоянию на 01.04.2026 г.). 21.1-25-284 | Прокладки резиновые, уплотнительные, диаметр 30-40 мм, марка 7057-3 | 1348 | 1009 | т | т | 1000 | 0 | 778430020 | 0.0015 | 356345.61 | 0 | 0 | 0 | 356345.61 | 0 | 0 | 0 | 1 | 1 | 1 | 1 | -2 | 0 | 1 | 0 | 0 | 0 | 0.0015 |  | 0 | 2 | 90974377 | 1 | 0 | 325 | 0 | 0 | 0 | 0 | 0 | 0 | 0 | 0 | 0 | 0 | 0 | 0 | 0 | 0 | 0 | 0 | 0 | 0 | 0 | 0 | 0 | 0 |  | 0 | 0 | 0 | 356345.61 | 356345.61 | 1 | 534.52 | 0 | 0 | 0 | 0 | 0 | 0 | 0 | 0 | 0
148 | 90973531 | 90974378 | 90756819 | 16101771 | 1 | 16101771 | 1 | 9999990008 |  | Трудозатраты рабочих | 1191 | 1013 | чел.-ч. | чел.-ч. | 1 | 0 | 476480486 | 6.2 | 0 | 0 | 0 | 0 | 0 | 0 | 0 | 0 | 1 | 1 | 1 | 1 | -2 | 0 | 1 | 0 | 0 | 0 | 6.2 |  | 1 | 2 | 90974380 | 1 | 0 | 326 | 0 | 0 | 0 | 0 | 0 | 0 | 0 | 0 | 0 | 0 | 0 | 0 | 0 | 0 | 0 | 0 | 0 | 0 | 0 | 0 | 0 | 0 | 0 | 6.2 | 0 | 6.2 | 0 | 0 | 1 | 0 | 0 | 0 | 0 | 0 | 0 | 0 | 0 | 0 | 0
149 | 90973531 | 90974381 | 90756819 | 16101771 | 1 | 16101771 | 1 | 9999990008 |  | Трудозатраты рабочих | 1191 | 1013 | чел.-ч. | чел.-ч. | 1 | 0 | 476480486 | 0.45 | 0 | 0 | 0 | 0 | 0 | 0 | 0 | 0 | 1 | 1 | 1 | 1 | -2 | 0 | 1 | 0 | 0 | 0 | 0.45 |  | 1 | 2 | 90974383 | 1 | 0 | 327 | 0 | 0 | 0 | 0 | 0 | 0 | 0 | 0 | 0 | 0 | 0 | 0 | 0 | 0 | 0 | 0 | 0 | 0 | 0 | 0 | 0 | 0 | 0 | 0 | 0 | 0 | 0 | 0 | 1 | 0 | 0 | 0 | 0 | 0 | 0 | 0 | 0 | 0 | 0
150 | 90973531 | 90974384 | 90756819 | 16101771 | 1 | 16101771 | 1 | 9999990008 |  | Трудозатраты рабочих | 1191 | 1013 | чел.-ч. | чел.-ч. | 1 | 0 | 476480486 | 1.86 | 0 | 0 | 0 | 0 | 0 | 0 | 0 | 0 | 1 | 1 | 1 | 1 | -2 | 0 | 1 | 0 | 0 | 0 | 1.86 |  | 1 | 2 | 90974388 | 1 | 0 | 328 | 0 | 0 | 0 | 0 | 0 | 0 | 0 | 0 | 0 | 0 | 0 | 0 | 0 | 0 | 0 | 0 | 0 | 0 | 0 | 0 | 0 | 0 | 0 | 1.86 | 0 | 1.86 | 0 | 0 | 1 | 0 | 0 | 0 | 0 | 0 | 0 | 0 | 0 | 0 | 0
150 | 90973531 | 90974384 | 90758471 | 1 | 1 | 16101771 | 2 | 22.1-17-213 | СН-2012.22 Выпуск № 7 (в текущих ценах по состоянию на 01.04.2026 г.). 22.1-17-213 | Мойки высокого давления импортного производства, расход воды 650 л/ч, мощность 3,3 кВт | 1368 | 1011 | маш.-ч | маш.-ч | 1 | 0 | -645154768 | 0.17 | 0 | 21.28 | 0.32 | 0 | 0 | 21.28 | 0.32 | 0 | 1 | 1 | 1 | 1 | -2 | 0 | 1 | 0 | 0 | 0 | 0.17 |  | 0 | 2 | 90974389 | 1 | 0 | 329 | 0 | 0 | 0 | 0 | 0 | 0 | 0 | 0 | 0 | 0 | 0 | 0 | 0 | 0 | 0 | 0 | 0 | 0 | 0 | 0 | 0 | 0 |  | 0 | 0 | 0.17 | 21.28 | 21.28 | 1 | 3.62 | 0.05 | 0 | 3.62 | 0.05 | 0 | 3.62 | 0 | 0 | 0
150 | 90973531 | 90974384 | 90760495 | 1 | 1 | 16101771 | 3 | 21.1-20-7 | СН-2012.21 Выпуск № 7 (в текущих ценах по состоянию на 01.04.2026 г.). 21.1-20-7 | Ветошь | 1346 | 1009 | кг | кг | 1 | 0 | -8545782 | 0.03 | 30.5 | 0 | 0 | 0 | 30.5 | 0 | 0 | 0 | 1 | 1 | 1 | 1 | -2 | 0 | 1 | 0 | 0 | 0 | 0.03 |  | 0 | 2 | 90974390 | 1 | 0 | 330 | 0 | 0 | 0 | 0 | 0 | 0 | 0 | 0 | 0 | 0 | 0 | 0 | 0 | 0 | 0 | 0 | 0 | 0 | 0 | 0 | 0 | 0 |  | 0 | 0 | 0.03 | 30.5 | 30.5 | 1 | 0.92 | 0 | 0.92 | 0 | 0 | 0 | 0.92 | 0 | 0 | 0
151 | 90973531 | 90974391 | 90756819 | 16101771 | 1 | 16101771 | 1 | 9999990008 |  | Трудозатраты рабочих | 1191 | 1013 | чел.-ч. | чел.-ч. | 1 | 0 | 476480486 | 2.48 | 0 | 0 | 0 | 0 | 0 | 0 | 0 | 0 | 1 | 1 | 1 | 1 | -2 | 0 | 1 | 0 | 0 | 0 | 2.48 |  | 1 | 2 | 90974395 | 1 | 0 | 331 | 0 | 0 | 0 | 0 | 0 | 0 | 0 | 0 | 0 | 0 | 0 | 0 | 0 | 0 | 0 | 0 | 0 | 0 | 0 | 0 | 0 | 0 | 0 | 2.48 | 0 | 2.48 | 0 | 0 | 1 | 0 | 0 | 0 | 0 | 0 | 0 | 0 | 0 | 0 | 0
151 | 90973531 | 90974391 | 90758471 | 1 | 1 | 16101771 | 2 | 22.1-17-213 | СН-2012.22 Выпуск № 7 (в текущих ценах по состоянию на 01.04.2026 г.). 22.1-17-213 | Мойки высокого давления импортного производства, расход воды 650 л/ч, мощность 3,3 кВт | 1368 | 1011 | маш.-ч | маш.-ч | 1 | 0 | -645154768 | 0.17 | 0 | 21.28 | 0.32 | 0 | 0 | 21.28 | 0.32 | 0 | 1 | 1 | 1 | 1 | -2 | 0 | 1 | 0 | 0 | 0 | 0.17 |  | 0 | 2 | 90974396 | 1 | 0 | 332 | 0 | 0 | 0 | 0 | 0 | 0 | 0 | 0 | 0 | 0 | 0 | 0 | 0 | 0 | 0 | 0 | 0 | 0 | 0 | 0 | 0 | 0 |  | 0 | 0 | 0.17 | 21.28 | 21.28 | 1 | 3.62 | 0.05 | 0 | 3.62 | 0.05 | 0 | 3.62 | 0 | 0 | 0
151 | 90973531 | 90974391 | 90760495 | 1 | 1 | 16101771 | 3 | 21.1-20-7 | СН-2012.21 Выпуск № 7 (в текущих ценах по состоянию на 01.04.2026 г.). 21.1-20-7 | Ветошь | 1346 | 1009 | кг | кг | 1 | 0 | -8545782 | 0.03 | 30.5 | 0 | 0 | 0 | 30.5 | 0 | 0 | 0 | 1 | 1 | 1 | 1 | -2 | 0 | 1 | 0 | 0 | 0 | 0.03 |  | 0 | 2 | 90974397 | 1 | 0 | 333 | 0 | 0 | 0 | 0 | 0 | 0 | 0 | 0 | 0 | 0 | 0 | 0 | 0 | 0 | 0 | 0 | 0 | 0 | 0 | 0 | 0 | 0 |  | 0 | 0 | 0.03 | 30.5 | 30.5 | 1 | 0.92 | 0 | 0.92 | 0 | 0 | 0 | 0.92 | 0 | 0 | 0

## EtalonRes
24 | 90973599 | 90973594 | 90756819 | 16101771 | 1 | 16101771 | 1 | 9999990008 |  | Трудозатраты рабочих | 1191 | 1013 | чел.-ч. | чел.-ч. | 1 | 2.38 | 0 | 0 | 0 | 0 | 0 | 1 | 1 | *1,05 | 2.499 | 2 | 90973595 | 1 | 0 | 0 | 0 | 0 | 0 | 0 | 0 | 0
24 | 90973600 | 90973594 | 90758471 | 1 | 1 | 16101771 | 2 | 22.1-17-213 | СН-2012.22 Выпуск № 7 (в текущих ценах по состоянию на 01.04.2026 г.). 22.1-17-213 | Мойки высокого давления импортного производства, расход воды 650 л/ч, мощность 3,3 кВт | 1368 | 1011 | маш.-ч | маш.-ч | 1 | 0.34 | 0 | 21.28 | 0.32 | 0 | 0 | 1 | 0 | *1,05 | 0.357 | 2 | 90973596 | 2 | 0 | 0 | 0 | 0 | 0 | 0 | 0 | 0
24 | 90973601 | 90973594 | 90760495 | 1 | 1 | 16101771 | 3 | 21.1-20-7 | СН-2012.21 Выпуск № 7 (в текущих ценах по состоянию на 01.04.2026 г.). 21.1-20-7 | Ветошь | 1346 | 1009 | кг | кг | 1 | 0.07 | 30.5 | 0 | 0 | 0 | 0 | 1 | 0 |  | 0.07 | 2 | 90973597 | 3 | 0 | 0 | 0 | 0 | 0 | 0 | 0 | 0
26 | 90973608 | 90973603 | 90756819 | 16101771 | 1 | 16101771 | 1 | 9999990008 |  | Трудозатраты рабочих | 1191 | 1013 | чел.-ч. | чел.-ч. | 1 | 1.86 | 0 | 0 | 0 | 0 | 0 | 1 | 1 | *1,05 | 1.953 | 2 | 90973604 | 5 | 0 | 0 | 0 | 0 | 0 | 0 | 0 | 0
26 | 90973609 | 90973603 | 90758471 | 1 | 1 | 16101771 | 2 | 22.1-17-213 | СН-2012.22 Выпуск № 7 (в текущих ценах по состоянию на 01.04.2026 г.). 22.1-17-213 | Мойки высокого давления импортного производства, расход воды 650 л/ч, мощность 3,3 кВт | 1368 | 1011 | маш.-ч | маш.-ч | 1 | 0.17 | 0 | 21.28 | 0.32 | 0 | 0 | 1 | 0 | *1,05 | 0.1785 | 2 | 90973605 | 6 | 0 | 0 | 0 | 0 | 0 | 0 | 0 | 0
26 | 90973610 | 90973603 | 90760495 | 1 | 1 | 16101771 | 3 | 21.1-20-7 | СН-2012.21 Выпуск № 7 (в текущих ценах по состоянию на 01.04.2026 г.). 21.1-20-7 | Ветошь | 1346 | 1009 | кг | кг | 1 | 0.03 | 30.5 | 0 | 0 | 0 | 0 | 1 | 0 |  | 0.03 | 2 | 90973606 | 7 | 0 | 0 | 0 | 0 | 0 | 0 | 0 | 0
28 | 90973615 | 90973612 | 90756819 | 16101771 | 1 | 16101771 | 1 | 9999990008 |  | Трудозатраты рабочих | 1191 | 1013 | чел.-ч. | чел.-ч. | 1 | 0.92 | 0 | 0 | 0 | 0 | 0 | 1 | 1 | *1,05 | 0.966 | 2 | 90973613 | 9 | 0 | 0 | 0 | 0 | 0 | 0 | 0 | 0
28 | 90973616 | 90973612 | 90760495 | 1 | 1 | 16101771 | 3 | 21.1-20-7 | СН-2012.21 Выпуск № 7 (в текущих ценах по состоянию на 01.04.2026 г.). 21.1-20-7 | Ветошь | 1346 | 1009 | кг | кг | 1 | 0.02 | 30.5 | 0 | 0 | 0 | 0 | 1 | 0 |  | 0.02 | 2 | 90973614 | 10 | 0 | 0 | 0 | 0 | 0 | 0 | 0 | 0
29 | 90973620 | 90973617 | 90756819 | 16101771 | 1 | 16101771 | 1 | 9999990008 |  | Трудозатраты рабочих | 1191 | 1013 | чел.-ч. | чел.-ч. | 1 | 0.9 | 0 | 0 | 0 | 0 | 0 | 1 | 1 | *1,05 | 0.945 | 2 | 90973618 | 11 | 0 | 0 | 0 | 0 | 0 | 0 | 0 | 0
29 | 90973621 | 90973617 | 90757147 | 16101771 | 1 | 16101771 | 3 | 2412491000 |  | Газ фреон | 1346 | 1009 | кг | кг | 1 | 0 | 0 | 0 | 0 | 0 | 0 | 0 | 0 |  | 0 | 3 | -1 |  | 0 | 0 | 0 | 0 | 0 | 0 | 0 | 0
31 | 90973633 | 90973623 | 90756819 | 16101771 | 1 | 16101771 | 1 | 9999990008 |  | Трудозатраты рабочих | 1191 | 1013 | чел.-ч. | чел.-ч. | 1 | 37 | 0 | 0 | 0 | 0 | 0 | 1 | 1 | *1,05 | 38.85 | 2 | 90973624 | 13 | 0 | 0 | 0 | 0 | 0 | 0 | 0 | 0
31 | 90973634 | 90973623 | 90759750 | 1 | 1 | 16101771 | 3 | 21.1-11-21 | СН-2012.21 Выпуск № 7 (в текущих ценах по состоянию на 01.04.2026 г.). 21.1-11-21 | Болты строительные черные с гайками и шайбами (10х100мм) | 1348 | 1009 | т | т | 1000 | 0.0006 | 153824.85 | 0 | 0 | 0 | 0 | 1 | 0 |  | 0.0006 | 2 | 90973625 | 14 | 0 | 0 | 0 | 0 | 0 | 0 | 0 | 0
31 | 90973635 | 90973623 | 90760584 | 1 | 1 | 16101771 | 3 | 21.1-23-8 | СН-2012.21 Выпуск № 7 (в текущих ценах по состоянию на 01.04.2026 г.). 21.1-23-8 | Электроды, тип Э-42, 46, 50, диаметр 2 - 2,5 мм | 1348 | 1009 | т | т | 1000 | 0.0004 | 213306.14 | 0 | 0 | 0 | 0 | 1 | 0 |  | 0.0004 | 2 | 90973626 | 15 | 0 | 0 | 0 | 0 | 0 | 0 | 0 | 0
31 | 90973636 | 90973623 | 90758951 | 1 | 1 | 16101771 | 3 | 21.1-4-10 | СН-2012.21 Выпуск № 7 (в текущих ценах по состоянию на 01.04.2026 г.). 21.1-4-10 | Кислород технический газообразный | 1339 | 1007 | м3 | м3 | 1 | 2 | 102.81 | 0 | 0 | 0 | 0 | 1 | 0 |  | 2 | 2 | 90973627 | 16 | 0 | 0 | 0 | 0 | 0 | 0 | 0 | 0
31 | 90973637 | 90973623 | 90758943 | 1 | 1 | 16101771 | 3 | 21.1-4-2 | СН-2012.21 Выпуск № 7 (в текущих ценах по состоянию на 01.04.2026 г.). 21.1-4-2 | Ацетилен технический | 1339 | 1007 | м3 | м3 | 1 | 1 | 804.29 | 0 | 0 | 0 | 0 | 1 | 0 |  | 1 | 2 | 90973628 | 17 | 0 | 0 | 0 | 0 | 0 | 0 | 0 | 0
31 | 90973638 | 90973623 | 90759133 | 1 | 1 | 16101771 | 3 | 21.1-6-46 | СН-2012.21 Выпуск № 7 (в текущих ценах по состоянию на 01.04.2026 г.). 21.1-6-46 | Краски масляные жидкотертые цветные (готовые к употреблению) для наружных и внутренних работ, марка МА-15, сурик железный для окраски по металлу | 1348 | 1009 | т | т | 1000 | 0.00144 | 87055.15 | 0 | 0 | 0 | 0 | 1 | 0 |  | 0.00144 | 2 | 90973629 | 18 | 0 | 0 | 0 | 0 | 0 | 0 | 0 | 0
31 | 90973639 | 90973623 | 90756832 | 16101771 | 1 | 16101771 | 3 | 21.1-6-90 |  | Олифа для окраски комбинированная оксоль | 1348 | 1009 | т | т | 1000 | 0.00016 | 96930 | 0 | 0 | 0 | 0 | 1 | 0 |  | 0.00016 | 2 | 90973630 | 19 | 0 | 0 | 0 | 0 | 0 | 0 | 0 | 0
31 | 90973640 | 90973623 | 90769402 | 1 | 1 | 16101771 | 3 | 21.33-5-255 | СН-2012.21 Выпуск № 7 (в текущих ценах по состоянию на 01.04.2026 г.). 21.33-5-255 | Фильтр водяной ФВ-2 | 1354 | 1010 | шт. | шт. | 1 | 1 | 1529.15 | 0 | 0 | 0 | 0 | 1 | 0 |  | 1 | 2 | 90973631 | 20 | 0 | 0 | 0 | 0 | 0 | 0 | 0 | 0
31 | 90973641 | 90973623 | 90769403 | 1 | 1 | 16101771 | 3 | 21.33-5-256 | СН-2012.21 Выпуск № 7 (в текущих ценах по состоянию на 01.04.2026 г.). 21.33-5-256 | Форсунка бронзовая | 1354 | 1010 | шт. | шт. | 1 | 6 | 716.02 | 0 | 0 | 0 | 0 | 1 | 0 |  | 6 | 2 | 90973632 | 21 | 0 | 0 | 0 | 0 | 0 | 0 | 0 | 0
32 | 90973646 | 90973642 | 90756819 | 16101771 | 1 | 16101771 | 1 | 9999990008 |  | Трудозатраты рабочих | 1191 | 1013 | чел.-ч. | чел.-ч. | 1 | 1.86 | 0 | 0 | 0 | 0 | 0 | 1 | 1 | *1,05 | 1.953 | 2 | 90973643 | 22 | 0 | 0 | 0 | 0 | 0 | 0 | 0 | 0
32 | 90973647 | 90973642 | 90758471 | 1 | 1 | 16101771 | 2 | 22.1-17-213 | СН-2012.22 Выпуск № 7 (в текущих ценах по состоянию на 01.04.2026 г.). 22.1-17-213 | Мойки высокого давления импортного производства, расход воды 650 л/ч, мощность 3,3 кВт | 1368 | 1011 | маш.-ч | маш.-ч | 1 | 0.17 | 0 | 21.28 | 0.32 | 0 | 0 | 1 | 0 | *1,05 | 0.1785 | 2 | 90973644 | 23 | 0 | 0 | 0 | 0 | 0 | 0 | 0 | 0
32 | 90973648 | 90973642 | 90760495 | 1 | 1 | 16101771 | 3 | 21.1-20-7 | СН-2012.21 Выпуск № 7 (в текущих ценах по состоянию на 01.04.2026 г.). 21.1-20-7 | Ветошь | 1346 | 1009 | кг | кг | 1 | 0.03 | 30.5 | 0 | 0 | 0 | 0 | 1 | 0 |  | 0.03 | 2 | 90973645 | 24 | 0 | 0 | 0 | 0 | 0 | 0 | 0 | 0
33 | 90973652 | 90973649 | 90756819 | 16101771 | 1 | 16101771 | 1 | 9999990008 |  | Трудозатраты рабочих | 1191 | 1013 | чел.-ч. | чел.-ч. | 1 | 0.92 | 0 | 0 | 0 | 0 | 0 | 1 | 1 | *1,05 | 0.966 | 2 | 90973650 | 25 | 0 | 0 | 0 | 0 | 0 | 0 | 0 | 0
33 | 90973653 | 90973649 | 90760495 | 1 | 1 | 16101771 | 3 | 21.1-20-7 | СН-2012.21 Выпуск № 7 (в текущих ценах по состоянию на 01.04.2026 г.). 21.1-20-7 | Ветошь | 1346 | 1009 | кг | кг | 1 | 0.02 | 30.5 | 0 | 0 | 0 | 0 | 1 | 0 |  | 0.02 | 2 | 90973651 | 26 | 0 | 0 | 0 | 0 | 0 | 0 | 0 | 0
34 | 90973660 | 90973654 | 90756819 | 16101771 | 1 | 16101771 | 1 | 9999990008 |  | Трудозатраты рабочих | 1191 | 1013 | чел.-ч. | чел.-ч. | 1 | 1.68 | 0 | 0 | 0 | 0 | 0 | 1 | 1 |  | 1.68 | 2 | 90973655 | 27 | 0 | 0 | 0 | 0 | 0 | 0 | 0 | 0
34 | 90973661 | 90973654 | 90760713 | 1 | 1 | 16101771 | 3 | 21.1-25-16 | СН-2012.21 Выпуск № 7 (в текущих ценах по состоянию на 01.04.2026 г.). 21.1-25-16 | Волокно льняное №11 для уплотнения резьбовых соединений при монтаже систем водоснабжения и отопления | 1346 | 1009 | кг | кг | 1 | 0.047 | 353.34 | 0 | 0 | 0 | 0 | 1 | 0 |  | 0.047 | 2 | 90973656 | 28 | 0 | 0 | 0 | 0 | 0 | 0 | 0 | 0
34 | 90973662 | 90973654 | 90759133 | 1 | 1 | 16101771 | 3 | 21.1-6-46 | СН-2012.21 Выпуск № 7 (в текущих ценах по состоянию на 01.04.2026 г.). 21.1-6-46 | Краски масляные жидкотертые цветные (готовые к употреблению) для наружных и внутренних работ, марка МА-15, сурик железный для окраски по металлу | 1348 | 1009 | т | т | 1000 | 0.0001 | 87055.15 | 0 | 0 | 0 | 0 | 1 | 0 |  | 0.0001 | 2 | 90973657 | 29 | 0 | 0 | 0 | 0 | 0 | 0 | 0 | 0
34 | 90973663 | 90973654 | 90759174 | 1 | 1 | 16101771 | 3 | 21.1-6-90 | СН-2012.21 Выпуск № 7 (в текущих ценах по состоянию на 01.04.2026 г.). 21.1-6-90 | Олифа для окраски комбинированная оксоль | 1346 | 1009 | кг | кг | 1 | 0.047 | 96.93 | 0 | 0 | 0 | 0 | 1 | 0 |  | 0.047 | 2 | 90973658 | 30 | 0 | 0 | 0 | 0 | 0 | 0 | 0 | 0
36 | 90973674 | 90973665 | 90756819 | 16101771 | 1 | 16101771 | 1 | 9999990008 |  | Трудозатраты рабочих | 1191 | 1013 | чел.-ч. | чел.-ч. | 1 | 1.69 | 0 | 0 | 0 | 0 | 0 | 1 | 1 |  | 1.69 | 2 | 90973666 | 32 | 0 | 0 | 0 | 0 | 0 | 0 | 0 | 0
36 | 90973675 | 90973665 | 90758247 | 1 | 1 | 16101771 | 2 | 22.1-13-14 | СН-2012.22 Выпуск № 7 (в текущих ценах по состоянию на 01.04.2026 г.). 22.1-13-14 | Установки для сварки ручной дуговой (постоянного тока) | 1368 | 1011 | маш.-ч | маш.-ч | 1 | 0.38 | 0 | 39.22 | 0.23 | 0 | 0 | 1 | 0 |  | 0.38 | 2 | 90973667 | 33 | 0 | 0 | 0 | 0 | 0 | 0 | 0 | 0
36 | 90973676 | 90973665 | 90759750 | 1 | 1 | 16101771 | 3 | 21.1-11-21 | СН-2012.21 Выпуск № 7 (в текущих ценах по состоянию на 01.04.2026 г.). 21.1-11-21 | Болты строительные черные с гайками и шайбами (10х100мм) | 1348 | 1009 | т | т | 1000 | 0.0011 | 153824.85 | 0 | 0 | 0 | 0 | 1 | 0 |  | 0.0011 | 2 | 90973668 | 34 | 0 | 0 | 0 | 0 | 0 | 0 | 0 | 0
36 | 90973677 | 90973665 | 90760586 | 1 | 1 | 16101771 | 3 | 21.1-23-10 | СН-2012.21 Выпуск № 7 (в текущих ценах по состоянию на 01.04.2026 г.). 21.1-23-10 | Электроды, тип Э-42А, диаметр 4-6 мм | 1348 | 1009 | т | т | 1000 | 0.00014 | 148907.6 | 0 | 0 | 0 | 0 | 1 | 0 |  | 0.00014 | 2 | 90973669 | 35 | 0 | 0 | 0 | 0 | 0 | 0 | 0 | 0
36 | 90973678 | 90973665 | 90765569 | 1 | 1 | 16101771 | 3 | 21.12-9-6 | СН-2012.21 Выпуск № 7 (в текущих ценах по состоянию на 01.04.2026 г.). 21.12-9-6 | Фланцы стальные плоские приварные с соединительным выступом, из стали Ст3сп, ГОСТ 33259-2015, условное давление 1 (10) МПа (кгс/см2), диаметр условного прохода 25 мм | 1354 | 1010 | шт. | шт. | 1 | 2 | 176.92 | 0 | 0 | 0 | 0 | 1 | 0 |  | 2 | 2 | 90973670 | 36 | 0 | 0 | 0 | 0 | 0 | 0 | 0 | 0
36 | 90973679 | 90973665 | 90766997 | 1 | 1 | 16101771 | 3 | 21.18-7-2 | СН-2012.21 Выпуск № 7 (в текущих ценах по состоянию на 01.04.2026 г.). 21.18-7-2 | Прокладка уплотнительная паронитовая, толщина 0,5-2,5 мм | 1348 | 1009 | т | т | 1000 | 4e-05 | 230657.52 | 0 | 0 | 0 | 0 | 1 | 0 |  | 4e-05 | 2 | 90973671 | 37 | 0 | 0 | 0 | 0 | 0 | 0 | 0 | 0
36 | 90973680 | 90973665 | 90757073 | 16101771 | 1 | 16101771 | 3 | 3700000000 |  | Арматура трубопроводная | 1354 | 1010 | шт. | шт. | 1 | 1 | 0 | 0 | 0 | 0 | 0 | 0 | 0 |  | 1 | 3 | -1 |  | 0 | 0 | 0 | 0 | 0 | 0 | 0 | 0
39 | 90973689 | 90973683 | 90756819 | 16101771 | 1 | 16101771 | 1 | 9999990008 |  | Трудозатраты рабочих | 1191 | 1013 | чел.-ч. | чел.-ч. | 1 | 1.72 | 0 | 0 | 0 | 0 | 0 | 1 | 1 |  | 1.72 | 2 | 90973684 | 40 | 0 | 0 | 0 | 0 | 0 | 0 | 0 | 0
39 | 90973690 | 90973683 | 90760713 | 1 | 1 | 16101771 | 3 | 21.1-25-16 | СН-2012.21 Выпуск № 7 (в текущих ценах по состоянию на 01.04.2026 г.). 21.1-25-16 | Волокно льняное №11 для уплотнения резьбовых соединений при монтаже систем водоснабжения и отопления | 1346 | 1009 | кг | кг | 1 | 0.063 | 353.34 | 0 | 0 | 0 | 0 | 1 | 0 |  | 0.063 | 2 | 90973685 | 41 | 0 | 0 | 0 | 0 | 0 | 0 | 0 | 0
39 | 90973691 | 90973683 | 90759133 | 1 | 1 | 16101771 | 3 | 21.1-6-46 | СН-2012.21 Выпуск № 7 (в текущих ценах по состоянию на 01.04.2026 г.). 21.1-6-46 | Краски масляные жидкотертые цветные (готовые к употреблению) для наружных и внутренних работ, марка МА-15, сурик железный для окраски по металлу | 1348 | 1009 | т | т | 1000 | 0.00013 | 87055.15 | 0 | 0 | 0 | 0 | 1 | 0 |  | 0.00013 | 2 | 90973686 | 43 | 0 | 0 | 0 | 0 | 0 | 0 | 0 | 0
39 | 90973692 | 90973683 | 90759174 | 1 | 1 | 16101771 | 3 | 21.1-6-90 | СН-2012.21 Выпуск № 7 (в текущих ценах по состоянию на 01.04.2026 г.). 21.1-6-90 | Олифа для окраски комбинированная оксоль | 1346 | 1009 | кг | кг | 1 | 0.063 | 96.93 | 0 | 0 | 0 | 0 | 1 | 0 |  | 0.063 | 2 | 90973687 | 44 | 0 | 0 | 0 | 0 | 0 | 0 | 0 | 0
42 | 90973700 | 90973695 | 90756819 | 16101771 | 1 | 16101771 | 1 | 9999990008 |  | Трудозатраты рабочих | 1191 | 1013 | чел.-ч. | чел.-ч. | 1 | 45 | 0 | 0 | 0 | 0 | 0 | 1 | 1 | *1,05 | 47.25 | 2 | 90973696 | 45 | 0 | 0 | 0 | 0 | 0 | 0 | 0 | 0
42 | 90973703 | 90973695 | 90764680 | 1 | 1 | 16101771 | 3 | 21.12-5-39 | СН-2012.21 Выпуск № 7 (в текущих ценах по состоянию на 01.04.2026 г.). 21.12-5-39 | Отводы из непластифицированного поливинилхлорида, диаметр 50 мм, 90° | 1354 | 1010 | шт. | шт. | 1 | 2 | 62.77 | 0 | 0 | 0 | 0 | 1 | 0 |  | 2 | 2 | 90973699 | 46 | 0 | 0 | 0 | 0 | 0 | 0 | 0 | 0
42 | 90973701 | 90973695 | 90758951 | 1 | 1 | 16101771 | 3 | 21.1-4-10 | СН-2012.21 Выпуск № 7 (в текущих ценах по состоянию на 01.04.2026 г.). 21.1-4-10 | Кислород технический газообразный | 1339 | 1007 | м3 | м3 | 1 | 4 | 102.81 | 0 | 0 | 0 | 0 | 1 | 0 |  | 4 | 2 | 90973697 | 47 | 0 | 0 | 0 | 0 | 0 | 0 | 0 | 0
42 | 90973702 | 90973695 | 90758943 | 1 | 1 | 16101771 | 3 | 21.1-4-2 | СН-2012.21 Выпуск № 7 (в текущих ценах по состоянию на 01.04.2026 г.). 21.1-4-2 | Ацетилен технический | 1339 | 1007 | м3 | м3 | 1 | 2 | 804.29 | 0 | 0 | 0 | 0 | 1 | 0 |  | 2 | 2 | 90973698 | 48 | 0 | 0 | 0 | 0 | 0 | 0 | 0 | 0
43 | 90973706 | 90973704 | 90756819 | 16101771 | 1 | 16101771 | 1 | 9999990008 |  | Трудозатраты рабочих | 1191 | 1013 | чел.-ч. | чел.-ч. | 1 | 1.02 | 0 | 0 | 0 | 0 | 0 | 1 | 1 |  | 1.02 | 2 | 90973705 | 49 | 0 | 0 | 0 | 0 | 0 | 0 | 0 | 0
44 | 90973709 | 90973707 | 90756819 | 16101771 | 1 | 16101771 | 1 | 9999990008 |  | Трудозатраты рабочих | 1191 | 1013 | чел.-ч. | чел.-ч. | 1 | 1.21 | 0 | 0 | 0 | 0 | 0 | 1 | 1 |  | 1.21 | 2 | 90973708 | 50 | 0 | 0 | 0 | 0 | 0 | 0 | 0 | 0
45 | 90973715 | 90973710 | 90756819 | 16101771 | 1 | 16101771 | 1 | 9999990008 |  | Трудозатраты рабочих | 1191 | 1013 | чел.-ч. | чел.-ч. | 1 | 45 | 0 | 0 | 0 | 0 | 0 | 1 | 1 | *1,05 | 47.25 | 2 | 90973711 | 51 | 0 | 0 | 0 | 0 | 0 | 0 | 0 | 0
45 | 90973718 | 90973710 | 90764680 | 1 | 1 | 16101771 | 3 | 21.12-5-39 | СН-2012.21 Выпуск № 7 (в текущих ценах по состоянию на 01.04.2026 г.). 21.12-5-39 | Отводы из непластифицированного поливинилхлорида, диаметр 50 мм, 90° | 1354 | 1010 | шт. | шт. | 1 | 2 | 62.77 | 0 | 0 | 0 | 0 | 1 | 0 |  | 2 | 2 | 90973714 | 52 | 0 | 0 | 0 | 0 | 0 | 0 | 0 | 0
45 | 90973716 | 90973710 | 90758951 | 1 | 1 | 16101771 | 3 | 21.1-4-10 | СН-2012.21 Выпуск № 7 (в текущих ценах по состоянию на 01.04.2026 г.). 21.1-4-10 | Кислород технический газообразный | 1339 | 1007 | м3 | м3 | 1 | 4 | 102.81 | 0 | 0 | 0 | 0 | 1 | 0 |  | 4 | 2 | 90973712 | 53 | 0 | 0 | 0 | 0 | 0 | 0 | 0 | 0
45 | 90973717 | 90973710 | 90758943 | 1 | 1 | 16101771 | 3 | 21.1-4-2 | СН-2012.21 Выпуск № 7 (в текущих ценах по состоянию на 01.04.2026 г.). 21.1-4-2 | Ацетилен технический | 1339 | 1007 | м3 | м3 | 1 | 2 | 804.29 | 0 | 0 | 0 | 0 | 1 | 0 |  | 2 | 2 | 90973713 | 54 | 0 | 0 | 0 | 0 | 0 | 0 | 0 | 0
46 | 90973721 | 90973719 | 90756819 | 16101771 | 1 | 16101771 | 1 | 9999990008 |  | Трудозатраты рабочих | 1191 | 1013 | чел.-ч. | чел.-ч. | 1 | 6.2 | 0 | 0 | 0 | 0 | 0 | 1 | 1 | *1,05 | 6.51 | 2 | 90973720 | 55 | 0 | 0 | 0 | 0 | 0 | 0 | 0 | 0
47 | 90973732 | 90973722 | 90756819 | 16101771 | 1 | 16101771 | 1 | 9999990008 |  | Трудозатраты рабочих | 1191 | 1013 | чел.-ч. | чел.-ч. | 1 | 37 | 0 | 0 | 0 | 0 | 0 | 1 | 1 | *1,05 | 38.85 | 2 | 90973723 | 56 | 0 | 0 | 0 | 0 | 0 | 0 | 0 | 0
47 | 90973733 | 90973722 | 90759750 | 1 | 1 | 16101771 | 3 | 21.1-11-21 | СН-2012.21 Выпуск № 7 (в текущих ценах по состоянию на 01.04.2026 г.). 21.1-11-21 | Болты строительные черные с гайками и шайбами (10х100мм) | 1348 | 1009 | т | т | 1000 | 0.0006 | 153824.85 | 0 | 0 | 0 | 0 | 1 | 0 |  | 0.0006 | 2 | 90973724 | 57 | 0 | 0 | 0 | 0 | 0 | 0 | 0 | 0
47 | 90973734 | 90973722 | 90760584 | 1 | 1 | 16101771 | 3 | 21.1-23-8 | СН-2012.21 Выпуск № 7 (в текущих ценах по состоянию на 01.04.2026 г.). 21.1-23-8 | Электроды, тип Э-42, 46, 50, диаметр 2 - 2,5 мм | 1348 | 1009 | т | т | 1000 | 0.0004 | 213306.14 | 0 | 0 | 0 | 0 | 1 | 0 |  | 0.0004 | 2 | 90973725 | 58 | 0 | 0 | 0 | 0 | 0 | 0 | 0 | 0
47 | 90973735 | 90973722 | 90758951 | 1 | 1 | 16101771 | 3 | 21.1-4-10 | СН-2012.21 Выпуск № 7 (в текущих ценах по состоянию на 01.04.2026 г.). 21.1-4-10 | Кислород технический газообразный | 1339 | 1007 | м3 | м3 | 1 | 2 | 102.81 | 0 | 0 | 0 | 0 | 1 | 0 |  | 2 | 2 | 90973726 | 59 | 0 | 0 | 0 | 0 | 0 | 0 | 0 | 0
47 | 90973736 | 90973722 | 90758943 | 1 | 1 | 16101771 | 3 | 21.1-4-2 | СН-2012.21 Выпуск № 7 (в текущих ценах по состоянию на 01.04.2026 г.). 21.1-4-2 | Ацетилен технический | 1339 | 1007 | м3 | м3 | 1 | 1 | 804.29 | 0 | 0 | 0 | 0 | 1 | 0 |  | 1 | 2 | 90973727 | 60 | 0 | 0 | 0 | 0 | 0 | 0 | 0 | 0
47 | 90973737 | 90973722 | 90759133 | 1 | 1 | 16101771 | 3 | 21.1-6-46 | СН-2012.21 Выпуск № 7 (в текущих ценах по состоянию на 01.04.2026 г.). 21.1-6-46 | Краски масляные жидкотертые цветные (готовые к употреблению) для наружных и внутренних работ, марка МА-15, сурик железный для окраски по металлу | 1348 | 1009 | т | т | 1000 | 0.00144 | 87055.15 | 0 | 0 | 0 | 0 | 1 | 0 |  | 0.00144 | 2 | 90973728 | 61 | 0 | 0 | 0 | 0 | 0 | 0 | 0 | 0
47 | 90973738 | 90973722 | 90756832 | 16101771 | 1 | 16101771 | 3 | 21.1-6-90 |  | Олифа для окраски комбинированная оксоль | 1348 | 1009 | т | т | 1000 | 0.00016 | 96930 | 0 | 0 | 0 | 0 | 1 | 0 |  | 0.00016 | 2 | 90973729 | 62 | 0 | 0 | 0 | 0 | 0 | 0 | 0 | 0
47 | 90973739 | 90973722 | 90769402 | 1 | 1 | 16101771 | 3 | 21.33-5-255 | СН-2012.21 Выпуск № 7 (в текущих ценах по состоянию на 01.04.2026 г.). 21.33-5-255 | Фильтр водяной ФВ-2 | 1354 | 1010 | шт. | шт. | 1 | 1 | 1529.15 | 0 | 0 | 0 | 0 | 1 | 0 |  | 1 | 2 | 90973730 | 63 | 0 | 0 | 0 | 0 | 0 | 0 | 0 | 0
47 | 90973740 | 90973722 | 90769403 | 1 | 1 | 16101771 | 3 | 21.33-5-256 | СН-2012.21 Выпуск № 7 (в текущих ценах по состоянию на 01.04.2026 г.). 21.33-5-256 | Форсунка бронзовая | 1354 | 1010 | шт. | шт. | 1 | 6 | 716.02 | 0 | 0 | 0 | 0 | 1 | 0 |  | 6 | 2 | 90973731 | 64 | 0 | 0 | 0 | 0 | 0 | 0 | 0 | 0
48 | 90973749 | 90973741 | 90756819 | 16101771 | 1 | 16101771 | 1 | 9999990008 |  | Трудозатраты рабочих | 1191 | 1013 | чел.-ч. | чел.-ч. | 1 | 1.69 | 0 | 0 | 0 | 0 | 0 | 1 | 1 |  | 1.69 | 2 | 90973742 | 65 | 0 | 0 | 0 | 0 | 0 | 0 | 0 | 0
48 | 90973750 | 90973741 | 90758247 | 1 | 1 | 16101771 | 2 | 22.1-13-14 | СН-2012.22 Выпуск № 7 (в текущих ценах по состоянию на 01.04.2026 г.). 22.1-13-14 | Установки для сварки ручной дуговой (постоянного тока) | 1368 | 1011 | маш.-ч | маш.-ч | 1 | 0.38 | 0 | 39.22 | 0.23 | 0 | 0 | 1 | 0 |  | 0.38 | 2 | 90973743 | 66 | 0 | 0 | 0 | 0 | 0 | 0 | 0 | 0
48 | 90973751 | 90973741 | 90759750 | 1 | 1 | 16101771 | 3 | 21.1-11-21 | СН-2012.21 Выпуск № 7 (в текущих ценах по состоянию на 01.04.2026 г.). 21.1-11-21 | Болты строительные черные с гайками и шайбами (10х100мм) | 1348 | 1009 | т | т | 1000 | 0.0011 | 153824.85 | 0 | 0 | 0 | 0 | 1 | 0 |  | 0.0011 | 2 | 90973744 | 67 | 0 | 0 | 0 | 0 | 0 | 0 | 0 | 0
48 | 90973752 | 90973741 | 90760586 | 1 | 1 | 16101771 | 3 | 21.1-23-10 | СН-2012.21 Выпуск № 7 (в текущих ценах по состоянию на 01.04.2026 г.). 21.1-23-10 | Электроды, тип Э-42А, диаметр 4-6 мм | 1348 | 1009 | т | т | 1000 | 0.00014 | 148907.6 | 0 | 0 | 0 | 0 | 1 | 0 |  | 0.00014 | 2 | 90973745 | 68 | 0 | 0 | 0 | 0 | 0 | 0 | 0 | 0
48 | 90973753 | 90973741 | 90765569 | 1 | 1 | 16101771 | 3 | 21.12-9-6 | СН-2012.21 Выпуск № 7 (в текущих ценах по состоянию на 01.04.2026 г.). 21.12-9-6 | Фланцы стальные плоские приварные с соединительным выступом, из стали Ст3сп, ГОСТ 33259-2015, условное давление 1 (10) МПа (кгс/см2), диаметр условного прохода 25 мм | 1354 | 1010 | шт. | шт. | 1 | 2 | 176.92 | 0 | 0 | 0 | 0 | 1 | 0 |  | 2 | 2 | 90973746 | 69 | 0 | 0 | 0 | 0 | 0 | 0 | 0 | 0
48 | 90973754 | 90973741 | 90766997 | 1 | 1 | 16101771 | 3 | 21.18-7-2 | СН-2012.21 Выпуск № 7 (в текущих ценах по состоянию на 01.04.2026 г.). 21.18-7-2 | Прокладка уплотнительная паронитовая, толщина 0,5-2,5 мм | 1348 | 1009 | т | т | 1000 | 4e-05 | 230657.52 | 0 | 0 | 0 | 0 | 1 | 0 |  | 4e-05 | 2 | 90973747 | 70 | 0 | 0 | 0 | 0 | 0 | 0 | 0 | 0
48 | 90973755 | 90973741 | 90757073 | 16101771 | 1 | 16101771 | 3 | 3700000000 |  | Арматура трубопроводная | 1354 | 1010 | шт. | шт. | 1 | 1 | 0 | 0 | 0 | 0 | 0 | 0 | 0 |  | 1 | 3 | -1 |  | 0 | 0 | 0 | 0 | 0 | 0 | 0 | 0
50 | 90973761 | 90973757 | 90756819 | 16101771 | 1 | 16101771 | 1 | 9999990008 |  | Трудозатраты рабочих | 1191 | 1013 | чел.-ч. | чел.-ч. | 1 | 1.86 | 0 | 0 | 0 | 0 | 0 | 1 | 1 | *1,05 | 1.953 | 2 | 90973758 | 72 | 0 | 0 | 0 | 0 | 0 | 0 | 0 | 0
50 | 90973762 | 90973757 | 90758471 | 1 | 1 | 16101771 | 2 | 22.1-17-213 | СН-2012.22 Выпуск № 7 (в текущих ценах по состоянию на 01.04.2026 г.). 22.1-17-213 | Мойки высокого давления импортного производства, расход воды 650 л/ч, мощность 3,3 кВт | 1368 | 1011 | маш.-ч | маш.-ч | 1 | 0.17 | 0 | 21.28 | 0.32 | 0 | 0 | 1 | 0 | *1,05 | 0.1785 | 2 | 90973759 | 73 | 0 | 0 | 0 | 0 | 0 | 0 | 0 | 0
50 | 90973763 | 90973757 | 90760495 | 1 | 1 | 16101771 | 3 | 21.1-20-7 | СН-2012.21 Выпуск № 7 (в текущих ценах по состоянию на 01.04.2026 г.). 21.1-20-7 | Ветошь | 1346 | 1009 | кг | кг | 1 | 0.03 | 30.5 | 0 | 0 | 0 | 0 | 1 | 0 |  | 0.03 | 2 | 90973760 | 74 | 0 | 0 | 0 | 0 | 0 | 0 | 0 | 0
51 | 90973767 | 90973764 | 90756819 | 16101771 | 1 | 16101771 | 1 | 9999990008 |  | Трудозатраты рабочих | 1191 | 1013 | чел.-ч. | чел.-ч. | 1 | 0.92 | 0 | 0 | 0 | 0 | 0 | 1 | 1 | *1,05 | 0.966 | 2 | 90973765 | 75 | 0 | 0 | 0 | 0 | 0 | 0 | 0 | 0
51 | 90973768 | 90973764 | 90760495 | 1 | 1 | 16101771 | 3 | 21.1-20-7 | СН-2012.21 Выпуск № 7 (в текущих ценах по состоянию на 01.04.2026 г.). 21.1-20-7 | Ветошь | 1346 | 1009 | кг | кг | 1 | 0.02 | 30.5 | 0 | 0 | 0 | 0 | 1 | 0 |  | 0.02 | 2 | 90973766 | 76 | 0 | 0 | 0 | 0 | 0 | 0 | 0 | 0
52 | 90973775 | 90973769 | 90756819 | 16101771 | 1 | 16101771 | 1 | 9999990008 |  | Трудозатраты рабочих | 1191 | 1013 | чел.-ч. | чел.-ч. | 1 | 1.68 | 0 | 0 | 0 | 0 | 0 | 1 | 1 |  | 1.68 | 2 | 90973770 | 77 | 0 | 0 | 0 | 0 | 0 | 0 | 0 | 0
52 | 90973776 | 90973769 | 90760713 | 1 | 1 | 16101771 | 3 | 21.1-25-16 | СН-2012.21 Выпуск № 7 (в текущих ценах по состоянию на 01.04.2026 г.). 21.1-25-16 | Волокно льняное №11 для уплотнения резьбовых соединений при монтаже систем водоснабжения и отопления | 1346 | 1009 | кг | кг | 1 | 0.047 | 353.34 | 0 | 0 | 0 | 0 | 1 | 0 |  | 0.047 | 2 | 90973771 | 78 | 0 | 0 | 0 | 0 | 0 | 0 | 0 | 0
52 | 90973777 | 90973769 | 90759133 | 1 | 1 | 16101771 | 3 | 21.1-6-46 | СН-2012.21 Выпуск № 7 (в текущих ценах по состоянию на 01.04.2026 г.). 21.1-6-46 | Краски масляные жидкотертые цветные (готовые к употреблению) для наружных и внутренних работ, марка МА-15, сурик железный для окраски по металлу | 1348 | 1009 | т | т | 1000 | 0.0001 | 87055.15 | 0 | 0 | 0 | 0 | 1 | 0 |  | 0.0001 | 2 | 90973772 | 80 | 0 | 0 | 0 | 0 | 0 | 0 | 0 | 0
52 | 90973778 | 90973769 | 90759174 | 1 | 1 | 16101771 | 3 | 21.1-6-90 | СН-2012.21 Выпуск № 7 (в текущих ценах по состоянию на 01.04.2026 г.). 21.1-6-90 | Олифа для окраски комбинированная оксоль | 1346 | 1009 | кг | кг | 1 | 0.047 | 96.93 | 0 | 0 | 0 | 0 | 1 | 0 |  | 0.047 | 2 | 90973773 | 81 | 0 | 0 | 0 | 0 | 0 | 0 | 0 | 0
54 | 90973783 | 90973780 | 90756819 | 16101771 | 1 | 16101771 | 1 | 9999990008 |  | Трудозатраты рабочих | 1191 | 1013 | чел.-ч. | чел.-ч. | 1 | 0.9 | 0 | 0 | 0 | 0 | 0 | 1 | 1 | *1,05 | 0.945 | 2 | 90973781 | 82 | 0 | 0 | 0 | 0 | 0 | 0 | 0 | 0
54 | 90973784 | 90973780 | 90757147 | 16101771 | 1 | 16101771 | 3 | 2412491000 |  | Газ фреон | 1346 | 1009 | кг | кг | 1 | 0 | 0 | 0 | 0 | 0 | 0 | 0 | 0 |  | 0 | 3 | -1 |  | 0 | 0 | 0 | 0 | 0 | 0 | 0 | 0
56 | 90973791 | 90973786 | 90756819 | 16101771 | 1 | 16101771 | 1 | 9999990008 |  | Трудозатраты рабочих | 1191 | 1013 | чел.-ч. | чел.-ч. | 1 | 0.58 | 0 | 0 | 0 | 0 | 0 | 1 | 1 | *1,05 | 0.609 | 2 | 90973787 | 84 | 0 | 0 | 0 | 0 | 0 | 0 | 0 | 0
56 | 90973792 | 90973786 | 90761088 | 1 | 1 | 16101771 | 3 | 21.1-25-623 | СН-2012.21 Выпуск № 7 (в текущих ценах по состоянию на 01.04.2026 г.). 21.1-25-623 | Лента из вспененного каучука самоклеящаяся для проклейки швов трубной и рулонной вспененной изоляции толщина 3 мм, ширина 50 мм, плотность 40-45 кг/м3 | 1301 | 1003 | м | м | 1 | 2 | 36.38 | 0 | 0 | 0 | 0 | 1 | 0 |  | 2 | 2 | 90973789 | 86 | 0 | 0 | 0 | 0 | 0 | 0 | 0 | 0
56 | 90973793 | 90973786 | 90759129 | 1 | 1 | 16101771 | 3 | 21.1-6-42 | СН-2012.21 Выпуск № 7 (в текущих ценах по состоянию на 01.04.2026 г.). 21.1-6-42 | Краски на водной основе со специальными добавками для защиты теплоизоляции из вспененного синтетического каучука и полиэтилена от УФ излучения | 1296 | 1002 | л | л | 1 | 0.25 | 1296.8 | 0 | 0 | 0 | 0 | 1 | 0 |  | 0.25 | 2 | 90973790 | 87 | 0 | 0 | 0 | 0 | 0 | 0 | 0 | 0
56 | 90973794 | 90973786 | 90757137 | 16101771 | 1 | 16101771 | 3 | 2246130000 |  | Листы (рулоны) теплоизоляционные | 1327 | 1005 | м2 | м2 | 1 | 1.05 | 0 | 0 | 0 | 0 | 0 | 0 | 0 |  | 1.05 | 3 | -1 |  | 0 | 0 | 0 | 0 | 0 | 0 | 0 | 0
56 | 90973795 | 90973786 | 90757138 | 16101771 | 1 | 16101771 | 3 | 2513110000 |  | Клеи резиновые | 1296 | 1002 | л | л | 1 | 0.2 | 0 | 0 | 0 | 0 | 0 | 0 | 0 |  | 0.2 | 3 | -1 |  | 0 | 0 | 0 | 0 | 0 | 0 | 0 | 0
58 | 90973799 | 90973797 | 90756819 | 16101771 | 1 | 16101771 | 1 | 9999990008 |  | Трудозатраты рабочих | 1191 | 1013 | чел.-ч. | чел.-ч. | 1 | 6.2 | 0 | 0 | 0 | 0 | 0 | 1 | 1 | *1,05 | 6.51 | 2 | 90973798 | 88 | 0 | 0 | 0 | 0 | 0 | 0 | 0 | 0
59 | 90973810 | 90973800 | 90756819 | 16101771 | 1 | 16101771 | 1 | 9999990008 |  | Трудозатраты рабочих | 1191 | 1013 | чел.-ч. | чел.-ч. | 1 | 37 | 0 | 0 | 0 | 0 | 0 | 1 | 1 | *1,05 | 38.85 | 2 | 90973801 | 89 | 0 | 0 | 0 | 0 | 0 | 0 | 0 | 0
59 | 90973811 | 90973800 | 90759750 | 1 | 1 | 16101771 | 3 | 21.1-11-21 | СН-2012.21 Выпуск № 7 (в текущих ценах по состоянию на 01.04.2026 г.). 21.1-11-21 | Болты строительные черные с гайками и шайбами (10х100мм) | 1348 | 1009 | т | т | 1000 | 0.0006 | 153824.85 | 0 | 0 | 0 | 0 | 1 | 0 |  | 0.0006 | 2 | 90973802 | 90 | 0 | 0 | 0 | 0 | 0 | 0 | 0 | 0
59 | 90973812 | 90973800 | 90760584 | 1 | 1 | 16101771 | 3 | 21.1-23-8 | СН-2012.21 Выпуск № 7 (в текущих ценах по состоянию на 01.04.2026 г.). 21.1-23-8 | Электроды, тип Э-42, 46, 50, диаметр 2 - 2,5 мм | 1348 | 1009 | т | т | 1000 | 0.0004 | 213306.14 | 0 | 0 | 0 | 0 | 1 | 0 |  | 0.0004 | 2 | 90973803 | 91 | 0 | 0 | 0 | 0 | 0 | 0 | 0 | 0
59 | 90973813 | 90973800 | 90758951 | 1 | 1 | 16101771 | 3 | 21.1-4-10 | СН-2012.21 Выпуск № 7 (в текущих ценах по состоянию на 01.04.2026 г.). 21.1-4-10 | Кислород технический газообразный | 1339 | 1007 | м3 | м3 | 1 | 2 | 102.81 | 0 | 0 | 0 | 0 | 1 | 0 |  | 2 | 2 | 90973804 | 92 | 0 | 0 | 0 | 0 | 0 | 0 | 0 | 0
59 | 90973814 | 90973800 | 90758943 | 1 | 1 | 16101771 | 3 | 21.1-4-2 | СН-2012.21 Выпуск № 7 (в текущих ценах по состоянию на 01.04.2026 г.). 21.1-4-2 | Ацетилен технический | 1339 | 1007 | м3 | м3 | 1 | 1 | 804.29 | 0 | 0 | 0 | 0 | 1 | 0 |  | 1 | 2 | 90973805 | 93 | 0 | 0 | 0 | 0 | 0 | 0 | 0 | 0
59 | 90973815 | 90973800 | 90759133 | 1 | 1 | 16101771 | 3 | 21.1-6-46 | СН-2012.21 Выпуск № 7 (в текущих ценах по состоянию на 01.04.2026 г.). 21.1-6-46 | Краски масляные жидкотертые цветные (готовые к употреблению) для наружных и внутренних работ, марка МА-15, сурик железный для окраски по металлу | 1348 | 1009 | т | т | 1000 | 0.00144 | 87055.15 | 0 | 0 | 0 | 0 | 1 | 0 |  | 0.00144 | 2 | 90973806 | 94 | 0 | 0 | 0 | 0 | 0 | 0 | 0 | 0
59 | 90973816 | 90973800 | 90756832 | 16101771 | 1 | 16101771 | 3 | 21.1-6-90 |  | Олифа для окраски комбинированная оксоль | 1348 | 1009 | т | т | 1000 | 0.00016 | 96930 | 0 | 0 | 0 | 0 | 1 | 0 |  | 0.00016 | 2 | 90973807 | 95 | 0 | 0 | 0 | 0 | 0 | 0 | 0 | 0
59 | 90973817 | 90973800 | 90769402 | 1 | 1 | 16101771 | 3 | 21.33-5-255 | СН-2012.21 Выпуск № 7 (в текущих ценах по состоянию на 01.04.2026 г.). 21.33-5-255 | Фильтр водяной ФВ-2 | 1354 | 1010 | шт. | шт. | 1 | 1 | 1529.15 | 0 | 0 | 0 | 0 | 1 | 0 |  | 1 | 2 | 90973808 | 96 | 0 | 0 | 0 | 0 | 0 | 0 | 0 | 0
59 | 90973818 | 90973800 | 90769403 | 1 | 1 | 16101771 | 3 | 21.33-5-256 | СН-2012.21 Выпуск № 7 (в текущих ценах по состоянию на 01.04.2026 г.). 21.33-5-256 | Форсунка бронзовая | 1354 | 1010 | шт. | шт. | 1 | 6 | 716.02 | 0 | 0 | 0 | 0 | 1 | 0 |  | 6 | 2 | 90973809 | 97 | 0 | 0 | 0 | 0 | 0 | 0 | 0 | 0
60 | 90973821 | 90973819 | 90756819 | 16101771 | 1 | 16101771 | 1 | 9999990008 |  | Трудозатраты рабочих | 1191 | 1013 | чел.-ч. | чел.-ч. | 1 | 6.2 | 0 | 0 | 0 | 0 | 0 | 1 | 1 | *1,05 | 6.51 | 2 | 90973820 | 98 | 0 | 0 | 0 | 0 | 0 | 0 | 0 | 0
61 | 90973826 | 90973822 | 90756819 | 16101771 | 1 | 16101771 | 1 | 9999990008 |  | Трудозатраты рабочих | 1191 | 1013 | чел.-ч. | чел.-ч. | 1 | 1.86 | 0 | 0 | 0 | 0 | 0 | 1 | 1 | *1,05 | 1.953 | 2 | 90973823 | 99 | 0 | 0 | 0 | 0 | 0 | 0 | 0 | 0
61 | 90973827 | 90973822 | 90758471 | 1 | 1 | 16101771 | 2 | 22.1-17-213 | СН-2012.22 Выпуск № 7 (в текущих ценах по состоянию на 01.04.2026 г.). 22.1-17-213 | Мойки высокого давления импортного производства, расход воды 650 л/ч, мощность 3,3 кВт | 1368 | 1011 | маш.-ч | маш.-ч | 1 | 0.17 | 0 | 21.28 | 0.32 | 0 | 0 | 1 | 0 | *1,05 | 0.1785 | 2 | 90973824 | 100 | 0 | 0 | 0 | 0 | 0 | 0 | 0 | 0
61 | 90973828 | 90973822 | 90760495 | 1 | 1 | 16101771 | 3 | 21.1-20-7 | СН-2012.21 Выпуск № 7 (в текущих ценах по состоянию на 01.04.2026 г.). 21.1-20-7 | Ветошь | 1346 | 1009 | кг | кг | 1 | 0.03 | 30.5 | 0 | 0 | 0 | 0 | 1 | 0 |  | 0.03 | 2 | 90973825 | 101 | 0 | 0 | 0 | 0 | 0 | 0 | 0 | 0
62 | 90973832 | 90973829 | 90756819 | 16101771 | 1 | 16101771 | 1 | 9999990008 |  | Трудозатраты рабочих | 1191 | 1013 | чел.-ч. | чел.-ч. | 1 | 0.92 | 0 | 0 | 0 | 0 | 0 | 1 | 1 | *1,05 | 0.966 | 2 | 90973830 | 102 | 0 | 0 | 0 | 0 | 0 | 0 | 0 | 0
62 | 90973833 | 90973829 | 90760495 | 1 | 1 | 16101771 | 3 | 21.1-20-7 | СН-2012.21 Выпуск № 7 (в текущих ценах по состоянию на 01.04.2026 г.). 21.1-20-7 | Ветошь | 1346 | 1009 | кг | кг | 1 | 0.02 | 30.5 | 0 | 0 | 0 | 0 | 1 | 0 |  | 0.02 | 2 | 90973831 | 103 | 0 | 0 | 0 | 0 | 0 | 0 | 0 | 0
63 | 90973838 | 90973834 | 90756819 | 16101771 | 1 | 16101771 | 1 | 9999990008 |  | Трудозатраты рабочих | 1191 | 1013 | чел.-ч. | чел.-ч. | 1 | 1.86 | 0 | 0 | 0 | 0 | 0 | 1 | 1 | *1,05 | 1.953 | 2 | 90973835 | 104 | 0 | 0 | 0 | 0 | 0 | 0 | 0 | 0
63 | 90973839 | 90973834 | 90758471 | 1 | 1 | 16101771 | 2 | 22.1-17-213 | СН-2012.22 Выпуск № 7 (в текущих ценах по состоянию на 01.04.2026 г.). 22.1-17-213 | Мойки высокого давления импортного производства, расход воды 650 л/ч, мощность 3,3 кВт | 1368 | 1011 | маш.-ч | маш.-ч | 1 | 0.17 | 0 | 21.28 | 0.32 | 0 | 0 | 1 | 0 | *1,05 | 0.1785 | 2 | 90973836 | 105 | 0 | 0 | 0 | 0 | 0 | 0 | 0 | 0
63 | 90973840 | 90973834 | 90760495 | 1 | 1 | 16101771 | 3 | 21.1-20-7 | СН-2012.21 Выпуск № 7 (в текущих ценах по состоянию на 01.04.2026 г.). 21.1-20-7 | Ветошь | 1346 | 1009 | кг | кг | 1 | 0.03 | 30.5 | 0 | 0 | 0 | 0 | 1 | 0 |  | 0.03 | 2 | 90973837 | 106 | 0 | 0 | 0 | 0 | 0 | 0 | 0 | 0
64 | 90973844 | 90973841 | 90756819 | 16101771 | 1 | 16101771 | 1 | 9999990008 |  | Трудозатраты рабочих | 1191 | 1013 | чел.-ч. | чел.-ч. | 1 | 0.92 | 0 | 0 | 0 | 0 | 0 | 1 | 1 | *1,05 | 0.966 | 2 | 90973842 | 107 | 0 | 0 | 0 | 0 | 0 | 0 | 0 | 0
64 | 90973845 | 90973841 | 90760495 | 1 | 1 | 16101771 | 3 | 21.1-20-7 | СН-2012.21 Выпуск № 7 (в текущих ценах по состоянию на 01.04.2026 г.). 21.1-20-7 | Ветошь | 1346 | 1009 | кг | кг | 1 | 0.02 | 30.5 | 0 | 0 | 0 | 0 | 1 | 0 |  | 0.02 | 2 | 90973843 | 108 | 0 | 0 | 0 | 0 | 0 | 0 | 0 | 0
65 | 90973851 | 90973846 | 90756819 | 16101771 | 1 | 16101771 | 1 | 9999990008 |  | Трудозатраты рабочих | 1191 | 1013 | чел.-ч. | чел.-ч. | 1 | 2.38 | 0 | 0 | 0 | 0 | 0 | 1 | 1 | *1,05 | 2.499 | 2 | 90973847 | 109 | 0 | 0 | 0 | 0 | 0 | 0 | 0 | 0
65 | 90973852 | 90973846 | 90758471 | 1 | 1 | 16101771 | 2 | 22.1-17-213 | СН-2012.22 Выпуск № 7 (в текущих ценах по состоянию на 01.04.2026 г.). 22.1-17-213 | Мойки высокого давления импортного производства, расход воды 650 л/ч, мощность 3,3 кВт | 1368 | 1011 | маш.-ч | маш.-ч | 1 | 0.34 | 0 | 21.28 | 0.32 | 0 | 0 | 1 | 0 | *1,05 | 0.357 | 2 | 90973848 | 110 | 0 | 0 | 0 | 0 | 0 | 0 | 0 | 0
65 | 90973853 | 90973846 | 90760495 | 1 | 1 | 16101771 | 3 | 21.1-20-7 | СН-2012.21 Выпуск № 7 (в текущих ценах по состоянию на 01.04.2026 г.). 21.1-20-7 | Ветошь | 1346 | 1009 | кг | кг | 1 | 0.07 | 30.5 | 0 | 0 | 0 | 0 | 1 | 0 |  | 0.07 | 2 | 90973849 | 111 | 0 | 0 | 0 | 0 | 0 | 0 | 0 | 0
67 | 90973858 | 90973855 | 90756819 | 16101771 | 1 | 16101771 | 1 | 9999990008 |  | Трудозатраты рабочих | 1191 | 1013 | чел.-ч. | чел.-ч. | 1 | 0.92 | 0 | 0 | 0 | 0 | 0 | 1 | 1 | *1,05 | 0.966 | 2 | 90973856 | 113 | 0 | 0 | 0 | 0 | 0 | 0 | 0 | 0
67 | 90973859 | 90973855 | 90760495 | 1 | 1 | 16101771 | 3 | 21.1-20-7 | СН-2012.21 Выпуск № 7 (в текущих ценах по состоянию на 01.04.2026 г.). 21.1-20-7 | Ветошь | 1346 | 1009 | кг | кг | 1 | 0.02 | 30.5 | 0 | 0 | 0 | 0 | 1 | 0 |  | 0.02 | 2 | 90973857 | 114 | 0 | 0 | 0 | 0 | 0 | 0 | 0 | 0
68 | 90973864 | 90973860 | 90756819 | 16101771 | 1 | 16101771 | 1 | 9999990008 |  | Трудозатраты рабочих | 1191 | 1013 | чел.-ч. | чел.-ч. | 1 | 1.02 | 0 | 0 | 0 | 0 | 0 | 1 | 1 | *1,05 | 1.071 | 2 | 90973861 | 115 | 0 | 0 | 0 | 0 | 0 | 0 | 0 | 0
68 | 90973865 | 90973860 | 90760495 | 1 | 1 | 16101771 | 3 | 21.1-20-7 | СН-2012.21 Выпуск № 7 (в текущих ценах по состоянию на 01.04.2026 г.). 21.1-20-7 | Ветошь | 1346 | 1009 | кг | кг | 1 | 0.03 | 30.5 | 0 | 0 | 0 | 0 | 1 | 0 |  | 0.03 | 2 | 90973862 | 116 | 0 | 0 | 0 | 0 | 0 | 0 | 0 | 0
70 | 90973871 | 90973867 | 90756819 | 16101771 | 1 | 16101771 | 1 | 9999990008 |  | Трудозатраты рабочих | 1191 | 1013 | чел.-ч. | чел.-ч. | 1 | 1.02 | 0 | 0 | 0 | 0 | 0 | 1 | 1 | *1,05 | 1.071 | 2 | 90973868 | 118 | 0 | 0 | 0 | 0 | 0 | 0 | 0 | 0
70 | 90973872 | 90973867 | 90760495 | 1 | 1 | 16101771 | 3 | 21.1-20-7 | СН-2012.21 Выпуск № 7 (в текущих ценах по состоянию на 01.04.2026 г.). 21.1-20-7 | Ветошь | 1346 | 1009 | кг | кг | 1 | 0.03 | 30.5 | 0 | 0 | 0 | 0 | 1 | 0 |  | 0.03 | 2 | 90973869 | 119 | 0 | 0 | 0 | 0 | 0 | 0 | 0 | 0
72 | 90973878 | 90973874 | 90756819 | 16101771 | 1 | 16101771 | 1 | 9999990008 |  | Трудозатраты рабочих | 1191 | 1013 | чел.-ч. | чел.-ч. | 1 | 1.86 | 0 | 0 | 0 | 0 | 0 | 1 | 1 | *1,05 | 1.953 | 2 | 90973875 | 121 | 0 | 0 | 0 | 0 | 0 | 0 | 0 | 0
72 | 90973879 | 90973874 | 90758471 | 1 | 1 | 16101771 | 2 | 22.1-17-213 | СН-2012.22 Выпуск № 7 (в текущих ценах по состоянию на 01.04.2026 г.). 22.1-17-213 | Мойки высокого давления импортного производства, расход воды 650 л/ч, мощность 3,3 кВт | 1368 | 1011 | маш.-ч | маш.-ч | 1 | 0.17 | 0 | 21.28 | 0.32 | 0 | 0 | 1 | 0 | *1,05 | 0.1785 | 2 | 90973876 | 122 | 0 | 0 | 0 | 0 | 0 | 0 | 0 | 0
72 | 90973880 | 90973874 | 90760495 | 1 | 1 | 16101771 | 3 | 21.1-20-7 | СН-2012.21 Выпуск № 7 (в текущих ценах по состоянию на 01.04.2026 г.). 21.1-20-7 | Ветошь | 1346 | 1009 | кг | кг | 1 | 0.03 | 30.5 | 0 | 0 | 0 | 0 | 1 | 0 |  | 0.03 | 2 | 90973877 | 123 | 0 | 0 | 0 | 0 | 0 | 0 | 0 | 0
73 | 90973884 | 90973881 | 90756819 | 16101771 | 1 | 16101771 | 1 | 9999990008 |  | Трудозатраты рабочих | 1191 | 1013 | чел.-ч. | чел.-ч. | 1 | 0.92 | 0 | 0 | 0 | 0 | 0 | 1 | 1 | *1,05 | 0.966 | 2 | 90973882 | 124 | 0 | 0 | 0 | 0 | 0 | 0 | 0 | 0
73 | 90973885 | 90973881 | 90760495 | 1 | 1 | 16101771 | 3 | 21.1-20-7 | СН-2012.21 Выпуск № 7 (в текущих ценах по состоянию на 01.04.2026 г.). 21.1-20-7 | Ветошь | 1346 | 1009 | кг | кг | 1 | 0.02 | 30.5 | 0 | 0 | 0 | 0 | 1 | 0 |  | 0.02 | 2 | 90973883 | 125 | 0 | 0 | 0 | 0 | 0 | 0 | 0 | 0
74 | 90973891 | 90973886 | 90756819 | 16101771 | 1 | 16101771 | 1 | 9999990008 |  | Трудозатраты рабочих | 1191 | 1013 | чел.-ч. | чел.-ч. | 1 | 1.86 | 0 | 0 | 0 | 0 | 0 | 1 | 1 | *1,05 | 1.953 | 2 | 90973887 | 126 | 0 | 0 | 0 | 0 | 0 | 0 | 0 | 0
74 | 90973892 | 90973886 | 90758471 | 1 | 1 | 16101771 | 2 | 22.1-17-213 | СН-2012.22 Выпуск № 7 (в текущих ценах по состоянию на 01.04.2026 г.). 22.1-17-213 | Мойки высокого давления импортного производства, расход воды 650 л/ч, мощность 3,3 кВт | 1368 | 1011 | маш.-ч | маш.-ч | 1 | 0.17 | 0 | 21.28 | 0.32 | 0 | 0 | 1 | 0 | *1,05 | 0.1785 | 2 | 90973888 | 127 | 0 | 0 | 0 | 0 | 0 | 0 | 0 | 0
74 | 90973893 | 90973886 | 90760495 | 1 | 1 | 16101771 | 3 | 21.1-20-7 | СН-2012.21 Выпуск № 7 (в текущих ценах по состоянию на 01.04.2026 г.). 21.1-20-7 | Ветошь | 1346 | 1009 | кг | кг | 1 | 0.03 | 30.5 | 0 | 0 | 0 | 0 | 1 | 0 |  | 0.03 | 2 | 90973889 | 128 | 0 | 0 | 0 | 0 | 0 | 0 | 0 | 0
76 | 90973898 | 90973895 | 90756819 | 16101771 | 1 | 16101771 | 1 | 9999990008 |  | Трудозатраты рабочих | 1191 | 1013 | чел.-ч. | чел.-ч. | 1 | 0.92 | 0 | 0 | 0 | 0 | 0 | 1 | 1 | *1,05 | 0.966 | 2 | 90973896 | 130 | 0 | 0 | 0 | 0 | 0 | 0 | 0 | 0
76 | 90973899 | 90973895 | 90760495 | 1 | 1 | 16101771 | 3 | 21.1-20-7 | СН-2012.21 Выпуск № 7 (в текущих ценах по состоянию на 01.04.2026 г.). 21.1-20-7 | Ветошь | 1346 | 1009 | кг | кг | 1 | 0.02 | 30.5 | 0 | 0 | 0 | 0 | 1 | 0 |  | 0.02 | 2 | 90973897 | 131 | 0 | 0 | 0 | 0 | 0 | 0 | 0 | 0
77 | 90973904 | 90973900 | 90756819 | 16101771 | 1 | 16101771 | 1 | 9999990008 |  | Трудозатраты рабочих | 1191 | 1013 | чел.-ч. | чел.-ч. | 1 | 1.86 | 0 | 0 | 0 | 0 | 0 | 1 | 1 | *1,05 | 1.953 | 2 | 90973901 | 132 | 0 | 0 | 0 | 0 | 0 | 0 | 0 | 0
77 | 90973905 | 90973900 | 90758471 | 1 | 1 | 16101771 | 2 | 22.1-17-213 | СН-2012.22 Выпуск № 7 (в текущих ценах по состоянию на 01.04.2026 г.). 22.1-17-213 | Мойки высокого давления импортного производства, расход воды 650 л/ч, мощность 3,3 кВт | 1368 | 1011 | маш.-ч | маш.-ч | 1 | 0.17 | 0 | 21.28 | 0.32 | 0 | 0 | 1 | 0 | *1,05 | 0.1785 | 2 | 90973902 | 133 | 0 | 0 | 0 | 0 | 0 | 0 | 0 | 0
77 | 90973906 | 90973900 | 90760495 | 1 | 1 | 16101771 | 3 | 21.1-20-7 | СН-2012.21 Выпуск № 7 (в текущих ценах по состоянию на 01.04.2026 г.). 21.1-20-7 | Ветошь | 1346 | 1009 | кг | кг | 1 | 0.03 | 30.5 | 0 | 0 | 0 | 0 | 1 | 0 |  | 0.03 | 2 | 90973903 | 134 | 0 | 0 | 0 | 0 | 0 | 0 | 0 | 0
78 | 90973910 | 90973907 | 90756819 | 16101771 | 1 | 16101771 | 1 | 9999990008 |  | Трудозатраты рабочих | 1191 | 1013 | чел.-ч. | чел.-ч. | 1 | 0.92 | 0 | 0 | 0 | 0 | 0 | 1 | 1 | *1,05 | 0.966 | 2 | 90973908 | 135 | 0 | 0 | 0 | 0 | 0 | 0 | 0 | 0
78 | 90973911 | 90973907 | 90760495 | 1 | 1 | 16101771 | 3 | 21.1-20-7 | СН-2012.21 Выпуск № 7 (в текущих ценах по состоянию на 01.04.2026 г.). 21.1-20-7 | Ветошь | 1346 | 1009 | кг | кг | 1 | 0.02 | 30.5 | 0 | 0 | 0 | 0 | 1 | 0 |  | 0.02 | 2 | 90973909 | 136 | 0 | 0 | 0 | 0 | 0 | 0 | 0 | 0
79 | 90973916 | 90973912 | 90756819 | 16101771 | 1 | 16101771 | 1 | 9999990008 |  | Трудозатраты рабочих | 1191 | 1013 | чел.-ч. | чел.-ч. | 1 | 1.86 | 0 | 0 | 0 | 0 | 0 | 1 | 1 | *1,05 | 1.953 | 2 | 90973913 | 137 | 0 | 0 | 0 | 0 | 0 | 0 | 0 | 0
79 | 90973917 | 90973912 | 90758471 | 1 | 1 | 16101771 | 2 | 22.1-17-213 | СН-2012.22 Выпуск № 7 (в текущих ценах по состоянию на 01.04.2026 г.). 22.1-17-213 | Мойки высокого давления импортного производства, расход воды 650 л/ч, мощность 3,3 кВт | 1368 | 1011 | маш.-ч | маш.-ч | 1 | 0.17 | 0 | 21.28 | 0.32 | 0 | 0 | 1 | 0 | *1,05 | 0.1785 | 2 | 90973914 | 138 | 0 | 0 | 0 | 0 | 0 | 0 | 0 | 0
79 | 90973918 | 90973912 | 90760495 | 1 | 1 | 16101771 | 3 | 21.1-20-7 | СН-2012.21 Выпуск № 7 (в текущих ценах по состоянию на 01.04.2026 г.). 21.1-20-7 | Ветошь | 1346 | 1009 | кг | кг | 1 | 0.03 | 30.5 | 0 | 0 | 0 | 0 | 1 | 0 |  | 0.03 | 2 | 90973915 | 139 | 0 | 0 | 0 | 0 | 0 | 0 | 0 | 0
80 | 90973922 | 90973919 | 90756819 | 16101771 | 1 | 16101771 | 1 | 9999990008 |  | Трудозатраты рабочих | 1191 | 1013 | чел.-ч. | чел.-ч. | 1 | 0.92 | 0 | 0 | 0 | 0 | 0 | 1 | 1 | *1,05 | 0.966 | 2 | 90973920 | 140 | 0 | 0 | 0 | 0 | 0 | 0 | 0 | 0
80 | 90973923 | 90973919 | 90760495 | 1 | 1 | 16101771 | 3 | 21.1-20-7 | СН-2012.21 Выпуск № 7 (в текущих ценах по состоянию на 01.04.2026 г.). 21.1-20-7 | Ветошь | 1346 | 1009 | кг | кг | 1 | 0.02 | 30.5 | 0 | 0 | 0 | 0 | 1 | 0 |  | 0.02 | 2 | 90973921 | 141 | 0 | 0 | 0 | 0 | 0 | 0 | 0 | 0
81 | 90973935 | 90973924 | 90756819 | 16101771 | 1 | 16101771 | 1 | 9999990008 |  | Трудозатраты рабочих | 1191 | 1013 | чел.-ч. | чел.-ч. | 1 | 37 | 0 | 0 | 0 | 0 | 0 | 1 | 1 | *1,05 | 38.85 | 2 | 90973925 | 142 | 0 | 0 | 0 | 0 | 0 | 0 | 0 | 0
81 | 90973936 | 90973924 | 90759750 | 1 | 1 | 16101771 | 3 | 21.1-11-21 | СН-2012.21 Выпуск № 7 (в текущих ценах по состоянию на 01.04.2026 г.). 21.1-11-21 | Болты строительные черные с гайками и шайбами (10х100мм) | 1348 | 1009 | т | т | 1000 | 0.0006 | 153824.85 | 0 | 0 | 0 | 0 | 1 | 0 |  | 0.0006 | 2 | 90973926 | 143 | 0 | 0 | 0 | 0 | 0 | 0 | 0 | 0
81 | 90973937 | 90973924 | 90760584 | 1 | 1 | 16101771 | 3 | 21.1-23-8 | СН-2012.21 Выпуск № 7 (в текущих ценах по состоянию на 01.04.2026 г.). 21.1-23-8 | Электроды, тип Э-42, 46, 50, диаметр 2 - 2,5 мм | 1348 | 1009 | т | т | 1000 | 0.0004 | 213306.14 | 0 | 0 | 0 | 0 | 1 | 0 |  | 0.0004 | 2 | 90973927 | 144 | 0 | 0 | 0 | 0 | 0 | 0 | 0 | 0
81 | 90973938 | 90973924 | 90758951 | 1 | 1 | 16101771 | 3 | 21.1-4-10 | СН-2012.21 Выпуск № 7 (в текущих ценах по состоянию на 01.04.2026 г.). 21.1-4-10 | Кислород технический газообразный | 1339 | 1007 | м3 | м3 | 1 | 2 | 102.81 | 0 | 0 | 0 | 0 | 1 | 0 |  | 2 | 2 | 90973928 | 145 | 0 | 0 | 0 | 0 | 0 | 0 | 0 | 0
81 | 90973939 | 90973924 | 90758943 | 1 | 1 | 16101771 | 3 | 21.1-4-2 | СН-2012.21 Выпуск № 7 (в текущих ценах по состоянию на 01.04.2026 г.). 21.1-4-2 | Ацетилен технический | 1339 | 1007 | м3 | м3 | 1 | 1 | 804.29 | 0 | 0 | 0 | 0 | 1 | 0 |  | 1 | 2 | 90973929 | 146 | 0 | 0 | 0 | 0 | 0 | 0 | 0 | 0
81 | 90973940 | 90973924 | 90759133 | 1 | 1 | 16101771 | 3 | 21.1-6-46 | СН-2012.21 Выпуск № 7 (в текущих ценах по состоянию на 01.04.2026 г.). 21.1-6-46 | Краски масляные жидкотертые цветные (готовые к употреблению) для наружных и внутренних работ, марка МА-15, сурик железный для окраски по металлу | 1348 | 1009 | т | т | 1000 | 0.00144 | 87055.15 | 0 | 0 | 0 | 0 | 1 | 0 |  | 0.00144 | 2 | 90973930 | 147 | 0 | 0 | 0 | 0 | 0 | 0 | 0 | 0
81 | 90973941 | 90973924 | 90756832 | 16101771 | 1 | 16101771 | 3 | 21.1-6-90 |  | Олифа для окраски комбинированная оксоль | 1348 | 1009 | т | т | 1000 | 0.00016 | 96930 | 0 | 0 | 0 | 0 | 1 | 0 |  | 0.00016 | 2 | 90973931 | 148 | 0 | 0 | 0 | 0 | 0 | 0 | 0 | 0
81 | 90973942 | 90973924 | 90769402 | 1 | 1 | 16101771 | 3 | 21.33-5-255 | СН-2012.21 Выпуск № 7 (в текущих ценах по состоянию на 01.04.2026 г.). 21.33-5-255 | Фильтр водяной ФВ-2 | 1354 | 1010 | шт. | шт. | 1 | 1 | 1529.15 | 0 | 0 | 0 | 0 | 1 | 0 |  | 1 | 2 | 90973932 | 149 | 0 | 0 | 0 | 0 | 0 | 0 | 0 | 0
81 | 90973943 | 90973924 | 90769403 | 1 | 1 | 16101771 | 3 | 21.33-5-256 | СН-2012.21 Выпуск № 7 (в текущих ценах по состоянию на 01.04.2026 г.). 21.33-5-256 | Форсунка бронзовая | 1354 | 1010 | шт. | шт. | 1 | 6 | 716.02 | 0 | 0 | 0 | 0 | 1 | 0 |  | 6 | 2 | 90973933 | 150 | 0 | 0 | 0 | 0 | 0 | 0 | 0 | 0
83 | 90973950 | 90973945 | 90756819 | 16101771 | 1 | 16101771 | 1 | 9999990008 |  | Трудозатраты рабочих | 1191 | 1013 | чел.-ч. | чел.-ч. | 1 | 1.86 | 0 | 0 | 0 | 0 | 0 | 1 | 1 | *1,05 | 1.953 | 2 | 90973946 | 152 | 0 | 0 | 0 | 0 | 0 | 0 | 0 | 0
83 | 90973951 | 90973945 | 90758471 | 1 | 1 | 16101771 | 2 | 22.1-17-213 | СН-2012.22 Выпуск № 7 (в текущих ценах по состоянию на 01.04.2026 г.). 22.1-17-213 | Мойки высокого давления импортного производства, расход воды 650 л/ч, мощность 3,3 кВт | 1368 | 1011 | маш.-ч | маш.-ч | 1 | 0.17 | 0 | 21.28 | 0.32 | 0 | 0 | 1 | 0 | *1,05 | 0.1785 | 2 | 90973947 | 153 | 0 | 0 | 0 | 0 | 0 | 0 | 0 | 0
83 | 90973952 | 90973945 | 90760495 | 1 | 1 | 16101771 | 3 | 21.1-20-7 | СН-2012.21 Выпуск № 7 (в текущих ценах по состоянию на 01.04.2026 г.). 21.1-20-7 | Ветошь | 1346 | 1009 | кг | кг | 1 | 0.03 | 30.5 | 0 | 0 | 0 | 0 | 1 | 0 |  | 0.03 | 2 | 90973948 | 154 | 0 | 0 | 0 | 0 | 0 | 0 | 0 | 0
85 | 90973957 | 90973954 | 90756819 | 16101771 | 1 | 16101771 | 1 | 9999990008 |  | Трудозатраты рабочих | 1191 | 1013 | чел.-ч. | чел.-ч. | 1 | 0.92 | 0 | 0 | 0 | 0 | 0 | 1 | 1 | *1,05 | 0.966 | 2 | 90973955 | 156 | 0 | 0 | 0 | 0 | 0 | 0 | 0 | 0
85 | 90973958 | 90973954 | 90760495 | 1 | 1 | 16101771 | 3 | 21.1-20-7 | СН-2012.21 Выпуск № 7 (в текущих ценах по состоянию на 01.04.2026 г.). 21.1-20-7 | Ветошь | 1346 | 1009 | кг | кг | 1 | 0.02 | 30.5 | 0 | 0 | 0 | 0 | 1 | 0 |  | 0.02 | 2 | 90973956 | 157 | 0 | 0 | 0 | 0 | 0 | 0 | 0 | 0
86 | 90973969 | 90973959 | 90756819 | 16101771 | 1 | 16101771 | 1 | 9999990008 |  | Трудозатраты рабочих | 1191 | 1013 | чел.-ч. | чел.-ч. | 1 | 15.78 | 0 | 0 | 0 | 0 | 0 | 1 | 1 | *0,2 | 3.156 | 2 | 90973960 | 158 | 0 | 0 | 0 | 0 | 0 | 0 | 0 | 0
86 | 90973970 | 90973959 | 90758688 | 1 | 1 | 16101771 | 2 | 22.1-30-103 | СН-2012.22 Выпуск № 7 (в текущих ценах по состоянию на 01.04.2026 г.). 22.1-30-103 | Перфораторы электрические, мощность до 800 Вт | 1368 | 1011 | маш.-ч | маш.-ч | 1 | 0.38 | 0 | 11.36 | 0.08 | 0 | 0 | 1 | 0 | *0,2 | 0.076 | 2 | 90973961 | 159 | 0 | 0 | 0 | 0 | 0 | 0 | 0 | 0
86 | 90973971 | 90973959 | 90758653 | 1 | 1 | 16101771 | 2 | 22.1-30-56 | СН-2012.22 Выпуск № 7 (в текущих ценах по состоянию на 01.04.2026 г.). 22.1-30-56 | Шуруповерты | 1368 | 1011 | маш.-ч | маш.-ч | 1 | 0.19 | 0 | 11.33 | 0.07 | 0 | 0 | 1 | 0 | *0,2 | 0.038 | 2 | 90973962 | 160 | 0 | 0 | 0 | 0 | 0 | 0 | 0 | 0
86 | 90973972 | 90973959 | 90757968 | 1 | 1 | 16101771 | 2 | 22.1-4-26 | СН-2012.22 Выпуск № 7 (в текущих ценах по состоянию на 01.04.2026 г.). 22.1-4-26 | Лебедки ручные, грузоподъемность до 1 т | 1368 | 1011 | маш.-ч | маш.-ч | 1 | 0.21 | 0 | 4.08 | 0.01 | 0 | 0 | 1 | 0 | *0,2 | 0.042 | 2 | 90973963 | 161 | 0 | 0 | 0 | 0 | 0 | 0 | 0 | 0
86 | 90973973 | 90973959 | 90757195 | 16101771 | 1 | 16101771 | 3 | 21.1-11-13 |  | Болты строительные анкерные с гайками | 1346 | 1009 | кг | кг | 1 | 0.8 | 216.3196 | 0 | 0 | 0 | 0 | 1 | 0 | *0 | 0 | 2 | 90973964 | 162 | 0 | 0 | 0 | 0 | 0 | 0 | 0 | 0
86 | 90973974 | 90973959 | 90759927 | 1 | 1 | 16101771 | 3 | 21.1-11-198 | СН-2012.21 Выпуск № 7 (в текущих ценах по состоянию на 01.04.2026 г.). 21.1-11-198 | Дюбели пластмассовые | 1354 | 1010 | шт. | шт. | 1 | 4 | 1.08 | 0 | 0 | 0 | 0 | 1 | 0 | *0 | 0 | 2 | 90973965 | 163 | 0 | 0 | 0 | 0 | 0 | 0 | 0 | 0
86 | 90973975 | 90973959 | 90760812 | 1 | 1 | 16101771 | 3 | 21.1-25-137 | СН-2012.21 Выпуск № 7 (в текущих ценах по состоянию на 01.04.2026 г.). 21.1-25-137 | Лента изоляционная ПВХ, размер 15х0,2 мм | 1354 | 1010 | шт. | шт. | 1 | 1 | 29.57 | 0 | 0 | 0 | 0 | 1 | 0 | *0 | 0 | 2 | 90973966 | 164 | 0 | 0 | 0 | 0 | 0 | 0 | 0 | 0
86 | 90973976 | 90973959 | 90760892 | 1 | 1 | 16101771 | 3 | 21.1-25-219 | СН-2012.21 Выпуск № 7 (в текущих ценах по состоянию на 01.04.2026 г.). 21.1-25-219 | Пена монтажная | 1296 | 1002 | л | л | 1 | 0.75 | 292.51 | 0 | 0 | 0 | 0 | 1 | 0 | *0 | 0 | 2 | 90973967 | 165 | 0 | 0 | 0 | 0 | 0 | 0 | 0 | 0
86 | 90973977 | 90973959 | 90760971 | 1 | 1 | 16101771 | 3 | 21.1-25-303 | СН-2012.21 Выпуск № 7 (в текущих ценах по состоянию на 01.04.2026 г.). 21.1-25-303 | Резина листовая вулканизированная | 1346 | 1009 | кг | кг | 1 | 0.8 | 312.78 | 0 | 0 | 0 | 0 | 1 | 0 | *0 | 0 | 2 | 90973968 | 166 | 0 | 0 | 0 | 0 | 0 | 0 | 0 | 0
86 | 90973978 | 90973959 | 90757152 | 16101771 | 1 | 16101771 | 3 | 4863770000 |  | Кронштейны | 1346 | 1009 | кг | кг | 1 | 0 | 0 | 0 | 0 | 0 | 0 | 0 | 0 | *0 | 0 | 3 | -1 |  | 0 | 0 | 0 | 0 | 0 | 0 | 0 | 0
87 | 90973989 | 90973979 | 90756819 | 16101771 | 1 | 16101771 | 1 | 9999990008 |  | Трудозатраты рабочих | 1191 | 1013 | чел.-ч. | чел.-ч. | 1 | 15.78 | 0 | 0 | 0 | 0 | 0 | 1 | 1 | *1,05 | 16.569 | 2 | 90973980 | 167 | 0 | 0 | 0 | 0 | 0 | 0 | 0 | 0
87 | 90973990 | 90973979 | 90758688 | 1 | 1 | 16101771 | 2 | 22.1-30-103 | СН-2012.22 Выпуск № 7 (в текущих ценах по состоянию на 01.04.2026 г.). 22.1-30-103 | Перфораторы электрические, мощность до 800 Вт | 1368 | 1011 | маш.-ч | маш.-ч | 1 | 0.38 | 0 | 11.36 | 0.08 | 0 | 0 | 1 | 0 | *1,05 | 0.399 | 2 | 90973981 | 168 | 0 | 0 | 0 | 0 | 0 | 0 | 0 | 0
87 | 90973991 | 90973979 | 90758653 | 1 | 1 | 16101771 | 2 | 22.1-30-56 | СН-2012.22 Выпуск № 7 (в текущих ценах по состоянию на 01.04.2026 г.). 22.1-30-56 | Шуруповерты | 1368 | 1011 | маш.-ч | маш.-ч | 1 | 0.19 | 0 | 11.33 | 0.07 | 0 | 0 | 1 | 0 | *1,05 | 0.1995 | 2 | 90973982 | 169 | 0 | 0 | 0 | 0 | 0 | 0 | 0 | 0
87 | 90973992 | 90973979 | 90757968 | 1 | 1 | 16101771 | 2 | 22.1-4-26 | СН-2012.22 Выпуск № 7 (в текущих ценах по состоянию на 01.04.2026 г.). 22.1-4-26 | Лебедки ручные, грузоподъемность до 1 т | 1368 | 1011 | маш.-ч | маш.-ч | 1 | 0.21 | 0 | 4.08 | 0.01 | 0 | 0 | 1 | 0 | *1,05 | 0.2205 | 2 | 90973983 | 170 | 0 | 0 | 0 | 0 | 0 | 0 | 0 | 0
87 | 90973993 | 90973979 | 90757195 | 16101771 | 1 | 16101771 | 3 | 21.1-11-13 |  | Болты строительные анкерные с гайками | 1346 | 1009 | кг | кг | 1 | 0.8 | 216.3196 | 0 | 0 | 0 | 0 | 1 | 0 |  | 0.8 | 2 | 90973984 | 171 | 0 | 0 | 0 | 0 | 0 | 0 | 0 | 0
87 | 90973994 | 90973979 | 90759927 | 1 | 1 | 16101771 | 3 | 21.1-11-198 | СН-2012.21 Выпуск № 7 (в текущих ценах по состоянию на 01.04.2026 г.). 21.1-11-198 | Дюбели пластмассовые | 1354 | 1010 | шт. | шт. | 1 | 4 | 1.08 | 0 | 0 | 0 | 0 | 1 | 0 |  | 4 | 2 | 90973985 | 172 | 0 | 0 | 0 | 0 | 0 | 0 | 0 | 0
87 | 90973995 | 90973979 | 90760812 | 1 | 1 | 16101771 | 3 | 21.1-25-137 | СН-2012.21 Выпуск № 7 (в текущих ценах по состоянию на 01.04.2026 г.). 21.1-25-137 | Лента изоляционная ПВХ, размер 15х0,2 мм | 1354 | 1010 | шт. | шт. | 1 | 1 | 29.57 | 0 | 0 | 0 | 0 | 1 | 0 |  | 1 | 2 | 90973986 | 173 | 0 | 0 | 0 | 0 | 0 | 0 | 0 | 0
87 | 90973996 | 90973979 | 90760892 | 1 | 1 | 16101771 | 3 | 21.1-25-219 | СН-2012.21 Выпуск № 7 (в текущих ценах по состоянию на 01.04.2026 г.). 21.1-25-219 | Пена монтажная | 1296 | 1002 | л | л | 1 | 0.75 | 292.51 | 0 | 0 | 0 | 0 | 1 | 0 |  | 0.75 | 2 | 90973987 | 174 | 0 | 0 | 0 | 0 | 0 | 0 | 0 | 0
87 | 90973997 | 90973979 | 90760971 | 1 | 1 | 16101771 | 3 | 21.1-25-303 | СН-2012.21 Выпуск № 7 (в текущих ценах по состоянию на 01.04.2026 г.). 21.1-25-303 | Резина листовая вулканизированная | 1346 | 1009 | кг | кг | 1 | 0.8 | 312.78 | 0 | 0 | 0 | 0 | 1 | 0 |  | 0.8 | 2 | 90973988 | 175 | 0 | 0 | 0 | 0 | 0 | 0 | 0 | 0
87 | 90973998 | 90973979 | 90757152 | 16101771 | 1 | 16101771 | 3 | 4863770000 |  | Кронштейны | 1346 | 1009 | кг | кг | 1 | 0 | 0 | 0 | 0 | 0 | 0 | 0 | 0 |  | 0 | 3 | -1 |  | 0 | 0 | 0 | 0 | 0 | 0 | 0 | 0
88 | 90974007 | 90973999 | 90756819 | 16101771 | 1 | 16101771 | 1 | 9999990008 |  | Трудозатраты рабочих | 1191 | 1013 | чел.-ч. | чел.-ч. | 1 | 53.59 | 0 | 0 | 0 | 0 | 0 | 1 | 1 |  | 53.59 | 2 | 90974000 | 176 | 0 | 0 | 0 | 0 | 0 | 0 | 0 | 0
88 | 90974008 | 90973999 | 90758251 | 1 | 1 | 16101771 | 2 | 22.1-13-21 | СН-2012.22 Выпуск № 7 (в текущих ценах по состоянию на 01.04.2026 г.). 22.1-13-21 | Печи электрические для сушки сварочных материалов с регулированием температуры в пределах 80-500С | 1368 | 1011 | маш.-ч | маш.-ч | 1 | 0.18 | 0 | 62.18 | 1.03 | 0 | 0 | 1 | 0 |  | 0.18 | 2 | 90974001 | 177 | 0 | 0 | 0 | 0 | 0 | 0 | 0 | 0
88 | 90974009 | 90973999 | 90758646 | 1 | 1 | 16101771 | 2 | 22.1-30-46 | СН-2012.22 Выпуск № 7 (в текущих ценах по состоянию на 01.04.2026 г.). 22.1-30-46 | Преобразователи частоты тока до 500 А | 1368 | 1011 | маш.-ч | маш.-ч | 1 | 2.19 | 0 | 39.83 | 0.07 | 0 | 0 | 1 | 0 |  | 2.19 | 2 | 90974002 | 178 | 0 | 0 | 0 | 0 | 0 | 0 | 0 | 0
88 | 90974010 | 90973999 | 90757976 | 1 | 1 | 16101771 | 2 | 22.1-4-34 | СН-2012.22 Выпуск № 7 (в текущих ценах по состоянию на 01.04.2026 г.). 22.1-4-34 | Лебедки электрические, грузоподъемность до 5 т | 1368 | 1011 | маш.-ч | маш.-ч | 1 | 11.35 | 0 | 244.48 | 3.47 | 0 | 0 | 1 | 0 |  | 11.35 | 2 | 90974003 | 179 | 0 | 0 | 0 | 0 | 0 | 0 | 0 | 0
88 | 90974011 | 90973999 | 90759750 | 1 | 1 | 16101771 | 3 | 21.1-11-21 | СН-2012.21 Выпуск № 7 (в текущих ценах по состоянию на 01.04.2026 г.). 21.1-11-21 | Болты строительные черные с гайками и шайбами (10х100мм) | 1348 | 1009 | т | т | 1000 | 0.0033 | 153824.85 | 0 | 0 | 0 | 0 | 1 | 0 |  | 0.0033 | 2 | 90974004 | 180 | 0 | 0 | 0 | 0 | 0 | 0 | 0 | 0
88 | 90974012 | 90973999 | 90760585 | 1 | 1 | 16101771 | 3 | 21.1-23-9 | СН-2012.21 Выпуск № 7 (в текущих ценах по состоянию на 01.04.2026 г.). 21.1-23-9 | Электроды, тип Э-42, 46, 50, диаметр 4 - 6 мм | 1348 | 1009 | т | т | 1000 | 0.0014 | 110512.62 | 0 | 0 | 0 | 0 | 1 | 0 |  | 0.0014 | 2 | 90974005 | 181 | 0 | 0 | 0 | 0 | 0 | 0 | 0 | 0
88 | 90974013 | 90973999 | 90762799 | 1 | 1 | 16101771 | 3 | 21.6-1-17 | СН-2012.21 Выпуск № 7 (в текущих ценах по состоянию на 01.04.2026 г.). 21.6-1-17 | Конструктивные эл-ты вспом.назн.,эл-ты крепл.подвес. потолков,трубопр.,воздухов.,закл.детали,детали крепл.стен.панелей,ворот,переплетов решеток,массой не более 50 кг, с преобл.проф.проката, с отверстиями собираемые из двух и более деталей | 1348 | 1009 | т | т | 1000 | 1 | 73791.42 | 0 | 0 | 0 | 0 | 1 | 0 |  | 1 | 2 | 90974006 | 182 | 0 | 0 | 0 | 0 | 0 | 0 | 0 | 0
89 | 90974018 | 90974014 | 90756819 | 16101771 | 1 | 16101771 | 1 | 9999990008 |  | Трудозатраты рабочих | 1191 | 1013 | чел.-ч. | чел.-ч. | 1 | 0.6 | 0 | 0 | 0 | 0 | 0 | 1 | 1 |  | 0.6 | 2 | 90974015 | 183 | 0 | 0 | 0 | 0 | 0 | 0 | 0 | 0
89 | 90974019 | 90974014 | 90759844 | 1 | 1 | 16101771 | 3 | 21.1-11-115 | СН-2012.21 Выпуск № 7 (в текущих ценах по состоянию на 01.04.2026 г.). 21.1-11-115 | Шурупы с потайной головкой, оцинкованные, длина 13-20 мм | 1348 | 1009 | т | т | 1000 | 3e-05 | 276193.31 | 0 | 0 | 0 | 0 | 1 | 0 |  | 3e-05 | 2 | 90974016 | 184 | 0 | 0 | 0 | 0 | 0 | 0 | 0 | 0
89 | 90974020 | 90974014 | 90761165 | 1 | 1 | 16101771 | 3 | 21.1-25-706 | СН-2012.21 Выпуск № 7 (в текущих ценах по состоянию на 01.04.2026 г.). 21.1-25-706 | Таблички, устанавливаемые на фасадах или внутри зданий, из пластмассы, номер этажа, подъезда | 1354 | 1010 | шт. | шт. | 1 | 1 | 160.11 | 0 | 0 | 0 | 0 | 1 | 0 |  | 1 | 2 | 90974017 | 185 | 0 | 0 | 0 | 0 | 0 | 0 | 0 | 0
90 | 90974026 | 90974021 | 90756819 | 16101771 | 1 | 16101771 | 1 | 9999990008 |  | Трудозатраты рабочих | 1191 | 1013 | чел.-ч. | чел.-ч. | 1 | 1.86 | 0 | 0 | 0 | 0 | 0 | 1 | 1 | *1,05 | 1.953 | 2 | 90974022 | 186 | 0 | 0 | 0 | 0 | 0 | 0 | 0 | 0
90 | 90974027 | 90974021 | 90758471 | 1 | 1 | 16101771 | 2 | 22.1-17-213 | СН-2012.22 Выпуск № 7 (в текущих ценах по состоянию на 01.04.2026 г.). 22.1-17-213 | Мойки высокого давления импортного производства, расход воды 650 л/ч, мощность 3,3 кВт | 1368 | 1011 | маш.-ч | маш.-ч | 1 | 0.17 | 0 | 21.28 | 0.32 | 0 | 0 | 1 | 0 | *1,05 | 0.1785 | 2 | 90974023 | 187 | 0 | 0 | 0 | 0 | 0 | 0 | 0 | 0
90 | 90974028 | 90974021 | 90760495 | 1 | 1 | 16101771 | 3 | 21.1-20-7 | СН-2012.21 Выпуск № 7 (в текущих ценах по состоянию на 01.04.2026 г.). 21.1-20-7 | Ветошь | 1346 | 1009 | кг | кг | 1 | 0.03 | 30.5 | 0 | 0 | 0 | 0 | 1 | 0 |  | 0.03 | 2 | 90974024 | 188 | 0 | 0 | 0 | 0 | 0 | 0 | 0 | 0
92 | 90974033 | 90974030 | 90756819 | 16101771 | 1 | 16101771 | 1 | 9999990008 |  | Трудозатраты рабочих | 1191 | 1013 | чел.-ч. | чел.-ч. | 1 | 0.92 | 0 | 0 | 0 | 0 | 0 | 1 | 1 | *1,05 | 0.966 | 2 | 90974031 | 190 | 0 | 0 | 0 | 0 | 0 | 0 | 0 | 0
92 | 90974034 | 90974030 | 90760495 | 1 | 1 | 16101771 | 3 | 21.1-20-7 | СН-2012.21 Выпуск № 7 (в текущих ценах по состоянию на 01.04.2026 г.). 21.1-20-7 | Ветошь | 1346 | 1009 | кг | кг | 1 | 0.02 | 30.5 | 0 | 0 | 0 | 0 | 1 | 0 |  | 0.02 | 2 | 90974032 | 191 | 0 | 0 | 0 | 0 | 0 | 0 | 0 | 0
93 | 90974040 | 90974035 | 90756819 | 16101771 | 1 | 16101771 | 1 | 9999990008 |  | Трудозатраты рабочих | 1191 | 1013 | чел.-ч. | чел.-ч. | 1 | 3.15 | 0 | 0 | 0 | 0 | 0 | 1 | 1 |  | 3.15 | 2 | 90974036 | 192 | 0 | 0 | 0 | 0 | 0 | 0 | 0 | 0
93 | 90974041 | 90974035 | 90760495 | 1 | 1 | 16101771 | 3 | 21.1-20-7 | СН-2012.21 Выпуск № 7 (в текущих ценах по состоянию на 01.04.2026 г.). 21.1-20-7 | Ветошь | 1346 | 1009 | кг | кг | 1 | 1.4 | 30.5 | 0 | 0 | 0 | 0 | 1 | 0 |  | 1.4 | 2 | 90974037 | 193 | 0 | 0 | 0 | 0 | 0 | 0 | 0 | 0
93 | 90974042 | 90974035 | 90761054 | 1 | 1 | 16101771 | 3 | 21.1-25-389 | СН-2012.21 Выпуск № 7 (в текущих ценах по состоянию на 01.04.2026 г.). 21.1-25-389 | Шкурка шлифовальная на тканевой основе водостойкая | 1327 | 1005 | м2 | м2 | 1 | 0.5 | 408.72 | 0 | 0 | 0 | 0 | 1 | 0 |  | 0.5 | 2 | 90974038 | 194 | 0 | 0 | 0 | 0 | 0 | 0 | 0 | 0
93 | 90974043 | 90974035 | 90759192 | 1 | 1 | 16101771 | 3 | 21.1-6-111 | СН-2012.21 Выпуск № 7 (в текущих ценах по состоянию на 01.04.2026 г.). 21.1-6-111 | Растворители универсальные № 645-650 | 1348 | 1009 | т | т | 1000 | 0.0025 | 144194.35 | 0 | 0 | 0 | 0 | 1 | 0 |  | 0.0025 | 2 | 90974039 | 195 | 0 | 0 | 0 | 0 | 0 | 0 | 0 | 0
94 | 90974051 | 90974044 | 90756819 | 16101771 | 1 | 16101771 | 1 | 9999990008 |  | Трудозатраты рабочих | 1191 | 1013 | чел.-ч. | чел.-ч. | 1 | 7.41 | 0 | 0 | 0 | 0 | 0 | 1 | 1 |  | 7.41 | 2 | 90974045 | 196 | 0 | 0 | 0 | 0 | 0 | 0 | 0 | 0
94 | 90974052 | 90974044 | 90760334 | 1 | 1 | 16101771 | 3 | 21.1-15-44 | СН-2012.21 Выпуск № 7 (в текущих ценах по состоянию на 01.04.2026 г.). 21.1-15-44 | Припои оловянно-свинцовые в прутках, размеры 8-10х10-15х250-500 мм, марка ПОС-30 | 1348 | 1009 | т | т | 1000 | 2e-05 | 1640241.92 | 0 | 0 | 0 | 0 | 1 | 0 |  | 2e-05 | 2 | 90974046 | 197 | 0 | 0 | 0 | 0 | 0 | 0 | 0 | 0
94 | 90974053 | 90974044 | 90760446 | 1 | 1 | 16101771 | 3 | 21.1-16-104 | СН-2012.21 Выпуск № 7 (в текущих ценах по состоянию на 01.04.2026 г.). 21.1-16-104 | Спирт этиловый технический | 1346 | 1009 | кг | кг | 1 | 0.016 | 553.06 | 0 | 0 | 0 | 0 | 1 | 0 |  | 0.016 | 2 | 90974047 | 198 | 0 | 0 | 0 | 0 | 0 | 0 | 0 | 0
94 | 90974054 | 90974044 | 90760402 | 1 | 1 | 16101771 | 3 | 21.1-16-41 | СН-2012.21 Выпуск № 7 (в текущих ценах по состоянию на 01.04.2026 г.). 21.1-16-41 | Канифоль | 1346 | 1009 | кг | кг | 1 | 0.01 | 388.51 | 0 | 0 | 0 | 0 | 1 | 0 |  | 0.01 | 2 | 90974048 | 199 | 0 | 0 | 0 | 0 | 0 | 0 | 0 | 0
94 | 90974055 | 90974044 | 90760495 | 1 | 1 | 16101771 | 3 | 21.1-20-7 | СН-2012.21 Выпуск № 7 (в текущих ценах по состоянию на 01.04.2026 г.). 21.1-20-7 | Ветошь | 1346 | 1009 | кг | кг | 1 | 0.1 | 30.5 | 0 | 0 | 0 | 0 | 1 | 0 |  | 0.1 | 2 | 90974049 | 200 | 0 | 0 | 0 | 0 | 0 | 0 | 0 | 0
96 | 90974064 | 90974057 | 90756819 | 16101771 | 1 | 16101771 | 1 | 9999990008 |  | Трудозатраты рабочих | 1191 | 1013 | чел.-ч. | чел.-ч. | 1 | 7.41 | 0 | 0 | 0 | 0 | 0 | 1 | 1 |  | 7.41 | 2 | 90974058 | 202 | 0 | 0 | 0 | 0 | 0 | 0 | 0 | 0
96 | 90974065 | 90974057 | 90760334 | 1 | 1 | 16101771 | 3 | 21.1-15-44 | СН-2012.21 Выпуск № 7 (в текущих ценах по состоянию на 01.04.2026 г.). 21.1-15-44 | Припои оловянно-свинцовые в прутках, размеры 8-10х10-15х250-500 мм, марка ПОС-30 | 1348 | 1009 | т | т | 1000 | 2e-05 | 1640241.92 | 0 | 0 | 0 | 0 | 1 | 0 |  | 2e-05 | 2 | 90974059 | 203 | 0 | 0 | 0 | 0 | 0 | 0 | 0 | 0
96 | 90974066 | 90974057 | 90760446 | 1 | 1 | 16101771 | 3 | 21.1-16-104 | СН-2012.21 Выпуск № 7 (в текущих ценах по состоянию на 01.04.2026 г.). 21.1-16-104 | Спирт этиловый технический | 1346 | 1009 | кг | кг | 1 | 0.016 | 553.06 | 0 | 0 | 0 | 0 | 1 | 0 |  | 0.016 | 2 | 90974060 | 204 | 0 | 0 | 0 | 0 | 0 | 0 | 0 | 0
96 | 90974067 | 90974057 | 90760402 | 1 | 1 | 16101771 | 3 | 21.1-16-41 | СН-2012.21 Выпуск № 7 (в текущих ценах по состоянию на 01.04.2026 г.). 21.1-16-41 | Канифоль | 1346 | 1009 | кг | кг | 1 | 0.01 | 388.51 | 0 | 0 | 0 | 0 | 1 | 0 |  | 0.01 | 2 | 90974061 | 205 | 0 | 0 | 0 | 0 | 0 | 0 | 0 | 0
96 | 90974068 | 90974057 | 90760495 | 1 | 1 | 16101771 | 3 | 21.1-20-7 | СН-2012.21 Выпуск № 7 (в текущих ценах по состоянию на 01.04.2026 г.). 21.1-20-7 | Ветошь | 1346 | 1009 | кг | кг | 1 | 0.1 | 30.5 | 0 | 0 | 0 | 0 | 1 | 0 |  | 0.1 | 2 | 90974062 | 206 | 0 | 0 | 0 | 0 | 0 | 0 | 0 | 0
98 | 90974072 | 90974070 | 90756819 | 16101771 | 1 | 16101771 | 1 | 9999990008 |  | Трудозатраты рабочих | 1191 | 1013 | чел.-ч. | чел.-ч. | 1 | 2.9 | 0 | 0 | 0 | 0 | 0 | 1 | 1 |  | 2.9 | 2 | 90974071 | 208 | 0 | 0 | 0 | 0 | 0 | 0 | 0 | 0
99 | 90974078 | 90974073 | 90756819 | 16101771 | 1 | 16101771 | 1 | 9999990008 |  | Трудозатраты рабочих | 1191 | 1013 | чел.-ч. | чел.-ч. | 1 | 1.86 | 0 | 0 | 0 | 0 | 0 | 1 | 1 | *1,05 | 1.953 | 2 | 90974074 | 209 | 0 | 0 | 0 | 0 | 0 | 0 | 0 | 0
99 | 90974079 | 90974073 | 90758471 | 1 | 1 | 16101771 | 2 | 22.1-17-213 | СН-2012.22 Выпуск № 7 (в текущих ценах по состоянию на 01.04.2026 г.). 22.1-17-213 | Мойки высокого давления импортного производства, расход воды 650 л/ч, мощность 3,3 кВт | 1368 | 1011 | маш.-ч | маш.-ч | 1 | 0.17 | 0 | 21.28 | 0.32 | 0 | 0 | 1 | 0 | *1,05 | 0.1785 | 2 | 90974075 | 210 | 0 | 0 | 0 | 0 | 0 | 0 | 0 | 0
99 | 90974080 | 90974073 | 90760495 | 1 | 1 | 16101771 | 3 | 21.1-20-7 | СН-2012.21 Выпуск № 7 (в текущих ценах по состоянию на 01.04.2026 г.). 21.1-20-7 | Ветошь | 1346 | 1009 | кг | кг | 1 | 0.03 | 30.5 | 0 | 0 | 0 | 0 | 1 | 0 |  | 0.03 | 2 | 90974076 | 211 | 0 | 0 | 0 | 0 | 0 | 0 | 0 | 0
101 | 90974085 | 90974082 | 90756819 | 16101771 | 1 | 16101771 | 1 | 9999990008 |  | Трудозатраты рабочих | 1191 | 1013 | чел.-ч. | чел.-ч. | 1 | 0.92 | 0 | 0 | 0 | 0 | 0 | 1 | 1 | *1,05 | 0.966 | 2 | 90974083 | 213 | 0 | 0 | 0 | 0 | 0 | 0 | 0 | 0
101 | 90974086 | 90974082 | 90760495 | 1 | 1 | 16101771 | 3 | 21.1-20-7 | СН-2012.21 Выпуск № 7 (в текущих ценах по состоянию на 01.04.2026 г.). 21.1-20-7 | Ветошь | 1346 | 1009 | кг | кг | 1 | 0.02 | 30.5 | 0 | 0 | 0 | 0 | 1 | 0 |  | 0.02 | 2 | 90974084 | 214 | 0 | 0 | 0 | 0 | 0 | 0 | 0 | 0
102 | 90974091 | 90974087 | 90756819 | 16101771 | 1 | 16101771 | 1 | 9999990008 |  | Трудозатраты рабочих | 1191 | 1013 | чел.-ч. | чел.-ч. | 1 | 0.6 | 0 | 0 | 0 | 0 | 0 | 1 | 1 |  | 0.6 | 2 | 90974088 | 215 | 0 | 0 | 0 | 0 | 0 | 0 | 0 | 0
102 | 90974092 | 90974087 | 90759844 | 1 | 1 | 16101771 | 3 | 21.1-11-115 | СН-2012.21 Выпуск № 7 (в текущих ценах по состоянию на 01.04.2026 г.). 21.1-11-115 | Шурупы с потайной головкой, оцинкованные, длина 13-20 мм | 1348 | 1009 | т | т | 1000 | 3e-05 | 276193.31 | 0 | 0 | 0 | 0 | 1 | 0 |  | 3e-05 | 2 | 90974089 | 216 | 0 | 0 | 0 | 0 | 0 | 0 | 0 | 0
102 | 90974093 | 90974087 | 90761165 | 1 | 1 | 16101771 | 3 | 21.1-25-706 | СН-2012.21 Выпуск № 7 (в текущих ценах по состоянию на 01.04.2026 г.). 21.1-25-706 | Таблички, устанавливаемые на фасадах или внутри зданий, из пластмассы, номер этажа, подъезда | 1354 | 1010 | шт. | шт. | 1 | 1 | 160.11 | 0 | 0 | 0 | 0 | 1 | 0 |  | 1 | 2 | 90974090 | 217 | 0 | 0 | 0 | 0 | 0 | 0 | 0 | 0
103 | 90974096 | 90974094 | 90756819 | 16101771 | 1 | 16101771 | 1 | 9999990008 |  | Трудозатраты рабочих | 1191 | 1013 | чел.-ч. | чел.-ч. | 1 | 3.1 | 0 | 0 | 0 | 0 | 0 | 1 | 1 | *1,05 | 3.255 | 2 | 90974095 | 218 | 0 | 0 | 0 | 0 | 0 | 0 | 0 | 0
104 | 90974101 | 90974097 | 90756819 | 16101771 | 1 | 16101771 | 1 | 9999990008 |  | Трудозатраты рабочих | 1191 | 1013 | чел.-ч. | чел.-ч. | 1 | 1.56 | 0 | 0 | 0 | 0 | 0 | 1 | 1 | *1,05 | 1.638 | 2 | 90974098 | 219 | 0 | 0 | 0 | 0 | 0 | 0 | 0 | 0
104 | 90974102 | 90974097 | 90758280 | 1 | 1 | 16101771 | 2 | 22.1-14-13 | СН-2012.22 Выпуск № 7 (в текущих ценах по состоянию на 01.04.2026 г.). 22.1-14-13 | Пылесосы промышленные | 1368 | 1011 | маш.-ч | маш.-ч | 1 | 0.03 | 0 | 59.97 | 0.85 | 0 | 0 | 1 | 0 | *1,05 | 0.0315 | 2 | 90974099 | 220 | 0 | 0 | 0 | 0 | 0 | 0 | 0 | 0
104 | 90974103 | 90974097 | 90760495 | 1 | 1 | 16101771 | 3 | 21.1-20-7 | СН-2012.21 Выпуск № 7 (в текущих ценах по состоянию на 01.04.2026 г.). 21.1-20-7 | Ветошь | 1346 | 1009 | кг | кг | 1 | 0.02 | 30.5 | 0 | 0 | 0 | 0 | 1 | 0 |  | 0.02 | 2 | 90974100 | 221 | 0 | 0 | 0 | 0 | 0 | 0 | 0 | 0
105 | 90974115 | 90974104 | 90756819 | 16101771 | 1 | 16101771 | 1 | 9999990008 |  | Трудозатраты рабочих | 1191 | 1013 | чел.-ч. | чел.-ч. | 1 | 15.78 | 0 | 0 | 0 | 0 | 0 | 1 | 1 | *0,2 | 3.156 | 2 | 90974105 | 222 | 0 | 0 | 0 | 0 | 0 | 0 | 0 | 0
105 | 90974116 | 90974104 | 90758688 | 1 | 1 | 16101771 | 2 | 22.1-30-103 | СН-2012.22 Выпуск № 7 (в текущих ценах по состоянию на 01.04.2026 г.). 22.1-30-103 | Перфораторы электрические, мощность до 800 Вт | 1368 | 1011 | маш.-ч | маш.-ч | 1 | 0.38 | 0 | 11.36 | 0.08 | 0 | 0 | 1 | 0 | *0,2 | 0.076 | 2 | 90974106 | 223 | 0 | 0 | 0 | 0 | 0 | 0 | 0 | 0
105 | 90974117 | 90974104 | 90758653 | 1 | 1 | 16101771 | 2 | 22.1-30-56 | СН-2012.22 Выпуск № 7 (в текущих ценах по состоянию на 01.04.2026 г.). 22.1-30-56 | Шуруповерты | 1368 | 1011 | маш.-ч | маш.-ч | 1 | 0.19 | 0 | 11.33 | 0.07 | 0 | 0 | 1 | 0 | *0,2 | 0.038 | 2 | 90974107 | 224 | 0 | 0 | 0 | 0 | 0 | 0 | 0 | 0
105 | 90974118 | 90974104 | 90757968 | 1 | 1 | 16101771 | 2 | 22.1-4-26 | СН-2012.22 Выпуск № 7 (в текущих ценах по состоянию на 01.04.2026 г.). 22.1-4-26 | Лебедки ручные, грузоподъемность до 1 т | 1368 | 1011 | маш.-ч | маш.-ч | 1 | 0.21 | 0 | 4.08 | 0.01 | 0 | 0 | 1 | 0 | *0,2 | 0.042 | 2 | 90974108 | 226 | 0 | 0 | 0 | 0 | 0 | 0 | 0 | 0
105 | 90974119 | 90974104 | 90757195 | 16101771 | 1 | 16101771 | 3 | 21.1-11-13 |  | Болты строительные анкерные с гайками | 1346 | 1009 | кг | кг | 1 | 0.8 | 216.3196 | 0 | 0 | 0 | 0 | 1 | 0 | *0 | 0 | 2 | 90974109 | 227 | 0 | 0 | 0 | 0 | 0 | 0 | 0 | 0
105 | 90974120 | 90974104 | 90759927 | 1 | 1 | 16101771 | 3 | 21.1-11-198 | СН-2012.21 Выпуск № 7 (в текущих ценах по состоянию на 01.04.2026 г.). 21.1-11-198 | Дюбели пластмассовые | 1354 | 1010 | шт. | шт. | 1 | 4 | 1.08 | 0 | 0 | 0 | 0 | 1 | 0 | *0 | 0 | 2 | 90974110 | 228 | 0 | 0 | 0 | 0 | 0 | 0 | 0 | 0
105 | 90974121 | 90974104 | 90760812 | 1 | 1 | 16101771 | 3 | 21.1-25-137 | СН-2012.21 Выпуск № 7 (в текущих ценах по состоянию на 01.04.2026 г.). 21.1-25-137 | Лента изоляционная ПВХ, размер 15х0,2 мм | 1354 | 1010 | шт. | шт. | 1 | 1 | 29.57 | 0 | 0 | 0 | 0 | 1 | 0 | *0 | 0 | 2 | 90974111 | 229 | 0 | 0 | 0 | 0 | 0 | 0 | 0 | 0
105 | 90974122 | 90974104 | 90760892 | 1 | 1 | 16101771 | 3 | 21.1-25-219 | СН-2012.21 Выпуск № 7 (в текущих ценах по состоянию на 01.04.2026 г.). 21.1-25-219 | Пена монтажная | 1296 | 1002 | л | л | 1 | 0.75 | 292.51 | 0 | 0 | 0 | 0 | 1 | 0 | *0 | 0 | 2 | 90974112 | 230 | 0 | 0 | 0 | 0 | 0 | 0 | 0 | 0
105 | 90974123 | 90974104 | 90760971 | 1 | 1 | 16101771 | 3 | 21.1-25-303 | СН-2012.21 Выпуск № 7 (в текущих ценах по состоянию на 01.04.2026 г.). 21.1-25-303 | Резина листовая вулканизированная | 1346 | 1009 | кг | кг | 1 | 0.8 | 312.78 | 0 | 0 | 0 | 0 | 1 | 0 | *0 | 0 | 2 | 90974113 | 231 | 0 | 0 | 0 | 0 | 0 | 0 | 0 | 0
105 | 90974124 | 90974104 | 90757152 | 16101771 | 1 | 16101771 | 3 | 4863770000 |  | Кронштейны | 1346 | 1009 | кг | кг | 1 | 0 | 0 | 0 | 0 | 0 | 0 | 0 | 0 | *0 | 0 | 3 | -1 |  | 0 | 0 | 0 | 0 | 0 | 0 | 0 | 0
107 | 90974130 | 90974126 | 90756819 | 16101771 | 1 | 16101771 | 1 | 9999990008 |  | Трудозатраты рабочих | 1191 | 1013 | чел.-ч. | чел.-ч. | 1 | 0.6 | 0 | 0 | 0 | 0 | 0 | 1 | 1 |  | 0.6 | 2 | 90974127 | 232 | 0 | 0 | 0 | 0 | 0 | 0 | 0 | 0
107 | 90974131 | 90974126 | 90759844 | 1 | 1 | 16101771 | 3 | 21.1-11-115 | СН-2012.21 Выпуск № 7 (в текущих ценах по состоянию на 01.04.2026 г.). 21.1-11-115 | Шурупы с потайной головкой, оцинкованные, длина 13-20 мм | 1348 | 1009 | т | т | 1000 | 3e-05 | 276193.31 | 0 | 0 | 0 | 0 | 1 | 0 |  | 3e-05 | 2 | 90974128 | 233 | 0 | 0 | 0 | 0 | 0 | 0 | 0 | 0
107 | 90974132 | 90974126 | 90761165 | 1 | 1 | 16101771 | 3 | 21.1-25-706 | СН-2012.21 Выпуск № 7 (в текущих ценах по состоянию на 01.04.2026 г.). 21.1-25-706 | Таблички, устанавливаемые на фасадах или внутри зданий, из пластмассы, номер этажа, подъезда | 1354 | 1010 | шт. | шт. | 1 | 1 | 160.11 | 0 | 0 | 0 | 0 | 1 | 0 |  | 1 | 2 | 90974129 | 234 | 0 | 0 | 0 | 0 | 0 | 0 | 0 | 0
108 | 90979154 | 90979150 | 90756819 | 16101771 | 1 | 16101771 | 1 | 9999990008 |  | Трудозатраты рабочих | 1191 | 1013 | чел.-ч. | чел.-ч. | 1 | 0.6 | 0 | 0 | 0 | 0 | 0 | 1 | 1 |  | 0.6 | 2 | 90979151 | 235 | 0 | 0 | 0 | 0 | 0 | 0 | 0 | 0
108 | 90979155 | 90979150 | 90759844 | 1 | 1 | 16101771 | 3 | 21.1-11-115 | СН-2012.21 Выпуск № 7 (в текущих ценах по состоянию на 01.04.2026 г.). 21.1-11-115 | Шурупы с потайной головкой, оцинкованные, длина 13-20 мм | 1348 | 1009 | т | т | 1000 | 3e-05 | 276193.31 | 0 | 0 | 0 | 0 | 1 | 0 |  | 3e-05 | 2 | 90979152 | 236 | 0 | 0 | 0 | 0 | 0 | 0 | 0 | 0
108 | 90979156 | 90979150 | 90761165 | 1 | 1 | 16101771 | 3 | 21.1-25-706 | СН-2012.21 Выпуск № 7 (в текущих ценах по состоянию на 01.04.2026 г.). 21.1-25-706 | Таблички, устанавливаемые на фасадах или внутри зданий, из пластмассы, номер этажа, подъезда | 1354 | 1010 | шт. | шт. | 1 | 1 | 160.11 | 0 | 0 | 0 | 0 | 1 | 0 |  | 1 | 2 | 90979153 | 237 | 0 | 0 | 0 | 0 | 0 | 0 | 0 | 0
109 | 90974138 | 90974133 | 90756819 | 16101771 | 1 | 16101771 | 1 | 9999990008 |  | Трудозатраты рабочих | 1191 | 1013 | чел.-ч. | чел.-ч. | 1 | 45 | 0 | 0 | 0 | 0 | 0 | 1 | 1 | *1,05 | 47.25 | 2 | 90974134 | 238 | 0 | 0 | 0 | 0 | 0 | 0 | 0 | 0
109 | 90974141 | 90974133 | 90764680 | 1 | 1 | 16101771 | 3 | 21.12-5-39 | СН-2012.21 Выпуск № 7 (в текущих ценах по состоянию на 01.04.2026 г.). 21.12-5-39 | Отводы из непластифицированного поливинилхлорида, диаметр 50 мм, 90° | 1354 | 1010 | шт. | шт. | 1 | 2 | 62.77 | 0 | 0 | 0 | 0 | 1 | 0 |  | 2 | 2 | 90974137 | 239 | 0 | 0 | 0 | 0 | 0 | 0 | 0 | 0
109 | 90974139 | 90974133 | 90758951 | 1 | 1 | 16101771 | 3 | 21.1-4-10 | СН-2012.21 Выпуск № 7 (в текущих ценах по состоянию на 01.04.2026 г.). 21.1-4-10 | Кислород технический газообразный | 1339 | 1007 | м3 | м3 | 1 | 4 | 102.81 | 0 | 0 | 0 | 0 | 1 | 0 |  | 4 | 2 | 90974135 | 240 | 0 | 0 | 0 | 0 | 0 | 0 | 0 | 0
109 | 90974140 | 90974133 | 90758943 | 1 | 1 | 16101771 | 3 | 21.1-4-2 | СН-2012.21 Выпуск № 7 (в текущих ценах по состоянию на 01.04.2026 г.). 21.1-4-2 | Ацетилен технический | 1339 | 1007 | м3 | м3 | 1 | 2 | 804.29 | 0 | 0 | 0 | 0 | 1 | 0 |  | 2 | 2 | 90974136 | 241 | 0 | 0 | 0 | 0 | 0 | 0 | 0 | 0
110 | 90974146 | 90974142 | 90756819 | 16101771 | 1 | 16101771 | 1 | 9999990008 |  | Трудозатраты рабочих | 1191 | 1013 | чел.-ч. | чел.-ч. | 1 | 1.41 | 0 | 0 | 0 | 0 | 0 | 1 | 1 |  | 1.41 | 2 | 90974143 | 242 | 0 | 0 | 0 | 0 | 0 | 0 | 0 | 0
110 | 90974147 | 90974142 | 90758215 | 1 | 1 | 16101771 | 2 | 22.1-11-90 | СН-2012.22 Выпуск № 7 (в текущих ценах по состоянию на 01.04.2026 г.). 22.1-11-90 | Агрегаты электронасосные для опрессовки сосудов, котлов и систем трубопроводов, подача 0,252 м3/ч | 1368 | 1011 | маш.-ч | маш.-ч | 1 | 0.25 | 0 | 27.24 | 0.4 | 0 | 0 | 1 | 0 |  | 0.25 | 2 | 90974144 | 243 | 0 | 0 | 0 | 0 | 0 | 0 | 0 | 0
110 | 90974148 | 90974142 | 90758586 | 1 | 1 | 16101771 | 2 | 22.1-18-24 | СН-2012.22 Выпуск № 7 (в текущих ценах по состоянию на 01.04.2026 г.). 22.1-18-24 | Автомобили полупассажирские типа ГАЗ, грузоподъемность до 2 т | 1368 | 1011 | маш.-ч | маш.-ч | 1 | 0.35 | 0 | 1341.47 | 857.18 | 0 | 0 | 1 | 0 |  | 0.35 | 2 | 90974145 | 244 | 0 | 0 | 0 | 0 | 0 | 0 | 0 | 0
111 | 90974160 | 90974149 | 90756819 | 16101771 | 1 | 16101771 | 1 | 9999990008 |  | Трудозатраты рабочих | 1191 | 1013 | чел.-ч. | чел.-ч. | 1 | 95 | 0 | 0 | 0 | 0 | 0 | 1 | 1 | *1,05 | 99.75 | 2 | 90974150 | 245 | 0 | 0 | 0 | 0 | 0 | 0 | 0 | 0
111 | 90974161 | 90974149 | 90759750 | 1 | 1 | 16101771 | 3 | 21.1-11-21 | СН-2012.21 Выпуск № 7 (в текущих ценах по состоянию на 01.04.2026 г.). 21.1-11-21 | Болты строительные черные с гайками и шайбами (10х100мм) | 1348 | 1009 | т | т | 1000 | 0.0027 | 153824.85 | 0 | 0 | 0 | 0 | 1 | 0 |  | 0.0027 | 2 | 90974151 | 246 | 0 | 0 | 0 | 0 | 0 | 0 | 0 | 0
111 | 90974162 | 90974149 | 90759824 | 1 | 1 | 16101771 | 3 | 21.1-11-95 | СН-2012.21 Выпуск № 7 (в текущих ценах по состоянию на 01.04.2026 г.). 21.1-11-95 | Шайбы для болтов черные | 1348 | 1009 | т | т | 1000 | 0.0005 | 190196.35 | 0 | 0 | 0 | 0 | 1 | 0 |  | 0.0005 | 2 | 90974152 | 247 | 0 | 0 | 0 | 0 | 0 | 0 | 0 | 0
111 | 90974163 | 90974149 | 90760953 | 1 | 1 | 16101771 | 3 | 21.1-25-284 | СН-2012.21 Выпуск № 7 (в текущих ценах по состоянию на 01.04.2026 г.). 21.1-25-284 | Прокладки резиновые, уплотнительные, диаметр 30-40 мм, марка 7057-3 | 1348 | 1009 | т | т | 1000 | 0.0038 | 356345.61 | 0 | 0 | 0 | 0 | 1 | 0 |  | 0.0038 | 2 | 90974153 | 248 | 0 | 0 | 0 | 0 | 0 | 0 | 0 | 0
111 | 90974164 | 90974149 | 90758951 | 1 | 1 | 16101771 | 3 | 21.1-4-10 | СН-2012.21 Выпуск № 7 (в текущих ценах по состоянию на 01.04.2026 г.). 21.1-4-10 | Кислород технический газообразный | 1339 | 1007 | м3 | м3 | 1 | 1.4 | 102.81 | 0 | 0 | 0 | 0 | 1 | 0 |  | 1.4 | 2 | 90974154 | 249 | 0 | 0 | 0 | 0 | 0 | 0 | 0 | 0
111 | 90974165 | 90974149 | 90758943 | 1 | 1 | 16101771 | 3 | 21.1-4-2 | СН-2012.21 Выпуск № 7 (в текущих ценах по состоянию на 01.04.2026 г.). 21.1-4-2 | Ацетилен технический | 1339 | 1007 | м3 | м3 | 1 | 0.4 | 804.29 | 0 | 0 | 0 | 0 | 1 | 0 |  | 0.4 | 2 | 90974155 | 250 | 0 | 0 | 0 | 0 | 0 | 0 | 0 | 0
111 | 90974166 | 90974149 | 90758987 | 1 | 1 | 16101771 | 3 | 21.1-4-46 | СН-2012.21 Выпуск № 7 (в текущих ценах по состоянию на 01.04.2026 г.). 21.1-4-46 | Солидол жировой | 1348 | 1009 | т | т | 1000 | 0.0003 | 151737 | 0 | 0 | 0 | 0 | 1 | 0 |  | 0.0003 | 2 | 90974156 | 251 | 0 | 0 | 0 | 0 | 0 | 0 | 0 | 0
111 | 90974167 | 90974149 | 90758950 | 1 | 1 | 16101771 | 3 | 21.1-4-9 | СН-2012.21 Выпуск № 7 (в текущих ценах по состоянию на 01.04.2026 г.). 21.1-4-9 | Керосин | 1348 | 1009 | т | т | 1000 | 0.0018 | 84904.05 | 0 | 0 | 0 | 0 | 1 | 0 |  | 0.0018 | 2 | 90974157 | 252 | 0 | 0 | 0 | 0 | 0 | 0 | 0 | 0
111 | 90974168 | 90974149 | 90759135 | 1 | 1 | 16101771 | 3 | 21.1-6-48 | СН-2012.21 Выпуск № 7 (в текущих ценах по состоянию на 01.04.2026 г.). 21.1-6-48 | Краски масляные жидкотертые цветные (готовые к употреблению) для наружных и внутренних работ, марка МА-25 | 1348 | 1009 | т | т | 1000 | 0.0036 | 104022.77 | 0 | 0 | 0 | 0 | 1 | 0 |  | 0.0036 | 2 | 90974158 | 253 | 0 | 0 | 0 | 0 | 0 | 0 | 0 | 0
111 | 90974169 | 90974149 | 90756832 | 16101771 | 1 | 16101771 | 3 | 21.1-6-90 |  | Олифа для окраски комбинированная оксоль | 1348 | 1009 | т | т | 1000 | 0.0004 | 96930 | 0 | 0 | 0 | 0 | 1 | 0 |  | 0.0004 | 2 | 90974159 | 254 | 0 | 0 | 0 | 0 | 0 | 0 | 0 | 0
112 | 90974174 | 90974170 | 90756819 | 16101771 | 1 | 16101771 | 1 | 9999990008 |  | Трудозатраты рабочих | 1191 | 1013 | чел.-ч. | чел.-ч. | 1 | 1.86 | 0 | 0 | 0 | 0 | 0 | 1 | 1 | *1,05 | 1.953 | 2 | 90974171 | 255 | 0 | 0 | 0 | 0 | 0 | 0 | 0 | 0
112 | 90974175 | 90974170 | 90758471 | 1 | 1 | 16101771 | 2 | 22.1-17-213 | СН-2012.22 Выпуск № 7 (в текущих ценах по состоянию на 01.04.2026 г.). 22.1-17-213 | Мойки высокого давления импортного производства, расход воды 650 л/ч, мощность 3,3 кВт | 1368 | 1011 | маш.-ч | маш.-ч | 1 | 0.17 | 0 | 21.28 | 0.32 | 0 | 0 | 1 | 0 | *1,05 | 0.1785 | 2 | 90974172 | 256 | 0 | 0 | 0 | 0 | 0 | 0 | 0 | 0
112 | 90974176 | 90974170 | 90760495 | 1 | 1 | 16101771 | 3 | 21.1-20-7 | СН-2012.21 Выпуск № 7 (в текущих ценах по состоянию на 01.04.2026 г.). 21.1-20-7 | Ветошь | 1346 | 1009 | кг | кг | 1 | 0.03 | 30.5 | 0 | 0 | 0 | 0 | 1 | 0 |  | 0.03 | 2 | 90974173 | 257 | 0 | 0 | 0 | 0 | 0 | 0 | 0 | 0
113 | 90974180 | 90974177 | 90756819 | 16101771 | 1 | 16101771 | 1 | 9999990008 |  | Трудозатраты рабочих | 1191 | 1013 | чел.-ч. | чел.-ч. | 1 | 0.92 | 0 | 0 | 0 | 0 | 0 | 1 | 1 | *1,05 | 0.966 | 2 | 90974178 | 258 | 0 | 0 | 0 | 0 | 0 | 0 | 0 | 0
113 | 90974181 | 90974177 | 90760495 | 1 | 1 | 16101771 | 3 | 21.1-20-7 | СН-2012.21 Выпуск № 7 (в текущих ценах по состоянию на 01.04.2026 г.). 21.1-20-7 | Ветошь | 1346 | 1009 | кг | кг | 1 | 0.02 | 30.5 | 0 | 0 | 0 | 0 | 1 | 0 |  | 0.02 | 2 | 90974179 | 259 | 0 | 0 | 0 | 0 | 0 | 0 | 0 | 0
114 | 90974186 | 90974182 | 90756819 | 16101771 | 1 | 16101771 | 1 | 9999990008 |  | Трудозатраты рабочих | 1191 | 1013 | чел.-ч. | чел.-ч. | 1 | 1.56 | 0 | 0 | 0 | 0 | 0 | 1 | 1 | *1,05 | 1.638 | 2 | 90974183 | 260 | 0 | 0 | 0 | 0 | 0 | 0 | 0 | 0
114 | 90974187 | 90974182 | 90758280 | 1 | 1 | 16101771 | 2 | 22.1-14-13 | СН-2012.22 Выпуск № 7 (в текущих ценах по состоянию на 01.04.2026 г.). 22.1-14-13 | Пылесосы промышленные | 1368 | 1011 | маш.-ч | маш.-ч | 1 | 0.03 | 0 | 59.97 | 0.85 | 0 | 0 | 1 | 0 | *1,05 | 0.0315 | 2 | 90974184 | 261 | 0 | 0 | 0 | 0 | 0 | 0 | 0 | 0
114 | 90974188 | 90974182 | 90760495 | 1 | 1 | 16101771 | 3 | 21.1-20-7 | СН-2012.21 Выпуск № 7 (в текущих ценах по состоянию на 01.04.2026 г.). 21.1-20-7 | Ветошь | 1346 | 1009 | кг | кг | 1 | 0.02 | 30.5 | 0 | 0 | 0 | 0 | 1 | 0 |  | 0.02 | 2 | 90974185 | 262 | 0 | 0 | 0 | 0 | 0 | 0 | 0 | 0
115 | 90974191 | 90974189 | 90756819 | 16101771 | 1 | 16101771 | 1 | 9999990008 |  | Трудозатраты рабочих | 1191 | 1013 | чел.-ч. | чел.-ч. | 1 | 3.1 | 0 | 0 | 0 | 0 | 0 | 1 | 1 | *1,05 | 3.255 | 2 | 90974190 | 263 | 0 | 0 | 0 | 0 | 0 | 0 | 0 | 0
116 | 90974195 | 90974192 | 90756819 | 16101771 | 1 | 16101771 | 1 | 9999990008 |  | Трудозатраты рабочих | 1191 | 1013 | чел.-ч. | чел.-ч. | 1 | 0.92 | 0 | 0 | 0 | 0 | 0 | 1 | 1 | *1,05 | 0.966 | 2 | 90974193 | 264 | 0 | 0 | 0 | 0 | 0 | 0 | 0 | 0
116 | 90974196 | 90974192 | 90760495 | 1 | 1 | 16101771 | 3 | 21.1-20-7 | СН-2012.21 Выпуск № 7 (в текущих ценах по состоянию на 01.04.2026 г.). 21.1-20-7 | Ветошь | 1346 | 1009 | кг | кг | 1 | 0.02 | 30.5 | 0 | 0 | 0 | 0 | 1 | 0 |  | 0.02 | 2 | 90974194 | 265 | 0 | 0 | 0 | 0 | 0 | 0 | 0 | 0
117 | 90974199 | 90974197 | 90756819 | 16101771 | 1 | 16101771 | 1 | 9999990008 |  | Трудозатраты рабочих | 1191 | 1013 | чел.-ч. | чел.-ч. | 1 | 6.2 | 0 | 0 | 0 | 0 | 0 | 1 | 1 | *1,05 | 6.51 | 2 | 90974198 | 266 | 0 | 0 | 0 | 0 | 0 | 0 | 0 | 0
118 | 90974211 | 90974200 | 90756819 | 16101771 | 1 | 16101771 | 1 | 9999990008 |  | Трудозатраты рабочих | 1191 | 1013 | чел.-ч. | чел.-ч. | 1 | 37 | 0 | 0 | 0 | 0 | 0 | 1 | 1 | *1,05 | 38.85 | 2 | 90974201 | 267 | 0 | 0 | 0 | 0 | 0 | 0 | 0 | 0
118 | 90974212 | 90974200 | 90759750 | 1 | 1 | 16101771 | 3 | 21.1-11-21 | СН-2012.21 Выпуск № 7 (в текущих ценах по состоянию на 01.04.2026 г.). 21.1-11-21 | Болты строительные черные с гайками и шайбами (10х100мм) | 1348 | 1009 | т | т | 1000 | 0.0006 | 153824.85 | 0 | 0 | 0 | 0 | 1 | 0 |  | 0.0006 | 2 | 90974202 | 268 | 0 | 0 | 0 | 0 | 0 | 0 | 0 | 0
118 | 90974213 | 90974200 | 90760584 | 1 | 1 | 16101771 | 3 | 21.1-23-8 | СН-2012.21 Выпуск № 7 (в текущих ценах по состоянию на 01.04.2026 г.). 21.1-23-8 | Электроды, тип Э-42, 46, 50, диаметр 2 - 2,5 мм | 1348 | 1009 | т | т | 1000 | 0.0004 | 213306.14 | 0 | 0 | 0 | 0 | 1 | 0 |  | 0.0004 | 2 | 90974203 | 269 | 0 | 0 | 0 | 0 | 0 | 0 | 0 | 0
118 | 90974214 | 90974200 | 90758951 | 1 | 1 | 16101771 | 3 | 21.1-4-10 | СН-2012.21 Выпуск № 7 (в текущих ценах по состоянию на 01.04.2026 г.). 21.1-4-10 | Кислород технический газообразный | 1339 | 1007 | м3 | м3 | 1 | 2 | 102.81 | 0 | 0 | 0 | 0 | 1 | 0 |  | 2 | 2 | 90974204 | 270 | 0 | 0 | 0 | 0 | 0 | 0 | 0 | 0
118 | 90974215 | 90974200 | 90758943 | 1 | 1 | 16101771 | 3 | 21.1-4-2 | СН-2012.21 Выпуск № 7 (в текущих ценах по состоянию на 01.04.2026 г.). 21.1-4-2 | Ацетилен технический | 1339 | 1007 | м3 | м3 | 1 | 1 | 804.29 | 0 | 0 | 0 | 0 | 1 | 0 |  | 1 | 2 | 90974205 | 271 | 0 | 0 | 0 | 0 | 0 | 0 | 0 | 0
118 | 90974216 | 90974200 | 90759133 | 1 | 1 | 16101771 | 3 | 21.1-6-46 | СН-2012.21 Выпуск № 7 (в текущих ценах по состоянию на 01.04.2026 г.). 21.1-6-46 | Краски масляные жидкотертые цветные (готовые к употреблению) для наружных и внутренних работ, марка МА-15, сурик железный для окраски по металлу | 1348 | 1009 | т | т | 1000 | 0.00144 | 87055.15 | 0 | 0 | 0 | 0 | 1 | 0 |  | 0.00144 | 2 | 90974206 | 272 | 0 | 0 | 0 | 0 | 0 | 0 | 0 | 0
118 | 90974217 | 90974200 | 90756832 | 16101771 | 1 | 16101771 | 3 | 21.1-6-90 |  | Олифа для окраски комбинированная оксоль | 1348 | 1009 | т | т | 1000 | 0.00016 | 96930 | 0 | 0 | 0 | 0 | 1 | 0 |  | 0.00016 | 2 | 90974207 | 273 | 0 | 0 | 0 | 0 | 0 | 0 | 0 | 0
118 | 90974218 | 90974200 | 90769402 | 1 | 1 | 16101771 | 3 | 21.33-5-255 | СН-2012.21 Выпуск № 7 (в текущих ценах по состоянию на 01.04.2026 г.). 21.33-5-255 | Фильтр водяной ФВ-2 | 1354 | 1010 | шт. | шт. | 1 | 1 | 1529.15 | 0 | 0 | 0 | 0 | 1 | 0 |  | 1 | 2 | 90974208 | 274 | 0 | 0 | 0 | 0 | 0 | 0 | 0 | 0
118 | 90974219 | 90974200 | 90769403 | 1 | 1 | 16101771 | 3 | 21.33-5-256 | СН-2012.21 Выпуск № 7 (в текущих ценах по состоянию на 01.04.2026 г.). 21.33-5-256 | Форсунка бронзовая | 1354 | 1010 | шт. | шт. | 1 | 6 | 716.02 | 0 | 0 | 0 | 0 | 1 | 0 |  | 6 | 2 | 90974209 | 275 | 0 | 0 | 0 | 0 | 0 | 0 | 0 | 0
120 | 90974223 | 90974221 | 90756819 | 16101771 | 1 | 16101771 | 1 | 9999990008 |  | Трудозатраты рабочих | 1191 | 1013 | чел.-ч. | чел.-ч. | 1 | 6.2 | 0 | 0 | 0 | 0 | 0 | 1 | 1 | *1,05 | 6.51 | 2 | 90974222 | 277 | 0 | 0 | 0 | 0 | 0 | 0 | 0 | 0
121 | 90974228 | 90974224 | 90756819 | 16101771 | 1 | 16101771 | 1 | 9999990008 |  | Трудозатраты рабочих | 1191 | 1013 | чел.-ч. | чел.-ч. | 1 | 1.86 | 0 | 0 | 0 | 0 | 0 | 1 | 1 | *1,05 | 1.953 | 2 | 90974225 | 278 | 0 | 0 | 0 | 0 | 0 | 0 | 0 | 0
121 | 90974229 | 90974224 | 90758471 | 1 | 1 | 16101771 | 2 | 22.1-17-213 | СН-2012.22 Выпуск № 7 (в текущих ценах по состоянию на 01.04.2026 г.). 22.1-17-213 | Мойки высокого давления импортного производства, расход воды 650 л/ч, мощность 3,3 кВт | 1368 | 1011 | маш.-ч | маш.-ч | 1 | 0.17 | 0 | 21.28 | 0.32 | 0 | 0 | 1 | 0 | *1,05 | 0.1785 | 2 | 90974226 | 279 | 0 | 0 | 0 | 0 | 0 | 0 | 0 | 0
121 | 90974230 | 90974224 | 90760495 | 1 | 1 | 16101771 | 3 | 21.1-20-7 | СН-2012.21 Выпуск № 7 (в текущих ценах по состоянию на 01.04.2026 г.). 21.1-20-7 | Ветошь | 1346 | 1009 | кг | кг | 1 | 0.03 | 30.5 | 0 | 0 | 0 | 0 | 1 | 0 |  | 0.03 | 2 | 90974227 | 280 | 0 | 0 | 0 | 0 | 0 | 0 | 0 | 0
122 | 90974236 | 90974231 | 90756819 | 16101771 | 1 | 16101771 | 1 | 9999990008 |  | Трудозатраты рабочих | 1191 | 1013 | чел.-ч. | чел.-ч. | 1 | 1.86 | 0 | 0 | 0 | 0 | 0 | 1 | 1 | *1,05 | 1.953 | 2 | 90974232 | 281 | 0 | 0 | 0 | 0 | 0 | 0 | 0 | 0
122 | 90974237 | 90974231 | 90758471 | 1 | 1 | 16101771 | 2 | 22.1-17-213 | СН-2012.22 Выпуск № 7 (в текущих ценах по состоянию на 01.04.2026 г.). 22.1-17-213 | Мойки высокого давления импортного производства, расход воды 650 л/ч, мощность 3,3 кВт | 1368 | 1011 | маш.-ч | маш.-ч | 1 | 0.17 | 0 | 21.28 | 0.32 | 0 | 0 | 1 | 0 | *1,05 | 0.1785 | 2 | 90974233 | 282 | 0 | 0 | 0 | 0 | 0 | 0 | 0 | 0
122 | 90974238 | 90974231 | 90760495 | 1 | 1 | 16101771 | 3 | 21.1-20-7 | СН-2012.21 Выпуск № 7 (в текущих ценах по состоянию на 01.04.2026 г.). 21.1-20-7 | Ветошь | 1346 | 1009 | кг | кг | 1 | 0.03 | 30.5 | 0 | 0 | 0 | 0 | 1 | 0 |  | 0.03 | 2 | 90974234 | 283 | 0 | 0 | 0 | 0 | 0 | 0 | 0 | 0
124 | 90974244 | 90974240 | 90756819 | 16101771 | 1 | 16101771 | 1 | 9999990008 |  | Трудозатраты рабочих | 1191 | 1013 | чел.-ч. | чел.-ч. | 1 | 1.56 | 0 | 0 | 0 | 0 | 0 | 1 | 1 | *1,05 | 1.638 | 2 | 90974241 | 285 | 0 | 0 | 0 | 0 | 0 | 0 | 0 | 0
124 | 90974245 | 90974240 | 90758280 | 1 | 1 | 16101771 | 2 | 22.1-14-13 | СН-2012.22 Выпуск № 7 (в текущих ценах по состоянию на 01.04.2026 г.). 22.1-14-13 | Пылесосы промышленные | 1368 | 1011 | маш.-ч | маш.-ч | 1 | 0.03 | 0 | 59.97 | 0.85 | 0 | 0 | 1 | 0 | *1,05 | 0.0315 | 2 | 90974242 | 286 | 0 | 0 | 0 | 0 | 0 | 0 | 0 | 0
124 | 90974246 | 90974240 | 90760495 | 1 | 1 | 16101771 | 3 | 21.1-20-7 | СН-2012.21 Выпуск № 7 (в текущих ценах по состоянию на 01.04.2026 г.). 21.1-20-7 | Ветошь | 1346 | 1009 | кг | кг | 1 | 0.02 | 30.5 | 0 | 0 | 0 | 0 | 1 | 0 |  | 0.02 | 2 | 90974243 | 287 | 0 | 0 | 0 | 0 | 0 | 0 | 0 | 0
125 | 90974250 | 90974247 | 90756819 | 16101771 | 1 | 16101771 | 1 | 9999990008 |  | Трудозатраты рабочих | 1191 | 1013 | чел.-ч. | чел.-ч. | 1 | 0.92 | 0 | 0 | 0 | 0 | 0 | 1 | 1 | *1,05 | 0.966 | 2 | 90974248 | 288 | 0 | 0 | 0 | 0 | 0 | 0 | 0 | 0
125 | 90974251 | 90974247 | 90760495 | 1 | 1 | 16101771 | 3 | 21.1-20-7 | СН-2012.21 Выпуск № 7 (в текущих ценах по состоянию на 01.04.2026 г.). 21.1-20-7 | Ветошь | 1346 | 1009 | кг | кг | 1 | 0.02 | 30.5 | 0 | 0 | 0 | 0 | 1 | 0 |  | 0.02 | 2 | 90974249 | 289 | 0 | 0 | 0 | 0 | 0 | 0 | 0 | 0
126 | 90974255 | 90974252 | 90756819 | 16101771 | 1 | 16101771 | 1 | 9999990008 |  | Трудозатраты рабочих | 1191 | 1013 | чел.-ч. | чел.-ч. | 1 | 0.92 | 0 | 0 | 0 | 0 | 0 | 1 | 1 | *1,05 | 0.966 | 2 | 90974253 | 290 | 0 | 0 | 0 | 0 | 0 | 0 | 0 | 0
126 | 90974256 | 90974252 | 90760495 | 1 | 1 | 16101771 | 3 | 21.1-20-7 | СН-2012.21 Выпуск № 7 (в текущих ценах по состоянию на 01.04.2026 г.). 21.1-20-7 | Ветошь | 1346 | 1009 | кг | кг | 1 | 0.02 | 30.5 | 0 | 0 | 0 | 0 | 1 | 0 |  | 0.02 | 2 | 90974254 | 291 | 0 | 0 | 0 | 0 | 0 | 0 | 0 | 0
127 | 90974261 | 90974257 | 90756819 | 16101771 | 1 | 16101771 | 1 | 9999990008 |  | Трудозатраты рабочих | 1191 | 1013 | чел.-ч. | чел.-ч. | 1 | 1.86 | 0 | 0 | 0 | 0 | 0 | 1 | 1 | *1,05 | 1.953 | 2 | 90974258 | 292 | 0 | 0 | 0 | 0 | 0 | 0 | 0 | 0
127 | 90974262 | 90974257 | 90758471 | 1 | 1 | 16101771 | 2 | 22.1-17-213 | СН-2012.22 Выпуск № 7 (в текущих ценах по состоянию на 01.04.2026 г.). 22.1-17-213 | Мойки высокого давления импортного производства, расход воды 650 л/ч, мощность 3,3 кВт | 1368 | 1011 | маш.-ч | маш.-ч | 1 | 0.17 | 0 | 21.28 | 0.32 | 0 | 0 | 1 | 0 | *1,05 | 0.1785 | 2 | 90974259 | 293 | 0 | 0 | 0 | 0 | 0 | 0 | 0 | 0
127 | 90974263 | 90974257 | 90760495 | 1 | 1 | 16101771 | 3 | 21.1-20-7 | СН-2012.21 Выпуск № 7 (в текущих ценах по состоянию на 01.04.2026 г.). 21.1-20-7 | Ветошь | 1346 | 1009 | кг | кг | 1 | 0.03 | 30.5 | 0 | 0 | 0 | 0 | 1 | 0 |  | 0.03 | 2 | 90974260 | 294 | 0 | 0 | 0 | 0 | 0 | 0 | 0 | 0
128 | 90974267 | 90974264 | 90756819 | 16101771 | 1 | 16101771 | 1 | 9999990008 |  | Трудозатраты рабочих | 1191 | 1013 | чел.-ч. | чел.-ч. | 1 | 0.92 | 0 | 0 | 0 | 0 | 0 | 1 | 1 |  | 0.92 | 2 | 90974265 | 295 | 0 | 0 | 0 | 0 | 0 | 0 | 0 | 0
128 | 90974268 | 90974264 | 90760495 | 1 | 1 | 16101771 | 3 | 21.1-20-7 | СН-2012.21 Выпуск № 7 (в текущих ценах по состоянию на 01.04.2026 г.). 21.1-20-7 | Ветошь | 1346 | 1009 | кг | кг | 1 | 0.02 | 30.5 | 0 | 0 | 0 | 0 | 1 | 0 |  | 0.02 | 2 | 90974266 | 296 | 0 | 0 | 0 | 0 | 0 | 0 | 0 | 0
129 | 90974273 | 90974269 | 90756819 | 16101771 | 1 | 16101771 | 1 | 9999990008 |  | Трудозатраты рабочих | 1191 | 1013 | чел.-ч. | чел.-ч. | 1 | 1.86 | 0 | 0 | 0 | 0 | 0 | 1 | 1 | *1,05 | 1.953 | 2 | 90974270 | 297 | 0 | 0 | 0 | 0 | 0 | 0 | 0 | 0
129 | 90974274 | 90974269 | 90758471 | 1 | 1 | 16101771 | 2 | 22.1-17-213 | СН-2012.22 Выпуск № 7 (в текущих ценах по состоянию на 01.04.2026 г.). 22.1-17-213 | Мойки высокого давления импортного производства, расход воды 650 л/ч, мощность 3,3 кВт | 1368 | 1011 | маш.-ч | маш.-ч | 1 | 0.17 | 0 | 21.28 | 0.32 | 0 | 0 | 1 | 0 | *1,05 | 0.1785 | 2 | 90974271 | 298 | 0 | 0 | 0 | 0 | 0 | 0 | 0 | 0
129 | 90974275 | 90974269 | 90760495 | 1 | 1 | 16101771 | 3 | 21.1-20-7 | СН-2012.21 Выпуск № 7 (в текущих ценах по состоянию на 01.04.2026 г.). 21.1-20-7 | Ветошь | 1346 | 1009 | кг | кг | 1 | 0.03 | 30.5 | 0 | 0 | 0 | 0 | 1 | 0 |  | 0.03 | 2 | 90974272 | 299 | 0 | 0 | 0 | 0 | 0 | 0 | 0 | 0
130 | 90974279 | 90974276 | 90756819 | 16101771 | 1 | 16101771 | 1 | 9999990008 |  | Трудозатраты рабочих | 1191 | 1013 | чел.-ч. | чел.-ч. | 1 | 0.92 | 0 | 0 | 0 | 0 | 0 | 1 | 1 | *1,05 | 0.966 | 2 | 90974277 | 300 | 0 | 0 | 0 | 0 | 0 | 0 | 0 | 0
130 | 90974280 | 90974276 | 90760495 | 1 | 1 | 16101771 | 3 | 21.1-20-7 | СН-2012.21 Выпуск № 7 (в текущих ценах по состоянию на 01.04.2026 г.). 21.1-20-7 | Ветошь | 1346 | 1009 | кг | кг | 1 | 0.02 | 30.5 | 0 | 0 | 0 | 0 | 1 | 0 |  | 0.02 | 2 | 90974278 | 301 | 0 | 0 | 0 | 0 | 0 | 0 | 0 | 0
131 | 90974284 | 90974281 | 90756819 | 16101771 | 1 | 16101771 | 1 | 9999990008 |  | Трудозатраты рабочих | 1191 | 1013 | чел.-ч. | чел.-ч. | 1 | 0.9 | 0 | 0 | 0 | 0 | 0 | 1 | 1 | *1,05 | 0.945 | 2 | 90974282 | 302 | 0 | 0 | 0 | 0 | 0 | 0 | 0 | 0
131 | 90974285 | 90974281 | 90757147 | 16101771 | 1 | 16101771 | 3 | 2412491000 |  | Газ фреон | 1346 | 1009 | кг | кг | 1 | 0 | 0 | 0 | 0 | 0 | 0 | 0 | 0 |  | 0 | 3 | -1 |  | 0 | 0 | 0 | 0 | 0 | 0 | 0 | 0
133 | 90974298 | 90974287 | 90756819 | 16101771 | 1 | 16101771 | 1 | 9999990008 |  | Трудозатраты рабочих | 1191 | 1013 | чел.-ч. | чел.-ч. | 1 | 37 | 0 | 0 | 0 | 0 | 0 | 1 | 1 | *1,05 | 38.85 | 2 | 90974288 | 304 | 0 | 0 | 0 | 0 | 0 | 0 | 0 | 0
133 | 90974299 | 90974287 | 90759750 | 1 | 1 | 16101771 | 3 | 21.1-11-21 | СН-2012.21 Выпуск № 7 (в текущих ценах по состоянию на 01.04.2026 г.). 21.1-11-21 | Болты строительные черные с гайками и шайбами (10х100мм) | 1348 | 1009 | т | т | 1000 | 0.0006 | 153824.85 | 0 | 0 | 0 | 0 | 1 | 0 |  | 0.0006 | 2 | 90974289 | 305 | 0 | 0 | 0 | 0 | 0 | 0 | 0 | 0
133 | 90974300 | 90974287 | 90760584 | 1 | 1 | 16101771 | 3 | 21.1-23-8 | СН-2012.21 Выпуск № 7 (в текущих ценах по состоянию на 01.04.2026 г.). 21.1-23-8 | Электроды, тип Э-42, 46, 50, диаметр 2 - 2,5 мм | 1348 | 1009 | т | т | 1000 | 0.0004 | 213306.14 | 0 | 0 | 0 | 0 | 1 | 0 |  | 0.0004 | 2 | 90974290 | 306 | 0 | 0 | 0 | 0 | 0 | 0 | 0 | 0
133 | 90974301 | 90974287 | 90758951 | 1 | 1 | 16101771 | 3 | 21.1-4-10 | СН-2012.21 Выпуск № 7 (в текущих ценах по состоянию на 01.04.2026 г.). 21.1-4-10 | Кислород технический газообразный | 1339 | 1007 | м3 | м3 | 1 | 2 | 102.81 | 0 | 0 | 0 | 0 | 1 | 0 |  | 2 | 2 | 90974291 | 307 | 0 | 0 | 0 | 0 | 0 | 0 | 0 | 0
133 | 90974302 | 90974287 | 90758943 | 1 | 1 | 16101771 | 3 | 21.1-4-2 | СН-2012.21 Выпуск № 7 (в текущих ценах по состоянию на 01.04.2026 г.). 21.1-4-2 | Ацетилен технический | 1339 | 1007 | м3 | м3 | 1 | 1 | 804.29 | 0 | 0 | 0 | 0 | 1 | 0 |  | 1 | 2 | 90974292 | 308 | 0 | 0 | 0 | 0 | 0 | 0 | 0 | 0
133 | 90974303 | 90974287 | 90759133 | 1 | 1 | 16101771 | 3 | 21.1-6-46 | СН-2012.21 Выпуск № 7 (в текущих ценах по состоянию на 01.04.2026 г.). 21.1-6-46 | Краски масляные жидкотертые цветные (готовые к употреблению) для наружных и внутренних работ, марка МА-15, сурик железный для окраски по металлу | 1348 | 1009 | т | т | 1000 | 0.00144 | 87055.15 | 0 | 0 | 0 | 0 | 1 | 0 |  | 0.00144 | 2 | 90974293 | 309 | 0 | 0 | 0 | 0 | 0 | 0 | 0 | 0
133 | 90974304 | 90974287 | 90756832 | 16101771 | 1 | 16101771 | 3 | 21.1-6-90 |  | Олифа для окраски комбинированная оксоль | 1348 | 1009 | т | т | 1000 | 0.00016 | 96930 | 0 | 0 | 0 | 0 | 1 | 0 |  | 0.00016 | 2 | 90974294 | 310 | 0 | 0 | 0 | 0 | 0 | 0 | 0 | 0
133 | 90974305 | 90974287 | 90769402 | 1 | 1 | 16101771 | 3 | 21.33-5-255 | СН-2012.21 Выпуск № 7 (в текущих ценах по состоянию на 01.04.2026 г.). 21.33-5-255 | Фильтр водяной ФВ-2 | 1354 | 1010 | шт. | шт. | 1 | 1 | 1529.15 | 0 | 0 | 0 | 0 | 1 | 0 |  | 1 | 2 | 90974295 | 311 | 0 | 0 | 0 | 0 | 0 | 0 | 0 | 0
133 | 90974306 | 90974287 | 90769403 | 1 | 1 | 16101771 | 3 | 21.33-5-256 | СН-2012.21 Выпуск № 7 (в текущих ценах по состоянию на 01.04.2026 г.). 21.33-5-256 | Форсунка бронзовая | 1354 | 1010 | шт. | шт. | 1 | 6 | 716.02 | 0 | 0 | 0 | 0 | 1 | 0 |  | 6 | 2 | 90974296 | 312 | 0 | 0 | 0 | 0 | 0 | 0 | 0 | 0
135 | 90974313 | 90974308 | 90756819 | 16101771 | 1 | 16101771 | 1 | 9999990008 |  | Трудозатраты рабочих | 1191 | 1013 | чел.-ч. | чел.-ч. | 1 | 1.86 | 0 | 0 | 0 | 0 | 0 | 1 | 1 | *1,05 | 1.953 | 2 | 90974309 | 314 | 0 | 0 | 0 | 0 | 0 | 0 | 0 | 0
135 | 90974314 | 90974308 | 90758471 | 1 | 1 | 16101771 | 2 | 22.1-17-213 | СН-2012.22 Выпуск № 7 (в текущих ценах по состоянию на 01.04.2026 г.). 22.1-17-213 | Мойки высокого давления импортного производства, расход воды 650 л/ч, мощность 3,3 кВт | 1368 | 1011 | маш.-ч | маш.-ч | 1 | 0.17 | 0 | 21.28 | 0.32 | 0 | 0 | 1 | 0 | *1,05 | 0.1785 | 2 | 90974310 | 315 | 0 | 0 | 0 | 0 | 0 | 0 | 0 | 0
135 | 90974315 | 90974308 | 90760495 | 1 | 1 | 16101771 | 3 | 21.1-20-7 | СН-2012.21 Выпуск № 7 (в текущих ценах по состоянию на 01.04.2026 г.). 21.1-20-7 | Ветошь | 1346 | 1009 | кг | кг | 1 | 0.03 | 30.5 | 0 | 0 | 0 | 0 | 1 | 0 |  | 0.03 | 2 | 90974311 | 316 | 0 | 0 | 0 | 0 | 0 | 0 | 0 | 0
137 | 90974321 | 90974317 | 90756819 | 16101771 | 1 | 16101771 | 1 | 9999990008 |  | Трудозатраты рабочих | 1191 | 1013 | чел.-ч. | чел.-ч. | 1 | 0.6 | 0 | 0 | 0 | 0 | 0 | 1 | 1 |  | 0.6 | 2 | 90974318 | 318 | 0 | 0 | 0 | 0 | 0 | 0 | 0 | 0
137 | 90974322 | 90974317 | 90759844 | 1 | 1 | 16101771 | 3 | 21.1-11-115 | СН-2012.21 Выпуск № 7 (в текущих ценах по состоянию на 01.04.2026 г.). 21.1-11-115 | Шурупы с потайной головкой, оцинкованные, длина 13-20 мм | 1348 | 1009 | т | т | 1000 | 3e-05 | 276193.31 | 0 | 0 | 0 | 0 | 1 | 0 |  | 3e-05 | 2 | 90974319 | 319 | 0 | 0 | 0 | 0 | 0 | 0 | 0 | 0
137 | 90974323 | 90974317 | 90761165 | 1 | 1 | 16101771 | 3 | 21.1-25-706 | СН-2012.21 Выпуск № 7 (в текущих ценах по состоянию на 01.04.2026 г.). 21.1-25-706 | Таблички, устанавливаемые на фасадах или внутри зданий, из пластмассы, номер этажа, подъезда | 1354 | 1010 | шт. | шт. | 1 | 1 | 160.11 | 0 | 0 | 0 | 0 | 1 | 0 |  | 1 | 2 | 90974320 | 320 | 0 | 0 | 0 | 0 | 0 | 0 | 0 | 0
138 | 90974328 | 90974324 | 90756819 | 16101771 | 1 | 16101771 | 1 | 9999990008 |  | Трудозатраты рабочих | 1191 | 1013 | чел.-ч. | чел.-ч. | 1 | 1.86 | 0 | 0 | 0 | 0 | 0 | 1 | 1 | *1,05 | 1.953 | 2 | 90974325 | 321 | 0 | 0 | 0 | 0 | 0 | 0 | 0 | 0
138 | 90974329 | 90974324 | 90758471 | 1 | 1 | 16101771 | 2 | 22.1-17-213 | СН-2012.22 Выпуск № 7 (в текущих ценах по состоянию на 01.04.2026 г.). 22.1-17-213 | Мойки высокого давления импортного производства, расход воды 650 л/ч, мощность 3,3 кВт | 1368 | 1011 | маш.-ч | маш.-ч | 1 | 0.17 | 0 | 21.28 | 0.32 | 0 | 0 | 1 | 0 | *1,05 | 0.1785 | 2 | 90974326 | 322 | 0 | 0 | 0 | 0 | 0 | 0 | 0 | 0
138 | 90974330 | 90974324 | 90760495 | 1 | 1 | 16101771 | 3 | 21.1-20-7 | СН-2012.21 Выпуск № 7 (в текущих ценах по состоянию на 01.04.2026 г.). 21.1-20-7 | Ветошь | 1346 | 1009 | кг | кг | 1 | 0.03 | 30.5 | 0 | 0 | 0 | 0 | 1 | 0 |  | 0.03 | 2 | 90974327 | 323 | 0 | 0 | 0 | 0 | 0 | 0 | 0 | 0
139 | 90974334 | 90974331 | 90756819 | 16101771 | 1 | 16101771 | 1 | 9999990008 |  | Трудозатраты рабочих | 1191 | 1013 | чел.-ч. | чел.-ч. | 1 | 0.92 | 0 | 0 | 0 | 0 | 0 | 1 | 1 | *1,05 | 0.966 | 2 | 90974332 | 324 | 0 | 0 | 0 | 0 | 0 | 0 | 0 | 0
139 | 90974335 | 90974331 | 90760495 | 1 | 1 | 16101771 | 3 | 21.1-20-7 | СН-2012.21 Выпуск № 7 (в текущих ценах по состоянию на 01.04.2026 г.). 21.1-20-7 | Ветошь | 1346 | 1009 | кг | кг | 1 | 0.02 | 30.5 | 0 | 0 | 0 | 0 | 1 | 0 |  | 0.02 | 2 | 90974333 | 325 | 0 | 0 | 0 | 0 | 0 | 0 | 0 | 0
140 | 90974338 | 90974336 | 90756819 | 16101771 | 1 | 16101771 | 1 | 9999990008 |  | Трудозатраты рабочих | 1191 | 1013 | чел.-ч. | чел.-ч. | 1 | 6.2 | 0 | 0 | 0 | 0 | 0 | 1 | 1 | *1,05 | 6.51 | 2 | 90974337 | 326 | 0 | 0 | 0 | 0 | 0 | 0 | 0 | 0
141 | 90974343 | 90974339 | 90756819 | 16101771 | 1 | 16101771 | 1 | 9999990008 |  | Трудозатраты рабочих | 1191 | 1013 | чел.-ч. | чел.-ч. | 1 | 1.86 | 0 | 0 | 0 | 0 | 0 | 1 | 1 | *1,05 | 1.953 | 2 | 90974340 | 327 | 0 | 0 | 0 | 0 | 0 | 0 | 0 | 0
141 | 90974344 | 90974339 | 90758471 | 1 | 1 | 16101771 | 2 | 22.1-17-213 | СН-2012.22 Выпуск № 7 (в текущих ценах по состоянию на 01.04.2026 г.). 22.1-17-213 | Мойки высокого давления импортного производства, расход воды 650 л/ч, мощность 3,3 кВт | 1368 | 1011 | маш.-ч | маш.-ч | 1 | 0.17 | 0 | 21.28 | 0.32 | 0 | 0 | 1 | 0 | *1,05 | 0.1785 | 2 | 90974341 | 328 | 0 | 0 | 0 | 0 | 0 | 0 | 0 | 0
141 | 90974345 | 90974339 | 90760495 | 1 | 1 | 16101771 | 3 | 21.1-20-7 | СН-2012.21 Выпуск № 7 (в текущих ценах по состоянию на 01.04.2026 г.). 21.1-20-7 | Ветошь | 1346 | 1009 | кг | кг | 1 | 0.03 | 30.5 | 0 | 0 | 0 | 0 | 1 | 0 |  | 0.03 | 2 | 90974342 | 329 | 0 | 0 | 0 | 0 | 0 | 0 | 0 | 0
142 | 90974349 | 90974346 | 90756819 | 16101771 | 1 | 16101771 | 1 | 9999990008 |  | Трудозатраты рабочих | 1191 | 1013 | чел.-ч. | чел.-ч. | 1 | 0.92 | 0 | 0 | 0 | 0 | 0 | 1 | 1 | *1,05 | 0.966 | 2 | 90974347 | 330 | 0 | 0 | 0 | 0 | 0 | 0 | 0 | 0
142 | 90974350 | 90974346 | 90760495 | 1 | 1 | 16101771 | 3 | 21.1-20-7 | СН-2012.21 Выпуск № 7 (в текущих ценах по состоянию на 01.04.2026 г.). 21.1-20-7 | Ветошь | 1346 | 1009 | кг | кг | 1 | 0.02 | 30.5 | 0 | 0 | 0 | 0 | 1 | 0 |  | 0.02 | 2 | 90974348 | 331 | 0 | 0 | 0 | 0 | 0 | 0 | 0 | 0
143 | 90974354 | 90974351 | 90756819 | 16101771 | 1 | 16101771 | 1 | 9999990008 |  | Трудозатраты рабочих | 1191 | 1013 | чел.-ч. | чел.-ч. | 1 | 0.9 | 0 | 0 | 0 | 0 | 0 | 1 | 1 | *1,05 | 0.945 | 2 | 90974352 | 332 | 0 | 0 | 0 | 0 | 0 | 0 | 0 | 0
143 | 90974355 | 90974351 | 90757147 | 16101771 | 1 | 16101771 | 3 | 2412491000 |  | Газ фреон | 1346 | 1009 | кг | кг | 1 | 0 | 0 | 0 | 0 | 0 | 0 | 0 | 0 |  | 0 | 3 | -1 |  | 0 | 0 | 0 | 0 | 0 | 0 | 0 | 0
145 | 90974361 | 90974357 | 90756819 | 16101771 | 1 | 16101771 | 1 | 9999990008 |  | Трудозатраты рабочих | 1191 | 1013 | чел.-ч. | чел.-ч. | 1 | 1.86 | 0 | 0 | 0 | 0 | 0 | 1 | 1 | *1,05 | 1.953 | 2 | 90974358 | 334 | 0 | 0 | 0 | 0 | 0 | 0 | 0 | 0
145 | 90974362 | 90974357 | 90758471 | 1 | 1 | 16101771 | 2 | 22.1-17-213 | СН-2012.22 Выпуск № 7 (в текущих ценах по состоянию на 01.04.2026 г.). 22.1-17-213 | Мойки высокого давления импортного производства, расход воды 650 л/ч, мощность 3,3 кВт | 1368 | 1011 | маш.-ч | маш.-ч | 1 | 0.17 | 0 | 21.28 | 0.32 | 0 | 0 | 1 | 0 | *1,05 | 0.1785 | 2 | 90974359 | 335 | 0 | 0 | 0 | 0 | 0 | 0 | 0 | 0
145 | 90974363 | 90974357 | 90760495 | 1 | 1 | 16101771 | 3 | 21.1-20-7 | СН-2012.21 Выпуск № 7 (в текущих ценах по состоянию на 01.04.2026 г.). 21.1-20-7 | Ветошь | 1346 | 1009 | кг | кг | 1 | 0.03 | 30.5 | 0 | 0 | 0 | 0 | 1 | 0 |  | 0.03 | 2 | 90974360 | 336 | 0 | 0 | 0 | 0 | 0 | 0 | 0 | 0
146 | 90974367 | 90974364 | 90756819 | 16101771 | 1 | 16101771 | 1 | 9999990008 |  | Трудозатраты рабочих | 1191 | 1013 | чел.-ч. | чел.-ч. | 1 | 0.92 | 0 | 0 | 0 | 0 | 0 | 1 | 1 | *1,05 | 0.966 | 2 | 90974365 | 337 | 0 | 0 | 0 | 0 | 0 | 0 | 0 | 0
146 | 90974368 | 90974364 | 90760495 | 1 | 1 | 16101771 | 3 | 21.1-20-7 | СН-2012.21 Выпуск № 7 (в текущих ценах по состоянию на 01.04.2026 г.). 21.1-20-7 | Ветошь | 1346 | 1009 | кг | кг | 1 | 0.02 | 30.5 | 0 | 0 | 0 | 0 | 1 | 0 |  | 0.02 | 2 | 90974366 | 338 | 0 | 0 | 0 | 0 | 0 | 0 | 0 | 0
147 | 90974374 | 90974369 | 90756819 | 16101771 | 1 | 16101771 | 1 | 9999990008 |  | Трудозатраты рабочих | 1191 | 1013 | чел.-ч. | чел.-ч. | 1 | 68 | 0 | 0 | 0 | 0 | 0 | 1 | 1 |  | 68 | 2 | 90974370 | 339 | 0 | 0 | 0 | 0 | 0 | 0 | 0 | 0
147 | 90974375 | 90974369 | 90759750 | 1 | 1 | 16101771 | 3 | 21.1-11-21 | СН-2012.21 Выпуск № 7 (в текущих ценах по состоянию на 01.04.2026 г.). 21.1-11-21 | Болты строительные черные с гайками и шайбами (10х100мм) | 1348 | 1009 | т | т | 1000 | 0.0018 | 153824.85 | 0 | 0 | 0 | 0 | 1 | 0 |  | 0.0018 | 2 | 90974371 | 340 | 0 | 0 | 0 | 0 | 0 | 0 | 0 | 0
147 | 90974376 | 90974369 | 90759824 | 1 | 1 | 16101771 | 3 | 21.1-11-95 | СН-2012.21 Выпуск № 7 (в текущих ценах по состоянию на 01.04.2026 г.). 21.1-11-95 | Шайбы для болтов черные | 1348 | 1009 | т | т | 1000 | 0.0004 | 190196.35 | 0 | 0 | 0 | 0 | 1 | 0 |  | 0.0004 | 2 | 90974372 | 341 | 0 | 0 | 0 | 0 | 0 | 0 | 0 | 0
147 | 90974377 | 90974369 | 90760953 | 1 | 1 | 16101771 | 3 | 21.1-25-284 | СН-2012.21 Выпуск № 7 (в текущих ценах по состоянию на 01.04.2026 г.). 21.1-25-284 | Прокладки резиновые, уплотнительные, диаметр 30-40 мм, марка 7057-3 | 1348 | 1009 | т | т | 1000 | 0.0015 | 356345.61 | 0 | 0 | 0 | 0 | 1 | 0 |  | 0.0015 | 2 | 90974373 | 342 | 0 | 0 | 0 | 0 | 0 | 0 | 0 | 0
148 | 90974380 | 90974378 | 90756819 | 16101771 | 1 | 16101771 | 1 | 9999990008 |  | Трудозатраты рабочих | 1191 | 1013 | чел.-ч. | чел.-ч. | 1 | 6.2 | 0 | 0 | 0 | 0 | 0 | 1 | 1 |  | 6.2 | 2 | 90974379 | 343 | 0 | 0 | 0 | 0 | 0 | 0 | 0 | 0
149 | 90974383 | 90974381 | 90756819 | 16101771 | 1 | 16101771 | 1 | 9999990008 |  | Трудозатраты рабочих | 1191 | 1013 | чел.-ч. | чел.-ч. | 1 | 0.45 | 0 | 0 | 0 | 0 | 0 | 1 | 1 |  | 0.45 | 2 | 90974382 | 344 | 0 | 0 | 0 | 0 | 0 | 0 | 0 | 0
150 | 90974388 | 90974384 | 90756819 | 16101771 | 1 | 16101771 | 1 | 9999990008 |  | Трудозатраты рабочих | 1191 | 1013 | чел.-ч. | чел.-ч. | 1 | 1.86 | 0 | 0 | 0 | 0 | 0 | 1 | 1 |  | 1.86 | 2 | 90974385 | 345 | 0 | 0 | 0 | 0 | 0 | 0 | 0 | 0
150 | 90974389 | 90974384 | 90758471 | 1 | 1 | 16101771 | 2 | 22.1-17-213 | СН-2012.22 Выпуск № 7 (в текущих ценах по состоянию на 01.04.2026 г.). 22.1-17-213 | Мойки высокого давления импортного производства, расход воды 650 л/ч, мощность 3,3 кВт | 1368 | 1011 | маш.-ч | маш.-ч | 1 | 0.17 | 0 | 21.28 | 0.32 | 0 | 0 | 1 | 0 |  | 0.17 | 2 | 90974386 | 346 | 0 | 0 | 0 | 0 | 0 | 0 | 0 | 0
150 | 90974390 | 90974384 | 90760495 | 1 | 1 | 16101771 | 3 | 21.1-20-7 | СН-2012.21 Выпуск № 7 (в текущих ценах по состоянию на 01.04.2026 г.). 21.1-20-7 | Ветошь | 1346 | 1009 | кг | кг | 1 | 0.03 | 30.5 | 0 | 0 | 0 | 0 | 1 | 0 |  | 0.03 | 2 | 90974387 | 347 | 0 | 0 | 0 | 0 | 0 | 0 | 0 | 0
151 | 90974395 | 90974391 | 90756819 | 16101771 | 1 | 16101771 | 1 | 9999990008 |  | Трудозатраты рабочих | 1191 | 1013 | чел.-ч. | чел.-ч. | 1 | 2.48 | 0 | 0 | 0 | 0 | 0 | 1 | 1 |  | 2.48 | 2 | 90974392 | 348 | 0 | 0 | 0 | 0 | 0 | 0 | 0 | 0
151 | 90974396 | 90974391 | 90758471 | 1 | 1 | 16101771 | 2 | 22.1-17-213 | СН-2012.22 Выпуск № 7 (в текущих ценах по состоянию на 01.04.2026 г.). 22.1-17-213 | Мойки высокого давления импортного производства, расход воды 650 л/ч, мощность 3,3 кВт | 1368 | 1011 | маш.-ч | маш.-ч | 1 | 0.17 | 0 | 21.28 | 0.32 | 0 | 0 | 1 | 0 |  | 0.17 | 2 | 90974393 | 349 | 0 | 0 | 0 | 0 | 0 | 0 | 0 | 0
151 | 90974397 | 90974391 | 90760495 | 1 | 1 | 16101771 | 3 | 21.1-20-7 | СН-2012.21 Выпуск № 7 (в текущих ценах по состоянию на 01.04.2026 г.). 21.1-20-7 | Ветошь | 1346 | 1009 | кг | кг | 1 | 0.03 | 30.5 | 0 | 0 | 0 | 0 | 1 | 0 |  | 0.03 | 2 | 90974394 | 350 | 0 | 0 | 0 | 0 | 0 | 0 | 0 | 0

## SrcPoprs
24 | 1 |  | *1,05 | *1,05 | *1,05 | *1,05 | *1,05 |  | *1,05 | СН-2012. Гл.1 Сб.18 п.1. 8 | Затраты на индивидуальные испытания систем вентиляции и кондиционирования воздуха | Гл.1, Сб.18
26 | 1 |  | *1,05 | *1,05 | *1,05 | *1,05 | *1,05 |  | *1,05 | СН-2012. Гл.1 Сб.18 п.1. 8 | Затраты на индивидуальные испытания систем вентиляции и кондиционирования воздуха | Гл.1, Сб.18
28 | 1 |  | *1,05 | *1,05 | *1,05 | *1,05 | *1,05 |  | *1,05 | СН-2012. Гл.1 Сб.18 п.1. 8 | Затраты на индивидуальные испытания систем вентиляции и кондиционирования воздуха | Гл.1, Сб.18
29 | 1 |  | *1,05 | *1,05 | *1,05 | *1,05 | *1,05 |  | *1,05 | СН-2012. Гл.1 Сб.18 п.1. 8 | Затраты на индивидуальные испытания систем вентиляции и кондиционирования воздуха | Гл.1, Сб.18
31 | 1 |  | *1,05 | *1,05 | *1,05 | *1,05 | *1,05 |  | *1,05 | СН-2012. Гл.1 Сб.18 п.1. 8 | Затраты на индивидуальные испытания систем вентиляции и кондиционирования воздуха | Гл.1, Сб.18
32 | 1 |  | *1,05 | *1,05 | *1,05 | *1,05 | *1,05 |  | *1,05 | СН-2012. Гл.1 Сб.18 п.1. 8 | Затраты на индивидуальные испытания систем вентиляции и кондиционирования воздуха | Гл.1, Сб.18
33 | 1 |  | *1,05 | *1,05 | *1,05 | *1,05 | *1,05 |  | *1,05 | СН-2012. Гл.1 Сб.18 п.1. 8 | Затраты на индивидуальные испытания систем вентиляции и кондиционирования воздуха | Гл.1, Сб.18
42 | 1 |  | *1,05 | *1,05 | *1,05 | *1,05 | *1,05 |  | *1,05 | СН-2012. Гл.1 Сб.18 п.1. 8 | Затраты на индивидуальные испытания систем вентиляции и кондиционирования воздуха | Гл.1, Сб.18
45 | 1 |  | *1,05 | *1,05 | *1,05 | *1,05 | *1,05 |  | *1,05 | СН-2012. Гл.1 Сб.18 п.1. 8 | Затраты на индивидуальные испытания систем вентиляции и кондиционирования воздуха | Гл.1, Сб.18
46 | 1 |  | *1,05 | *1,05 | *1,05 | *1,05 | *1,05 |  | *1,05 | СН-2012. Гл.1 Сб.18 п.1. 8 | Затраты на индивидуальные испытания систем вентиляции и кондиционирования воздуха | Гл.1, Сб.18
47 | 1 |  | *1,05 | *1,05 | *1,05 | *1,05 | *1,05 |  | *1,05 | СН-2012. Гл.1 Сб.18 п.1. 8 | Затраты на индивидуальные испытания систем вентиляции и кондиционирования воздуха | Гл.1, Сб.18
50 | 1 |  | *1,05 | *1,05 | *1,05 | *1,05 | *1,05 |  | *1,05 | СН-2012. Гл.1 Сб.18 п.1. 8 | Затраты на индивидуальные испытания систем вентиляции и кондиционирования воздуха | Гл.1, Сб.18
51 | 1 |  | *1,05 | *1,05 | *1,05 | *1,05 | *1,05 |  | *1,05 | СН-2012. Гл.1 Сб.18 п.1. 8 | Затраты на индивидуальные испытания систем вентиляции и кондиционирования воздуха | Гл.1, Сб.18
54 | 1 |  | *1,05 | *1,05 | *1,05 | *1,05 | *1,05 |  | *1,05 | СН-2012. Гл.1 Сб.18 п.1. 8 | Затраты на индивидуальные испытания систем вентиляции и кондиционирования воздуха | Гл.1, Сб.18
56 | 1 |  | *1,05 | *1,05 | *1,05 | *1,05 | *1,05 |  | *1,05 | СН-2012. Гл.1 Сб.18 п.1. 8 | Затраты на индивидуальные испытания систем вентиляции и кондиционирования воздуха | Гл.1, Сб.18
58 | 1 |  | *1,05 | *1,05 | *1,05 | *1,05 | *1,05 |  | *1,05 | СН-2012. Гл.1 Сб.18 п.1. 8 | Затраты на индивидуальные испытания систем вентиляции и кондиционирования воздуха | Гл.1, Сб.18
59 | 1 |  | *1,05 | *1,05 | *1,05 | *1,05 | *1,05 |  | *1,05 | СН-2012. Гл.1 Сб.18 п.1. 8 | Затраты на индивидуальные испытания систем вентиляции и кондиционирования воздуха | Гл.1, Сб.18
60 | 1 |  | *1,05 | *1,05 | *1,05 | *1,05 | *1,05 |  | *1,05 | СН-2012. Гл.1 Сб.18 п.1. 8 | Затраты на индивидуальные испытания систем вентиляции и кондиционирования воздуха | Гл.1, Сб.18
61 | 1 |  | *1,05 | *1,05 | *1,05 | *1,05 | *1,05 |  | *1,05 | СН-2012. Гл.1 Сб.18 п.1. 8 | Затраты на индивидуальные испытания систем вентиляции и кондиционирования воздуха | Гл.1, Сб.18
62 | 1 |  | *1,05 | *1,05 | *1,05 | *1,05 | *1,05 |  | *1,05 | СН-2012. Гл.1 Сб.18 п.1. 8 | Затраты на индивидуальные испытания систем вентиляции и кондиционирования воздуха | Гл.1, Сб.18
63 | 1 |  | *1,05 | *1,05 | *1,05 | *1,05 | *1,05 |  | *1,05 | СН-2012. Гл.1 Сб.18 п.1. 8 | Затраты на индивидуальные испытания систем вентиляции и кондиционирования воздуха | Гл.1, Сб.18
64 | 1 |  | *1,05 | *1,05 | *1,05 | *1,05 | *1,05 |  | *1,05 | СН-2012. Гл.1 Сб.18 п.1. 8 | Затраты на индивидуальные испытания систем вентиляции и кондиционирования воздуха | Гл.1, Сб.18
65 | 1 |  | *1,05 | *1,05 | *1,05 | *1,05 | *1,05 |  | *1,05 | СН-2012. Гл.1 Сб.18 п.1. 8 | Затраты на индивидуальные испытания систем вентиляции и кондиционирования воздуха | Гл.1, Сб.18
67 | 1 |  | *1,05 | *1,05 | *1,05 | *1,05 | *1,05 |  | *1,05 | СН-2012. Гл.1 Сб.18 п.1. 8 | Затраты на индивидуальные испытания систем вентиляции и кондиционирования воздуха | Гл.1, Сб.18
68 | 1 |  | *1,05 | *1,05 | *1,05 | *1,05 | *1,05 |  | *1,05 | СН-2012. Гл.1 Сб.18 п.1. 8 | Затраты на индивидуальные испытания систем вентиляции и кондиционирования воздуха | Гл.1, Сб.18
70 | 1 |  | *1,05 | *1,05 | *1,05 | *1,05 | *1,05 |  | *1,05 | СН-2012. Гл.1 Сб.18 п.1. 8 | Затраты на индивидуальные испытания систем вентиляции и кондиционирования воздуха | Гл.1, Сб.18
72 | 1 |  | *1,05 | *1,05 | *1,05 | *1,05 | *1,05 |  | *1,05 | СН-2012. Гл.1 Сб.18 п.1. 8 | Затраты на индивидуальные испытания систем вентиляции и кондиционирования воздуха | Гл.1, Сб.18
73 | 1 |  | *1,05 | *1,05 | *1,05 | *1,05 | *1,05 |  | *1,05 | СН-2012. Гл.1 Сб.18 п.1. 8 | Затраты на индивидуальные испытания систем вентиляции и кондиционирования воздуха | Гл.1, Сб.18
74 | 1 |  | *1,05 | *1,05 | *1,05 | *1,05 | *1,05 |  | *1,05 | СН-2012. Гл.1 Сб.18 п.1. 8 | Затраты на индивидуальные испытания систем вентиляции и кондиционирования воздуха | Гл.1, Сб.18
76 | 1 |  | *1,05 | *1,05 | *1,05 | *1,05 | *1,05 |  | *1,05 | СН-2012. Гл.1 Сб.18 п.1. 8 | Затраты на индивидуальные испытания систем вентиляции и кондиционирования воздуха | Гл.1, Сб.18
77 | 1 |  | *1,05 | *1,05 | *1,05 | *1,05 | *1,05 |  | *1,05 | СН-2012. Гл.1 Сб.18 п.1. 8 | Затраты на индивидуальные испытания систем вентиляции и кондиционирования воздуха | Гл.1, Сб.18
78 | 1 |  | *1,05 | *1,05 | *1,05 | *1,05 | *1,05 |  | *1,05 | СН-2012. Гл.1 Сб.18 п.1. 8 | Затраты на индивидуальные испытания систем вентиляции и кондиционирования воздуха | Гл.1, Сб.18
79 | 1 |  | *1,05 | *1,05 | *1,05 | *1,05 | *1,05 |  | *1,05 | СН-2012. Гл.1 Сб.18 п.1. 8 | Затраты на индивидуальные испытания систем вентиляции и кондиционирования воздуха | Гл.1, Сб.18
80 | 1 |  | *1,05 | *1,05 | *1,05 | *1,05 | *1,05 |  | *1,05 | СН-2012. Гл.1 Сб.18 п.1. 8 | Затраты на индивидуальные испытания систем вентиляции и кондиционирования воздуха | Гл.1, Сб.18
81 | 1 |  | *1,05 | *1,05 | *1,05 | *1,05 | *1,05 |  | *1,05 | СН-2012. Гл.1 Сб.18 п.1. 8 | Затраты на индивидуальные испытания систем вентиляции и кондиционирования воздуха | Гл.1, Сб.18
83 | 1 |  | *1,05 | *1,05 | *1,05 | *1,05 | *1,05 |  | *1,05 | СН-2012. Гл.1 Сб.18 п.1. 8 | Затраты на индивидуальные испытания систем вентиляции и кондиционирования воздуха | Гл.1, Сб.18
85 | 1 |  | *1,05 | *1,05 | *1,05 | *1,05 | *1,05 |  | *1,05 | СН-2012. Гл.1 Сб.18 п.1. 8 | Затраты на индивидуальные испытания систем вентиляции и кондиционирования воздуха | Гл.1, Сб.18
86 | 1 | *0 | *0,2 | *0,2 | *0,2 | *0,2 | *0,2 | *0 | *0,2 | СН-2012 О.П. п.22 | Демонтаж, разборка отдельных бетонных, железобетонных, металлических, деревянных, пластмассовых конструктивных элементов зданий и сооружений, внутренних и наружных инженерных систем и коммуникаций при отсутствии необходимых стоимостных нормативов в сборниках СН-2012 | О.П.
87 | 1 |  | *1,05 | *1,05 | *1,05 | *1,05 | *1,05 |  | *1,05 | СН-2012. Гл.1 Сб.18 п.1. 8 | Затраты на индивидуальные испытания систем вентиляции и кондиционирования воздуха | Гл.1, Сб.18
90 | 1 |  | *1,05 | *1,05 | *1,05 | *1,05 | *1,05 |  | *1,05 | СН-2012. Гл.1 Сб.18 п.1. 8 | Затраты на индивидуальные испытания систем вентиляции и кондиционирования воздуха | Гл.1, Сб.18
92 | 1 |  | *1,05 | *1,05 | *1,05 | *1,05 | *1,05 |  | *1,05 | СН-2012. Гл.1 Сб.18 п.1. 8 | Затраты на индивидуальные испытания систем вентиляции и кондиционирования воздуха | Гл.1, Сб.18
99 | 1 |  | *1,05 | *1,05 | *1,05 | *1,05 | *1,05 |  | *1,05 | СН-2012. Гл.1 Сб.18 п.1. 8 | Затраты на индивидуальные испытания систем вентиляции и кондиционирования воздуха | Гл.1, Сб.18
101 | 1 |  | *1,05 | *1,05 | *1,05 | *1,05 | *1,05 |  | *1,05 | СН-2012. Гл.1 Сб.18 п.1. 8 | Затраты на индивидуальные испытания систем вентиляции и кондиционирования воздуха | Гл.1, Сб.18
103 | 1 |  | *1,05 | *1,05 | *1,05 | *1,05 | *1,05 |  | *1,05 | СН-2012. Гл.1 Сб.18 п.1. 8 | Затраты на индивидуальные испытания систем вентиляции и кондиционирования воздуха | Гл.1, Сб.18
104 | 1 |  | *1,05 | *1,05 | *1,05 | *1,05 | *1,05 |  | *1,05 | СН-2012. Гл.1 Сб.18 п.1. 8 | Затраты на индивидуальные испытания систем вентиляции и кондиционирования воздуха | Гл.1, Сб.18
105 | 1 | *0 | *0,2 | *0,2 | *0,2 | *0,2 | *0,2 | *0 | *0,2 | СН-2012 О.П. п.22 | Демонтаж, разборка отдельных бетонных, железобетонных, металлических, деревянных, пластмассовых конструктивных элементов зданий и сооружений, внутренних и наружных инженерных систем и коммуникаций при отсутствии необходимых стоимостных нормативов в сборниках СН-2012 | О.П.
109 | 1 |  | *1,05 | *1,05 | *1,05 | *1,05 | *1,05 |  | *1,05 | СН-2012. Гл.1 Сб.18 п.1. 8 | Затраты на индивидуальные испытания систем вентиляции и кондиционирования воздуха | Гл.1, Сб.18
111 | 1 |  | *1,05 | *1,05 | *1,05 | *1,05 | *1,05 |  | *1,05 | СН-2012. Гл.1 Сб.18 п.1. 8 | Затраты на индивидуальные испытания систем вентиляции и кондиционирования воздуха | Гл.1, Сб.18
112 | 1 |  | *1,05 | *1,05 | *1,05 | *1,05 | *1,05 |  | *1,05 | СН-2012. Гл.1 Сб.18 п.1. 8 | Затраты на индивидуальные испытания систем вентиляции и кондиционирования воздуха | Гл.1, Сб.18
113 | 1 |  | *1,05 | *1,05 | *1,05 | *1,05 | *1,05 |  | *1,05 | СН-2012. Гл.1 Сб.18 п.1. 8 | Затраты на индивидуальные испытания систем вентиляции и кондиционирования воздуха | Гл.1, Сб.18
114 | 1 |  | *1,05 | *1,05 | *1,05 | *1,05 | *1,05 |  | *1,05 | СН-2012. Гл.1 Сб.18 п.1. 8 | Затраты на индивидуальные испытания систем вентиляции и кондиционирования воздуха | Гл.1, Сб.18
115 | 1 |  | *1,05 | *1,05 | *1,05 | *1,05 | *1,05 |  | *1,05 | СН-2012. Гл.1 Сб.18 п.1. 8 | Затраты на индивидуальные испытания систем вентиляции и кондиционирования воздуха | Гл.1, Сб.18
116 | 1 |  | *1,05 | *1,05 | *1,05 | *1,05 | *1,05 |  | *1,05 | СН-2012. Гл.1 Сб.18 п.1. 8 | Затраты на индивидуальные испытания систем вентиляции и кондиционирования воздуха | Гл.1, Сб.18
117 | 1 |  | *1,05 | *1,05 | *1,05 | *1,05 | *1,05 |  | *1,05 | СН-2012. Гл.1 Сб.18 п.1. 8 | Затраты на индивидуальные испытания систем вентиляции и кондиционирования воздуха | Гл.1, Сб.18
118 | 1 |  | *1,05 | *1,05 | *1,05 | *1,05 | *1,05 |  | *1,05 | СН-2012. Гл.1 Сб.18 п.1. 8 | Затраты на индивидуальные испытания систем вентиляции и кондиционирования воздуха | Гл.1, Сб.18
120 | 1 |  | *1,05 | *1,05 | *1,05 | *1,05 | *1,05 |  | *1,05 | СН-2012. Гл.1 Сб.18 п.1. 8 | Затраты на индивидуальные испытания систем вентиляции и кондиционирования воздуха | Гл.1, Сб.18
121 | 1 |  | *1,05 | *1,05 | *1,05 | *1,05 | *1,05 |  | *1,05 | СН-2012. Гл.1 Сб.18 п.1. 8 | Затраты на индивидуальные испытания систем вентиляции и кондиционирования воздуха | Гл.1, Сб.18
122 | 1 |  | *1,05 | *1,05 | *1,05 | *1,05 | *1,05 |  | *1,05 | СН-2012. Гл.1 Сб.18 п.1. 8 | Затраты на индивидуальные испытания систем вентиляции и кондиционирования воздуха | Гл.1, Сб.18
124 | 1 |  | *1,05 | *1,05 | *1,05 | *1,05 | *1,05 |  | *1,05 | СН-2012. Гл.1 Сб.18 п.1. 8 | Затраты на индивидуальные испытания систем вентиляции и кондиционирования воздуха | Гл.1, Сб.18
125 | 1 |  | *1,05 | *1,05 | *1,05 | *1,05 | *1,05 |  | *1,05 | СН-2012. Гл.1 Сб.18 п.1. 8 | Затраты на индивидуальные испытания систем вентиляции и кондиционирования воздуха | Гл.1, Сб.18
126 | 1 |  | *1,05 | *1,05 | *1,05 | *1,05 | *1,05 |  | *1,05 | СН-2012. Гл.1 Сб.18 п.1. 8 | Затраты на индивидуальные испытания систем вентиляции и кондиционирования воздуха | Гл.1, Сб.18
127 | 1 |  | *1,05 | *1,05 | *1,05 | *1,05 | *1,05 |  | *1,05 | СН-2012. Гл.1 Сб.18 п.1. 8 | Затраты на индивидуальные испытания систем вентиляции и кондиционирования воздуха | Гл.1, Сб.18
129 | 1 |  | *1,05 | *1,05 | *1,05 | *1,05 | *1,05 |  | *1,05 | СН-2012. Гл.1 Сб.18 п.1. 8 | Затраты на индивидуальные испытания систем вентиляции и кондиционирования воздуха | Гл.1, Сб.18
130 | 1 |  | *1,05 | *1,05 | *1,05 | *1,05 | *1,05 |  | *1,05 | СН-2012. Гл.1 Сб.18 п.1. 8 | Затраты на индивидуальные испытания систем вентиляции и кондиционирования воздуха | Гл.1, Сб.18
131 | 1 |  | *1,05 | *1,05 | *1,05 | *1,05 | *1,05 |  | *1,05 | СН-2012. Гл.1 Сб.18 п.1. 8 | Затраты на индивидуальные испытания систем вентиляции и кондиционирования воздуха | Гл.1, Сб.18
133 | 1 |  | *1,05 | *1,05 | *1,05 | *1,05 | *1,05 |  | *1,05 | СН-2012. Гл.1 Сб.18 п.1. 8 | Затраты на индивидуальные испытания систем вентиляции и кондиционирования воздуха | Гл.1, Сб.18
135 | 1 |  | *1,05 | *1,05 | *1,05 | *1,05 | *1,05 |  | *1,05 | СН-2012. Гл.1 Сб.18 п.1. 8 | Затраты на индивидуальные испытания систем вентиляции и кондиционирования воздуха | Гл.1, Сб.18
138 | 1 |  | *1,05 | *1,05 | *1,05 | *1,05 | *1,05 |  | *1,05 | СН-2012. Гл.1 Сб.18 п.1. 8 | Затраты на индивидуальные испытания систем вентиляции и кондиционирования воздуха | Гл.1, Сб.18
139 | 1 |  | *1,05 | *1,05 | *1,05 | *1,05 | *1,05 |  | *1,05 | СН-2012. Гл.1 Сб.18 п.1. 8 | Затраты на индивидуальные испытания систем вентиляции и кондиционирования воздуха | Гл.1, Сб.18
140 | 1 |  | *1,05 | *1,05 | *1,05 | *1,05 | *1,05 |  | *1,05 | СН-2012. Гл.1 Сб.18 п.1. 8 | Затраты на индивидуальные испытания систем вентиляции и кондиционирования воздуха | Гл.1, Сб.18
141 | 1 |  | *1,05 | *1,05 | *1,05 | *1,05 | *1,05 |  | *1,05 | СН-2012. Гл.1 Сб.18 п.1. 8 | Затраты на индивидуальные испытания систем вентиляции и кондиционирования воздуха | Гл.1, Сб.18
142 | 1 |  | *1,05 | *1,05 | *1,05 | *1,05 | *1,05 |  | *1,05 | СН-2012. Гл.1 Сб.18 п.1. 8 | Затраты на индивидуальные испытания систем вентиляции и кондиционирования воздуха | Гл.1, Сб.18
143 | 1 |  | *1,05 | *1,05 | *1,05 | *1,05 | *1,05 |  | *1,05 | СН-2012. Гл.1 Сб.18 п.1. 8 | Затраты на индивидуальные испытания систем вентиляции и кондиционирования воздуха | Гл.1, Сб.18
145 | 1 |  | *1,05 | *1,05 | *1,05 | *1,05 | *1,05 |  | *1,05 | СН-2012. Гл.1 Сб.18 п.1. 8 | Затраты на индивидуальные испытания систем вентиляции и кондиционирования воздуха | Гл.1, Сб.18
146 | 1 |  | *1,05 | *1,05 | *1,05 | *1,05 | *1,05 |  | *1,05 | СН-2012. Гл.1 Сб.18 п.1. 8 | Затраты на индивидуальные испытания систем вентиляции и кондиционирования воздуха | Гл.1, Сб.18

## SrcKA
0 | Smeta.RU Flash (495) 974-1589 | _PS_ | 0 | 0 | 0 | Smeta.RU Flash | 1 | 74933 | 10 | 12 | 1 | 0 | 2
|  |  | Новый объект | 30.04.26 Теническое обслуживание и ремонт кондиционеров, сплит-систем, приточных установок по адресу: г. Москва, Петроверигский пер., д.10, стр.3, д.6-8-10, стр.2 | [9 empty] | 0 | 0