## см. рем.каб.6,7 гидро - ЛСР по
Приложение № 3
Утверждено приказом Минстроя РФ № 421/пр от 4 августа 2020 г. в редакции приказа № 557/пр от 7 июля 2022 г.
СОГЛАСОВАНО: Директор ООО «ЖД-Регион» | [10 empty] | УТВЕРЖДАЮ: начальник Кемеровского ЦГМС - филиала ФГБУ «Западно-Сибирское УГМС»
Е.М.Лехнер | [10 empty] | Ушаков В.Г.
"15" мая 2026 года | [10 empty] | "15" мая 2026 года | [5 empty] | "____" ________________ 2026 года | "____" ________________ 2026 года
Наименование программного продукта |  |  |  |  | ГРАНД-Смета, версия 2025.3
Наименование редакции сметных нормативов |  |  |  |  | Приказ Минстроя России от 30.12.2021 № 1046/пр; Приказ Минстроя России от 04.08.2020 № 421/пр; Приказ Минстроя России от 21.12.2020 № 812/пр; Приказ Минстроя России от 11.12.2020 № 774/пр; Приказ Минстроя России от 02.08.2023 № 551/пр; Приказ Минстроя России от 14.11.2023 № 817/пр; Приказ Минстроя России от 16.02.2024 № 102/пр; Приказ Минстроя России от 13.05.2024 №323/пр; Приказ Минстроя России от 09.08.2024 №524/пр; Приказ Минстроя России от 07.11.2024 №747/пр; Приказ Минстроя России от 23.01.2025 №30/пр; Приказ Минстроя России от 07.02.2025 №69/пр; Приказ Минстроя России от 19.05.2025 №299/пр; Приказ Минстроя России от 14.08.2025 №490/пр; Приказ Минстроя России от 12.11.2025 №696/пр; Приказ Минстроя России от 17.02.2026 №91/пр | [13 empty] | Наименование редакции сметных нормативов | Приказ Минстроя России от 30.12.2021 № 1046/пр; Приказ Минстроя России от 04.08.2020 № 421/пр; Приказ Минстроя России от 21.12.2020 № 812/пр; Приказ Минстроя России от 11.12.2020 № 774/пр; Приказ Минстроя России от 02.08.2023 № 551/пр; Приказ Минстроя России от 14.11.2023 № 817/пр; Приказ Минстроя России от 16.02.2024 № 102/пр; Приказ Минстроя России от 13.05.2024 №323/пр; Приказ Минстроя России от 09.08.2024 №524/пр; Приказ Минстроя России от 07.11.2024 №747/пр; Приказ Минстроя России от 23.01.2025 №30/пр; Приказ Минстроя России от 07.02.2025 №69/пр; Приказ Минстроя России от 19.05.2025 №299/пр; Приказ Минстроя России от 14.08.2025 №490/пр; Приказ Минстроя России от 12.11.2025 №696/пр; Приказ Минстроя России от 17.02.2026 №91/пр
Реквизиты приказа Минстроя России об утверждении дополнений и изменений к сметным нормативам |  |  |  |  | Приказ Минстроя России от 18 мая 2022 г. № 378/пр, Приказ Минстроя России от 26 августа 2022 г. № 703/пр, Приказ Минстроя России от 26 октября 2022 г. № 905/пр, Приказ Минстроя России от 27 декабря 2022 г. № 1133/пр, Приказ Минстроя России от 10 февраля 2023 г. № 84/пр, Приказ Минстроя России от 11.05.2023 №335/пр; Приказ Минстроя России от 07.07.2022 № 557/пр; Приказ Минстроя России от 02.09.2021 № 636/пр, Приказ Минстроя России от 26.07.2022 № 611/пр; Приказ Минстроя России от 22.04.2022 № 317/пр; Приказ Минстроя России от 02.08.2023 № 551/пр; Приказ Минстроя России от 14.11.2023 № 817/пр; Приказ Минстроя России от 30.01.2024 № 55/пр; Приказ Минстроя России от 16.02.2024 № 102/пр; Приказ Минстроя России от 13.05.2024 №323/пр; Приказ Минстроя России от 09.08.2024 №524/пр; Приказ Минстроя России от 07.11.2024 №747/пр; Приказ Минстроя России от 23.01.2025 №30/пр; Приказ Минстроя России от 07.02.2025 №69/пр; Приказ Минстроя России от 19.05.2025 №299/пр; Приказ Минстроя России от 14.08.2025 №490/пр; Приказ Минстроя России от 12.11.2025 №696/пр; Приказ Минстроя России от 17.02.2026 №91/пр | [15 empty] | Реквизиты приказа Минстроя России об утверждении дополнений и изменений к сметным нормативам | Приказ Минстроя России от 18 мая 2022 г. № 378/пр, Приказ Минстроя России от 26 августа 2022 г. № 703/пр, Приказ Минстроя России от 26 октября 2022 г. № 905/пр, Приказ Минстроя России от 27 декабря 2022 г. № 1133/пр, Приказ Минстроя России от 10 февраля 2023 г. № 84/пр, Приказ Минстроя России от 11.05.2023 №335/пр; Приказ Минстроя России от 07.07.2022 № 557/пр; Приказ Минстроя России от 02.09.2021 № 636/пр, Приказ Минстроя России от 26.07.2022 № 611/пр; Приказ Минстроя России от 22.04.2022 № 317/пр; Приказ Минстроя России от 02.08.2023 № 551/пр; Приказ Минстроя России от 14.11.2023 № 817/пр; Приказ Минстроя России от 30.01.2024 № 55/пр; Приказ Минстроя России от 16.02.2024 № 102/пр; Приказ Минстроя России от 13.05.2024 №323/пр; Приказ Минстроя России от 09.08.2024 №524/пр; Приказ Минстроя России от 07.11.2024 №747/пр; Приказ Минстроя России от 23.01.2025 №30/пр; Приказ Минстроя России от 07.02.2025 №69/пр; Приказ Минстроя России от 19.05.2025 №299/пр; Приказ Минстроя России от 14.08.2025 №490/пр; Приказ Минстроя России от 12.11.2025 №696/пр; Приказ Минстроя России от 17.02.2026 №91/пр
Реквизиты письма Минстроя России об индексах изменения сметной стоимости строительства, включаемые в федеральный реестр сметных нормативов и размещаемые в федеральной государственной информационной системе ценообразования в строительстве, подготовленного в соответствии пунктом 85 Методики расчета индексов изменения сметной стоимости строительства, утвержденной приказом Министерства строительства и жилищно-коммунального хозяйства Российской Федерации от 5 июня 2019 г. № 326/пр¹ |  |  |  |  | Письмо Минстроя России от 25.02.2026 № 9859-ИФ/09 | [9 empty] | Реквизиты письма Минстроя России об индексах изменения сметной стоимости строительства, включаемые в федеральный реестр сметных нормативов и размещаемые в федеральной государственной информационной системе ценообразования в строительстве, подготовленного в соответствии пунктом 85 Методики расчета индексов изменения сметной стоимости строительства, утвержденной приказом Министерства строительства и жилищно-коммунального хозяйства Российской Федерации от 5 июня 2019 г. № 326/пр¹ | Письмо Минстроя России от 25.02.2026 № 9859-ИФ/09 | [6 empty] | Реквизиты письма Минстроя России об индексах изменения сметной стоимости строительства, включаемые в федеральный реестр сметных нормативов и размещаемые в федеральной государственной информационной системе ценообразования в строительстве, подготовленного в соответствии пунктом 85 Методики расчета индексов изменения сметной стоимости строительства, утвержденной приказом Министерства строительства и жилищно-коммунального хозяйства Российской Федерации от 5 июня 2019 г. № 326/пр¹ | Письмо Минстроя России от 25.02.2026 № 9859-ИФ/09
Реквизиты нормативного правового акта об утверждении оплаты труда, утверждаемый в соответствии с пунктом 22(1) Правилами мониторинга цен, утвержденными постановлением Правительства Российской Федерации от 23 декабря 2016 г. № 1452 |  |  |  |  | Постановление от 14.05.2025 № 273 | [9 empty] | Реквизиты нормативного правового акта об утверждении оплаты труда, утверждаемый в соответствии с пунктом 22(1) Правилами мониторинга цен, утвержденными постановлением Правительства Российской Федерации от 23 декабря 2016 г. № 1452 | Постановление от 14.05.2025 № 273 | [8 empty] | Реквизиты нормативного правового акта об утверждении оплаты труда, утверждаемый в соответствии с пунктом 22(1) Правилами мониторинга цен, утвержденными постановлением Правительства Российской Федерации от 23 декабря 2016 г. № 1452 | Постановление от 14.05.2025 № 273
Обоснование принятых текущих цен на строительные ресурсы | [26 empty] | Обоснование принятых текущих цен на строительные ресурсы
Наименование субъекта Российской Федерации |  |  |  |  | 42. Кемеровская область | [10 empty] | 42. Кемеровская область | [11 empty] | Наименование субъекта Российской Федерации | 42. Кемеровская область
Наименование зоны субъекта Российской Федерации |  |  |  |  | Кемеровская область - Кузбасс | [10 empty] | Кемеровская область - Кузбасс | [13 empty] | Наименование зоны субъекта Российской Федерации | Кемеровская область - Кузбасс
(наименование стройки)
(наименование объекта капитального строительства)
ЛОКАЛЬНЫЙ СМЕТНЫЙ РАСЧЕТ (СМЕТА) № 02-2026
Ремонт кабинетов 3 этажа № 6, 7 в здание гидрометцентра г.Кемерово | [31 empty] | см. рем.каб.6,7 гидро
(наименование работ и затрат)
Составлен | ресурсно-индексным | методом
Основание | дефектная ведомость
(проектная и (или) иная техническая документация)
Составлен(а) в текущем уровне цен |  | I квартал 2026 года | [30 empty] | I квартал 2026 года
Сметная стоимость |  |  | 599.99 | тыс.руб.
в том числе:
| строительных работ |  | 338.41 | тыс.руб. |  |  |  |  | Средства на оплату труда рабочих |  |  |  | 260.03 | тыс.руб.
| монтажных работ |  | 153.39 | тыс.руб. |  |  |  |  | Средства на оплату труда машинистов |  |  |  | 4.46 | тыс.руб.
| оборудования |  | 0 | тыс.руб. |  |  |  |  | Нормативные затраты труда рабочих |  |  |  | 450.37 | чел.-ч.
| прочих затрат |  | 0 | тыс.руб. |  |  |  |  | Нормативные затраты труда машинистов |  |  |  | 7.18 | чел.-ч.
№ п/п | Обоснование | Наименование работ и затрат |  |  |  | Единица измерения | Количество |  |  | Сметная стоимость, руб.
[7 empty] | на единицу измерения | коэффициенты | всего с учетом коэффициентов | на единицу измерения в базисном уровне цен | индекс | на единицу измерения в текущем уровне цен | коэффициенты | всего в текущем уровне цен
1 | 2 | 3 |  |  |  | 4 | 5 | 6 | 7 | 8 | 9 | 10 | 11 | 12
Раздел 1. ОБЩЕСТРОИТЕЛЬНЫЕ РАБОТЫ | [33 empty] | Раздел 1. ОБЩЕСТРОИТЕЛЬНЫЕ РАБОТЫ
ОКОННЫЕ ПРОЕМЫ | [34 empty] | ОКОННЫЕ ПРОЕМЫ
1 | ГЭСНр56-01-002-02 | Снятие оконных переплетов: остекленных |  |  |  | 4: 100 м2; 5: 0.08; 6: 1; 7: 0.08 | [21 empty] | Снятие оконных переплетов: остекленных
|  | Объем=8,02 / 100 | [34 empty] | Объем=8,02 / 100
| 1 | ОТ(ЗТ) |  |  |  | 4: чел.-ч; 7: 3.6888; 12: 1886.27 | [23 empty] | ОТ(ЗТ)
| 1-100-23 | Средний разряд работы 2,3 |  |  |  | 4: чел.-ч; 5: 46.11; 7: 3.6888; 10: 511.35; 12: 1886.27 | [24 empty] | Средний разряд работы 2,3
| 2 | ЭМ |  |  |  | 12: 4.75 | [23 empty] | ЭМ
|  | ОТм(ЗТм) |  |  |  | 4: чел.-ч; 7: 0.0744; 12: 40.42 | [23 empty] | ОТм(ЗТм)
| 91.06.06-048 | Подъемники одномачтовые, грузоподъемность до 500 кг, высота подъема 45 м |  |  |  | маш.-ч | 0.93 |  | 0.0744 | 37.32 | 1.71 | 63.82 |  | 4.75 | [24 empty] | Подъемники одномачтовые, грузоподъемность до 500 кг, высота подъема 45 м
| 4-100-030 | ОТм(Зтм) Средний разряд машинистов 3 |  |  |  | 4: чел.-ч; 5: 0.93; 7: 0.0744; 10: 543.31; 12: 40.42 | [25 empty] | ОТм(Зтм) Средний разряд машинистов 3
Н | 999-9900 | Строительный мусор |  |  |  | 4: т; 5: 3.42; 7: 0.2736 | [26 empty] | Строительный мусор
|  | Итого прямые затраты |  |  |  | 12: 1931.44 | [27 empty] | Итого прямые затраты
|  | ФОТ |  |  |  | 12: 1926.69 | [28 empty] | ФОТ
| Пр/812-090.0-1 | НР Проемы (ремонтно-строительные) |  |  |  | 4: %; 5: 90; 7: 90; 12: 1734.02 | [28 empty] | НР Проемы (ремонтно-строительные)
| Пр/774-090.0 | СП Проемы (ремонтно-строительные) |  |  |  | 4: %; 5: 47; 7: 47; 12: 905.54 | [28 empty] | СП Проемы (ремонтно-строительные)
|  | Всего по позиции |  |  |  | 10: 57137.5; 12: 4571 | [29 empty] | Всего по позиции
2 | ГЭСНр56-01-001-01 | Демонтаж оконных коробок: в каменных стенах с отбивкой штукатурки в откосах |  |  |  | 4: 100 шт; 5: 0.02; 6: 1; 7: 0.02 | [21 empty] | Демонтаж оконных коробок: в каменных стенах с отбивкой штукатурки в откосах
|  | Объем=2 / 100 | [34 empty] | Объем=2 / 100
| 1 | ОТ(ЗТ) |  |  |  | 4: чел.-ч; 7: 2.5746; 12: 1340.03 | [23 empty] | ОТ(ЗТ)
| 1-100-25 | Средний разряд работы 2,5 |  |  |  | 4: чел.-ч; 5: 128.73; 7: 2.5746; 10: 520.48; 12: 1340.03 | [24 empty] | Средний разряд работы 2,5
| 2 | ЭМ |  |  |  | 12: 6.38 | [23 empty] | ЭМ
|  | ОТм(ЗТм) |  |  |  | 4: чел.-ч; 7: 0.014; 12: 7.61 | [23 empty] | ОТм(ЗТм)
| 91.06.06-048 | Подъемники одномачтовые, грузоподъемность до 500 кг, высота подъема 45 м |  |  |  | маш.-ч | 0.7 |  | 0.014 | 37.32 | 1.71 | 63.82 |  | 0.89 | [24 empty] | Подъемники одномачтовые, грузоподъемность до 500 кг, высота подъема 45 м
| 4-100-030 | ОТм(Зтм) Средний разряд машинистов 3 |  |  |  | 4: чел.-ч; 5: 0.7; 7: 0.014; 10: 543.31; 12: 7.61 | [25 empty] | ОТм(Зтм) Средний разряд машинистов 3
| 91.18.01-508 | Компрессоры винтовые передвижные с электродвигателем, давление до 1 МПа (10 атм), производительность до 5 м3/мин |  |  |  | маш.-ч | 1.45 |  | 0.029 | 115.43 | 1.58 | 182.38 |  | 5.29 | [24 empty] | Компрессоры винтовые передвижные с электродвигателем, давление до 1 МПа (10 атм), производительность до 5 м3/мин
| 91.21.10-002 | Молотки отбойные пневматические при работе от передвижных компрессоров |  |  |  | маш.-ч | 2.89 |  | 0.0578 | 2.11 | 1.63 | 3.44 |  | 0.2 | [24 empty] | Молотки отбойные пневматические при работе от передвижных компрессоров
Н | 999-9900 | Строительный мусор |  |  |  | 4: т; 5: 10.66; 7: 0.2132 | [26 empty] | Строительный мусор
|  | Итого прямые затраты |  |  |  | 12: 1354.02 | [27 empty] | Итого прямые затраты
|  | ФОТ |  |  |  | 12: 1347.64 | [28 empty] | ФОТ
| Пр/812-090.0-1 | НР Проемы (ремонтно-строительные) |  |  |  | 4: %; 5: 90; 7: 90; 12: 1212.88 | [28 empty] | НР Проемы (ремонтно-строительные)
| Пр/774-090.0 | СП Проемы (ремонтно-строительные) |  |  |  | 4: %; 5: 47; 7: 47; 12: 633.39 | [28 empty] | СП Проемы (ремонтно-строительные)
|  | Всего по позиции |  |  |  | 10: 160014.5; 12: 3200.29 | [29 empty] | Всего по позиции
3 | ГЭСНр56-01-003-01 | Снятие подоконных досок: бетонных и мозаичных |  |  |  | 4: 100 м2; 5: 0.026; 6: 1; 7: 0.026 | [21 empty] | Снятие подоконных досок: бетонных и мозаичных
|  | Объем=2,6 / 100 | [34 empty] | Объем=2,6 / 100
| 1 | ОТ(ЗТ) |  |  |  | 4: чел.-ч; 7: 7.1656; 12: 3507.06 | [23 empty] | ОТ(ЗТ)
| 1-100-18 | Средний разряд работы 1,8 |  |  |  | 4: чел.-ч; 5: 275.6; 7: 7.1656; 10: 489.43; 12: 3507.06 | [24 empty] | Средний разряд работы 1,8
| 2 | ЭМ |  |  |  | 12: 7.77 | [23 empty] | ЭМ
| 91.18.01-508 | Компрессоры винтовые передвижные с электродвигателем, давление до 1 МПа (10 атм), производительность до 5 м3/мин |  |  |  | маш.-ч | 1.58 |  | 0.04108 | 115.43 | 1.58 | 182.38 |  | 7.49 | [24 empty] | Компрессоры винтовые передвижные с электродвигателем, давление до 1 МПа (10 атм), производительность до 5 м3/мин
| 91.21.10-002 | Молотки отбойные пневматические при работе от передвижных компрессоров |  |  |  | маш.-ч | 3.16 |  | 0.08216 | 2.11 | 1.63 | 3.44 |  | 0.28 | [24 empty] | Молотки отбойные пневматические при работе от передвижных компрессоров
Н | 999-9900 | Строительный мусор |  |  |  | 4: т; 5: 13.4; 7: 0.3484 | [26 empty] | Строительный мусор
|  | Итого прямые затраты |  |  |  | 12: 3514.83 | [27 empty] | Итого прямые затраты
|  | ФОТ |  |  |  | 12: 3507.06 | [28 empty] | ФОТ
| Пр/812-090.0-1 | НР Проемы (ремонтно-строительные) |  |  |  | 4: %; 5: 90; 7: 90; 12: 3156.35 | [28 empty] | НР Проемы (ремонтно-строительные)
| Пр/774-090.0 | СП Проемы (ремонтно-строительные) |  |  |  | 4: %; 5: 47; 7: 47; 12: 1648.32 | [28 empty] | СП Проемы (ремонтно-строительные)
|  | Всего по позиции |  |  |  | 10: 319980.77; 12: 8319.5 | [29 empty] | Всего по позиции
4 | ГЭСН10-01-034-08 | Установка в жилых и общественных зданиях оконных блоков из ПВХ профилей: поворотных (откидных, поворотно-откидных) с площадью проема более 2 м2 трехстворчатых, в том числе при наличии створок глухого остекления |  |  |  | 4: 100 м2; 5: 0.08; 6: 1; 7: 0.08 | [21 empty] | Установка в жилых и общественных зданиях оконных блоков из ПВХ профилей: поворотных (откидных, поворотно-откидных) с площадью проема более 2 м2 трехстворчатых, в том числе при наличии створок глухого остекления
|  | Объем=8 / 100 | [34 empty] | Объем=8 / 100
| 1 | ОТ(ЗТ) |  |  |  | 4: чел.-ч; 7: 11.6152; 12: 6469.67 | [23 empty] | ОТ(ЗТ)
| 1-100-32 | Средний разряд работы 3,2 |  |  |  | 4: чел.-ч; 5: 145.19; 7: 11.6152; 10: 557; 12: 6469.67 | [24 empty] | Средний разряд работы 3,2
| 2 | ЭМ |  |  |  | 12: 194.11 | [23 empty] | ЭМ
|  | ОТм(ЗТм) |  |  |  | 4: чел.-ч; 7: 0.3152; 12: 189.22 | [23 empty] | ОТм(ЗТм)
| 91.06.06-048 | Подъемники одномачтовые, грузоподъемность до 500 кг, высота подъема 45 м |  |  |  | маш.-ч | 0.66 |  | 0.0528 | 37.32 | 1.71 | 63.82 |  | 3.37 | [24 empty] | Подъемники одномачтовые, грузоподъемность до 500 кг, высота подъема 45 м
| 4-100-030 | ОТм(Зтм) Средний разряд машинистов 3 |  |  |  | 4: чел.-ч; 5: 0.66; 7: 0.0528; 10: 543.31; 12: 28.69 | [25 empty] | ОТм(Зтм) Средний разряд машинистов 3
| 91.14.02-001 | Автомобили бортовые, грузоподъемность до 5 т |  |  |  | 4: маш.-ч; 5: 3.28; 7: 0.2624; 10: 726.9; 12: 190.74 | [24 empty] | Автомобили бортовые, грузоподъемность до 5 т
| 4-100-040 | ОТм(Зтм) Средний разряд машинистов 4 |  |  |  | 4: чел.-ч; 5: 3.28; 7: 0.2624; 10: 611.79; 12: 160.53 | [25 empty] | ОТм(Зтм) Средний разряд машинистов 4
| 4 | М |  |  |  | 12: 3401.93 | [23 empty] | М
| 01.7.03.04-0001 | Электроэнергия |  |  |  | 4: кВт-ч; 5: 15.41; 7: 1.2328; 10: 7.49; 12: 9.23 | [24 empty] | Электроэнергия
| 01.7.06.02-0001 | Ленты гидроизоляционные, паропроницаемые бутилкаучуковые, из нетканого материала мембранного типа, с липким покрытием по краям с внутренней стороны и антиадгезионным покрытием, цвет бежевый, ширина 80 мм |  |  |  | м | 306 |  | 24.48 | 24.39 | 1.77 | 43.17 |  | 1056.8 | [24 empty] | Ленты гидроизоляционные, паропроницаемые бутилкаучуковые, из нетканого материала мембранного типа, с липким покрытием по краям с внутренней стороны и антиадгезионным покрытием, цвет бежевый, ширина 80 мм
| 01.7.06.11-0001 | Ленты предварительно сжатые уплотнительные саморасширяющиеся на основе пенополиуретана, с липким слоем с одной стороны, ширина 10 мм, толщина в сжатом состоянии 4 мм, толщина в расширенном состоянии 20 мм |  |  |  | 10 м | 15.75 |  | 1.26 | 158.82 | 1.77 | 281.11 |  | 354.2 | [24 empty] | Ленты предварительно сжатые уплотнительные саморасширяющиеся на основе пенополиуретана, с липким слоем с одной стороны, ширина 10 мм, толщина в сжатом состоянии 4 мм, толщина в расширенном состоянии 20 мм
| 01.7.14.01-0002 | Герметик пенополиуретановый (пена монтажная) универсальный, объем 1000 мл |  |  |  | шт | 53.25 |  | 4.26 | 241.35 | 1.26 | 304.1 |  | 1295.47 | [24 empty] | Герметик пенополиуретановый (пена монтажная) универсальный, объем 1000 мл
| 01.7.15.07-0005 | Дюбели стальные рамные монтажные, диаметр 10 мм, длина 130 (132) мм |  |  |  | 4: 10 шт; 5: 40.1; 7: 3.208; 10: 129.07; 12: 414.06 | [24 empty] | Дюбели стальные рамные монтажные, диаметр 10 мм, длина 130 (132) мм
| 11.3.03.15-0021 | Клинья пластиковые монтажные |  |  |  | 100 шт | 8 |  | 0.64 | 369.8 | 1.15 | 425.27 |  | 272.17 | [24 empty] | Клинья пластиковые монтажные
Н | 11.3.02.04 | Блоки оконные пластиковые |  |  |  | 4: м2; 5: 100; 7: 8 | [26 empty] | Блоки оконные пластиковые
|  | Итого прямые затраты |  |  |  | 12: 10254.93 | [27 empty] | Итого прямые затраты
|  | ФОТ |  |  |  | 12: 6658.89 | [28 empty] | ФОТ
| Пр/812-010.0-1, Приказ № 812/пр от 21.12.2020 п.25 | НР Деревянные конструкции |  |  |  | 4: %; 5: 108; 7: 108; 12: 7191.6 | [28 empty] | НР Деревянные конструкции
| Пр/774-010.0, Приказ № 774/пр от 11.12.2020 п.16 | СП Деревянные конструкции |  |  |  | 4: %; 5: 55; 7: 55; 12: 3662.39 | [28 empty] | СП Деревянные конструкции
|  | Всего по позиции |  |  |  | 10: 263861.5; 12: 21108.92 | [29 empty] | Всего по позиции
5 | ФСБЦ-11.3.02.04-0039 | Блок оконный из ПВХ-профилей, трехстворчатый, с поворотной и поворотно-откидной створкой, двухкамерным стеклопакетом толщиной 32 мм, площадь более 3,5 м2 |  |  |  | м2 | 8 | 1 | 8 | 3827.67 | 1.68 | 6430.49 |  | 51443.92 | [21 empty] | Блок оконный из ПВХ-профилей, трехстворчатый, с поворотной и поворотно-откидной створкой, двухкамерным стеклопакетом толщиной 32 мм, площадь более 3,5 м2
|  | Всего по позиции |  |  |  | 12: 51443.92 | [29 empty] | Всего по позиции
6 | ГЭСН10-01-035-03 | Установка подоконных досок из ПВХ: в каменных стенах толщиной свыше 0,51 м |  |  |  | 4: 100 м; 5: 0.047; 6: 1; 7: 0.047 | [21 empty] | Установка подоконных досок из ПВХ: в каменных стенах толщиной свыше 0,51 м
|  | Объем=4,72 / 100 | [34 empty] | Объем=4,72 / 100
| 1 | ОТ(ЗТ) |  |  |  | 4: чел.-ч; 7: 0.92167; 12: 500.75 | [23 empty] | ОТ(ЗТ)
| 1-100-30 | Средний разряд работы 3,0 |  |  |  | 4: чел.-ч; 5: 19.61; 7: 0.92167; 10: 543.31; 12: 500.75 | [24 empty] | Средний разряд работы 3,0
| 2 | ЭМ |  |  |  | 12: 9.78 | [23 empty] | ЭМ
|  | ОТм(ЗТм) |  |  |  | 4: чел.-ч; 7: 0.01645; 12: 9.84 | [23 empty] | ОТм(ЗТм)
| 91.06.06-048 | Подъемники одномачтовые, грузоподъемность до 500 кг, высота подъема 45 м |  |  |  | маш.-ч | 0.07 |  | 0.00329 | 37.32 | 1.71 | 63.82 |  | 0.21 | [24 empty] | Подъемники одномачтовые, грузоподъемность до 500 кг, высота подъема 45 м
| 4-100-030 | ОТм(Зтм) Средний разряд машинистов 3 |  |  |  | 4: чел.-ч; 5: 0.07; 7: 0.00329; 10: 543.31; 12: 1.79 | [25 empty] | ОТм(Зтм) Средний разряд машинистов 3
| 91.14.02-001 | Автомобили бортовые, грузоподъемность до 5 т |  |  |  | 4: маш.-ч; 5: 0.28; 7: 0.01316; 10: 726.9; 12: 9.57 | [24 empty] | Автомобили бортовые, грузоподъемность до 5 т
| 4-100-040 | ОТм(Зтм) Средний разряд машинистов 4 |  |  |  | 4: чел.-ч; 5: 0.28; 7: 0.01316; 10: 611.79; 12: 8.05 | [25 empty] | ОТм(Зтм) Средний разряд машинистов 4
| 4 | М |  |  |  | 12: 1052.28 | [23 empty] | М
| 01.7.14.01-0002 | Герметик пенополиуретановый (пена монтажная) универсальный, объем 1000 мл |  |  |  | шт | 68.03 |  | 3.1974 | 241.35 | 1.26 | 304.1 |  | 972.33 | [24 empty] | Герметик пенополиуретановый (пена монтажная) универсальный, объем 1000 мл
| 11.3.03.15-0021 | Клинья пластиковые монтажные |  |  |  | 100 шт | 4 |  | 0.188 | 369.8 | 1.15 | 425.27 |  | 79.95 | [24 empty] | Клинья пластиковые монтажные
П,Н | 11.3.03.01 | Доски подоконные ПВХ |  |  |  | 4: м; 5: 0; 7: 0 | [26 empty] | Доски подоконные ПВХ
П,Н | 11.3.03.14-1000 | Заглушки торцевые двусторонние к подоконной доске из ПВХ, цвет белый, размеры 40х480 мм |  |  |  | 4: 10 шт; 5: 0; 7: 0 | [26 empty] | Заглушки торцевые двусторонние к подоконной доске из ПВХ, цвет белый, размеры 40х480 мм
|  | Итого прямые затраты |  |  |  | 12: 1572.65 | [27 empty] | Итого прямые затраты
|  | ФОТ |  |  |  | 12: 510.59 | [28 empty] | ФОТ
| Пр/812-010.0-1, Приказ № 812/пр от 21.12.2020 п.25 | НР Деревянные конструкции |  |  |  | 4: %; 5: 108; 7: 108; 12: 551.44 | [28 empty] | НР Деревянные конструкции
| Пр/774-010.0, Приказ № 774/пр от 11.12.2020 п.16 | СП Деревянные конструкции |  |  |  | 4: %; 5: 55; 7: 55; 12: 280.82 | [28 empty] | СП Деревянные конструкции
|  | Всего по позиции |  |  |  | 10: 51168.3; 12: 2404.91 | [29 empty] | Всего по позиции
7 | ФСБЦ-11.3.03.01-0010 | Доска подоконная из ПВХ, ширина 500 мм |  |  |  | м | 4.7 | 1 | 4.7 | 325.23 | 1.68 | 546.39 |  | 2568.03 | [21 empty] | Доска подоконная из ПВХ, ширина 500 мм
|  | Всего по позиции |  |  |  | 12: 2568.03 | [29 empty] | Всего по позиции
8 | ФСБЦ-11.3.03.14-1000 | Заглушки торцевые двусторонние к подоконной доске из ПВХ, цвет белый, размеры 40х480 мм |  |  |  | 10 шт | 0.4 | 1 | 0.4 | 326.12 | 1.15 | 375.04 |  | 150.02 | [21 empty] | Заглушки торцевые двусторонние к подоконной доске из ПВХ, цвет белый, размеры 40х480 мм
|  | Объем=4 / 10 | [34 empty] | Объем=4 / 10
|  | Всего по позиции |  |  |  | 12: 150.02 | [29 empty] | Всего по позиции
9 | ГЭСНр58-01-020-01 | Смена обделок из листовой стали (поясков, сандриков, отливов, карнизов) шириной: до 0,4 м |  |  |  | 4: 100 м; 5: 0.047; 6: 1; 7: 0.047 | [21 empty] | Смена обделок из листовой стали (поясков, сандриков, отливов, карнизов) шириной: до 0,4 м
|  | Объем=4,7 / 100 | [34 empty] | Объем=4,7 / 100
| 1 | ОТ(ЗТ) |  |  |  | 4: чел.-ч; 7: 1.9463; 12: 1057.43 | [23 empty] | ОТ(ЗТ)
| 1-100-30 | Средний разряд работы 3,0 |  |  |  | 4: чел.-ч; 5: 41.41; 7: 1.9463; 10: 543.31; 12: 1057.43 | [24 empty] | Средний разряд работы 3,0
| 2 | ЭМ |  |  |  | 12: 1.61 | [23 empty] | ЭМ
|  | ОТм(ЗТм) |  |  |  | 4: чел.-ч; 7: 0.00564; 12: 3.19 | [23 empty] | ОТм(ЗТм)
| 91.06.06-048 | Подъемники одномачтовые, грузоподъемность до 500 кг, высота подъема 45 м |  |  |  | маш.-ч | 0.08 |  | 0.00376 | 37.32 | 1.71 | 63.82 |  | 0.24 | [24 empty] | Подъемники одномачтовые, грузоподъемность до 500 кг, высота подъема 45 м
| 4-100-030 | ОТм(Зтм) Средний разряд машинистов 3 |  |  |  | 4: чел.-ч; 5: 0.08; 7: 0.00376; 10: 543.31; 12: 2.04 | [25 empty] | ОТм(Зтм) Средний разряд машинистов 3
| 91.14.02-001 | Автомобили бортовые, грузоподъемность до 5 т |  |  |  | 4: маш.-ч; 5: 0.04; 7: 0.00188; 10: 726.9; 12: 1.37 | [24 empty] | Автомобили бортовые, грузоподъемность до 5 т
| 4-100-040 | ОТм(Зтм) Средний разряд машинистов 4 |  |  |  | 4: чел.-ч; 5: 0.04; 7: 0.00188; 10: 611.79; 12: 1.15 | [25 empty] | ОТм(Зтм) Средний разряд машинистов 4
| 4 | М |  |  |  | 12: 68.18 | [23 empty] | М
| 01.7.15.06-0111 | Гвозди строительные |  |  |  | т | 0.004 |  | 0.000188 | 70296.2 | 1.32 | 92790.98 |  | 17.44 | [24 empty] | Гвозди строительные
| 08.3.03.05-0001 | Проволока канатная оцинкованная, диаметр 2,6 мм |  |  |  | т | 0.006 |  | 0.000282 | 149930.17 | 1.2 | 179916.2 |  | 50.74 | [24 empty] | Проволока канатная оцинкованная, диаметр 2,6 мм
Н | 08.3.05.05 | Сталь листовая оцинкованная |  |  |  | 4: т; 5: 0.184; 7: 0.008648 | [26 empty] | Сталь листовая оцинкованная
Н | 999-9900 | Строительный мусор |  |  |  | 4: т; 5: 0.224; 7: 0.010528 | [26 empty] | Строительный мусор
|  | Итого прямые затраты |  |  |  | 12: 1130.41 | [27 empty] | Итого прямые затраты
|  | ФОТ |  |  |  | 12: 1060.62 | [28 empty] | ФОТ
| Пр/812-092.0-1 | НР Крыши, кровли (ремонтно-строительные) |  |  |  | 4: %; 5: 90; 7: 90; 12: 954.56 | [28 empty] | НР Крыши, кровли (ремонтно-строительные)
| Пр/774-092.0 | СП Крыши, кровли (ремонтно-строительные) |  |  |  | 4: %; 5: 46; 7: 46; 12: 487.89 | [28 empty] | СП Крыши, кровли (ремонтно-строительные)
|  | Всего по позиции |  |  |  | 10: 54741.7; 12: 2572.86 | [29 empty] | Всего по позиции
10 | ФСБЦ-08.3.05.05-0053 | Сталь листовая оцинкованная, толщина 0,7 мм |  |  |  | т | 0.009 | 1 | 0.009 | 86227.5 | 0.91 | 78467.03 |  | 706.2 | [21 empty] | Сталь листовая оцинкованная, толщина 0,7 мм
|  | Всего по позиции |  |  |  | 12: 706.2 | [29 empty] | Всего по позиции
11 | ГЭСН15-01-050-04 | Облицовка оконных и дверных откосов декоративным бумажно-слоистым пластиком или листами из синтетических материалов на клее |  |  |  | 4: 100 м2; 5: 0.059; 6: 1; 7: 0.059 | [21 empty] | Облицовка оконных и дверных откосов декоративным бумажно-слоистым пластиком или листами из синтетических материалов на клее
|  | Объем=5,9 / 100 | [34 empty] | Объем=5,9 / 100
| 1 | ОТ(ЗТ) |  |  |  | 4: чел.-ч; 7: 9.8931; 12: 5713.77 | [23 empty] | ОТ(ЗТ)
| 1-100-35 | Средний разряд работы 3,5 |  |  |  | 4: чел.-ч; 5: 167.68; 7: 9.8931; 10: 577.55; 12: 5713.77 | [24 empty] | Средний разряд работы 3,5
| 2 | ЭМ |  |  |  | 12: 2.18 | [23 empty] | ЭМ
|  | ОТм(ЗТм) |  |  |  | 4: чел.-ч; 7: 0.00826; 12: 4.67 | [23 empty] | ОТм(ЗТм)
| 91.06.05-013 | Автопогрузчики вилочные, грузоподъемность 2 т |  |  |  | 4: маш.-ч; 5: 0.017; 7: 0.001003; 10: 533.49; 12: 0.54 | [24 empty] | Автопогрузчики вилочные, грузоподъемность 2 т
| 4-100-040 | ОТм(Зтм) Средний разряд машинистов 4 |  |  |  | 4: чел.-ч; 5: 0.017; 7: 0.001003; 10: 611.79; 12: 0.61 | [25 empty] | ОТм(Зтм) Средний разряд машинистов 4
| 91.06.06-048 | Подъемники одномачтовые, грузоподъемность до 500 кг, высота подъема 45 м |  |  |  | маш.-ч | 0.093 |  | 0.005487 | 37.32 | 1.71 | 63.82 |  | 0.35 | [24 empty] | Подъемники одномачтовые, грузоподъемность до 500 кг, высота подъема 45 м
| 4-100-030 | ОТм(Зтм) Средний разряд машинистов 3 |  |  |  | 4: чел.-ч; 5: 0.093; 7: 0.005487; 10: 543.31; 12: 2.98 | [25 empty] | ОТм(Зтм) Средний разряд машинистов 3
| 91.14.02-001 | Автомобили бортовые, грузоподъемность до 5 т |  |  |  | 4: маш.-ч; 5: 0.03; 7: 0.00177; 10: 726.9; 12: 1.29 | [24 empty] | Автомобили бортовые, грузоподъемность до 5 т
| 4-100-040 | ОТм(Зтм) Средний разряд машинистов 4 |  |  |  | 4: чел.-ч; 5: 0.03; 7: 0.00177; 10: 611.79; 12: 1.08 | [25 empty] | ОТм(Зтм) Средний разряд машинистов 4
| 4 | М |  |  |  | 12: 289.9 | [23 empty] | М
| 01.7.03.04-0001 | Электроэнергия |  |  |  | 4: кВт-ч; 5: 0.182; 7: 0.010738; 10: 7.49; 12: 0.08 | [24 empty] | Электроэнергия
| 01.7.20.08-0051 | Ветошь хлопчатобумажная цветная |  |  |  | кг | 0.2 |  | 0.0118 | 56.11 | 1.8 | 101 |  | 1.19 | [24 empty] | Ветошь хлопчатобумажная цветная
| 14.1.02.03-0002 | Клей, марка ПВА |  |  |  | кг | 30 |  | 1.77 | 65.33 | 1.91 | 124.78 |  | 220.86 | [24 empty] | Клей, марка ПВА
| 14.4.01.02-0012 | Грунтовка укрепляющая, глубокого проникновения, быстросохнущая, паропроницаемая |  |  |  | кг | 8.9 |  | 0.5251 | 68.29 | 1.89 | 129.07 |  | 67.77 | [24 empty] | Грунтовка укрепляющая, глубокого проникновения, быстросохнущая, паропроницаемая
Н | 11.2.11.01 | Листы облицовочные декоративные |  |  |  | 4: м2; 5: 105; 7: 6.195 | [26 empty] | Листы облицовочные декоративные
|  | Итого прямые затраты |  |  |  | 12: 6010.52 | [27 empty] | Итого прямые затраты
|  | ФОТ |  |  |  | 12: 5718.44 | [28 empty] | ФОТ
| Пр/812-015.0-1, Приказ № 812/пр от 21.12.2020 п.25 | НР Отделочные работы |  |  |  | 4: %; 5: 100; 7: 100; 12: 5718.44 | [28 empty] | НР Отделочные работы
| Пр/774-015.0, Приказ № 774/пр от 11.12.2020 п.16 | СП Отделочные работы |  |  |  | 4: %; 5: 49; 7: 49; 12: 2802.04 | [28 empty] | СП Отделочные работы
|  | Всего по позиции |  |  |  | 10: 246288.14; 12: 14531 | [29 empty] | Всего по позиции
12 | ФСБЦ-11.3.03.05-0012 | Сэндвич-панель для откосов, сердцевина из пенополистирола, облицовка с двух сторон листами из ПВХ, цвет белый, толщина 24 мм |  |  |  | м2 | 6.2 | 1 | 6.2 | 374.47 | 1.68 | 629.11 |  | 3900.48 | [21 empty] | Сэндвич-панель для откосов, сердцевина из пенополистирола, облицовка с двух сторон листами из ПВХ, цвет белый, толщина 24 мм
|  | Всего по позиции |  |  |  | 12: 3900.48 | [29 empty] | Всего по позиции
ПОТОЛОК | [34 empty] | ПОТОЛОК
13 | ГЭСНр61-01-004-07 | Ремонт штукатурки потолков по камню и бетону цементно-известковым раствором, площадью отдельных мест: до 1 м2 толщиной слоя до 20 мм |  |  |  | 4: 100 м2; 5: 0.093; 6: 1; 7: 0.093 | [21 empty] | Ремонт штукатурки потолков по камню и бетону цементно-известковым раствором, площадью отдельных мест: до 1 м2 толщиной слоя до 20 мм
|  | Объем=(6,2+3,1) / 100 | [34 empty] | Объем=(6,2+3,1) / 100
| 1 | ОТ(ЗТ) |  |  |  | 4: чел.-ч; 7: 26.0586; 12: 14871.64 | [23 empty] | ОТ(ЗТ)
| 1-100-34 | Средний разряд работы 3,4 |  |  |  | 4: чел.-ч; 5: 280.2; 7: 26.0586; 10: 570.7; 12: 14871.64 | [24 empty] | Средний разряд работы 3,4
| 2 | ЭМ |  |  |  | 12: 79.22 | [23 empty] | ЭМ
|  | ОТм(ЗТм) |  |  |  | 4: чел.-ч; 7: 0.16461; 12: 96.12 | [23 empty] | ОТм(ЗТм)
| 91.06.05-060 | Погрузчики одноковшовые универсальные фронтальные пневмоколесные, номинальная вместимость основного ковша 0,46 м3, грузоподъемность 1 т |  |  |  | 4: маш.-ч; 5: 1.05; 7: 0.09765; 10: 767.57; 12: 74.95 | [24 empty] | Погрузчики одноковшовые универсальные фронтальные пневмоколесные, номинальная вместимость основного ковша 0,46 м3, грузоподъемность 1 т
| 4-100-040 | ОТм(Зтм) Средний разряд машинистов 4 |  |  |  | 4: чел.-ч; 5: 1.05; 7: 0.09765; 10: 611.79; 12: 59.74 | [25 empty] | ОТм(Зтм) Средний разряд машинистов 4
| 91.06.06-048 | Подъемники одномачтовые, грузоподъемность до 500 кг, высота подъема 45 м |  |  |  | маш.-ч | 0.72 |  | 0.06696 | 37.32 | 1.71 | 63.82 |  | 4.27 | [24 empty] | Подъемники одномачтовые, грузоподъемность до 500 кг, высота подъема 45 м
| 4-100-030 | ОТм(Зтм) Средний разряд машинистов 3 |  |  |  | 4: чел.-ч; 5: 0.72; 7: 0.06696; 10: 543.31; 12: 36.38 | [25 empty] | ОТм(Зтм) Средний разряд машинистов 3
| 4 | М |  |  |  | 12: 1.84 | [23 empty] | М
| 01.7.03.01-0001 | Вода |  |  |  | м3 | 0.35 |  | 0.03255 | 35.71 | 1.58 | 56.42 |  | 1.84 | [24 empty] | Вода
Н | 999-9900 | Строительный мусор |  |  |  | 4: т; 5: 3.38; 7: 0.31434 | [26 empty] | Строительный мусор
|  | Итого прямые затраты |  |  |  | 12: 15048.82 | [27 empty] | Итого прямые затраты
|  | ФОТ |  |  |  | 12: 14967.76 | [28 empty] | ФОТ
| Пр/812-095.0-1 | НР Штукатурные работы (ремонтно-строительные) |  |  |  | 4: %; 5: 89; 7: 89; 12: 13321.31 | [28 empty] | НР Штукатурные работы (ремонтно-строительные)
| Пр/774-095.0 | СП Штукатурные работы (ремонтно-строительные) |  |  |  | 4: %; 5: 44; 7: 44; 12: 6585.81 | [28 empty] | СП Штукатурные работы (ремонтно-строительные)
|  | Всего по позиции |  |  |  | 10: 375870.32; 12: 34955.94 | [29 empty] | Всего по позиции
14 | ГЭСНр69-01-012-04 | Приготовление растворов вручную: цементно-известковых тяжелых |  |  |  | 4: м3; 5: 0.22; 6: 1; 7: 0.22 | [21 empty] | Приготовление растворов вручную: цементно-известковых тяжелых
| 1 | ОТ(ЗТ) |  |  |  | 4: чел.-ч; 7: 0.759; 12: 377.72 | [23 empty] | ОТ(ЗТ)
| 1-100-20 | Средний разряд работы 2,0 |  |  |  | 4: чел.-ч; 5: 3.45; 7: 0.759; 10: 497.65; 12: 377.72 | [24 empty] | Средний разряд работы 2,0
|  | Итого прямые затраты |  |  |  | 12: 377.72 | [27 empty] | Итого прямые затраты
|  | ФОТ |  |  |  | 12: 377.72 | [28 empty] | ФОТ
| Пр/812-108.0-1 | НР Изготовление в построечных условиях материалов, полуфабрикатов, металлических и трубопроводных заготовок |  |  |  | 4: %; 5: 73; 7: 73; 12: 275.74 | [28 empty] | НР Изготовление в построечных условиях материалов, полуфабрикатов, металлических и трубопроводных заготовок
| Пр/774-108.0 | СП Изготовление в построечных условиях материалов, полуфабрикатов, металлических и трубопроводных заготовок |  |  |  | 4: %; 5: 34; 7: 34; 12: 128.42 | [28 empty] | СП Изготовление в построечных условиях материалов, полуфабрикатов, металлических и трубопроводных заготовок
|  | Всего по позиции |  |  |  | 10: 3554; 12: 781.88 | [29 empty] | Всего по позиции
15 | ФСБЦ-04.3.02.12-0002 | Смеси сухие цементно-известковые штукатурные для поверхностей из бетона, цемента и кирпича, В7,5 (М100), F50, крупность заполнителя до 0,63 мм, расход 1,8 кг/м2 при толщине слоя 1 мм |  |  |  | т | 0.396 | 1 | 0.396 | 11411.73 | 1.4 | 15976.42 |  | 6326.66 | [21 empty] | Смеси сухие цементно-известковые штукатурные для поверхностей из бетона, цемента и кирпича, В7,5 (М100), F50, крупность заполнителя до 0,63 мм, расход 1,8 кг/м2 при толщине слоя 1 мм
|  | Объем=1,8/0,001*0,22/1000 | [34 empty] | Объем=1,8/0,001*0,22/1000
|  | Всего по позиции |  |  |  | 12: 6326.66 | [29 empty] | Всего по позиции
16 | ГЭСНр61-01-001-10 | Сплошное выравнивание внутренних поверхностей (однослойное оштукатуривание) из сухих растворных смесей толщиной до 10 мм для последующей окраски или оклейки обоями: потолков |  |  |  | 4: 100 м2; 5: 0.303; 6: 1; 7: 0.303 | [21 empty] | Сплошное выравнивание внутренних поверхностей (однослойное оштукатуривание) из сухих растворных смесей толщиной до 10 мм для последующей окраски или оклейки обоями: потолков
|  | Объем=30,3 / 100 | [34 empty] | Объем=30,3 / 100
| 1 | ОТ(ЗТ) |  |  |  | 4: чел.-ч; 7: 12.729; 12: 6857.64 | [23 empty] | ОТ(ЗТ)
| 1-100-29 | Средний разряд работы 2,9 |  |  |  | 4: чел.-ч; 5: 42.01; 7: 12.729; 10: 538.74; 12: 6857.64 | [24 empty] | Средний разряд работы 2,9
| 2 | ЭМ |  |  |  | 12: 16.23 | [23 empty] | ЭМ
|  | ОТм(ЗТм) |  |  |  | 4: чел.-ч; 7: 0.29997; 12: 163.95 | [23 empty] | ОТм(ЗТм)
| 91.06.05-011 | Погрузчики одноковшовые универсальные фронтальные пневмоколесные, номинальная вместимость основного ковша 2,6 м3, грузоподъемность 5 т |  |  |  | 4: маш.-ч; 5: 0.02; 7: 0.00606; 10: 1824.73; 12: 11.06 | [24 empty] | Погрузчики одноковшовые универсальные фронтальные пневмоколесные, номинальная вместимость основного ковша 2,6 м3, грузоподъемность 5 т
| 4-100-050 | ОТм(Зтм) Средний разряд машинистов 5 |  |  |  | 4: чел.-ч; 5: 0.02; 7: 0.00606; 10: 703.1; 12: 4.26 | [25 empty] | ОТм(Зтм) Средний разряд машинистов 5
| 91.06.06-048 | Подъемники одномачтовые, грузоподъемность до 500 кг, высота подъема 45 м |  |  |  | маш.-ч | 0.22 |  | 0.06666 | 37.32 | 1.71 | 63.82 |  | 4.25 | [24 empty] | Подъемники одномачтовые, грузоподъемность до 500 кг, высота подъема 45 м
| 4-100-030 | ОТм(Зтм) Средний разряд машинистов 3 |  |  |  | 4: чел.-ч; 5: 0.22; 7: 0.06666; 10: 543.31; 12: 36.22 | [25 empty] | ОТм(Зтм) Средний разряд машинистов 3
| 91.07.08-024 | Растворосмесители передвижные, объем барабана 65 л |  |  |  | маш.-ч | 0.75 |  | 0.22725 | 2.31 | 1.76 | 4.07 |  | 0.92 | [24 empty] | Растворосмесители передвижные, объем барабана 65 л
| 4-100-030 | ОТм(Зтм) Средний разряд машинистов 3 |  |  |  | 4: чел.-ч; 5: 0.75; 7: 0.22725; 10: 543.31; 12: 123.47 | [25 empty] | ОТм(Зтм) Средний разряд машинистов 3
| 4 | М |  |  |  | 12: 9.28 | [23 empty] | М
| 01.7.03.01-0001 | Вода |  |  |  | м3 | 0.543 |  | 0.16453 | 35.71 | 1.58 | 56.42 |  | 9.28 | [24 empty] | Вода
Н | 04.3.02.09 | Смеси на цементной основе |  |  |  | 4: т; 5: 0.907; 7: 0.27482 | [26 empty] | Смеси на цементной основе
П,Н | 14.4.01.02 | Грунтовка |  |  |  | 4: т; 5: 0; 7: 0 | [26 empty] | Грунтовка
|  | Итого прямые затраты |  |  |  | 12: 7047.1 | [27 empty] | Итого прямые затраты
|  | ФОТ |  |  |  | 12: 7021.59 | [28 empty] | ФОТ
| Пр/812-095.0-1 | НР Штукатурные работы (ремонтно-строительные) |  |  |  | 4: %; 5: 89; 7: 89; 12: 6249.22 | [28 empty] | НР Штукатурные работы (ремонтно-строительные)
| Пр/774-095.0 | СП Штукатурные работы (ремонтно-строительные) |  |  |  | 4: %; 5: 44; 7: 44; 12: 3089.5 | [28 empty] | СП Штукатурные работы (ремонтно-строительные)
|  | Всего по позиции |  |  |  | 10: 54078.61; 12: 16385.82 | [29 empty] | Всего по позиции
17 | ФСБЦ-04.3.02.05-1002 | Смеси сухие гипсовые шпатлевочные финишные с минеральными модифицирующими добавками для внутренних работ, толщина наносимого слоя 0,2-3 мм (расход 8,5 кг/м2 толщ.10 мм |  |  |  | кг | 128.78 | 1 | 128.78 | 16.71 | 1.44 | 24.06 |  | 3098.45 | [21 empty] | Смеси сухие гипсовые шпатлевочные финишные с минеральными модифицирующими добавками для внутренних работ, толщина наносимого слоя 0,2-3 мм (расход 8,5 кг/м2 толщ.10 мм
|  | Объем=8,5/0,01*30,3*0,005 | [34 empty] | Объем=8,5/0,01*30,3*0,005
|  | Всего по позиции |  |  |  | 12: 3098.45 | [29 empty] | Всего по позиции
18 | ФСБЦ-14.4.01.02-0012 | Грунтовка укрепляющая, глубокого проникновения, быстросохнущая, паропроницаемая |  |  |  | кг | 7.58 | 1 | 7.58 | 68.29 | 1.89 | 129.07 |  | 978.35 | [21 empty] | Грунтовка укрепляющая, глубокого проникновения, быстросохнущая, паропроницаемая
|  | Объем=0,25*30,3 | [34 empty] | Объем=0,25*30,3
|  | Всего по позиции |  |  |  | 12: 978.35 | [29 empty] | Всего по позиции
19 | ГЭСН15-04-007-02 | Окраска водно-дисперсионными акриловыми составами улучшенная: по штукатурке потолков |  |  |  | 4: 100 м2; 5: 0.303; 6: 1; 7: 0.303 | [21 empty] | Окраска водно-дисперсионными акриловыми составами улучшенная: по штукатурке потолков
|  | Объем=30,3 / 100 | [34 empty] | Объем=30,3 / 100
| 1 | ОТ(ЗТ) |  |  |  | 4: чел.-ч; 7: 19.089; 12: 10632.57 | [23 empty] | ОТ(ЗТ)
| 1-100-32 | Средний разряд работы 3,2 |  |  |  | 4: чел.-ч; 5: 63; 7: 19.089; 10: 557; 12: 10632.57 | [24 empty] | Средний разряд работы 3,2
| 2 | ЭМ |  |  |  | 12: 35.56 | [23 empty] | ЭМ
|  | ОТм(ЗТм) |  |  |  | 4: чел.-ч; 7: 0.05454; 12: 32.95 | [23 empty] | ОТм(ЗТм)
| 91.06.06-046 | Подъемники одномачтовые, грузоподъемность до 500 кг, высота подъема 25 м |  |  |  | маш.-ч | 0.02 |  | 0.00606 | 30.61 | 1.71 | 52.34 |  | 0.32 | [24 empty] | Подъемники одномачтовые, грузоподъемность до 500 кг, высота подъема 25 м
| 4-100-030 | ОТм(Зтм) Средний разряд машинистов 3 |  |  |  | 4: чел.-ч; 5: 0.02; 7: 0.00606; 10: 543.31; 12: 3.29 | [25 empty] | ОТм(Зтм) Средний разряд машинистов 3
| 91.14.02-001 | Автомобили бортовые, грузоподъемность до 5 т |  |  |  | 4: маш.-ч; 5: 0.16; 7: 0.04848; 10: 726.9; 12: 35.24 | [24 empty] | Автомобили бортовые, грузоподъемность до 5 т
| 4-100-040 | ОТм(Зтм) Средний разряд машинистов 4 |  |  |  | 4: чел.-ч; 5: 0.16; 7: 0.04848; 10: 611.79; 12: 29.66 | [25 empty] | ОТм(Зтм) Средний разряд машинистов 4
| 4 | М |  |  |  | 12: 1591.55 | [23 empty] | М
| 01.7.17.11-0011 | Шкурка шлифовальная двухслойная с зернистостью 40-25 |  |  |  | м2 | 0.84 |  | 0.25452 | 531.44 | 1.68 | 892.82 |  | 227.24 | [24 empty] | Шкурка шлифовальная двухслойная с зернистостью 40-25
| 01.7.20.08-0051 | Ветошь хлопчатобумажная цветная |  |  |  | кг | 0.31 |  | 0.09393 | 56.11 | 1.8 | 101 |  | 9.49 | [24 empty] | Ветошь хлопчатобумажная цветная
| 14.5.11.02-0101 | Шпатлевка водно-дисперсионная |  |  |  | т | 0.055 |  | 0.016665 | 52790.33 | 1.54 | 81297.11 |  | 1354.82 | [24 empty] | Шпатлевка водно-дисперсионная
Н | 14.3.02.01 | Краска акриловая |  |  |  | 4: т; 5: 0.033; 7: 0.009999 | [26 empty] | Краска акриловая
Н | 14.4.01.02 | Грунтовка |  |  |  | 4: т; 5: 0.022; 7: 0.006666 | [26 empty] | Грунтовка
|  | Итого прямые затраты |  |  |  | 12: 12292.63 | [27 empty] | Итого прямые затраты
|  | ФОТ |  |  |  | 12: 10665.52 | [28 empty] | ФОТ
| Пр/812-015.0-1, Приказ № 812/пр от 21.12.2020 п.25 | НР Отделочные работы |  |  |  | 4: %; 5: 100; 7: 100; 12: 10665.52 | [28 empty] | НР Отделочные работы
| Пр/774-015.0, Приказ № 774/пр от 11.12.2020 п.16 | СП Отделочные работы |  |  |  | 4: %; 5: 49; 7: 49; 12: 5226.1 | [28 empty] | СП Отделочные работы
|  | Всего по позиции |  |  |  | 10: 93017.33; 12: 28184.25 | [29 empty] | Всего по позиции
20 | ФСБЦ-14.4.01.02-0029 | Грунтовка акриловая ВД-АК-02 |  |  |  | кг | 6.67 | 1 | 6.67 | 98.12 | 1.46 | 143.26 |  | 955.54 | [21 empty] | Грунтовка акриловая ВД-АК-02
|  | Всего по позиции |  |  |  | 12: 955.54 | [29 empty] | Всего по позиции
21 | ФСБЦ-14.3.02.01-0393 | Краска водно-дисперсионная акрилатная ВД-АК-149 |  |  |  | кг | 10 | 1 | 10 | 139.11 | 1.7 | 236.49 |  | 2364.9 | [21 empty] | Краска водно-дисперсионная акрилатная ВД-АК-149
|  | Всего по позиции |  |  |  | 12: 2364.9 | [29 empty] | Всего по позиции
СТЕНЫ | [34 empty] | СТЕНЫ
22 | ГЭСН15-04-006-04 | Покрытие поверхностей грунтовкой глубокого проникновения: за 2 раза стен |  |  |  | 4: 100 м2; 5: 0.779; 6: 1; 7: 0.779 | [21 empty] | Покрытие поверхностей грунтовкой глубокого проникновения: за 2 раза стен
|  | Объем=77,9 / 100 | [34 empty] | Объем=77,9 / 100
| 1 | ОТ(ЗТ) |  |  |  | 4: чел.-ч; 7: 12.7133; 12: 7777.86 | [23 empty] | ОТ(ЗТ)
| 1-100-40 | Средний разряд работы 4,0 |  |  |  | 4: чел.-ч; 5: 16.32; 7: 12.7133; 10: 611.79; 12: 7777.86 | [24 empty] | Средний разряд работы 4,0
| 2 | ЭМ |  |  |  | 12: 11.83 | [23 empty] | ЭМ
|  | ОТм(ЗТм) |  |  |  | 4: чел.-ч; 7: 0.02337; 12: 13.76 | [23 empty] | ОТм(ЗТм)
| 91.06.06-048 | Подъемники одномачтовые, грузоподъемность до 500 кг, высота подъема 45 м |  |  |  | маш.-ч | 0.01 |  | 0.00779 | 37.32 | 1.71 | 63.82 |  | 0.5 | [24 empty] | Подъемники одномачтовые, грузоподъемность до 500 кг, высота подъема 45 м
| 4-100-030 | ОТм(Зтм) Средний разряд машинистов 3 |  |  |  | 4: чел.-ч; 5: 0.01; 7: 0.00779; 10: 543.31; 12: 4.23 | [25 empty] | ОТм(Зтм) Средний разряд машинистов 3
| 91.14.02-001 | Автомобили бортовые, грузоподъемность до 5 т |  |  |  | 4: маш.-ч; 5: 0.02; 7: 0.01558; 10: 726.9; 12: 11.33 | [24 empty] | Автомобили бортовые, грузоподъемность до 5 т
| 4-100-040 | ОТм(Зтм) Средний разряд машинистов 4 |  |  |  | 4: чел.-ч; 5: 0.02; 7: 0.01558; 10: 611.79; 12: 9.53 | [25 empty] | ОТм(Зтм) Средний разряд машинистов 4
| 4 | М |  |  |  | 12: 15.74 | [23 empty] | М
| 01.7.20.08-0051 | Ветошь хлопчатобумажная цветная |  |  |  | кг | 0.2 |  | 0.1558 | 56.11 | 1.8 | 101 |  | 15.74 | [24 empty] | Ветошь хлопчатобумажная цветная
Н | 14.3.01.03 | Грунтовка |  |  |  | 4: т; 5: 0.02; 7: 0.01558 | [26 empty] | Грунтовка
|  | Итого прямые затраты |  |  |  | 12: 7819.19 | [27 empty] | Итого прямые затраты
|  | ФОТ |  |  |  | 12: 7791.62 | [28 empty] | ФОТ
| Пр/812-015.0-1, Приказ № 812/пр от 21.12.2020 п.25 | НР Отделочные работы |  |  |  | 4: %; 5: 100; 7: 100; 12: 7791.62 | [28 empty] | НР Отделочные работы
| Пр/774-015.0, Приказ № 774/пр от 11.12.2020 п.16 | СП Отделочные работы |  |  |  | 4: %; 5: 49; 7: 49; 12: 3817.89 | [28 empty] | СП Отделочные работы
|  | Всего по позиции |  |  |  | 10: 24940.56; 12: 19428.7 | [29 empty] | Всего по позиции
23 | ФСБЦ-14.4.01.02-0012 | Грунтовка укрепляющая, глубокого проникновения, быстросохнущая, паропроницаемая |  |  |  | кг | 38.95 | 1 | 38.95 | 68.29 | 1.89 | 129.07 |  | 5027.28 | [21 empty] | Грунтовка укрепляющая, глубокого проникновения, быстросохнущая, паропроницаемая
|  | Объем=0,25*77,9*2 | [34 empty] | Объем=0,25*77,9*2
|  | Всего по позиции |  |  |  | 12: 5027.28 | [29 empty] | Всего по позиции
24 | ГЭСН15-02-024-01 | Облицовка гипсовыми и гипсоволокнистыми листами: стен при отделке под окраску |  |  |  | 4: 100 м2; 5: 0.779; 6: 1; 7: 0.779 | [21 empty] | Облицовка гипсовыми и гипсоволокнистыми листами: стен при отделке под окраску
|  | Объем=77,9 / 100 | [34 empty] | Объем=77,9 / 100
| 1 | ОТ(ЗТ) |  |  |  | 4: чел.-ч; 7: 48.5317; 12: 27032.16 | [23 empty] | ОТ(ЗТ)
| 1-100-32 | Средний разряд работы 3,2 |  |  |  | 4: чел.-ч; 5: 62.3; 7: 48.5317; 10: 557; 12: 27032.16 | [24 empty] | Средний разряд работы 3,2
| 2 | ЭМ |  |  |  | 12: 303.93 | [23 empty] | ЭМ
|  | ОТм(ЗТм) |  |  |  | 4: чел.-ч; 7: 1.9553; 12: 1089 | [23 empty] | ОТм(ЗТм)
| 91.06.06-048 | Подъемники одномачтовые, грузоподъемность до 500 кг, высота подъема 45 м |  |  |  | маш.-ч | 0.31 |  | 0.24149 | 37.32 | 1.71 | 63.82 |  | 15.41 | [24 empty] | Подъемники одномачтовые, грузоподъемность до 500 кг, высота подъема 45 м
| 4-100-030 | ОТм(Зтм) Средний разряд машинистов 3 |  |  |  | 4: чел.-ч; 5: 0.31; 7: 0.24149; 10: 543.31; 12: 131.2 | [25 empty] | ОТм(Зтм) Средний разряд машинистов 3
| 91.07.08-024 | Растворосмесители передвижные, объем барабана 65 л |  |  |  | маш.-ч | 1.7 |  | 1.3243 | 2.31 | 1.76 | 4.07 |  | 5.39 | [24 empty] | Растворосмесители передвижные, объем барабана 65 л
| 4-100-030 | ОТм(Зтм) Средний разряд машинистов 3 |  |  |  | 4: чел.-ч; 5: 1.7; 7: 1.3243; 10: 543.31; 12: 719.51 | [25 empty] | ОТм(Зтм) Средний разряд машинистов 3
| 91.14.02-001 | Автомобили бортовые, грузоподъемность до 5 т |  |  |  | 4: маш.-ч; 5: 0.5; 7: 0.3895; 10: 726.9; 12: 283.13 | [24 empty] | Автомобили бортовые, грузоподъемность до 5 т
| 4-100-040 | ОТм(Зтм) Средний разряд машинистов 4 |  |  |  | 4: чел.-ч; 5: 0.5; 7: 0.3895; 10: 611.79; 12: 238.29 | [25 empty] | ОТм(Зтм) Средний разряд машинистов 4
| 4 | М |  |  |  | 12: 6655.5 | [23 empty] | М
| 01.7.15.06-0064 | Гвозди стальные отделочные, диаметр 1,6 мм, длина 25 мм |  |  |  | т | 0.002 |  | 0.001558 | 76630.4 | 1.32 | 101152.13 |  | 157.6 | [24 empty] | Гвозди стальные отделочные, диаметр 1,6 мм, длина 25 мм
| 01.7.20.08-0102 | Миткаль суровый, ширина 920 мм, поверхностная плотность 70 г/м2 |  |  |  | 10 м | 1.71 |  | 1.3321 | 185.32 | 1.8 | 333.58 |  | 444.36 | [24 empty] | Миткаль суровый, ширина 920 мм, поверхностная плотность 70 г/м2
| 03.1.01.01-0002 | Гипс строительный Г-3 |  |  |  | т | 0.49 |  | 0.38171 | 4338.27 | 1.72 | 7461.82 |  | 2848.25 | [24 empty] | Гипс строительный Г-3
| 04.3.01.07-0025 | Раствор штукатурный, известковый, М100 |  |  |  | м3 | 0.06 |  | 0.04674 | 3392.36 | 1.84 | 6241.94 |  | 291.75 | [24 empty] | Раствор штукатурный, известковый, М100
| 14.1.01.01-0004 | Клей казеиновый, марок В-107, ОБ |  |  |  | т | 0.0048 |  | 0.0037392 | 649322.35 | 1.2 | 779186.82 |  | 2913.54 | [24 empty] | Клей казеиновый, марок В-107, ОБ
Н | 01.6.01.02 | Листы гипсокартонные и гипсоволокнистые |  |  |  | 4: м2; 5: 105; 7: 81.795 | [26 empty] | Листы гипсокартонные и гипсоволокнистые
|  | Итого прямые затраты |  |  |  | 12: 35080.59 | [27 empty] | Итого прямые затраты
|  | ФОТ |  |  |  | 12: 28121.16 | [28 empty] | ФОТ
| Пр/812-015.0-1, Приказ № 812/пр от 21.12.2020 п.25 | НР Отделочные работы |  |  |  | 4: %; 5: 100; 7: 100; 12: 28121.16 | [28 empty] | НР Отделочные работы
| Пр/774-015.0, Приказ № 774/пр от 11.12.2020 п.16 | СП Отделочные работы |  |  |  | 4: %; 5: 49; 7: 49; 12: 13779.37 | [28 empty] | СП Отделочные работы
|  | Всего по позиции |  |  |  | 10: 98820.44; 12: 76981.12 | [29 empty] | Всего по позиции
25 | ФСБЦ-01.6.01.02-0006 | Листы гипсокартонные ГКЛ, толщина 12,5 мм |  |  |  | м2 | 81.8 | 1 | 81.8 |  |  | 193.93 |  | 15863.47 | [21 empty] | Листы гипсокартонные ГКЛ, толщина 12,5 мм
|  | Всего по позиции |  |  |  | 12: 15863.47 | [29 empty] | Всего по позиции
26 | ГЭСН15-02-019-03 | Сплошное выравнивание внутренних поверхностей (однослойное оштукатуривание) из сухих растворных смесей толщиной до 10 мм: стен |  |  |  | 4: 100 м2; 5: 0.779; 6: 1; 7: 0.779 | [21 empty] | Сплошное выравнивание внутренних поверхностей (однослойное оштукатуривание) из сухих растворных смесей толщиной до 10 мм: стен
|  | Объем=77,9 / 100 | [34 empty] | Объем=77,9 / 100
| 1 | ОТ(ЗТ) |  |  |  | 4: чел.-ч; 7: 25.3097; 12: 13751.02 | [23 empty] | ОТ(ЗТ)
| 1-100-30 | Средний разряд работы 3,0 |  |  |  | 4: чел.-ч; 5: 32.49; 7: 25.3097; 10: 543.31; 12: 13751.02 | [24 empty] | Средний разряд работы 3,0
| 2 | ЭМ |  |  |  | 12: 41.09 | [23 empty] | ЭМ
|  | ОТм(ЗТм) |  |  |  | 4: чел.-ч; 7: 0.72447; 12: 396.1 | [23 empty] | ОТм(ЗТм)
| 91.06.05-011 | Погрузчики одноковшовые универсальные фронтальные пневмоколесные, номинальная вместимость основного ковша 2,6 м3, грузоподъемность 5 т |  |  |  | 4: маш.-ч; 5: 0.02; 7: 0.01558; 10: 1824.73; 12: 28.43 | [24 empty] | Погрузчики одноковшовые универсальные фронтальные пневмоколесные, номинальная вместимость основного ковша 2,6 м3, грузоподъемность 5 т
| 4-100-050 | ОТм(Зтм) Средний разряд машинистов 5 |  |  |  | 4: чел.-ч; 5: 0.02; 7: 0.01558; 10: 703.1; 12: 10.95 | [25 empty] | ОТм(Зтм) Средний разряд машинистов 5
| 91.06.06-048 | Подъемники одномачтовые, грузоподъемность до 500 кг, высота подъема 45 м |  |  |  | маш.-ч | 0.21 |  | 0.16359 | 37.32 | 1.71 | 63.82 |  | 10.44 | [24 empty] | Подъемники одномачтовые, грузоподъемность до 500 кг, высота подъема 45 м
| 4-100-030 | ОТм(Зтм) Средний разряд машинистов 3 |  |  |  | 4: чел.-ч; 5: 0.21; 7: 0.16359; 10: 543.31; 12: 88.88 | [25 empty] | ОТм(Зтм) Средний разряд машинистов 3
| 91.07.08-024 | Растворосмесители передвижные, объем барабана 65 л |  |  |  | маш.-ч | 0.7 |  | 0.5453 | 2.31 | 1.76 | 4.07 |  | 2.22 | [24 empty] | Растворосмесители передвижные, объем барабана 65 л
| 4-100-030 | ОТм(Зтм) Средний разряд машинистов 3 |  |  |  | 4: чел.-ч; 5: 0.7; 7: 0.5453; 10: 543.31; 12: 296.27 | [25 empty] | ОТм(Зтм) Средний разряд машинистов 3
| 4 | М |  |  |  | 12: 22.42 | [23 empty] | М
| 01.7.03.01-0001 | Вода |  |  |  | м3 | 0.51 |  | 0.39729 | 35.71 | 1.58 | 56.42 |  | 22.42 | [24 empty] | Вода
П,Н | 04.3.02.09 | Смеси на цементной основе |  |  |  | 4: т; 5: 0; 7: 0 | [26 empty] | Смеси на цементной основе
П,Н | 14.4.01.21 | Грунтовка |  |  |  | 4: т; 5: 0; 7: 0 | [26 empty] | Грунтовка
|  | Итого прямые затраты |  |  |  | 12: 14210.63 | [27 empty] | Итого прямые затраты
|  | ФОТ |  |  |  | 12: 14147.12 | [28 empty] | ФОТ
| Пр/812-015.0-1, Приказ № 812/пр от 21.12.2020 п.25 | НР Отделочные работы |  |  |  | 4: %; 5: 100; 7: 100; 12: 14147.12 | [28 empty] | НР Отделочные работы
| Пр/774-015.0, Приказ № 774/пр от 11.12.2020 п.16 | СП Отделочные работы |  |  |  | 4: %; 5: 49; 7: 49; 12: 6932.09 | [28 empty] | СП Отделочные работы
|  | Всего по позиции |  |  |  | 10: 45301.46; 12: 35289.84 | [29 empty] | Всего по позиции
27 | ФСБЦ-04.3.02.05-1002 | Смеси сухие гипсовые шпатлевочные финишные с минеральными модифицирующими добавками для внутренних работ, толщина наносимого слоя 0,2-3 мм (расход 8,5 кг/м2 толщ.10 мм |  |  |  | кг | 662.15 | 1 | 662.15 | 16.71 | 1.44 | 24.06 |  | 15931.33 | [21 empty] | Смеси сухие гипсовые шпатлевочные финишные с минеральными модифицирующими добавками для внутренних работ, толщина наносимого слоя 0,2-3 мм (расход 8,5 кг/м2 толщ.10 мм
|  | Объем=8,5*77,9 | [34 empty] | Объем=8,5*77,9
|  | Всего по позиции |  |  |  | 12: 15931.33 | [29 empty] | Всего по позиции
28 | ГЭСН15-04-006-04 | Покрытие поверхностей грунтовкой глубокого проникновения: за 2 раза стен |  |  |  | 4: 100 м2; 5: 0.779; 6: 1; 7: 0.779 | [21 empty] | Покрытие поверхностей грунтовкой глубокого проникновения: за 2 раза стен
|  | Объем=77,9 / 100 | [34 empty] | Объем=77,9 / 100
| 1 | ОТ(ЗТ) |  |  |  | 4: чел.-ч; 7: 12.7133; 12: 7777.86 | [23 empty] | ОТ(ЗТ)
| 1-100-40 | Средний разряд работы 4,0 |  |  |  | 4: чел.-ч; 5: 16.32; 7: 12.7133; 10: 611.79; 12: 7777.86 | [24 empty] | Средний разряд работы 4,0
| 2 | ЭМ |  |  |  | 12: 11.83 | [23 empty] | ЭМ
|  | ОТм(ЗТм) |  |  |  | 4: чел.-ч; 7: 0.02337; 12: 13.76 | [23 empty] | ОТм(ЗТм)
| 91.06.06-048 | Подъемники одномачтовые, грузоподъемность до 500 кг, высота подъема 45 м |  |  |  | маш.-ч | 0.01 |  | 0.00779 | 37.32 | 1.71 | 63.82 |  | 0.5 | [24 empty] | Подъемники одномачтовые, грузоподъемность до 500 кг, высота подъема 45 м
| 4-100-030 | ОТм(Зтм) Средний разряд машинистов 3 |  |  |  | 4: чел.-ч; 5: 0.01; 7: 0.00779; 10: 543.31; 12: 4.23 | [25 empty] | ОТм(Зтм) Средний разряд машинистов 3
| 91.14.02-001 | Автомобили бортовые, грузоподъемность до 5 т |  |  |  | 4: маш.-ч; 5: 0.02; 7: 0.01558; 10: 726.9; 12: 11.33 | [24 empty] | Автомобили бортовые, грузоподъемность до 5 т
| 4-100-040 | ОТм(Зтм) Средний разряд машинистов 4 |  |  |  | 4: чел.-ч; 5: 0.02; 7: 0.01558; 10: 611.79; 12: 9.53 | [25 empty] | ОТм(Зтм) Средний разряд машинистов 4
| 4 | М |  |  |  | 12: 15.74 | [23 empty] | М
| 01.7.20.08-0051 | Ветошь хлопчатобумажная цветная |  |  |  | кг | 0.2 |  | 0.1558 | 56.11 | 1.8 | 101 |  | 15.74 | [24 empty] | Ветошь хлопчатобумажная цветная
Н | 14.3.01.03 | Грунтовка |  |  |  | 4: т; 5: 0.02; 7: 0.01558 | [26 empty] | Грунтовка
|  | Итого прямые затраты |  |  |  | 12: 7819.19 | [27 empty] | Итого прямые затраты
|  | ФОТ |  |  |  | 12: 7791.62 | [28 empty] | ФОТ
| Пр/812-015.0-1, Приказ № 812/пр от 21.12.2020 п.25 | НР Отделочные работы |  |  |  | 4: %; 5: 100; 7: 100; 12: 7791.62 | [28 empty] | НР Отделочные работы
| Пр/774-015.0, Приказ № 774/пр от 11.12.2020 п.16 | СП Отделочные работы |  |  |  | 4: %; 5: 49; 7: 49; 12: 3817.89 | [28 empty] | СП Отделочные работы
|  | Всего по позиции |  |  |  | 10: 24940.56; 12: 19428.7 | [29 empty] | Всего по позиции
29 | ФСБЦ-14.4.01.02-0012 | Грунтовка укрепляющая, глубокого проникновения, быстросохнущая, паропроницаемая |  |  |  | кг | 38.95 | 1 | 38.95 | 68.29 | 1.89 | 129.07 |  | 5027.28 | [21 empty] | Грунтовка укрепляющая, глубокого проникновения, быстросохнущая, паропроницаемая
|  | Объем=0,25*77,9*2 | [34 empty] | Объем=0,25*77,9*2
|  | Всего по позиции |  |  |  | 12: 5027.28 | [29 empty] | Всего по позиции
30 | ГЭСН15-06-007-01 | Оклейка стен стеклообоями с окраской поливинилацетатными красками за один раз: с подготовкой |  |  |  | 4: 100 м2; 5: 0.779; 6: 1; 7: 0.779 | [21 empty] | Оклейка стен стеклообоями с окраской поливинилацетатными красками за один раз: с подготовкой
|  | Объем=77,9 / 100 | [34 empty] | Объем=77,9 / 100
| 1 | ОТ(ЗТ) |  |  |  | 4: чел.-ч; 7: 83.2673; 12: 50942.11 | [23 empty] | ОТ(ЗТ)
| 1-100-40 | Средний разряд работы 4,0 |  |  |  | 4: чел.-ч; 5: 106.89; 7: 83.2673; 10: 611.79; 12: 50942.11 | [24 empty] | Средний разряд работы 4,0
| 2 | ЭМ |  |  |  | 12: 114.24 | [23 empty] | ЭМ
|  | ОТм(ЗТм) |  |  |  | 4: чел.-ч; 7: 0.17138; 12: 103.78 | [23 empty] | ОТм(ЗТм)
| 91.06.06-048 | Подъемники одномачтовые, грузоподъемность до 500 кг, высота подъема 45 м |  |  |  | маш.-ч | 0.02 |  | 0.01558 | 37.32 | 1.71 | 63.82 |  | 0.99 | [24 empty] | Подъемники одномачтовые, грузоподъемность до 500 кг, высота подъема 45 м
| 4-100-030 | ОТм(Зтм) Средний разряд машинистов 3 |  |  |  | 4: чел.-ч; 5: 0.02; 7: 0.01558; 10: 543.31; 12: 8.46 | [25 empty] | ОТм(Зтм) Средний разряд машинистов 3
| 91.14.02-001 | Автомобили бортовые, грузоподъемность до 5 т |  |  |  | 4: маш.-ч; 5: 0.2; 7: 0.1558; 10: 726.9; 12: 113.25 | [24 empty] | Автомобили бортовые, грузоподъемность до 5 т
| 4-100-040 | ОТм(Зтм) Средний разряд машинистов 4 |  |  |  | 4: чел.-ч; 5: 0.2; 7: 0.1558; 10: 611.79; 12: 95.32 | [25 empty] | ОТм(Зтм) Средний разряд машинистов 4
| 4 | М |  |  |  | 12: 775.01 | [23 empty] | М
| 01.7.03.01-0001 | Вода |  |  |  | м3 | 0.0264 |  | 0.020566 | 35.71 | 1.58 | 56.42 |  | 1.16 | [24 empty] | Вода
| 01.7.03.04-0001 | Электроэнергия |  |  |  | 4: кВт-ч; 5: 0.124; 7: 0.096596; 10: 7.49; 12: 0.72 | [24 empty] | Электроэнергия
| 01.7.17.11-0002 | Бумага шлифовальная |  |  |  | м2 | 0.4 |  | 0.3116 | 206.62 | 1.68 | 347.12 |  | 108.16 | [24 empty] | Бумага шлифовальная
| 01.7.20.08-0051 | Ветошь хлопчатобумажная цветная |  |  |  | кг | 0.01 |  | 0.00779 | 56.11 | 1.8 | 101 |  | 0.79 | [24 empty] | Ветошь хлопчатобумажная цветная
| 14.3.01.03-0001 | Состав грунтовочный глубокого проникновения |  |  |  | 4: кг; 5: 10; 7: 7.79; 10: 85.26; 12: 664.18 | [24 empty] | Состав грунтовочный глубокого проникновения
Н | 01.6.02.02 | Стеклообои |  |  |  | 4: м2; 5: 105; 7: 81.795 | [26 empty] | Стеклообои
Н | 04.3.02.09 | Смеси на цементной основе |  |  |  | 4: кг; 5: 120; 7: 93.48 | [26 empty] | Смеси на цементной основе
Н | 14.1.03.02 | Клей для стеклообоев |  |  |  | 4: кг; 5: 27.5; 7: 21.4225 | [26 empty] | Клей для стеклообоев
Н | 14.3.02.03 | Краски водно-дисперсионные поливинилацетатные |  |  |  | 4: т; 5: 0.0187; 7: 0.014567 | [26 empty] | Краски водно-дисперсионные поливинилацетатные
|  | Итого прямые затраты |  |  |  | 12: 51935.14 | [27 empty] | Итого прямые затраты
|  | ФОТ |  |  |  | 12: 51045.89 | [28 empty] | ФОТ
| Пр/812-015.0-1, Приказ № 812/пр от 21.12.2020 п.25 | НР Отделочные работы |  |  |  | 4: %; 5: 100; 7: 100; 12: 51045.89 | [28 empty] | НР Отделочные работы
| Пр/774-015.0, Приказ № 774/пр от 11.12.2020 п.16 | СП Отделочные работы |  |  |  | 4: %; 5: 49; 7: 49; 12: 25012.49 | [28 empty] | СП Отделочные работы
|  | Всего по позиции |  |  |  | 10: 164304.9; 12: 127993.52 | [29 empty] | Всего по позиции
31 | ФСБЦ-01.6.02.02-0007 | Стеклообои под покраску, фактура «рогожка», плотность 130 г/м2 |  |  |  | 10 м2 | 8.18 | 1 | 8.18 | 1004.11 | 1.44 | 1445.92 |  | 11827.63 | [21 empty] | Стеклообои под покраску, фактура «рогожка», плотность 130 г/м2
|  | Объем=81,8 / 10 | [34 empty] | Объем=81,8 / 10
|  | Всего по позиции |  |  |  | 12: 11827.63 | [29 empty] | Всего по позиции
32 | ФСБЦ-14.1.03.01-0001 | Клей сухой на основе карбоксиметилцеллюлозы для всех типов обоев |  |  |  | кг | 21.43 | 1 | 21.43 | 93.01 | 1.2 | 111.61 |  | 2391.8 | [21 empty] | Клей сухой на основе карбоксиметилцеллюлозы для всех типов обоев
|  | Всего по позиции |  |  |  | 12: 2391.8 | [29 empty] | Всего по позиции
33 | ФСБЦ-14.3.02.01-0111 | Краска водно-дисперсионная акрилатная ВД-АК-101 |  |  |  | т | 0.0146 | 1 | 0.0146 | 52265.82 | 1.7 | 88851.89 |  | 1297.24 | [21 empty] | Краска водно-дисперсионная акрилатная ВД-АК-101
|  | Всего по позиции |  |  |  | 12: 1297.24 | [29 empty] | Всего по позиции
ПОЛЫ | [34 empty] | ПОЛЫ
34 | ГЭСНр57-01-003-01 | Разборка плинтусов: деревянных и из пластмассовых материалов |  |  |  | 4: 100 м; 5: 0.295; 6: 1; 7: 0.295 | [21 empty] | Разборка плинтусов: деревянных и из пластмассовых материалов
|  | Объем=29,5 / 100 | [34 empty] | Объем=29,5 / 100
| 1 | ОТ(ЗТ) |  |  |  | 4: чел.-ч; 7: 1.1121; 12: 553.46 | [23 empty] | ОТ(ЗТ)
| 1-100-20 | Средний разряд работы 2,0 |  |  |  | 4: чел.-ч; 5: 3.77; 7: 1.1121; 10: 497.65; 12: 553.46 | [24 empty] | Средний разряд работы 2,0
Н | 999-9900 | Строительный мусор |  |  |  | 4: т; 5: 0.11; 7: 0.03245 | [26 empty] | Строительный мусор
|  | Итого прямые затраты |  |  |  | 12: 553.46 | [27 empty] | Итого прямые затраты
|  | ФОТ |  |  |  | 12: 553.46 | [28 empty] | ФОТ
| Пр/812-091.0-1 | НР Полы (ремонтно-строительные) |  |  |  | 4: %; 5: 89; 7: 89; 12: 492.58 | [28 empty] | НР Полы (ремонтно-строительные)
| Пр/774-091.0 | СП Полы (ремонтно-строительные) |  |  |  | 4: %; 5: 49; 7: 49; 12: 271.2 | [28 empty] | СП Полы (ремонтно-строительные)
|  | Всего по позиции |  |  |  | 10: 4465.22; 12: 1317.24 | [29 empty] | Всего по позиции
35 | ГЭСНр57-01-002-01 | Разборка покрытий полов: из линолеума и релина |  |  |  | 4: 100 м2; 5: 0.303; 6: 1; 7: 0.303 | [21 empty] | Разборка покрытий полов: из линолеума и релина
|  | Объем=30,3 / 100 | [34 empty] | Объем=30,3 / 100
| 1 | ОТ(ЗТ) |  |  |  | 4: чел.-ч; 7: 3.4512; 12: 1717.47 | [23 empty] | ОТ(ЗТ)
| 1-100-20 | Средний разряд работы 2,0 |  |  |  | 4: чел.-ч; 5: 11.39; 7: 3.4512; 10: 497.65; 12: 1717.47 | [24 empty] | Средний разряд работы 2,0
| 2 | ЭМ |  |  |  | 12: 2.51 | [23 empty] | ЭМ
|  | ОТм(ЗТм) |  |  |  | 4: чел.-ч; 7: 0.03939; 12: 21.4 | [23 empty] | ОТм(ЗТм)
| 91.06.06-048 | Подъемники одномачтовые, грузоподъемность до 500 кг, высота подъема 45 м |  |  |  | маш.-ч | 0.13 |  | 0.03939 | 37.32 | 1.71 | 63.82 |  | 2.51 | [24 empty] | Подъемники одномачтовые, грузоподъемность до 500 кг, высота подъема 45 м
| 4-100-030 | ОТм(Зтм) Средний разряд машинистов 3 |  |  |  | 4: чел.-ч; 5: 0.13; 7: 0.03939; 10: 543.31; 12: 21.4 | [25 empty] | ОТм(Зтм) Средний разряд машинистов 3
Н | 999-9900 | Строительный мусор |  |  |  | 4: т; 5: 0.47; 7: 0.14241 | [26 empty] | Строительный мусор
|  | Итого прямые затраты |  |  |  | 12: 1741.38 | [27 empty] | Итого прямые затраты
|  | ФОТ |  |  |  | 12: 1738.87 | [28 empty] | ФОТ
| Пр/812-091.0-1 | НР Полы (ремонтно-строительные) |  |  |  | 4: %; 5: 89; 7: 89; 12: 1547.59 | [28 empty] | НР Полы (ремонтно-строительные)
| Пр/774-091.0 | СП Полы (ремонтно-строительные) |  |  |  | 4: %; 5: 49; 7: 49; 12: 852.05 | [28 empty] | СП Полы (ремонтно-строительные)
|  | Всего по позиции |  |  |  | 10: 13666.73; 12: 4141.02 | [29 empty] | Всего по позиции
36 | ГЭСН11-01-036-01 | Устройство покрытий: из линолеума на клее |  |  |  | 4: 100 м2; 5: 0.303; 6: 1; 7: 0.303 | [21 empty] | Устройство покрытий: из линолеума на клее
|  | Объем=30,3 / 100 | [34 empty] | Объем=30,3 / 100
| 1 | ОТ(ЗТ) |  |  |  | 4: чел.-ч; 7: 11.5746; 12: 6130.02 | [23 empty] | ОТ(ЗТ)
| 1-100-27 | Средний разряд работы 2,7 |  |  |  | 4: чел.-ч; 5: 38.2; 7: 11.5746; 10: 529.61; 12: 6130.02 | [24 empty] | Средний разряд работы 2,7
| 2 | ЭМ |  |  |  | 12: 116.9 | [23 empty] | ЭМ
|  | ОТм(ЗТм) |  |  |  | 4: чел.-ч; 7: 0.25755; 12: 150.31 | [23 empty] | ОТм(ЗТм)
| 91.06.06-048 | Подъемники одномачтовые, грузоподъемность до 500 кг, высота подъема 45 м |  |  |  | маш.-ч | 0.35 |  | 0.10605 | 37.32 | 1.71 | 63.82 |  | 6.77 | [24 empty] | Подъемники одномачтовые, грузоподъемность до 500 кг, высота подъема 45 м
| 4-100-030 | ОТм(Зтм) Средний разряд машинистов 3 |  |  |  | 4: чел.-ч; 5: 0.35; 7: 0.10605; 10: 543.31; 12: 57.62 | [25 empty] | ОТм(Зтм) Средний разряд машинистов 3
| 91.14.02-001 | Автомобили бортовые, грузоподъемность до 5 т |  |  |  | 4: маш.-ч; 5: 0.5; 7: 0.1515; 10: 726.9; 12: 110.13 | [24 empty] | Автомобили бортовые, грузоподъемность до 5 т
| 4-100-040 | ОТм(Зтм) Средний разряд машинистов 4 |  |  |  | 4: чел.-ч; 5: 0.5; 7: 0.1515; 10: 611.79; 12: 92.69 | [25 empty] | ОТм(Зтм) Средний разряд машинистов 4
| 4 | М |  |  |  | 12: 15.3 | [23 empty] | М
| 01.7.20.08-0051 | Ветошь хлопчатобумажная цветная |  |  |  | кг | 0.5 |  | 0.1515 | 56.11 | 1.8 | 101 |  | 15.3 | [24 empty] | Ветошь хлопчатобумажная цветная
Н | 01.6.03.04 | Линолеум |  |  |  | 4: м2; 5: 102; 7: 30.906 | [26 empty] | Линолеум
Н | 14.1.02.04 | Состав клеящий |  |  |  | 4: кг; 5: 50; 7: 15.15 | [26 empty] | Состав клеящий
|  | Итого прямые затраты |  |  |  | 12: 6412.53 | [27 empty] | Итого прямые затраты
|  | ФОТ |  |  |  | 12: 6280.33 | [28 empty] | ФОТ
| Пр/812-011.0-1, Приказ № 812/пр от 21.12.2020 п.25 | НР Полы |  |  |  | 4: %; 5: 112; 7: 112; 12: 7033.97 | [28 empty] | НР Полы
| Пр/774-011.0, Приказ № 774/пр от 11.12.2020 п.16 | СП Полы |  |  |  | 4: %; 5: 65; 7: 65; 12: 4082.21 | [28 empty] | СП Полы
|  | Всего по позиции |  |  |  | 10: 57850.53; 12: 17528.71 | [29 empty] | Всего по позиции
37 | ФСБЦ-14.1.02.03-0002 | Клей, марка ПВА |  |  |  | кг | 15.2 | 1 | 15.2 | 65.33 | 1.91 | 124.78 |  | 1896.66 | [21 empty] | Клей, марка ПВА
|  | Всего по позиции |  |  |  | 12: 1896.66 | [29 empty] | Всего по позиции
38 | ФСБЦ-01.6.03.04-0161 | Линолеум ПВХ на вспененной подоснове, класс износостойкости 31, класс пожарной опасности КМ2 (Г1, В2, Д2, Т2, РП1), толщина защитного слоя 0,35 мм, толщина общая 1,3 мм, вес 900 г/м2 |  |  |  | м2 | 30.91 | 1 | 30.91 | 585.18 | 1.25 | 731.48 |  | 22610.05 | [21 empty] | Линолеум ПВХ на вспененной подоснове, класс износостойкости 31, класс пожарной опасности КМ2 (Г1, В2, Д2, Т2, РП1), толщина защитного слоя 0,35 мм, толщина общая 1,3 мм, вес 900 г/м2
|  | Всего по позиции |  |  |  | 12: 22610.05 | [29 empty] | Всего по позиции
39 | ГЭСН11-01-040-03 | Устройство плинтусов поливинилхлоридных: на винтах самонарезающих |  |  |  | 4: 100 м; 5: 0.295; 6: 1; 7: 0.295 | [21 empty] | Устройство плинтусов поливинилхлоридных: на винтах самонарезающих
|  | Объем=29,5 / 100 | [34 empty] | Объем=29,5 / 100
| 1 | ОТ(ЗТ) |  |  |  | 4: чел.-ч; 7: 1.9706; 12: 1151.62 | [23 empty] | ОТ(ЗТ)
| 1-100-36 | Средний разряд работы 3,6 |  |  |  | 4: чел.-ч; 5: 6.68; 7: 1.9706; 10: 584.4; 12: 1151.62 | [24 empty] | Средний разряд работы 3,6
| 2 | ЭМ |  |  |  | 12: 6.52 | [23 empty] | ЭМ
|  | ОТм(ЗТм) |  |  |  | 4: чел.-ч; 7: 0.010325; 12: 6.21 | [23 empty] | ОТм(ЗТм)
| 91.06.06-048 | Подъемники одномачтовые, грузоподъемность до 500 кг, высота подъема 45 м |  |  |  | маш.-ч | 0.005 |  | 0.001475 | 37.32 | 1.71 | 63.82 |  | 0.09 | [24 empty] | Подъемники одномачтовые, грузоподъемность до 500 кг, высота подъема 45 м
| 4-100-030 | ОТм(Зтм) Средний разряд машинистов 3 |  |  |  | 4: чел.-ч; 5: 0.005; 7: 0.001475; 10: 543.31; 12: 0.8 | [25 empty] | ОТм(Зтм) Средний разряд машинистов 3
| 91.14.02-001 | Автомобили бортовые, грузоподъемность до 5 т |  |  |  | 4: маш.-ч; 5: 0.03; 7: 0.00885; 10: 726.9; 12: 6.43 | [24 empty] | Автомобили бортовые, грузоподъемность до 5 т
| 4-100-040 | ОТм(Зтм) Средний разряд машинистов 4 |  |  |  | 4: чел.-ч; 5: 0.03; 7: 0.00885; 10: 611.79; 12: 5.41 | [25 empty] | ОТм(Зтм) Средний разряд машинистов 4
| 4 | М |  |  |  | 12: 470.09 | [23 empty] | М
| 01.7.03.04-0001 | Электроэнергия |  |  |  | 4: кВт-ч; 5: 2.5408; 7: 0.74954; 10: 7.49; 12: 5.61 | [24 empty] | Электроэнергия
| 01.7.15.07-0021 | Дюбели полиэтиленовые распорные, диаметр 6 мм, длина 30 мм |  |  |  | 1000 шт | 0.263 |  | 0.077585 | 174.13 | 1.32 | 229.85 |  | 17.83 | [24 empty] | Дюбели полиэтиленовые распорные, диаметр 6 мм, длина 30 мм
| 01.7.15.14-0302 | Шурупы самонарезающие стальные с полукруглой головкой и крестообразным шлицем, остроконечные, диаметр 3,5 мм, длина 35 мм |  |  |  | 100 шт | 2.63 |  | 0.77585 | 88.86 | 1.32 | 117.3 |  | 91.01 | [24 empty] | Шурупы самонарезающие стальные с полукруглой головкой и крестообразным шлицем, остроконечные, диаметр 3,5 мм, длина 35 мм
| 11.3.03.14-0001 | Заглушки торцевые для плинтуса из ПВХ, высота 48 мм |  |  |  | 100 шт | 0.16 |  | 0.0472 | 1815.16 | 1.15 | 2087.43 |  | 98.53 | [24 empty] | Заглушки торцевые для плинтуса из ПВХ, высота 48 мм
| 11.3.03.14-0021 | Соединители для плинтуса из ПВХ, высота 48 мм |  |  |  | 100 шт | 0.4 |  | 0.118 | 1448.4 | 1.15 | 1665.66 |  | 196.55 | [24 empty] | Соединители для плинтуса из ПВХ, высота 48 мм
| 11.3.03.14-0031 | Уголки для плинтуса из ПВХ, высота 48 мм |  |  |  | 100 шт | 0.14 |  | 0.0413 | 1275.12 | 1.15 | 1466.39 |  | 60.56 | [24 empty] | Уголки для плинтуса из ПВХ, высота 48 мм
Н | 11.3.03.06 | Плинтуса для полов пластиковые |  |  |  | 4: м; 5: 101; 7: 29.795 | [26 empty] | Плинтуса для полов пластиковые
|  | Итого прямые затраты |  |  |  | 12: 1634.44 | [27 empty] | Итого прямые затраты
|  | ФОТ |  |  |  | 12: 1157.83 | [28 empty] | ФОТ
| Пр/812-011.0-1, Приказ № 812/пр от 21.12.2020 п.25 | НР Полы |  |  |  | 4: %; 5: 112; 7: 112; 12: 1296.77 | [28 empty] | НР Полы
| Пр/774-011.0, Приказ № 774/пр от 11.12.2020 п.16 | СП Полы |  |  |  | 4: %; 5: 65; 7: 65; 12: 752.59 | [28 empty] | СП Полы
|  | Всего по позиции |  |  |  | 10: 12487.46; 12: 3683.8 | [29 empty] | Всего по позиции
40 | ФСБЦ-11.3.03.06-0001 | Плинтус для полов из ПВХ, размеры 19х48 мм |  |  |  | м | 29.8 | 1 | 29.8 | 29.45 | 1.15 | 33.87 |  | 1009.33 | [21 empty] | Плинтус для полов из ПВХ, размеры 19х48 мм
|  | Всего по позиции |  |  |  | 12: 1009.33 | [29 empty] | Всего по позиции
ОТОПЛЕНИЕ | [34 empty] | ОТОПЛЕНИЕ
41 | ГЭСНр62-03-006-01 | Окраска масляными составами ранее окрашенных поверхностей радиаторов и ребристых труб отопления: за 1 раз |  |  |  | 4: 100 м2; 5: 0.052; 6: 1; 7: 0.052 | [21 empty] | Окраска масляными составами ранее окрашенных поверхностей радиаторов и ребристых труб отопления: за 1 раз
|  | Объем=5,2 / 100 | [34 empty] | Объем=5,2 / 100
| 1 | ОТ(ЗТ) |  |  |  | 4: чел.-ч; 7: 2.5012; 12: 1393.17 | [23 empty] | ОТ(ЗТ)
| 1-100-32 | Средний разряд работы 3,2 |  |  |  | 4: чел.-ч; 5: 48.1; 7: 2.5012; 10: 557; 12: 1393.17 | [24 empty] | Средний разряд работы 3,2
| 2 | ЭМ |  |  |  | 12: 0.38 | [23 empty] | ЭМ
|  | ОТм(ЗТм) |  |  |  | 4: чел.-ч; 7: 0.00052; 12: 0.32 | [23 empty] | ОТм(ЗТм)
| 91.14.02-001 | Автомобили бортовые, грузоподъемность до 5 т |  |  |  | 4: маш.-ч; 5: 0.01; 7: 0.00052; 10: 726.9; 12: 0.38 | [24 empty] | Автомобили бортовые, грузоподъемность до 5 т
| 4-100-040 | ОТм(Зтм) Средний разряд машинистов 4 |  |  |  | 4: чел.-ч; 5: 0.01; 7: 0.00052; 10: 611.79; 12: 0.32 | [25 empty] | ОТм(Зтм) Средний разряд машинистов 4
| 4 | М |  |  |  | 12: 14.96 | [23 empty] | М
| 01.7.20.08-0051 | Ветошь хлопчатобумажная цветная |  |  |  | кг | 0.1 |  | 0.0052 | 56.11 | 1.8 | 101 |  | 0.53 | [24 empty] | Ветошь хлопчатобумажная цветная
| 14.5.05.01-0012 | Олифа комбинированная для разведения масляных густотертых красок и для внешних работ по деревянным поверхностям |  |  |  | т | 0.0036 |  | 0.0001872 | 60697.21 | 1.27 | 77085.46 |  | 14.43 | [24 empty] | Олифа комбинированная для разведения масляных густотертых красок и для внешних работ по деревянным поверхностям
Н | 14.4.02.04 | Краски для внутренних работ масляные готовые к применению |  |  |  | 4: кг; 5: 15.5; 7: 0.806 | [26 empty] | Краски для внутренних работ масляные готовые к применению
|  | Итого прямые затраты |  |  |  | 12: 1408.83 | [27 empty] | Итого прямые затраты
|  | ФОТ |  |  |  | 12: 1393.49 | [28 empty] | ФОТ
| Пр/812-096.0-1 | НР Малярные работы (ремонтно-строительные) |  |  |  | 4: %; 5: 90; 7: 90; 12: 1254.14 | [28 empty] | НР Малярные работы (ремонтно-строительные)
| Пр/774-096.0 | СП Малярные работы (ремонтно-строительные) |  |  |  | 4: %; 5: 46; 7: 46; 12: 641.01 | [28 empty] | СП Малярные работы (ремонтно-строительные)
|  | Всего по позиции |  |  |  | 10: 63538.08; 12: 3303.98 | [29 empty] | Всего по позиции
42 | ГЭСНр62-03-005-01 | Окраска масляными составами ранее окрашенных поверхностей труб: стальных за 1 раз |  |  |  | 4: 100 м2; 5: 0.013; 6: 1; 7: 0.013 | [21 empty] | Окраска масляными составами ранее окрашенных поверхностей труб: стальных за 1 раз
|  | Объем=1,3 / 100 | [34 empty] | Объем=1,3 / 100
| 1 | ОТ(ЗТ) |  |  |  | 4: чел.-ч; 7: 0.7696; 12: 397.04 | [23 empty] | ОТ(ЗТ)
| 1-100-24 | Средний разряд работы 2,4 |  |  |  | 4: чел.-ч; 5: 59.2; 7: 0.7696; 10: 515.91; 12: 397.04 | [24 empty] | Средний разряд работы 2,4
| 2 | ЭМ |  |  |  | 12: 0.09 | [23 empty] | ЭМ
|  | ОТм(ЗТм) |  |  |  | 4: чел.-ч; 7: 0.00013; 12: 0.08 | [23 empty] | ОТм(ЗТм)
| 91.14.02-001 | Автомобили бортовые, грузоподъемность до 5 т |  |  |  | 4: маш.-ч; 5: 0.01; 7: 0.00013; 10: 726.9; 12: 0.09 | [24 empty] | Автомобили бортовые, грузоподъемность до 5 т
| 4-100-040 | ОТм(Зтм) Средний разряд машинистов 4 |  |  |  | 4: чел.-ч; 5: 0.01; 7: 0.00013; 10: 611.79; 12: 0.08 | [25 empty] | ОТм(Зтм) Средний разряд машинистов 4
| 4 | М |  |  |  | 12: 4.04 | [23 empty] | М
| 01.7.20.08-0051 | Ветошь хлопчатобумажная цветная |  |  |  | кг | 0.1 |  | 0.0013 | 56.11 | 1.8 | 101 |  | 0.13 | [24 empty] | Ветошь хлопчатобумажная цветная
| 14.5.05.01-0012 | Олифа комбинированная для разведения масляных густотертых красок и для внешних работ по деревянным поверхностям |  |  |  | т | 0.0039 |  | 5.07e-05 | 60697.21 | 1.27 | 77085.46 |  | 3.91 | [24 empty] | Олифа комбинированная для разведения масляных густотертых красок и для внешних работ по деревянным поверхностям
Н | 14.4.02.04 | Краски для внутренних работ масляные готовые к применению |  |  |  | 4: кг; 5: 15.5; 7: 0.2015 | [26 empty] | Краски для внутренних работ масляные готовые к применению
|  | Итого прямые затраты |  |  |  | 12: 401.25 | [27 empty] | Итого прямые затраты
|  | ФОТ |  |  |  | 12: 397.12 | [28 empty] | ФОТ
| Пр/812-096.0-1 | НР Малярные работы (ремонтно-строительные) |  |  |  | 4: %; 5: 90; 7: 90; 12: 357.41 | [28 empty] | НР Малярные работы (ремонтно-строительные)
| Пр/774-096.0 | СП Малярные работы (ремонтно-строительные) |  |  |  | 4: %; 5: 46; 7: 46; 12: 182.68 | [28 empty] | СП Малярные работы (ремонтно-строительные)
|  | Всего по позиции |  |  |  | 10: 72410.77; 12: 941.34 | [29 empty] | Всего по позиции
43 | ФСБЦ-14.4.04.08-0001 | Эмаль ПФ-115 |  |  |  | т | 0.001 | 1 | 0.001 | 80322.25 | 1.39 | 111647.93 |  | 111.65 | [21 empty] | Эмаль ПФ-115
|  | Всего по позиции |  |  |  | 12: 111.65 | [29 empty] | Всего по позиции
ВЕНТИЛЯЦИЯ | [34 empty] | ВЕНТИЛЯЦИЯ
44 | ГЭСНр65-03-003-03 | Разборка воздуховодов из листовой стали толщиной: до 0,9 мм диаметром/периметром до 495 мм /1550 мм |  |  |  | 4: 100 м2; 5: 0.077; 6: 1; 7: 0.077 | [21 empty] | Разборка воздуховодов из листовой стали толщиной: до 0,9 мм диаметром/периметром до 495 мм /1550 мм
|  | Объем=(0,6*2*6,4) / 100 | [34 empty] | Объем=(0,6*2*6,4) / 100
| 1 | ОТ(ЗТ) |  |  |  | 4: чел.-ч; 7: 1.771; 12: 962.2 | [23 empty] | ОТ(ЗТ)
| 1-100-30 | Средний разряд работы 3,0 |  |  |  | 4: чел.-ч; 5: 23; 7: 1.771; 10: 543.31; 12: 962.2 | [24 empty] | Средний разряд работы 3,0
| 2 | ЭМ |  |  |  | 12: 3.69 | [23 empty] | ЭМ
|  | ОТм(ЗТм) |  |  |  | 4: чел.-ч; 7: 0.05775; 12: 31.38 | [23 empty] | ОТм(ЗТм)
| 91.06.06-048 | Подъемники одномачтовые, грузоподъемность до 500 кг, высота подъема 45 м |  |  |  | маш.-ч | 0.75 |  | 0.05775 | 37.32 | 1.71 | 63.82 |  | 3.69 | [24 empty] | Подъемники одномачтовые, грузоподъемность до 500 кг, высота подъема 45 м
| 4-100-030 | ОТм(Зтм) Средний разряд машинистов 3 |  |  |  | 4: чел.-ч; 5: 0.75; 7: 0.05775; 10: 543.31; 12: 31.38 | [25 empty] | ОТм(Зтм) Средний разряд машинистов 3
|  | Итого прямые затраты |  |  |  | 12: 997.27 | [27 empty] | Итого прямые затраты
|  | ФОТ |  |  |  | 12: 993.58 | [28 empty] | ФОТ
| Пр/812-099.1-1 | НР Внутренние санитарно-технические работы: демонтаж и разборка (ремонтно-строительные) |  |  |  | 4: %; 5: 87; 7: 87; 12: 864.41 | [28 empty] | НР Внутренние санитарно-технические работы: демонтаж и разборка (ремонтно-строительные)
| Пр/774-099.1 | СП Внутренние санитарно-технические работы: демонтаж и разборка (ремонтно-строительные) |  |  |  | 4: %; 5: 44; 7: 44; 12: 437.18 | [28 empty] | СП Внутренние санитарно-технические работы: демонтаж и разборка (ремонтно-строительные)
|  | Всего по позиции |  |  |  | 10: 29855.32; 12: 2298.86 | [29 empty] | Всего по позиции
|  | Итоги по разделу 1 ОБЩЕСТРОИТЕЛЬНЫЕ РАБОТЫ : | [42 empty] | Итоги по разделу 1 ОБЩЕСТРОИТЕЛЬНЫЕ РАБОТЫ :
|  | Всего прямые затраты (справочно) |  |  |  | 12: 346035.24 | [31 empty] | Всего прямые затраты (справочно)
|  | в том числе: | [43 empty] | в том числе:
|  | Оплата труда рабочих |  |  |  | 12: 172800.54 | [31 empty] | Оплата труда рабочих
|  | Эксплуатация машин |  |  |  | 12: 970.6 | [31 empty] | Эксплуатация машин
|  | Оплата труда машинистов (Отм) |  |  |  | 12: 2374.07 | [31 empty] | Оплата труда машинистов (Отм)
|  | Материалы |  |  |  | 12: 169890.03 | [31 empty] | Материалы
|  | Строительные работы |  |  |  | 12: 604839.47 | [31 empty] | Строительные работы
|  | Строительные работы |  |  |  | 12: 597730.93 | [31 empty] | Строительные работы
|  | в том числе: | [43 empty] | в том числе:
|  | оплата труда |  |  |  | 12: 172422.82 | [31 empty] | оплата труда
|  | эксплуатация машин и механизмов |  |  |  | 12: 970.6 | [31 empty] | эксплуатация машин и механизмов
|  | оплата труда машинистов (Отм) |  |  |  | 12: 2374.07 | [31 empty] | оплата труда машинистов (Отм)
|  | материалы |  |  |  | 12: 163563.37 | [31 empty] | материалы
|  | накладные расходы |  |  |  | 12: 172499.62 | [31 empty] | накладные расходы
|  | сметная прибыль |  |  |  | 12: 85900.45 | [31 empty] | сметная прибыль
|  | Отдельные виды работ и затрат, относимые на стоимость строительных работ |  |  |  | 12: 7108.54 | [31 empty] | Отдельные виды работ и затрат, относимые на стоимость строительных работ
|  | в том числе: | [43 empty] | в том числе:
|  | оплата труда |  |  |  | 12: 377.72 | [31 empty] | оплата труда
|  | материалы |  |  |  | 12: 6326.66 | [31 empty] | материалы
|  | накладные расходы |  |  |  | 12: 275.74 | [31 empty] | накладные расходы
|  | сметная прибыль |  |  |  | 12: 128.42 | [31 empty] | сметная прибыль
|  | Всего ФОТ (справочно) |  |  |  | 12: 175174.61 | [31 empty] | Всего ФОТ (справочно)
|  | Всего накладные расходы (справочно) |  |  |  | 12: 172775.36 | [31 empty] | Всего накладные расходы (справочно)
|  | Всего сметная прибыль (справочно) |  |  |  | 12: 86028.87 | [31 empty] | Всего сметная прибыль (справочно)
|  | Всего по разделу 1 ОБЩЕСТРОИТЕЛЬНЫЕ РАБОТЫ |  |  |  | 12: 604839.47 | [32 empty] | Всего по разделу 1 ОБЩЕСТРОИТЕЛЬНЫЕ РАБОТЫ
|  | справочно: | [43 empty] | справочно:
|  | Затраты труда рабочих |  |  |  | 7: 302,12649 | [33 empty] | Затраты труда рабочих
|  | Затраты труда машинистов |  |  |  | 7: 4,216615 | [33 empty] | Затраты труда машинистов
Раздел 2. ЭЛЕКТРОМОНТАЖНЫЕ РАБОТЫ | [33 empty] | Раздел 2. ЭЛЕКТРОМОНТАЖНЫЕ РАБОТЫ
45 | ГЭСНр67-01-004-05 | Демонтаж: светильников для люминесцентных ламп |  |  |  | 4: 100 шт; 5: 0.06; 6: 1; 7: 0.06 | [21 empty] | Демонтаж: светильников для люминесцентных ламп
|  | Объем=6 / 100 | [34 empty] | Объем=6 / 100
| 1 | ОТ(ЗТ) |  |  |  | 4: чел.-ч; 7: 1.0734; 12: 548.88 | [23 empty] | ОТ(ЗТ)
| 1-100-23 | Средний разряд работы 2,3 |  |  |  | 4: чел.-ч; 5: 17.89; 7: 1.0734; 10: 511.35; 12: 548.88 | [24 empty] | Средний разряд работы 2,3
| 2 | ЭМ |  |  |  | 12: 0.31 | [23 empty] | ЭМ
|  | ОТм(ЗТм) |  |  |  | 4: чел.-ч; 7: 0.0048; 12: 2.61 | [23 empty] | ОТм(ЗТм)
| 91.06.06-048 | Подъемники одномачтовые, грузоподъемность до 500 кг, высота подъема 45 м |  |  |  | маш.-ч | 0.08 |  | 0.0048 | 37.32 | 1.71 | 63.82 |  | 0.31 | [24 empty] | Подъемники одномачтовые, грузоподъемность до 500 кг, высота подъема 45 м
| 4-100-030 | ОТм(Зтм) Средний разряд машинистов 3 |  |  |  | 4: чел.-ч; 5: 0.08; 7: 0.0048; 10: 543.31; 12: 2.61 | [25 empty] | ОТм(Зтм) Средний разряд машинистов 3
|  | Итого прямые затраты |  |  |  | 12: 551.8 | [27 empty] | Итого прямые затраты
|  | ФОТ |  |  |  | 12: 551.49 | [28 empty] | ФОТ
| Пр/812-101.0-1 | НР Электромонтажные работы (ремонтно-строительные) |  |  |  | 4: %; 5: 91; 7: 91; 12: 501.86 | [28 empty] | НР Электромонтажные работы (ремонтно-строительные)
| Пр/774-101.0 | СП Электромонтажные работы (ремонтно-строительные) |  |  |  | 4: %; 5: 48; 7: 48; 12: 264.72 | [28 empty] | СП Электромонтажные работы (ремонтно-строительные)
|  | Всего по позиции |  |  |  | 10: 21973; 12: 1318.38 | [29 empty] | Всего по позиции
46 | ГЭСНм08-03-591-02 | Выключатель: одноклавишный утопленного типа при скрытой проводке |  |  |  | 4: 100 шт; 5: 0.05; 6: 1; 7: 0.05 | [21 empty] | Выключатель: одноклавишный утопленного типа при скрытой проводке
|  | Объем=5 / 100 | [34 empty] | Объем=5 / 100
| 1 | ОТ(ЗТ) |  |  |  | 4: чел.-ч; 7: 1.288; 12: 811.5 | [23 empty] | ОТ(ЗТ)
| 1-100-42 | Средний разряд работы 4,2 |  |  |  | 4: чел.-ч; 5: 25.76; 7: 1.288; 10: 630.05; 12: 811.5 | [24 empty] | Средний разряд работы 4,2
| 2 | ЭМ |  |  |  | 12: 3.52 | [23 empty] | ЭМ
|  | ОТм(ЗТм) |  |  |  | 4: чел.-ч; 7: 0.0025; 12: 1.84 | [23 empty] | ОТм(ЗТм)
| 91.05.05-015 | Краны на автомобильном ходу, грузоподъемность 16 т |  |  |  | 4: маш.-ч; 5: 0.03; 7: 0.0015; 10: 1862.11; 12: 2.79 | [24 empty] | Краны на автомобильном ходу, грузоподъемность 16 т
| 4-100-060 | ОТм(Зтм) Средний разряд машинистов 6 |  |  |  | 4: чел.-ч; 5: 0.03; 7: 0.0015; 10: 821.81; 12: 1.23 | [25 empty] | ОТм(Зтм) Средний разряд машинистов 6
| 91.14.02-001 | Автомобили бортовые, грузоподъемность до 5 т |  |  |  | 4: маш.-ч; 5: 0.02; 7: 0.001; 10: 726.9; 12: 0.73 | [24 empty] | Автомобили бортовые, грузоподъемность до 5 т
| 4-100-040 | ОТм(Зтм) Средний разряд машинистов 4 |  |  |  | 4: чел.-ч; 5: 0.02; 7: 0.001; 10: 611.79; 12: 0.61 | [25 empty] | ОТм(Зтм) Средний разряд машинистов 4
| 4 | М |  |  |  | 12: 27.86 | [23 empty] | М
| 03.1.01.01-0002 | Гипс строительный Г-3 |  |  |  | т | 0.00315 |  | 0.0001575 | 4338.27 | 1.72 | 7461.82 |  | 1.18 | [24 empty] | Гипс строительный Г-3
| 20.2.02.01-0019 | Втулки изолирующие, размеры 65х50х18 мм |  |  |  | 1000 шт | 0.102 |  | 0.0051 | 3658.94 | 1.43 | 5232.28 |  | 26.68 | [24 empty] | Втулки изолирующие, размеры 65х50х18 мм
|  | Итого прямые затраты |  |  |  | 12: 844.72 | [27 empty] | Итого прямые затраты
46.1 | 421/пр_2020_п.75_пп.а | Вспомогательные ненормируемые материальные ресурсы |  |  |  | 4: %; 5: 2; 7: 2; 12: 16.23 | [34 empty] | Вспомогательные ненормируемые материальные ресурсы
|  | ФОТ |  |  |  | 12: 813.34 | [28 empty] | ФОТ
| Пр/812-049.3-1 | НР Электротехнические установки на других объектах |  |  |  | 4: %; 5: 97; 7: 97; 12: 788.94 | [28 empty] | НР Электротехнические установки на других объектах
| Пр/774-049.3 | СП Электротехнические установки на других объектах |  |  |  | 4: %; 5: 51; 7: 51; 12: 414.8 | [28 empty] | СП Электротехнические установки на других объектах
|  | Всего по позиции |  |  |  | 10: 41293.8; 12: 2064.69 | [29 empty] | Всего по позиции
47 | ГЭСНм08-03-591-09 | Розетка штепсельная: утопленного типа при скрытой проводке |  |  |  | 4: 100 шт; 5: 0.12; 6: 1; 7: 0.12 | [21 empty] | Розетка штепсельная: утопленного типа при скрытой проводке
|  | Объем=12 / 100 | [34 empty] | Объем=12 / 100
| 1 | ОТ(ЗТ) |  |  |  | 4: чел.-ч; 7: 3.6576; 12: 2304.47 | [23 empty] | ОТ(ЗТ)
| 1-100-42 | Средний разряд работы 4,2 |  |  |  | 4: чел.-ч; 5: 30.48; 7: 3.6576; 10: 630.05; 12: 2304.47 | [24 empty] | Средний разряд работы 4,2
| 2 | ЭМ |  |  |  | 12: 8.44 | [23 empty] | ЭМ
|  | ОТм(ЗТм) |  |  |  | 4: чел.-ч; 7: 0.006; 12: 4.43 | [23 empty] | ОТм(ЗТм)
| 91.05.05-015 | Краны на автомобильном ходу, грузоподъемность 16 т |  |  |  | 4: маш.-ч; 5: 0.03; 7: 0.0036; 10: 1862.11; 12: 6.7 | [24 empty] | Краны на автомобильном ходу, грузоподъемность 16 т
| 4-100-060 | ОТм(Зтм) Средний разряд машинистов 6 |  |  |  | 4: чел.-ч; 5: 0.03; 7: 0.0036; 10: 821.81; 12: 2.96 | [25 empty] | ОТм(Зтм) Средний разряд машинистов 6
| 91.14.02-001 | Автомобили бортовые, грузоподъемность до 5 т |  |  |  | 4: маш.-ч; 5: 0.02; 7: 0.0024; 10: 726.9; 12: 1.74 | [24 empty] | Автомобили бортовые, грузоподъемность до 5 т
| 4-100-040 | ОТм(Зтм) Средний разряд машинистов 4 |  |  |  | 4: чел.-ч; 5: 0.02; 7: 0.0024; 10: 611.79; 12: 1.47 | [25 empty] | ОТм(Зтм) Средний разряд машинистов 4
| 4 | М |  |  |  | 12: 122.22 | [23 empty] | М
| 01.7.06.05-0041 | Ленты изоляционные хлопчатобумажные прорезиненные для электромонтажных и ремонтных работ, цвет черный, ширина 20 мм, толщина 0,35 мм |  |  |  | м | 35 |  | 4.2 | 5.87 | 0.93 | 5.46 |  | 22.93 | [24 empty] | Ленты изоляционные хлопчатобумажные прорезиненные для электромонтажных и ремонтных работ, цвет черный, ширина 20 мм, толщина 0,35 мм
| 01.7.15.03-0042 | Болты с гайками и шайбами строительные |  |  |  | кг | 1.5 |  | 0.18 | 174.93 | 1.03 | 180.18 |  | 32.43 | [24 empty] | Болты с гайками и шайбами строительные
| 03.1.01.01-0002 | Гипс строительный Г-3 |  |  |  | т | 0.00315 |  | 0.000378 | 4338.27 | 1.72 | 7461.82 |  | 2.82 | [24 empty] | Гипс строительный Г-3
| 20.2.02.01-0019 | Втулки изолирующие, размеры 65х50х18 мм |  |  |  | 1000 шт | 0.102 |  | 0.01224 | 3658.94 | 1.43 | 5232.28 |  | 64.04 | [24 empty] | Втулки изолирующие, размеры 65х50х18 мм
|  | Итого прямые затраты |  |  |  | 12: 2439.56 | [27 empty] | Итого прямые затраты
47.1 | 421/пр_2020_п.75_пп.а | Вспомогательные ненормируемые материальные ресурсы |  |  |  | 4: %; 5: 2; 7: 2; 12: 46.09 | [34 empty] | Вспомогательные ненормируемые материальные ресурсы
|  | ФОТ |  |  |  | 12: 2308.9 | [28 empty] | ФОТ
| Пр/812-049.3-1 | НР Электротехнические установки на других объектах |  |  |  | 4: %; 5: 97; 7: 97; 12: 2239.63 | [28 empty] | НР Электротехнические установки на других объектах
| Пр/774-049.3 | СП Электротехнические установки на других объектах |  |  |  | 4: %; 5: 51; 7: 51; 12: 1177.54 | [28 empty] | СП Электротехнические установки на других объектах
|  | Всего по позиции |  |  |  | 10: 49190.17; 12: 5902.82 | [29 empty] | Всего по позиции
48 | ГЭСНм08-03-609-04 | Светильник светодиодный накладной и подвесной одиночный с креплением на: бетонное основание (стена, потолок) |  |  |  | 4: 100 шт; 5: 0.08; 6: 1; 7: 0.08 | [21 empty] | Светильник светодиодный накладной и подвесной одиночный с креплением на: бетонное основание (стена, потолок)
|  | Объем=8 / 100 | [34 empty] | Объем=8 / 100
| 1 | ОТ(ЗТ) |  |  |  | 4: чел.-ч; 7: 1.8816; 12: 1149.4 | [23 empty] | ОТ(ЗТ)
| 2-100-01 | Рабочий 1 разряда |  |  |  | 4: чел.-ч; 5: 0.14; 7: 0.0112; 10: 456.56; 12: 5.11 | [24 empty] | Рабочий 1 разряда
| 2-100-04 | Рабочий 4 разряда |  |  |  | 4: чел.-ч; 5: 23.38; 7: 1.8704; 10: 611.79; 12: 1144.29 | [24 empty] | Рабочий 4 разряда
| 2 | ЭМ |  |  |  | 12: 5.23 | [23 empty] | ЭМ
|  | ОТм(ЗТм) |  |  |  | 4: чел.-ч; 7: 0.0072; 12: 4.4 | [23 empty] | ОТм(ЗТм)
| 91.14.02-001 | Автомобили бортовые, грузоподъемность до 5 т |  |  |  | 4: маш.-ч; 5: 0.09; 7: 0.0072; 10: 726.9; 12: 5.23 | [24 empty] | Автомобили бортовые, грузоподъемность до 5 т
| 4-100-040 | ОТм(Зтм) Средний разряд машинистов 4 |  |  |  | 4: чел.-ч; 5: 0.09; 7: 0.0072; 10: 611.79; 12: 4.4 | [25 empty] | ОТм(Зтм) Средний разряд машинистов 4
| 4 | М |  |  |  | 12: 61.52 | [23 empty] | М
| 01.7.03.04-0001 | Электроэнергия |  |  |  | 4: кВт-ч; 5: 0.616; 7: 0.04928; 10: 7.49; 12: 0.37 | [24 empty] | Электроэнергия
| 01.7.15.07-0082 | Дюбель-гвозди полипропиленовые анкерные с бортом, диаметр 6 мм, длина 40 мм |  |  |  | 100 шт | 3.03 |  | 0.2424 | 178.64 | 1.32 | 235.8 |  | 57.16 | [24 empty] | Дюбель-гвозди полипропиленовые анкерные с бортом, диаметр 6 мм, длина 40 мм
| 01.7.17.09-1455 | Бур с наконечником из твердого сплава, с хвостовиком SDS-plus для ударного сверления отверстий в твердых материалах, общая длина 160 мм, диаметр 6 мм |  |  |  | шт | 0.75 |  | 0.06 | 53.58 | 1.24 | 66.44 |  | 3.99 | [24 empty] | Бур с наконечником из твердого сплава, с хвостовиком SDS-plus для ударного сверления отверстий в твердых материалах, общая длина 160 мм, диаметр 6 мм
|  | Итого прямые затраты |  |  |  | 12: 1220.55 | [27 empty] | Итого прямые затраты
48.1 | 421/пр_2020_п.75_пп.а | Вспомогательные ненормируемые материальные ресурсы |  |  |  | 4: %; 5: 2; 7: 2; 12: 22.99 | [34 empty] | Вспомогательные ненормируемые материальные ресурсы
|  | ФОТ |  |  |  | 12: 1153.8 | [28 empty] | ФОТ
| Пр/812-049.3-1 | НР Электротехнические установки на других объектах |  |  |  | 4: %; 5: 97; 7: 97; 12: 1119.19 | [28 empty] | НР Электротехнические установки на других объектах
| Пр/774-049.3 | СП Электротехнические установки на других объектах |  |  |  | 4: %; 5: 51; 7: 51; 12: 588.44 | [28 empty] | СП Электротехнические установки на других объектах
|  | Всего по позиции |  |  |  | 10: 36889.63; 12: 2951.17 | [29 empty] | Всего по позиции
49 | ГЭСНм08-02-399-01 | Провод в коробах, сечением: до 6 мм2 |  |  |  | 4: 100 м; 5: 0.02; 6: 1; 7: 0.02 | [21 empty] | Провод в коробах, сечением: до 6 мм2
|  | Объем=2 / 100 | [34 empty] | Объем=2 / 100
| 1 | ОТ(ЗТ) |  |  |  | 4: чел.-ч; 7: 0.0564; 12: 33.73 | [23 empty] | ОТ(ЗТ)
| 1-100-38 | Средний разряд работы 3,8 |  |  |  | 4: чел.-ч; 5: 2.82; 7: 0.0564; 10: 598.09; 12: 33.73 | [24 empty] | Средний разряд работы 3,8
| 2 | ЭМ |  |  |  | 12: 0.52 | [23 empty] | ЭМ
|  | ОТм(ЗТм) |  |  |  | 4: чел.-ч; 7: 0.0004; 12: 0.28 | [23 empty] | ОТм(ЗТм)
| 91.05.05-015 | Краны на автомобильном ходу, грузоподъемность 16 т |  |  |  | 4: маш.-ч; 5: 0.01; 7: 0.0002; 10: 1862.11; 12: 0.37 | [24 empty] | Краны на автомобильном ходу, грузоподъемность 16 т
| 4-100-060 | ОТм(Зтм) Средний разряд машинистов 6 |  |  |  | 4: чел.-ч; 5: 0.01; 7: 0.0002; 10: 821.81; 12: 0.16 | [25 empty] | ОТм(Зтм) Средний разряд машинистов 6
| 91.14.02-001 | Автомобили бортовые, грузоподъемность до 5 т |  |  |  | 4: маш.-ч; 5: 0.01; 7: 0.0002; 10: 726.9; 12: 0.15 | [24 empty] | Автомобили бортовые, грузоподъемность до 5 т
| 4-100-040 | ОТм(Зтм) Средний разряд машинистов 4 |  |  |  | 4: чел.-ч; 5: 0.01; 7: 0.0002; 10: 611.79; 12: 0.12 | [25 empty] | ОТм(Зтм) Средний разряд машинистов 4
| 4 | М |  |  |  | 12: 2.24 | [23 empty] | М
| 01.7.06.05-0041 | Ленты изоляционные хлопчатобумажные прорезиненные для электромонтажных и ремонтных работ, цвет черный, ширина 20 мм, толщина 0,35 мм |  |  |  | м | 13.33 |  | 0.2666 | 5.87 | 0.93 | 5.46 |  | 1.46 | [24 empty] | Ленты изоляционные хлопчатобумажные прорезиненные для электромонтажных и ремонтных работ, цвет черный, ширина 20 мм, толщина 0,35 мм
| 01.7.06.07-0002 | Ленты монтажные из пластмассы для бандажирования проводов, скрепляются пластмассовыми кнопками, ширина 10 мм |  |  |  | 10 м | 0.5 |  | 0.01 | 37.71 | 1.77 | 66.75 |  | 0.67 | [24 empty] | Ленты монтажные из пластмассы для бандажирования проводов, скрепляются пластмассовыми кнопками, ширина 10 мм
| 14.4.02.04-0142 | Краска масляная МА-0115, мумия, сурик железный |  |  |  | кг | 0.05 |  | 0.001 | 79.88 | 1.37 | 109.44 |  | 0.11 | [24 empty] | Краска масляная МА-0115, мумия, сурик железный
|  | Итого прямые затраты |  |  |  | 12: 36.77 | [27 empty] | Итого прямые затраты
49.1 | 421/пр_2020_п.75_пп.а | Вспомогательные ненормируемые материальные ресурсы |  |  |  | 4: %; 5: 2; 7: 2; 12: 0.67 | [34 empty] | Вспомогательные ненормируемые материальные ресурсы
|  | ФОТ |  |  |  | 12: 34.01 | [28 empty] | ФОТ
| Пр/812-049.3-1 | НР Электротехнические установки на других объектах |  |  |  | 4: %; 5: 97; 7: 97; 12: 32.99 | [28 empty] | НР Электротехнические установки на других объектах
| Пр/774-049.3 | СП Электротехнические установки на других объектах |  |  |  | 4: %; 5: 51; 7: 51; 12: 17.35 | [28 empty] | СП Электротехнические установки на других объектах
|  | Всего по позиции |  |  |  | 10: 4389; 12: 87.78 | [29 empty] | Всего по позиции
50 | ГЭСНм08-02-390-01 | Короба пластмассовые: шириной до 40 мм |  |  |  | 4: 100 м; 5: 0.02; 6: 1; 7: 0.02 | [21 empty] | Короба пластмассовые: шириной до 40 мм
|  | Объем=2 / 100 | [34 empty] | Объем=2 / 100
| 1 | ОТ(ЗТ) |  |  |  | 4: чел.-ч; 7: 0.3258; 12: 197.09 | [23 empty] | ОТ(ЗТ)
| 1-100-39 | Средний разряд работы 3,9 |  |  |  | 4: чел.-ч; 5: 16.29; 7: 0.3258; 10: 604.94; 12: 197.09 | [24 empty] | Средний разряд работы 3,9
| 2 | ЭМ |  |  |  | 12: 0.01 | [23 empty] | ЭМ
|  | ОТм(ЗТм) |  |  |  | 4: чел.-ч; 7: 0.0002; 12: 0.11 | [23 empty] | ОТм(ЗТм)
| 91.06.06-048 | Подъемники одномачтовые, грузоподъемность до 500 кг, высота подъема 45 м |  |  |  | маш.-ч | 0.01 |  | 0.0002 | 37.32 | 1.71 | 63.82 |  | 0.01 | [24 empty] | Подъемники одномачтовые, грузоподъемность до 500 кг, высота подъема 45 м
| 4-100-030 | ОТм(Зтм) Средний разряд машинистов 3 |  |  |  | 4: чел.-ч; 5: 0.01; 7: 0.0002; 10: 543.31; 12: 0.11 | [25 empty] | ОТм(Зтм) Средний разряд машинистов 3
| 4 | М |  |  |  | 12: 4.98 | [23 empty] | М
| 01.7.03.04-0001 | Электроэнергия |  |  |  | 4: кВт-ч; 5: 6.5664; 7: 0.13133; 10: 7.49; 12: 0.98 | [24 empty] | Электроэнергия
| 01.7.15.07-0022 | Дюбели полиэтиленовые распорные, диаметр 6 мм, длина 40 мм |  |  |  | 1000 шт | 0.2 |  | 0.004 | 261.09 | 1.32 | 344.64 |  | 1.38 | [24 empty] | Дюбели полиэтиленовые распорные, диаметр 6 мм, длина 40 мм
| 01.7.15.14-0165 | Шурупы самонарезающие стальные с полукруглой головкой и прямым шлицем, остроконечные, диаметр 4 мм, длина 40 мм |  |  |  | т | 0.001 |  | 2e-05 | 99190.96 | 1.32 | 130932.07 |  | 2.62 | [24 empty] | Шурупы самонарезающие стальные с полукруглой головкой и прямым шлицем, остроконечные, диаметр 4 мм, длина 40 мм
|  | Итого прямые затраты |  |  |  | 12: 202.19 | [27 empty] | Итого прямые затраты
50.1 | 421/пр_2020_п.75_пп.а | Вспомогательные ненормируемые материальные ресурсы |  |  |  | 4: %; 5: 2; 7: 2; 12: 3.94 | [34 empty] | Вспомогательные ненормируемые материальные ресурсы
|  | ФОТ |  |  |  | 12: 197.2 | [28 empty] | ФОТ
| Пр/812-049.3-1 | НР Электротехнические установки на других объектах |  |  |  | 4: %; 5: 97; 7: 97; 12: 191.28 | [28 empty] | НР Электротехнические установки на других объектах
| Пр/774-049.3 | СП Электротехнические установки на других объектах |  |  |  | 4: %; 5: 51; 7: 51; 12: 100.57 | [28 empty] | СП Электротехнические установки на других объектах
|  | Всего по позиции |  |  |  | 10: 24899; 12: 497.98 | [29 empty] | Всего по позиции
51 | ГЭСНм08-02-401-01 | Кабель трех-пятижильный сечением жилы до 16 мм2 с креплением накладными скобами, полосками с установкой ответвительных коробок |  |  |  | 4: 100 м; 5: 1.92; 6: 1; 7: 1.92 | [21 empty] | Кабель трех-пятижильный сечением жилы до 16 мм2 с креплением накладными скобами, полосками с установкой ответвительных коробок
|  | Объем=(129+65-2) / 100 | [34 empty] | Объем=(129+65-2) / 100
| 1 | ОТ(ЗТ) |  |  |  | 4: чел.-ч; 7: 79.2576; 12: 47403.18 | [23 empty] | ОТ(ЗТ)
| 1-100-38 | Средний разряд работы 3,8 |  |  |  | 4: чел.-ч; 5: 41.28; 7: 79.2576; 10: 598.09; 12: 47403.18 | [24 empty] | Средний разряд работы 3,8
| 2 | ЭМ |  |  |  | 12: 1129.67 | [23 empty] | ЭМ
|  | ОТм(ЗТм) |  |  |  | 4: чел.-ч; 7: 0.768; 12: 550.51 | [23 empty] | ОТм(ЗТм)
| 91.05.05-015 | Краны на автомобильном ходу, грузоподъемность 16 т |  |  |  | 4: маш.-ч; 5: 0.2; 7: 0.384; 10: 1862.11; 12: 715.05 | [24 empty] | Краны на автомобильном ходу, грузоподъемность 16 т
| 4-100-060 | ОТм(Зтм) Средний разряд машинистов 6 |  |  |  | 4: чел.-ч; 5: 0.2; 7: 0.384; 10: 821.81; 12: 315.58 | [25 empty] | ОТм(Зтм) Средний разряд машинистов 6
| 91.14.02-001 | Автомобили бортовые, грузоподъемность до 5 т |  |  |  | 4: маш.-ч; 5: 0.2; 7: 0.384; 10: 726.9; 12: 279.13 | [24 empty] | Автомобили бортовые, грузоподъемность до 5 т
| 4-100-040 | ОТм(Зтм) Средний разряд машинистов 4 |  |  |  | 4: чел.-ч; 5: 0.2; 7: 0.384; 10: 611.79; 12: 234.93 | [25 empty] | ОТм(Зтм) Средний разряд машинистов 4
| 91.17.04-233 | Аппараты сварочные для ручной дуговой сварки, сварочный ток до 350 А |  |  |  | 4: маш.-ч; 5: 1.98; 7: 3.8016; 10: 35.64; 12: 135.49 | [24 empty] | Аппараты сварочные для ручной дуговой сварки, сварочный ток до 350 А
| 4 | М |  |  |  | 12: 1921.75 | [23 empty] | М
| 01.7.03.04-0001 | Электроэнергия |  |  |  | 4: кВт-ч; 5: 0.7712; 7: 1.4807; 10: 7.49; 12: 11.09 | [24 empty] | Электроэнергия
| 01.7.06.07-0002 | Ленты монтажные из пластмассы для бандажирования проводов, скрепляются пластмассовыми кнопками, ширина 10 мм |  |  |  | 10 м | 0.3 |  | 0.576 | 37.71 | 1.77 | 66.75 |  | 38.45 | [24 empty] | Ленты монтажные из пластмассы для бандажирования проводов, скрепляются пластмассовыми кнопками, ширина 10 мм
| 01.7.11.07-0227 | Электроды сварочные для сварки низколегированных и углеродистых сталей УОНИ 13/45, Э42А, диаметр 4-5 мм |  |  |  | 4: кг; 5: 1.75; 7: 3.36; 10: 193.64; 12: 650.63 | [24 empty] | Электроды сварочные для сварки низколегированных и углеродистых сталей УОНИ 13/45, Э42А, диаметр 4-5 мм
| 01.7.15.07-0014 | Дюбели распорные полипропиленовые |  |  |  | 4: 100 шт; 5: 1; 7: 1.92; 10: 51.12; 12: 98.15 | [24 empty] | Дюбели распорные полипропиленовые
| 01.7.15.10-0052 | Скобы стальные монтажные двухлапковые (СД), закрепляемый диаметр 27 мм |  |  |  | 10 шт | 5 |  | 9.6 | 60.11 | 1.64 | 98.58 |  | 946.37 | [24 empty] | Скобы стальные монтажные двухлапковые (СД), закрепляемый диаметр 27 мм
| 01.7.15.14-0165 | Шурупы самонарезающие стальные с полукруглой головкой и прямым шлицем, остроконечные, диаметр 4 мм, длина 40 мм |  |  |  | т | 0.00037 |  | 0.0007104 | 99190.96 | 1.32 | 130932.07 |  | 93.01 | [24 empty] | Шурупы самонарезающие стальные с полукруглой головкой и прямым шлицем, остроконечные, диаметр 4 мм, длина 40 мм
| 14.4.02.04-0142 | Краска масляная МА-0115, мумия, сурик железный |  |  |  | кг | 0.4 |  | 0.768 | 79.88 | 1.37 | 109.44 |  | 84.05 | [24 empty] | Краска масляная МА-0115, мумия, сурик железный
|  | Итого прямые затраты |  |  |  | 12: 51005.11 | [27 empty] | Итого прямые затраты
51.1 | 421/пр_2020_п.75_пп.а | Вспомогательные ненормируемые материальные ресурсы |  |  |  | 4: %; 5: 2; 7: 2; 12: 948.06 | [34 empty] | Вспомогательные ненормируемые материальные ресурсы
|  | ФОТ |  |  |  | 12: 47953.69 | [28 empty] | ФОТ
| Пр/812-049.3-1 | НР Электротехнические установки на других объектах |  |  |  | 4: %; 5: 97; 7: 97; 12: 46515.08 | [28 empty] | НР Электротехнические установки на других объектах
| Пр/774-049.3 | СП Электротехнические установки на других объектах |  |  |  | 4: %; 5: 51; 7: 51; 12: 24456.38 | [28 empty] | СП Электротехнические установки на других объектах
|  | Всего по позиции |  |  |  | 10: 64023.24; 12: 122924.63 | [29 empty] | Всего по позиции
52 | ГЭСНм10-04-066-07 | Розетка микрофонная |  |  |  | 4: шт; 5: 8; 6: 1; 7: 8 | [21 empty] | Розетка микрофонная
| 1 | ОТ(ЗТ) |  |  |  | 4: чел.-ч; 7: 8; 12: 4346.48 | [23 empty] | ОТ(ЗТ)
| 1-100-30 | Средний разряд работы 3,0 |  |  |  | 4: чел.-ч; 5: 1; 7: 8; 10: 543.31; 12: 4346.48 | [24 empty] | Средний разряд работы 3,0
| 4 | М |  |  |  | 12: 46.06 | [23 empty] | М
| 01.7.03.04-0001 | Электроэнергия |  |  |  | 4: кВт-ч; 5: 0.012; 7: 0.096; 10: 7.49; 12: 0.72 | [24 empty] | Электроэнергия
| 01.7.06.05-0042 | Ленты изоляционные из ПВХ для электромонтажных и ремонтных работ, цвет черный, ширина 19 мм, толщина 0,18 мм |  |  |  | 4: м; 5: 0.21; 7: 1.68; 10: 3.74; 12: 6.28 | [24 empty] | Ленты изоляционные из ПВХ для электромонтажных и ремонтных работ, цвет черный, ширина 19 мм, толщина 0,18 мм
| 01.7.20.04-0003 | Нить мешкозашивочная прошивочная полиэфирная из штапельного лавсана (суровая) |  |  |  | кг | 0.002 |  | 0.016 | 373.74 | 1.8 | 672.73 |  | 10.76 | [24 empty] | Нить мешкозашивочная прошивочная полиэфирная из штапельного лавсана (суровая)
| 10.3.02.03-0011 | Припои оловянно-свинцовые бессурьмянистые, марка ПОС30 |  |  |  | кг | 0.002 |  | 0.016 | 931.11 | 1.68 | 1564.26 |  | 25.03 | [24 empty] | Припои оловянно-свинцовые бессурьмянистые, марка ПОС30
| 14.4.03.06-0001 | Лак электроизоляционный МЛ-92 |  |  |  | 4: кг; 5: 0.002; 7: 0.016; 10: 204.66; 12: 3.27 | [24 empty] | Лак электроизоляционный МЛ-92
Н | 999-0005 | Масса |  |  |  | 4: т; 5: 0.0001; 7: 0.0008 | [26 empty] | Масса
|  | Итого прямые затраты |  |  |  | 12: 4392.54 | [27 empty] | Итого прямые затраты
52.1 | 421/пр_2020_п.75_пп.а | Вспомогательные ненормируемые материальные ресурсы |  |  |  | 4: %; 5: 2; 7: 2; 12: 86.93 | [34 empty] | Вспомогательные ненормируемые материальные ресурсы
|  | ФОТ |  |  |  | 12: 4346.48 | [28 empty] | ФОТ
| Пр/812-051.2-1 | НР Монтаж радиотелевизионного и электронного оборудования |  |  |  | 4: %; 5: 95; 7: 95; 12: 4129.16 | [28 empty] | НР Монтаж радиотелевизионного и электронного оборудования
| Пр/774-051.2 | СП Монтаж радиотелевизионного и электронного оборудования |  |  |  | 4: %; 5: 53; 7: 53; 12: 2303.63 | [28 empty] | СП Монтаж радиотелевизионного и электронного оборудования
|  | Всего по позиции |  |  |  | 10: 1364.03; 12: 10912.26 | [29 empty] | Всего по позиции
53 | ГЭСНм10-01-055-02 | Прокладка кабеля, масса 1 м: до 1 кг, по стене кирпичной |  |  |  | 4: 100 м; 5: 1.55; 6: 1; 7: 1.55 | [21 empty] | Прокладка кабеля, масса 1 м: до 1 кг, по стене кирпичной
|  | Объем=(100+55) / 100 | [34 empty] | Объем=(100+55) / 100
| 1 | ОТ(ЗТ) |  |  |  | 4: чел.-ч; 7: 52.7; 12: 30436.89 | [23 empty] | ОТ(ЗТ)
| 1-100-35 | Средний разряд работы 3,5 |  |  |  | 4: чел.-ч; 5: 34; 7: 52.7; 10: 577.55; 12: 30436.89 | [24 empty] | Средний разряд работы 3,5
| 2 | ЭМ |  |  |  | 12: 3959.66 | [23 empty] | ЭМ
|  | ОТм(ЗТм) |  |  |  | 4: чел.-ч; 7: 2.17; 12: 1525.73 | [23 empty] | ОТм(ЗТм)
| 91.06.05-011 | Погрузчики одноковшовые универсальные фронтальные пневмоколесные, номинальная вместимость основного ковша 2,6 м3, грузоподъемность 5 т |  |  |  | 4: маш.-ч; 5: 1.4; 7: 2.17; 10: 1824.73; 12: 3959.66 | [24 empty] | Погрузчики одноковшовые универсальные фронтальные пневмоколесные, номинальная вместимость основного ковша 2,6 м3, грузоподъемность 5 т
| 4-100-050 | ОТм(Зтм) Средний разряд машинистов 5 |  |  |  | 4: чел.-ч; 5: 1.4; 7: 2.17; 10: 703.1; 12: 1525.73 | [25 empty] | ОТм(Зтм) Средний разряд машинистов 5
| 4 | М |  |  |  | 12: 9978.27 | [23 empty] | М
| 01.7.03.04-0001 | Электроэнергия |  |  |  | 4: кВт-ч; 5: 2.21; 7: 3.4255; 10: 7.49; 12: 25.66 | [24 empty] | Электроэнергия
| 01.7.15.07-0012 | Дюбели пластмассовые с шурупами, диаметр 12 мм, длина 70 мм, диаметр шурупа 8 мм, длина шурупа 70 мм |  |  |  | 100 шт | 3.69 |  | 5.7195 | 978.09 | 1.32 | 1291.08 |  | 7384.33 | [24 empty] | Дюбели пластмассовые с шурупами, диаметр 12 мм, длина 70 мм, диаметр шурупа 8 мм, длина шурупа 70 мм
| 01.7.15.14-0168 | Шурупы самонарезающие стальные с полукруглой головкой и прямым шлицем, остроконечные, диаметр 5 мм, длина 70 мм |  |  |  | т | 0.00139 |  | 0.0021545 | 110308.96 | 1.32 | 145607.83 |  | 313.71 | [24 empty] | Шурупы самонарезающие стальные с полукруглой головкой и прямым шлицем, остроконечные, диаметр 5 мм, длина 70 мм
| 03.1.01.01-0002 | Гипс строительный Г-3 |  |  |  | т | 0.00055 |  | 0.0008525 | 4338.27 | 1.72 | 7461.82 |  | 6.36 | [24 empty] | Гипс строительный Г-3
| 22.2.02.15-0003 | Скрепы фигурные СкФ-30 |  |  |  | 100 шт | 3.12 |  | 4.836 | 325.1 | 1.43 | 464.89 |  | 2248.21 | [24 empty] | Скрепы фигурные СкФ-30
|  | Итого прямые затраты |  |  |  | 12: 45900.55 | [27 empty] | Итого прямые затраты
53.1 | 421/пр_2020_п.75_пп.а | Вспомогательные ненормируемые материальные ресурсы |  |  |  | 4: %; 5: 2; 7: 2; 12: 608.74 | [34 empty] | Вспомогательные ненормируемые материальные ресурсы
|  | ФОТ |  |  |  | 12: 31962.62 | [28 empty] | ФОТ
| Пр/812-051.1-1 | НР Прокладка и монтаж сетей связи |  |  |  | 4: %; 5: 90; 7: 90; 12: 28766.36 | [28 empty] | НР Прокладка и монтаж сетей связи
| Пр/774-051.1 | СП Прокладка и монтаж сетей связи |  |  |  | 4: %; 5: 46; 7: 46; 12: 14702.81 | [28 empty] | СП Прокладка и монтаж сетей связи
|  | Всего по позиции |  |  |  | 10: 58050.62; 12: 89978.46 | [29 empty] | Всего по позиции
МАТЕРИАЛЫ | [34 empty] | МАТЕРИАЛЫ
54 | ФСБЦ-21.1.06.09-0151 | Кабель силовой с медными жилами ВВГнг(A)-LS 3х1,5ок(N, PE)-660 |  |  |  | 1000 м | 0.065 | 1 | 0.065 | 47048.63 | 1.24 | 58340.3 |  | 3792.12 | [21 empty] | Кабель силовой с медными жилами ВВГнг(A)-LS 3х1,5ок(N, PE)-660
|  | Объем=65 / 1000 | [34 empty] | Объем=65 / 1000
|  | Всего по позиции |  |  |  | 12: 3792.12 | [29 empty] | Всего по позиции
55 | ФСБЦ-21.1.06.09-0152 | Кабель силовой с медными жилами ВВГнг(A)-LS 3х2,5ок(N, PE)-660 |  |  |  | 1000 м | 0.129 | 1 | 0.129 |  |  | 96595.06 |  | 12460.76 | [21 empty] | Кабель силовой с медными жилами ВВГнг(A)-LS 3х2,5ок(N, PE)-660
|  | Объем=129 / 1000 | [34 empty] | Объем=129 / 1000
|  | Всего по позиции |  |  |  | 12: 12460.76 | [29 empty] | Всего по позиции
56 | ФСБЦ-21.1.04.01-1024 | Кабель витая пара F/UTP 4х2х0,52, категория 5e |  |  |  | 1000 м | 0.1 | 1 | 0.1 | 39044.08 | 1.36 | 53099.95 |  | 5310 | [21 empty] | Кабель витая пара F/UTP 4х2х0,52, категория 5e
|  | Объем=100 / 1000 | [34 empty] | Объем=100 / 1000
|  | Всего по позиции |  |  |  | 12: 5310 | [29 empty] | Всего по позиции
57 | ФСБЦ-21.1.08.01-0008 | Кабель сигнальный КСПВ 2х0,5 |  |  |  | 1000 м | 0.055 | 1 | 0.055 | 3924.28 | 1.68 | 6592.79 |  | 362.6 | [21 empty] | Кабель сигнальный КСПВ 2х0,5
|  | Объем=55 / 1000 | [34 empty] | Объем=55 / 1000
|  | Всего по позиции |  |  |  | 12: 362.6 | [29 empty] | Всего по позиции
58 | ФСБЦ-20.5.02.11-0001 | Коробки для установки розеток и выключателей скрытой проводки |  |  |  | 1000 шт | 0.017 | 1 | 0.017 | 7782.25 | 1.23 | 9572.17 |  | 162.73 | [21 empty] | Коробки для установки розеток и выключателей скрытой проводки
|  | Объем=(12+5) / 1000 | [34 empty] | Объем=(12+5) / 1000
|  | Всего по позиции |  |  |  | 12: 162.73 | [29 empty] | Всего по позиции
59 | ФСБЦ-20.4.03.06-0004 | Розетки скрытой проводки двухгнездная, 16 А, 250 В, IP20 |  |  |  | 100 шт | 0.12 | 1 | 0.12 | 4759.75 | 1.23 | 5854.49 |  | 702.54 | [21 empty] | Розетки скрытой проводки двухгнездная, 16 А, 250 В, IP20
|  | Объем=12 / 100 | [34 empty] | Объем=12 / 100
|  | Всего по позиции |  |  |  | 12: 702.54 | [29 empty] | Всего по позиции
60 | ФСБЦ-20.4.01.02-1022 | Выключатель скрытого монтажа, одноклавишный, 10 А, цветной, IP20 |  |  |  | шт | 5 | 1 | 5 | 71.2 | 1.57 | 111.78 |  | 558.9 | [21 empty] | Выключатель скрытого монтажа, одноклавишный, 10 А, цветной, IP20
|  | Всего по позиции |  |  |  | 12: 558.9 | [29 empty] | Всего по позиции
61 | ФСБЦ-20.5.02.04-0001 | Коробка ответвительная, размеры 100х100х50 мм |  |  |  | шт | 4 | 1 | 4 | 98.59 | 1.23 | 121.27 |  | 485.08 | [21 empty] | Коробка ответвительная, размеры 100х100х50 мм
|  | Всего по позиции |  |  |  | 12: 485.08 | [29 empty] | Всего по позиции
62 | ФСБЦ-20.3.03.07-0160 | Светильник светодиодный накладной для общественных зданий, IP65, УХЛ4, рассеиватель полимерный, корпус пластиковый, кривая силы света косинусная, световой поток 1600-2000 лм, цветовая температура 4000-6500 К, размеры светильника 600х76 мм, мощность 18 Вт |  |  |  | шт | 8 | 1 | 8 | 1624.37 | 1.1 | 1786.81 |  | 14294.48 | [21 empty] | Светильник светодиодный накладной для общественных зданий, IP65, УХЛ4, рассеиватель полимерный, корпус пластиковый, кривая силы света косинусная, световой поток 1600-2000 лм, цветовая температура 4000-6500 К, размеры светильника 600х76 мм, мощность 18 Вт
|  | Всего по позиции |  |  |  | 12: 14294.48 | [29 empty] | Всего по позиции
63 | ФСБЦ-20.2.08.07-0045 | Скобы оцинкованные анодированные двухлапковые для крепления кабелей, проводов, труб к различным основаниям, диаметр 19-20 мм |  |  |  | 100 шт | 3.9 | 1 | 3.9 | 119.8 | 1.43 | 171.31 |  | 668.11 | [21 empty] | Скобы оцинкованные анодированные двухлапковые для крепления кабелей, проводов, труб к различным основаниям, диаметр 19-20 мм
|  | Объем=390 / 100 | [34 empty] | Объем=390 / 100
|  | Всего по позиции |  |  |  | 12: 668.11 | [29 empty] | Всего по позиции
64 | ФСБЦ-20.1.02.15-0013 | Соединитель восьмиканальный модульный (интернет-розетка) |  |  |  | шт | 3 | 1 | 3 | 3.13 | 1.47 | 4.6 |  | 13.8 | [21 empty] | Соединитель восьмиканальный модульный (интернет-розетка)
|  | Всего по позиции |  |  |  | 12: 13.8 | [29 empty] | Всего по позиции
65 | ФСБЦ-20.4.03.03-1029 | Розетка скрытого монтажа, одноместная, телефонная, RJ11, цвет белый, IP20 |  |  |  | шт | 5 | 1 | 5 | 81.38 | 1.23 | 100.1 |  | 500.5 | [21 empty] | Розетка скрытого монтажа, одноместная, телефонная, RJ11, цвет белый, IP20
|  | Всего по позиции |  |  |  | 12: 500.5 | [29 empty] | Всего по позиции
66 | ФСБЦ-20.2.05.04-0055 | Короб кабельный (кабель-канал) ПВХ с крышкой, размеры 25х16 мм |  |  |  | 100 м | 0.02 | 1 | 0.02 | 3891.19 | 1.47 | 5720.05 |  | 114.4 | [21 empty] | Короб кабельный (кабель-канал) ПВХ с крышкой, размеры 25х16 мм
|  | Объем=2 / 100 | [34 empty] | Объем=2 / 100
|  | Всего по позиции |  |  |  | 12: 114.4 | [29 empty] | Всего по позиции
|  | Итоги по разделу 2 ЭЛЕКТРОМОНТАЖНЫЕ РАБОТЫ : | [42 empty] | Итоги по разделу 2 ЭЛЕКТРОМОНТАЖНЫЕ РАБОТЫ :
|  | Всего прямые затраты (справочно) |  |  |  | 12: 147753.46 | [31 empty] | Всего прямые затраты (справочно)
|  | в том числе: | [43 empty] | в том числе:
|  | Оплата труда рабочих |  |  |  | 12: 87231.62 | [31 empty] | Оплата труда рабочих
|  | Эксплуатация машин |  |  |  | 12: 5107.36 | [31 empty] | Эксплуатация машин
|  | Оплата труда машинистов (Отм) |  |  |  | 12: 2089.91 | [31 empty] | Оплата труда машинистов (Отм)
|  | Материалы |  |  |  | 12: 53324.57 | [31 empty] | Материалы
|  | Строительные работы |  |  |  | 12: 1318.38 | [31 empty] | Строительные работы
|  | в том числе: | [43 empty] | в том числе:
|  | оплата труда |  |  |  | 12: 548.88 | [31 empty] | оплата труда
|  | эксплуатация машин и механизмов |  |  |  | 12: 0.31 | [31 empty] | эксплуатация машин и механизмов
|  | оплата труда машинистов (Отм) |  |  |  | 12: 2.61 | [31 empty] | оплата труда машинистов (Отм)
|  | накладные расходы |  |  |  | 12: 501.86 | [31 empty] | накладные расходы
|  | сметная прибыль |  |  |  | 12: 264.72 | [31 empty] | сметная прибыль
|  | Монтажные работы |  |  |  | 12: 274745.81 | [31 empty] | Монтажные работы
|  | в том числе: | [43 empty] | в том числе:
|  | оплата труда |  |  |  | 12: 86682.74 | [31 empty] | оплата труда
|  | эксплуатация машин и механизмов |  |  |  | 12: 5107.05 | [31 empty] | эксплуатация машин и механизмов
|  | оплата труда машинистов (Отм) |  |  |  | 12: 2087.3 | [31 empty] | оплата труда машинистов (Отм)
|  | материалы |  |  |  | 12: 53324.57 | [31 empty] | материалы
|  | накладные расходы |  |  |  | 12: 83782.63 | [31 empty] | накладные расходы
|  | сметная прибыль |  |  |  | 12: 43761.52 | [31 empty] | сметная прибыль
|  | Всего ФОТ (справочно) |  |  |  | 12: 89321.53 | [31 empty] | Всего ФОТ (справочно)
|  | Всего накладные расходы (справочно) |  |  |  | 12: 84284.49 | [31 empty] | Всего накладные расходы (справочно)
|  | Всего сметная прибыль (справочно) |  |  |  | 12: 44026.24 | [31 empty] | Всего сметная прибыль (справочно)
|  | Всего по разделу 2 ЭЛЕКТРОМОНТАЖНЫЕ РАБОТЫ |  |  |  | 12: 276064.19 | [32 empty] | Всего по разделу 2 ЭЛЕКТРОМОНТАЖНЫЕ РАБОТЫ
|  | справочно: | [43 empty] | справочно:
|  | Затраты труда рабочих |  |  |  | 7: 148,2404 | [33 empty] | Затраты труда рабочих
|  | Затраты труда машинистов |  |  |  | 7: 2,9591 | [33 empty] | Затраты труда машинистов
|  | Итоги по смете: | [47 empty] | Итоги по смете:
|  | Всего прямые затраты (справочно) |  |  |  | 12: 493788.7 | [36 empty] | Всего прямые затраты (справочно)
|  | в том числе: | [48 empty] | в том числе:
|  | Оплата труда рабочих |  |  |  | 12: 260032.16 | [36 empty] | Оплата труда рабочих
|  | Эксплуатация машин |  |  |  | 12: 6077.96 | [36 empty] | Эксплуатация машин
|  | Оплата труда машинистов (Отм) |  |  |  | 12: 4463.98 | [36 empty] | Оплата труда машинистов (Отм)
|  | Материалы |  |  |  | 12: 223214.6 | [36 empty] | Материалы
|  | Строительные работы |  |  |  | 12: 606157.85 | [36 empty] | Строительные работы
|  | Строительные работы |  |  |  | 12: 599049.31 | [36 empty] | Строительные работы
|  | в том числе: | [48 empty] | в том числе:
|  | оплата труда |  |  |  | 12: 172971.7 | [36 empty] | оплата труда
|  | эксплуатация машин и механизмов |  |  |  | 12: 970.91 | [36 empty] | эксплуатация машин и механизмов
|  | оплата труда машинистов (Отм) |  |  |  | 12: 2376.68 | [36 empty] | оплата труда машинистов (Отм)
|  | материалы |  |  |  | 12: 163563.37 | [36 empty] | материалы
|  | накладные расходы |  |  |  | 12: 173001.48 | [36 empty] | накладные расходы
|  | сметная прибыль |  |  |  | 12: 86165.17 | [36 empty] | сметная прибыль
|  | Отдельные виды работ и затрат, относимые на стоимость строительных работ |  |  |  | 12: 7108.54 | [36 empty] | Отдельные виды работ и затрат, относимые на стоимость строительных работ
|  | в том числе: | [48 empty] | в том числе:
|  | оплата труда |  |  |  | 12: 377.72 | [36 empty] | оплата труда
|  | материалы |  |  |  | 12: 6326.66 | [36 empty] | материалы
|  | накладные расходы |  |  |  | 12: 275.74 | [36 empty] | накладные расходы
|  | сметная прибыль |  |  |  | 12: 128.42 | [36 empty] | сметная прибыль
|  | Монтажные работы |  |  |  | 12: 274745.81 | [36 empty] | Монтажные работы
|  | в том числе: | [48 empty] | в том числе:
|  | оплата труда |  |  |  | 12: 86682.74 | [36 empty] | оплата труда
|  | эксплуатация машин и механизмов |  |  |  | 12: 5107.05 | [36 empty] | эксплуатация машин и механизмов
|  | оплата труда машинистов (Отм) |  |  |  | 12: 2087.3 | [36 empty] | оплата труда машинистов (Отм)
|  | материалы |  |  |  | 12: 53324.57 | [36 empty] | материалы
|  | накладные расходы |  |  |  | 12: 83782.63 | [36 empty] | накладные расходы
|  | сметная прибыль |  |  |  | 12: 43761.52 | [36 empty] | сметная прибыль
|  | Всего |  |  |  | 12: 880903.66 | [37 empty] | Всего
|  | Всего по смете с понижающим коэффициентом К=0,558285 |  |  |  | 12: 491795.2998
|  | Всего ФОТ (справочно) |  |  |  | 12: 264496.14 | [36 empty] | Всего ФОТ (справочно)
|  | Всего накладные расходы (справочно) |  |  |  | 12: 257059.85 | [36 empty] | Всего накладные расходы (справочно)
|  | Всего сметная прибыль (справочно) |  |  |  | 12: 130055.11 | [36 empty] | Всего сметная прибыль (справочно)
|  | НДС 22% |  |  |  | 12: 108194.966 | [36 empty] | НДС 22%
|  | ВСЕГО по смете |  |  |  | 12: 599990.2658 | [37 empty] | ВСЕГО по смете
|  | справочно: | [48 empty] | справочно:
|  | Затраты труда рабочих |  |  |  | 7: 450,36689 | [38 empty] | Затраты труда рабочих
|  | Затраты труда машинистов |  |  |  | 7: 7,175715 | [38 empty] | Затраты труда машинистов
| Составил: |  |  |  |  | 5: Директор ООО «ЖД-Регион» Лехнер Е.М.
[должность, подпись (инициалы, фамилия)]
| Проверил: |  |  |  |  | 5: Начальник Кемеровского ЦГМС Ушаков В.Г.
[должность, подпись (инициалы, фамилия)]