## Смета СН-2012 по гл. 1-5
Smeta.RU Flash (495) 974-1589 СН-2012 (© ОАО МЦЦС 'Мосстройцены', 2026)
Форма № 1а (глава 1-5)
| "СОГЛАСОВАНО" |  |  |  |  | "УТВЕРЖДАЮ"
| ______________________ |  |  |  |  | ______________________
| "_____"________________ 2026 г. |  |  |  |  | "_____"________________ 2026 г.
Локальная смета № 1 | [17 empty] | ЛОКАЛЬНАЯ СМЕТА № Стрелец без НДС (СН-2021) (СН-2012 - 2022 г Сборник стоимостных нормативов) (СН-2012 - 2023 г Сборник стоимостных нормативов)_(Копия)_(Копия) (СН-2012 - 2024 г Сборник стоимостных нормативов)_(Копия) (СН-2012 - 2024 г (в ценах на 01.01.2024 г) Сбо_(Копия)_(Копия)_(Копия)_(Копия)_(Копия)
(локальный сметный расчет)
Монтаж автоматической установки автоматического пожаротушения тонкораспыленной водой на объекте Здание ФГБПОУ «Академическое музыкальное училище при Московской государственной консерватории имени П.И. Чайковского»
(наименование работ и затрат, наименование объекта)
Основание: чертежи №
[5 empty] | Сметная стоимость |  |  | 598.7352 |  | тыс.руб
[5 empty] | Строительные работы |  |  | 0 |  | тыс.руб
[5 empty] | Монтажные работы |  |  | 0 |  | тыс.руб
[5 empty] | Оборудование |  |  | 0 |  | тыс.руб
[5 empty] | Прочие работы |  |  | 771.42 |  | тыс.руб
[5 empty] | Средства на оплату труда |  |  | 353.4016 |  | тыс.руб
Составлен(а) в уровне текущих (прогнозных) цен на январь 2026 года
№№ п/п | Шифр расценки и коды ресурсов | Наименование работ и затрат | Единица измерения | Кол-во единиц | Цена на ед. изм. руб. | Попра-вочные коэфф. | Коэфф. зимних удоро-жаний | Коэфф. пересчета | ВСЕГО затрат, руб. | Справочно
ЗТР, всего чел.-час
Ст-ть ед. с начислен.
1 | 2 | 3 | 4 | 5 | 6 | 7 | 8 | 9 | 10 | 11
Раздел: Проектные работы
1 | Цена поставщика | Изготовление проектной документации | шт. | 1 | [7 empty] | 0 | 0 | 0 | 0 | 0 | 0
|  | МР |  |  | 100000 |  | 1 | 1 | 100000
[8 empty] | 100000 |  | 100000 | 100000
Итого по разделу: Проектные работы | [7 empty] | 100000
Раздел: Автоматическая установка пожаротушения тонкораспыленной водой
Подраздел: Монтажные работы
2 | 1.22-3403-45-9/1 | Установка аппаратуры настенной (без стоимости материалов) (С2000-ПТ-1 шт.,БРИЗ-Т - 2 шт., С2000-СП2-2 шт.) | шт. | 5 | [7 empty] | 16715.65 | 16715.65 | 2387.95 | 2387.95 | 0 | 0
|  | ЗП |  |  | 4775.9 |  | 1 | 1 | 23879.5
|  | НР от ЗП | % | 70 |  |  |  |  | 16715.65
|  | СП от ЗП | % | 10 |  |  |  |  | 2387.95
|  | ЗТР | чел-ч | 9.2 |  |  | 1 |  |  | 46
[8 empty] | 42983.1 |  | 8596.62 | 42983.1
3 | 1.23-3103-4-1/1 | Установка механизмов исполнительных и узлов сочленения - механизм исполнительный массой до 20 кг (Модуль пожаротушения тонкораспыленной водой МУПТВ-13,5-ГЗ-ВД) | шт. | 2 | [7 empty] | 436.06 | 436.06 | 62.29 | 62.29 | 0 | 0
|  | ЗП |  |  | 311.47 |  | 1 | 1 | 622.94
|  | НР от ЗП | % | 70 |  |  |  |  | 436.06
|  | СП от ЗП | % | 10 |  |  |  |  | 62.29
|  | ЗТР | чел-ч | 0.6 |  |  | 1 |  |  | 1.2
[8 empty] | 1121.29 |  | 560.65 | 1121.29
4 | 1.21-3603-11-2/1 | Установка пускателя ручного общего назначения на ток до 25 А отдельностоящего, на конструкции на стене или колонне (без стоимости материалов) (Устройство дистанционного пуска УДП513-3АМ) | шт. | 1 | [7 empty] | 1048.64 | 1048.64 | 149.81 | 149.81 | 0.35 | 0.22
|  | ЗП |  |  | 1498.06 |  | 1 | 1 | 1498.06
|  | ЭМ |  |  | 64.08 |  | 1 | 1 | 64.08
|  | в т.ч. ЗПМ |  |  | 0.2 |  | 1 | 1 | 0.2
|  | НР от ЗП | % | 70 |  |  |  |  | 1048.64
|  | СП от ЗП | % | 10 |  |  |  |  | 149.81
|  | НР и СП от ЗПМ | % | 108 |  |  |  |  | 0.22
|  | ЗТР | чел-ч | 2.3 |  |  | 1 |  |  | 2.3
[8 empty] | 2760.81 |  | 2760.81 | 2760.81
5 | 1.22-3203-2-1/1 | Установка извещателя пожарного дымового оптико-электронного адресно-аналогового ИП 212-34А "ДИП-34А" (ДИП-34А исп. 04) | шт. | 2 | [7 empty] | 628 | 628 | 89.71 | 89.71 | 0 | 0
|  | ЗП |  |  | 448.57 |  | 1 | 1 | 897.14
|  | ЭМ |  |  | 0.26 |  | 1 | 1 | 0.52
|  | МР |  |  | 3.2 |  | 1 | 1 | 6.4
|  | НР от ЗП | % | 70 |  |  |  |  | 628
|  | СП от ЗП | % | 10 |  |  |  |  | 89.71
|  | ЗТР | чел-ч | 0.66 |  |  | 1 |  |  | 1.32
[8 empty] | 1621.77 |  | 810.89 | 1621.77
6 | 1.22-3103-19-6/1 | Установка преобразователя или блока питания отдельно устанавливаемого (без стоимости материалов) (РИП-24 исп. 51) | шт. | 1 | [7 empty] | 5444.03 | 5444.03 | 777.72 | 777.72 | 732.92 | 452.31
|  | ЗП |  |  | 7777.19 |  | 1 | 1 | 7777.19
|  | ЭМ |  |  | 754.83 |  | 1 | 1 | 754.83
|  | в т.ч. ЗПМ |  |  | 418.81 |  | 1 | 1 | 418.81
|  | НР от ЗП | % | 70 |  |  |  |  | 5444.03
|  | СП от ЗП | % | 10 |  |  |  |  | 777.72
|  | НР и СП от ЗПМ | % | 108 |  |  |  |  | 452.31
|  | ЗТР | чел-ч | 10.7 |  |  | 1 |  |  | 10.7
[8 empty] | 15206.08 |  | 15206.08 | 15206.08
7 | 2.9-3103-70-1/1 | Установка аккумулятора кислотного стационарного: С-1, СК-1 (без стоимости основных материалов) (Аккумуляторы 12 В, 7А/Ч) | шт. | 2 | [7 empty] | 2098.47 | 2098.47 | 299.78 | 299.78 | 0 | 0
|  | ЗП |  |  | 1498.91 |  | 1 | 1 | 2997.82
|  | МР |  |  | 108.23 |  | 1 | 1 | 216.46
|  | НР от ЗП | % | 70 |  |  |  |  | 2098.47
|  | СП от ЗП | % | 10 |  |  |  |  | 299.78
|  | ЗТР | чел-ч | 2.37 |  |  | 1 |  |  | 4.74
[8 empty] | 5612.53 |  | 2806.27 | 5612.53
8 | 1.22-3403-46-15/1 | Установка транспаранта светового (табло) (без стоимости материалов) (Табло светозвуковое МОЛНИЯ-24-3 "ПОЖАР") | шт. | 2 | [7 empty] | 2036.5 | 2036.5 | 290.93 | 290.93 | 0 | 0
|  | ЗП |  |  | 1454.64 |  | 1 | 1 | 2909.28
|  | НР от ЗП | % | 70 |  |  |  |  | 2036.5
|  | СП от ЗП | % | 10 |  |  |  |  | 290.93
|  | ЗТР | чел-ч | 2.3 |  |  | 1 |  |  | 4.6
[8 empty] | 5236.71 |  | 2618.36 | 5236.71
9 | 1.21-3103-31-2/1 | Прокладка пластикового кабель-канала по бетонному основанию / сечение 20х12,5 мм | 100 м | 0.1 | [7 empty] | 1861.01 | 1861.01 | 265.86 | 265.86 | 0.16 | 0.1
Объем: 0,1=10/100
|  | ЗП |  |  | 26585.89 |  | 1 | 1 | 2658.59
|  | ЭМ |  |  | 67.4 |  | 1 | 1 | 6.74
|  | в т.ч. ЗПМ |  |  | 0.93 |  | 1 | 1 | 0.09
|  | МР |  |  | 16498.54 |  | 1 | 1 | 1649.85
9,1 | 21.1-25-758 | Кабель-каналы, размер 20х12,5 мм: кабель-каналы | м | -10 | 45.22 |  | 1 | 1 | -452.2 |  |  | 0 | 0 | 0 | 0 | 0 | 0
9,2 | 21.1-25-759 | Кабель-каналы, размер 20х12,5 мм: углы внутренние | 1000 шт. | -0.0002 | 46130.16 |  | 1 | 1 | -9.23 |  |  | 0 | 0 | 0 | 0 | 0 | 0
9,3 | 21.1-25-760 | Кабель-каналы, размер 20х12,5 мм: углы наружные | 1000 шт. | -0.0015 | 47663.58 |  | 1 | 1 | -71.5 |  |  | 0 | 0 | 0 | 0 | 0 | 0
9,4 | 21.1-25-761 | Кабель-каналы, размер 20х12,5 мм: углы плоские | 1000 шт. | -0.0002 | 49894.85 |  | 1 | 1 | -9.98 |  |  | 0 | 0 | 0 | 0 | 0 | 0
9,5 | 21.1-25-762 | Кабель-каналы, размер 20х12,5 мм: заглушки | 1000 шт. | -0.0015 | 35547.6 |  | 1 | 1 | -53.32 |  |  | 0 | 0 | 0 | 0 | 0 | 0
9,6 | 21.1-25-763 | Кабель-каналы, размер 20х12,5 мм: ответвления Т-образные | 1000 шт. | -0.0002 | 50599.41 |  | 1 | 1 | -10.12 |  |  | 0 | 0 | 0 | 0 | 0 | 0
9,7 | 21.1-25-764 | Кабель-каналы, размер 20х12,5 мм: накладки стыковые | 1000 шт. | -0.0004 | 20680.19 |  | 1 | 1 | -8.27 |  |  | 0 | 0 | 0 | 0 | 0 | 0
|  | НР от ЗП | % | 70 |  |  |  |  | 1861.01
|  | СП от ЗП | % | 10 |  |  |  |  | 265.86
|  | НР и СП от ЗПМ | % | 108 |  |  |  |  | 0.1
|  | ЗТР | чел-ч | 46.78 |  |  | 1 |  |  | 4.678
[8 empty] | 5827.53 |  | 58275.3 | 5827.53
10 | 1.21-3103-8-1/1 | Прокладка проводов и кабелей в коробах, провод сечением до 6 мм2 (Кабель КПСнг(А)-FRLS 2х2х0,75) | 100 м | 0.15 | [7 empty] | 227.3 | 227.3 | 32.47 | 32.47 | 0 | 0
Объем: 0,15=15/100
|  | ЗП |  |  | 2164.72 |  | 1 | 1 | 324.71
|  | МР |  |  | 10685.41 |  | 1 | 1 | 1602.81
10,1 | 21.23-13-14 | Провода силовые с медными жилами в поливинилхлоридной изоляции, марка ПуГВ, номинальное напряжение до 450 В, число жил и сечение 1х6 мм2 | км | -0.01545 | 99643.05 |  | 1 | 1 | -1539.49 |  |  | 0 | 0 | 0 | 0 | 0 | 0
|  | НР от ЗП | % | 70 |  |  |  |  | 227.3
|  | СП от ЗП | % | 10 |  |  |  |  | 32.47
|  | ЗТР | чел-ч | 3.55 |  |  | 1 |  |  | 0.5325
[8 empty] | 647.8 |  | 4318.67 | 647.8
11 | 1.21-3103-32-2/1 | Прокладка труб гофрированных поливинилхлоридных, прокладываемых в труднодоступных местах с усиленным креплением накладными скобами и установкой соединительных коробок, по железобетонным стенам и потолкам, диаметром до 27 мм | 100 м | 0.4 | [7 empty] | 8460.83 | 8460.83 | 1208.69 | 1208.69 | 1.19 | 0.73
Объем: 0,4=40/100
|  | ЗП |  |  | 30217.24 |  | 1 | 1 | 12086.9
|  | ЭМ |  |  | 123.94 |  | 1 | 1 | 49.58
|  | в т.ч. ЗПМ |  |  | 1.69 |  | 1 | 1 | 0.68
|  | МР |  |  | 10071.35 |  | 1 | 1 | 4028.54
11,1 | 21.12-5-137 | Трубы электротехнические гофрированные, поливинилхлоридные, негорючие, с зондом, наружный диаметр 25 мм | м | -40.8 | 33.31 |  | 1 | 1 | -1359.05 |  |  | 0 | 0 | 0 | 0 | 0 | 0
|  | НР от ЗП | % | 70 |  |  |  |  | 8460.83
|  | СП от ЗП | % | 10 |  |  |  |  | 1208.69
|  | НР и СП от ЗПМ | % | 108 |  |  |  |  | 0.73
|  | ЗТР | чел-ч | 44.46 |  |  | 1 |  |  | 17.784
[8 empty] | 24476.22 |  | 61190.55 | 24476.22
12 | 1.21-3103-21-1/1 | Затягивание проводов и кабелей в проложенные трубы и металлические рукава, провод первый одножильный или многожильный в общей оплетке, суммарное сечение до 2,5 мм2 (без стоимости материалов) (Кабель КПСнг(А)-FRLS 1х2х0,75) | 100 м | 0.2 | [7 empty] | 505.39 | 505.39 | 72.2 | 72.2 | 0 | 0
Объем: 0,2=20/100
|  | ЗП |  |  | 3609.9 |  | 1 | 1 | 721.98
|  | НР от ЗП | % | 70 |  |  |  |  | 505.39
|  | СП от ЗП | % | 10 |  |  |  |  | 72.2
|  | ЗТР | чел-ч | 5.92 |  |  | 1 |  |  | 1.184
[8 empty] | 1299.57 |  | 6497.85 | 1299.57
13 | 1.21-3103-21-2/1 | Затягивание проводов и кабелей в проложенные трубы и металлические рукава, провод первый одножильный или многожильный в общей оплетке, суммарное сечение до 6 мм2 (без стоимости материалов) (Кабель КПСнг(А)-FRLS 1х2х1.5) | 100 м | 0.2 | [7 empty] | 606.98 | 606.98 | 86.71 | 86.71 | 0 | 0
Объем: 0,2=20/100
|  | ЗП |  |  | 4335.54 |  | 1 | 1 | 867.11
|  | НР от ЗП | % | 70 |  |  |  |  | 606.98
|  | СП от ЗП | % | 10 |  |  |  |  | 86.71
|  | ЗТР | чел-ч | 7.11 |  |  | 1 |  |  | 1.422
[8 empty] | 1560.8 |  | 7804 | 1560.8
14 | 2.8-3103-38-17/1 | Настройка синхронных цифровых систем передачи, настройка системы контроля и управления, контрольные и приемо-сдаточные испытания | объект | 1 | [7 empty] | 117591.89 | 117591.89 | 16798.84 | 16798.84 | 41352.5 | 25520.4
|  | ЗП |  |  | 167988.41 |  | 1 | 1 | 167988.41
|  | ЭМ |  |  | 47744.52 |  | 1 | 1 | 47744.52
|  | в т.ч. ЗПМ |  |  | 23630 |  | 1 | 1 | 23630
|  | НР от ЗП | % | 70 |  |  |  |  | 117591.89
|  | СП от ЗП | % | 10 |  |  |  |  | 16798.84
|  | НР и СП от ЗПМ | % | 108 |  |  |  |  | 25520.4
|  | ЗТР | чел-ч | 173.2 |  |  | 1 |  |  | 173.2
[8 empty] | 375644.06 |  | 375644.06 | 375644.06
15 | 2.8-3103-38-15/1 | Настройка синхронных цифровых систем передачи, настройка системы контроля и управления, конфигурация и настройка сетевых компонентов (мост, маршрутизатор, модем и т.п.) | шт. | 4 | [7 empty] | 69957.66 | 69957.66 | 9993.95 | 9993.95 | 0 | 0
|  | ЗП |  |  | 24984.88 |  | 1 | 1 | 99939.52
|  | НР от ЗП | % | 70 |  |  |  |  | 69957.66
|  | СП от ЗП | % | 10 |  |  |  |  | 9993.95
|  | ЗТР | чел-ч | 25.76 |  |  | 1 |  |  | 103.04
[8 empty] | 179891.13 |  | 44972.78 | 179891.13
Итого по подразделу: Монтажные работы | [7 empty] | 663889.4
Подраздел: Пусконаладочные работы
16 | 1.23-3501-8-1/1 | Комплексная проверка работоспособности систем в автоматическом режиме | система | 1 | [7 empty] | 2927.86 | 2927.86 | 418.27 | 418.27 | 0 | 0
|  | ЗП |  |  | 4182.65 |  | 1 | 1 | 4182.65
|  | НР от ЗП | % | 70 |  |  |  |  | 2927.86
|  | СП от ЗП | % | 10 |  |  |  |  | 418.27
|  | ЗТР | чел-ч | 6.3 |  |  | 1 |  |  | 6.3
[8 empty] | 7528.78 |  | 7528.78 | 7528.78
Итого по подразделу: Пусконаладочные работы | [7 empty] | 7528.78
Итого по разделу: Автоматическая установка пожаротушения тонкораспыленной водой | [7 empty] | 671418.18 | [10 empty] | Итого по разделу: Автоматическая установка пожаротушения тонкораспыленной водой
Итого по разделам | [7 empty] | 771418.18
Итого по разделам с учетом договорного снижения | [7 empty] | 490766.53
| НДС 22% | [7 empty] | 107968.6366
Всего по смете | [8 empty] | 598735.1666

## Дефектная ведомость
Smeta.RU Flash (495) 974-1589
"УТВЕРЖДАЮ"
___________________________
___________________________
" ___ " ___________ 20 ___ г.
Дефектный акт
На капитальный ремонт Стрелец без НДС (СН-2021) (СН-2012 - 2022 г Сборник стоимостных нормативов) (СН-2012 - 2023 г Сборник стоимостных нормативов)_(Копия)_(Копия) (СН-2012 - 2024 г Сборник стоимостных нормативов)_(Копия) (СН-2012 - 2024 г (в ценах на 01.01.2024 г) Сбо_(Копия)_(Копия)_(Копия)_(Копия)_(Копия) Консерватория им. П.И.Чайковского ВОДА
Мы, нижеподписавшиеся, произвели осмотр объекта
и постановили произвести ремонт объекта в
следующем объеме:
№ п/п | Наименование работ и затрат | Единица измерения | Количество | Примечание
1 | 2 | 3 | 4 | 5
Раздел: Проектные работы
1 | Изготовление проектной документации | шт. | 1
Раздел: Автоматическая установка пожаротушения тонкораспыленной водой
Подраздел: Монтажные работы
2 | Установка аппаратуры настенной (без стоимости материалов) (С2000-ПТ-1 шт.,БРИЗ-Т - 2 шт., С2000-СП2-2 шт.) | шт. | 5
3 | Установка механизмов исполнительных и узлов сочленения - механизм исполнительный массой до 20 кг (Модуль пожаротушения тонкораспыленной водой МУПТВ-13,5-ГЗ-ВД) | шт. | 2
4 | Установка пускателя ручного общего назначения на ток до 25 А отдельностоящего, на конструкции на стене или колонне (без стоимости материалов) (Устройство дистанционного пуска УДП513-3АМ) | шт. | 1
5 | Установка извещателя пожарного дымового оптико-электронного адресно-аналогового ИП 212-34А "ДИП-34А" (ДИП-34А исп. 04) | шт. | 2
6 | Установка преобразователя или блока питания отдельно устанавливаемого (без стоимости материалов) (РИП-24 исп. 51) | шт. | 1
7 | Установка аккумулятора кислотного стационарного: С-1, СК-1 (без стоимости основных материалов) (Аккумуляторы 12 В, 7А/Ч) | шт. | 2
8 | Установка транспаранта светового (табло) (без стоимости материалов) (Табло светозвуковое МОЛНИЯ-24-3 "ПОЖАР") | шт. | 2
9 | Прокладка пластикового кабель-канала по бетонному основанию / сечение 20х12,5 мм | 100 м | 0.1
9.1 | Кабель-каналы, размер 20х12,5 мм: кабель-каналы | м | -10
9.2 | Кабель-каналы, размер 20х12,5 мм: углы внутренние | 1000 шт. | -0.0002
9.3 | Кабель-каналы, размер 20х12,5 мм: углы наружные | 1000 шт. | -0.0015
9.4 | Кабель-каналы, размер 20х12,5 мм: углы плоские | 1000 шт. | -0.0002
9.5 | Кабель-каналы, размер 20х12,5 мм: заглушки | 1000 шт. | -0.0015
9.6 | Кабель-каналы, размер 20х12,5 мм: ответвления Т-образные | 1000 шт. | -0.0002
9.7 | Кабель-каналы, размер 20х12,5 мм: накладки стыковые | 1000 шт. | -0.0004
10 | Прокладка проводов и кабелей в коробах, провод сечением до 6 мм2 (Кабель КПСнг(А)-FRLS 2х2х0,75) | 100 м | 0.15
10.1 | Провода силовые с медными жилами в поливинилхлоридной изоляции, марка ПуГВ, номинальное напряжение до 450 В, число жил и сечение 1х6 мм2 | км | -0.01545
11 | Прокладка труб гофрированных поливинилхлоридных, прокладываемых в труднодоступных местах с усиленным креплением накладными скобами и установкой соединительных коробок, по железобетонным стенам и потолкам, диаметром до 27 мм | 100 м | 0.4
11.1 | Трубы электротехнические гофрированные, поливинилхлоридные, негорючие, с зондом, наружный диаметр 25 мм | м | -40.8
12 | Затягивание проводов и кабелей в проложенные трубы и металлические рукава, провод первый одножильный или многожильный в общей оплетке, суммарное сечение до 2,5 мм2 (без стоимости материалов) (Кабель КПСнг(А)-FRLS 1х2х0,75) | 100 м | 0.2
13 | Затягивание проводов и кабелей в проложенные трубы и металлические рукава, провод первый одножильный или многожильный в общей оплетке, суммарное сечение до 6 мм2 (без стоимости материалов) (Кабель КПСнг(А)-FRLS 1х2х1.5) | 100 м | 0.2
14 | Настройка синхронных цифровых систем передачи, настройка системы контроля и управления, контрольные и приемо-сдаточные испытания | объект | 1
15 | Настройка синхронных цифровых систем передачи, настройка системы контроля и управления, конфигурация и настройка сетевых компонентов (мост, маршрутизатор, модем и т.п.) | шт. | 4
Подраздел: Пусконаладочные работы
16 | Комплексная проверка работоспособности систем в автоматическом режиме | система | 1
Заказчик _________________ |  | Подрядчик _________________

## RV_DATA (hidden)
BuildingFinished | Trud | Mash | Mat | MatZak | Oborud | OborudZak | ZeroStoim | NegativeKoll | ReUnionKollResurcy | UnionOneUchRes | IdLevel | ViewCodes | UnionCodes | PEREVOZKA
1 | 1 | 1 | 1 | 1 | 1 | 1 | 0 | 1 | 0 | 1 | 76395835 | 0 | 0 | 0
TYPE | SOURCE_LINK | RABMAT_EX | TIP_RAB | TYPE_TRUD | TAB | NAME | EDIZM | KOLL | UCH | PRICE_B | PRICE_ED | STOIM_B | PRICE_C | STOIM_C | ZPM_B | ZPM_ED | STOIM_ZPM_B | ZPM_C | STOIM_ZPM_C | RABMAT | WBS | CBSI | CBSII | TechSpecCVORPP | CRC_GR_RES | CRC_B | CRC_C
3 | 20 |  |  |  |  | Пожаротуш.
4 | 24 |  |  |  |  | Проектные работы
4 | 60 |  |  |  |  | Автоматическая установка пожаротушения тонкораспыленной водой
5 | 64 |  |  |  |  | Монтажные работы
20 | 5 | 2 | 0 | 0 | 22.1-30-102 | Дрели электрические, двухскоростные, мощностью 600 Вт | маш.-ч | 0.04 | 1 | 4.72 | 0.19 | 0.19 | 4.72 | 0.19 | 0.1 | 0 | 0 | 0.1 | 0 | 2 |  |  |  |  | -1817365194 | 994397835 | 994397835
20 | 4 | 2 | 0 | 0 | 22.1-13-15 | Аппараты сварочные | маш.-ч | 0.14 | 1 | 456.39 | 63.89 | 63.89 | 456.39 | 63.89 | 1.4 | 0.2 | 0.2 | 1.4 | 0.2 | 2 |  |  |  |  | -1503072827 | -1753771339 | -1753771339
20 | 10 | 3 | 0 | 0 | 21.1-11-198 | Дюбели пластмассовые | шт. | 4 | 1 | 1.23 | 2.46 | 4.92 | 1.23 | 4.92 | 0 | 0 | 0 | 0 | 0 | 3 |  |  |  |  | 136717287 | 798392207 | 798392207
20 | 9 | 3 | 0 | 0 | 21.1-11-108 | Шурупы-саморезы, размер 3,5х45 мм | кг | 0.0078 | 1 | 190.5403 | 0.74 | 1.48 | 190.54 | 1.48 | 0 | 0 | 0 | 0 | 0 | 3 |  |  |  |  | 2087173100 | -776989609 | 1119842531
20 | 8 | 2 | 0 | 0 | 22.1-30-56 | Шуруповерты | маш.-ч | 0.02 | 1 | 10.76 | 0.11 | 0.22 | 10.76 | 0.22 | 0.12 | 0 | 0 | 0.12 | 0 | 2 |  |  |  |  | 1110016624 | 1895918326 | 1895918326
20 | 7 | 2 | 0 | 0 | 22.1-30-10 | Перфораторы электрические, мощность до 500 Вт | маш.-ч | 0.06 | 1 | 5.13 | 0.15 | 0.3 | 5.13 | 0.3 | 0.07 | 0 | 0 | 0.07 | 0 | 2 |  |  |  |  | 71529876 | 1905737043 | 1905737043
20 | 12 | 2 | 0 | 0 | 22.1-4-12 | Погрузчики на автомобильном ходу, грузоподъемность до 5 т | маш.-ч | 0.5 | 1 | 1509.66 | 754.83 | 754.83 | 1509.66 | 754.83 | 837.61 | 418.81 | 418.81 | 837.61 | 418.81 | 2 |  |  |  |  | -776807079 | 1034730832 | 1034730832
20 | 17 | 3 | 0 | 0 | 21.1-25-14 | Вода дистиллированная | л | 5.6 | 1 | 25.47 | 71.32 | 142.64 | 25.47 | 142.64 | 0 | 0 | 0 | 0 | 0 | 3 |  |  |  |  | 649513730 | 1695956316 | 1695956316
20 | 16 | 3 | 0 | 0 | 21.1-16-65 | Натрий едкий, жидкий | кг | 0.22 | 1 | 43.58 | 4.79 | 9.58 | 43.58 | 9.58 | 0 | 0 | 0 | 0 | 0 | 3 |  |  |  |  | -1122085600 | -927147046 | -927147046
20 | 15 | 3 | 0 | 0 | 21.1-16-50 | Кислота серная техническая | т | 0.002 | 1 | 32121.53 | 32.12 | 64.24 | 32121.53 | 64.24 | 0 | 0 | 0 | 0 | 0 | 3 |  |  |  |  | -676281798 | -133445556 | -133445556
20 | 38 | 3 | 0 | 0 | 21.7-3-54 | Сверло с алмазным покрытием, диаметр 6 мм | шт. | 0.4 | 1 | 1555.5 | 6222 | 622.2 | 1555.5 | 622.2 | 0 | 0 | 0 | 0 | 0 | 3 |  |  |  |  | 1662095060 | -618828638 | -618828638
20 | 36 | 3 | 0 | 0 | 21.1-25-764 | Кабель-каналы, размер 20х12,5 мм: накладки стыковые | 1000 шт. | 0.0004 | 1 | 20680.19 | 82.72 | 8.27 | 20680.19 | 8.27 | 0 | 0 | 0 | 0 | 0 | 3 |  |  |  |  | 2018493704 | 730580190 | 730580190
20 | 34 | 3 | 0 | 0 | 21.1-25-763 | Кабель-каналы, размер 20х12,5 мм: ответвления Т-образные | 1000 шт. | 0.0002 | 1 | 50599.41 | 101.2 | 10.12 | 50599.41 | 10.12 | 0 | 0 | 0 | 0 | 0 | 3 |  |  |  |  | -1262690695 | -683420265 | -683420265
20 | 32 | 3 | 0 | 0 | 21.1-25-762 | Кабель-каналы, размер 20х12,5 мм: заглушки | 1000 шт. | 0.0015 | 1 | 35547.6 | 533.21 | 53.32 | 35547.6 | 53.32 | 0 | 0 | 0 | 0 | 0 | 3 |  |  |  |  | 1865267899 | -1374876318 | -1374876318
20 | 30 | 3 | 0 | 0 | 21.1-25-761 | Кабель-каналы, размер 20х12,5 мм: углы плоские | 1000 шт. | 0.0002 | 1 | 49894.85 | 99.79 | 9.98 | 49894.85 | 9.98 | 0 | 0 | 0 | 0 | 0 | 3 |  |  |  |  | 1974258039 | 989801447 | 989801447
20 | 28 | 3 | 0 | 0 | 21.1-25-760 | Кабель-каналы, размер 20х12,5 мм: углы наружные | 1000 шт. | 0.0015 | 1 | 47663.58 | 714.95 | 71.5 | 47663.58 | 71.5 | 0 | 0 | 0 | 0 | 0 | 3 |  |  |  |  | 1788884033 | 878306581 | 878306581
20 | 26 | 3 | 0 | 0 | 21.1-25-759 | Кабель-каналы, размер 20х12,5 мм: углы внутренние | 1000 шт. | 0.0002 | 1 | 46130.16 | 92.26 | 9.23 | 46130.16 | 9.23 | 0 | 0 | 0 | 0 | 0 | 3 |  |  |  |  | 2135828952 | 1715765445 | 1715765445
20 | 24 | 3 | 0 | 0 | 21.1-25-758 | Кабель-каналы, размер 20х12,5 мм: кабель-каналы | м | 10 | 1 | 45.22 | 4522 | 452.2 | 45.22 | 452.2 | 0 | 0 | 0 | 0 | 0 | 3 |  |  |  |  | 346125033 | 858105807 | 858105807
20 | 23 | 3 | 0 | 0 | 21.1-11-81 | Патроны, калибр 6,8/11 М для дюбеля | 100 шт. | 0.4 | 1 | 997.35 | 3989.4 | 398.94 | 997.35 | 398.94 | 0 | 0 | 0 | 0 | 0 | 3 |  |  |  |  | 1583670906 | -274985448 | -274985448
20 | 22 | 3 | 0 | 0 | 21.1-11-108 | Шурупы-саморезы, размер 3,5х45 мм | т | 7.4e-05 | 1 | 190540.34 | 141 | 14.1 | 190540.34 | 14.1 | 0 | 0 | 0 | 0 | 0 | 3 |  |  |  |  | -181271767 | -2066596354 | -2066596354
20 | 21 | 2 | 0 | 0 | 22.1-30-102 | Дрели электрические, двухскоростные, мощностью 600 Вт | маш.-ч | 0.015 | 1 | 4.72 | 0.71 | 0.07 | 4.72 | 0.07 | 0.1 | 0.02 | 0 | 0.1 | 0 | 2 |  |  |  |  | -1817365194 | 994397835 | 994397835
20 | 20 | 2 | 0 | 0 | 22.1-30-10 | Перфораторы электрические, мощность до 500 Вт | маш.-ч | 1.3 | 1 | 5.13 | 66.69 | 6.67 | 5.13 | 6.67 | 0.07 | 0.91 | 0.09 | 0.07 | 0.09 | 2 |  |  |  |  | 71529876 | 1905737043 | 1905737043
18 | 76 | 3 | 4 | 0 | 21.1-25-758 | Кабель-каналы, размер 20х12,5 мм: кабель-каналы | м | -10 | 1 | 45.22 |  | -452.2 | 45.22 | -452.2 | 0 |  | 0 | 0 | 0 | 3 |  |  |  |  | 346125033 | 858105807 | 858105807
18 | 77 | 3 | 4 | 0 | 21.1-25-759 | Кабель-каналы, размер 20х12,5 мм: углы внутренние | 1000 шт. | -0.0002 | 1 | 46130.16 |  | -9.23 | 46130.16 | -9.23 | 0 |  | 0 | 0 | 0 | 3 |  |  |  |  | 2135828952 | 1715765445 | 1715765445
18 | 78 | 3 | 4 | 0 | 21.1-25-760 | Кабель-каналы, размер 20х12,5 мм: углы наружные | 1000 шт. | -0.0015 | 1 | 47663.58 |  | -71.5 | 47663.58 | -71.5 | 0 |  | 0 | 0 | 0 | 3 |  |  |  |  | 1788884033 | 878306581 | 878306581
18 | 79 | 3 | 4 | 0 | 21.1-25-761 | Кабель-каналы, размер 20х12,5 мм: углы плоские | 1000 шт. | -0.0002 | 1 | 49894.85 |  | -9.98 | 49894.85 | -9.98 | 0 |  | 0 | 0 | 0 | 3 |  |  |  |  | 1974258039 | 989801447 | 989801447
18 | 80 | 3 | 4 | 0 | 21.1-25-762 | Кабель-каналы, размер 20х12,5 мм: заглушки | 1000 шт. | -0.0015 | 1 | 35547.6 |  | -53.32 | 35547.6 | -53.32 | 0 |  | 0 | 0 | 0 | 3 |  |  |  |  | 1865267899 | -1374876318 | -1374876318
18 | 81 | 3 | 4 | 0 | 21.1-25-763 | Кабель-каналы, размер 20х12,5 мм: ответвления Т-образные | 1000 шт. | -0.0002 | 1 | 50599.41 |  | -10.12 | 50599.41 | -10.12 | 0 |  | 0 | 0 | 0 | 3 |  |  |  |  | -1262690695 | -683420265 | -683420265
18 | 82 | 3 | 4 | 0 | 21.1-25-764 | Кабель-каналы, размер 20х12,5 мм: накладки стыковые | 1000 шт. | -0.0004 | 1 | 20680.19 |  | -8.27 | 20680.19 | -8.27 | 0 |  | 0 | 0 | 0 | 3 |  |  |  |  | 2018493704 | 730580190 | 730580190
20 | 46 | 3 | 0 | 0 | 21.23-13-14 | Провода силовые с медными жилами в поливинилхлоридной изоляции, марка ПуГВ, номинальное напряжение до 450 В, число жил и сечение 1х6 мм2 | км | 0.01545 | 1 | 99643.05 | 10263.23 | 1539.48 | 99643.05 | 1539.48 | 0 | 0 | 0 | 0 | 0 | 3 |  |  |  |  | 1173250179 | -458052105 | -458052105
20 | 45 | 3 | 0 | 0 | 21.21-5-44 | Кнопки для ленты ЛМ, тип 3,5 | 1000 шт. | 0.003 | 1 | 258.44 | 5.17 | 0.78 | 258.44 | 0.78 | 0 | 0 | 0 | 0 | 0 | 3 |  |  |  |  | -1680055193 | -2054620093 | -2054620093
20 | 44 | 3 | 0 | 0 | 21.21-5-342 | Хомуты (стяжки) кабельные из полиамида, размеры 3,6х200 мм | 100 шт. | 0.039 | 1 | 127.48 | 33.14 | 4.97 | 127.48 | 4.97 | 0 | 0 | 0 | 0 | 0 | 3 |  |  |  |  | 527662241 | -1533345047 | -1533345047
20 | 43 | 3 | 0 | 0 | 21.21-5-305 | Сжимы, тип У731М для проводников магистральных сечением от 4 до 10 мм2 и ответвительных от 1,5 до 10 мм2 | шт. | 1.5 | 1 | 29.36 | 293.6 | 44.04 | 29.36 | 44.04 | 0 | 0 | 0 | 0 | 0 | 3 |  |  |  |  | 1884843886 | 1143219249 | 1143219249
20 | 42 | 3 | 0 | 0 | 21.21-5-2 | Бирки маркировочные для кабелей и проводов, тип У153 У3,5 | 1000 шт. | 0.00075 | 1 | 718.56 | 3.59 | 0.54 | 718.56 | 0.54 | 0 | 0 | 0 | 0 | 0 | 3 |  |  |  |  | -1948375318 | 299589489 | 299589489
20 | 41 | 3 | 0 | 0 | 21.21-5-114 | Лента монтажная, тип ЛМ-5 | м | 0.75 | 1 | 5.71 | 28.55 | 4.28 | 5.71 | 4.28 | 0 | 0 | 0 | 0 | 0 | 3 |  |  |  |  | -1189895200 | 193152040 | 193152040
20 | 40 | 3 | 0 | 0 | 21.1-20-10 | Лента изоляционная хлопчатобумажная | кг | 0.024 | 1 | 363.22 | 58.12 | 8.72 | 363.22 | 8.72 | 0 | 0 | 0 | 0 | 0 | 3 |  |  |  |  | 1719425291 | -1596111638 | -1596111638
18 | 84 | 3 | 4 | 0 | 21.23-13-14 | Провода силовые с медными жилами в поливинилхлоридной изоляции, марка ПуГВ, номинальное напряжение до 450 В, число жил и сечение 1х6 мм2 | км | -0.01545 | 1 | 99643.05 |  | -1539.49 | 99643.05 | -1539.49 | 0 |  | 0 | 0 | 0 | 3 |  |  |  |  | 1173250179 | -458052105 | -458052105
20 | 57 | 3 | 0 | 0 | 21.7-3-2 | Буры с победитовым наконечником, с хвостовиком SDS-plus, размеры 10х160 мм | шт. | 2.9 | 1 | 371.45 | 2693.01 | 1077.2 | 371.45 | 1077.2 | 0 | 0 | 0 | 0 | 0 | 3 |  |  |  |  | 740785112 | -429156869 | -429156869
20 | 56 | 3 | 0 | 0 | 21.21-5-61 | Коробки для выполнения соединений и ответвлений электрических кабелей и проводов сечением до 4 мм2, прокладываемых в неметаллических трубах, тип КОР-73 УЗ | шт. | 4 | 1 | 58.95 | 589.5 | 235.8 | 58.95 | 235.8 | 0 | 0 | 0 | 0 | 0 | 3 |  |  |  |  | 1218472550 | -204898668 | -204898668
20 | 55 | 3 | 0 | 0 | 21.21-5-315 | Скобы крепежные оцинкованные двухлапковые, диаметр 25 мм | шт. | 116 | 1 | 3.44 | 997.6 | 399.04 | 3.44 | 399.04 | 0 | 0 | 0 | 0 | 0 | 3 |  |  |  |  | -1036617086 | -380947877 | -380947877
20 | 53 | 3 | 0 | 0 | 21.12-5-137 | Трубы электротехнические гофрированные, поливинилхлоридные, негорючие, с зондом, наружный диаметр 25 мм | м | 40.8 | 1 | 33.31 | 3397.62 | 1359.05 | 33.31 | 1359.05 | 0 | 0 | 0 | 0 | 0 | 3 |  |  |  |  | -153682322 | 391782304 | 391782304
20 | 52 | 3 | 0 | 0 | 21.1-11-198 | Дюбели пластмассовые | шт. | 232 | 1 | 1.23 | 713.4 | 285.36 | 1.23 | 285.36 | 0 | 0 | 0 | 0 | 0 | 3 |  |  |  |  | 136717287 | 798392207 | 798392207
20 | 51 | 3 | 0 | 0 | 21.1-11-128 | Шурупы-саморезы с полусферической головкой, с прессшайбой, наконечник острый, оцинкованные, размер 4,2х14 мм, для крепления листового металла | кг | 0.3864 | 1 | 139.9 | 135.14 | 54.06 | 139.9 | 54.06 | 0 | 0 | 0 | 0 | 0 | 3 |  |  |  |  | 310133432 | 38641588 | 38641588
20 | 50 | 3 | 0 | 0 | 21.1-10-12 | Проволока стальная вязальная | т | 0.00824 | 1 | 75003.52 | 1545.07 | 618.03 | 75003.52 | 618.03 | 0 | 0 | 0 | 0 | 0 | 3 |  |  |  |  | 1717267166 | -1116672863 | -1116672863
20 | 49 | 2 | 0 | 0 | 22.1-30-10 | Перфораторы электрические, мощность до 500 Вт | маш.-ч | 9.664 | 1 | 5.13 | 123.94 | 49.58 | 5.13 | 49.58 | 0.07 | 1.69 | 0.68 | 0.07 | 0.68 | 2 |  |  |  |  | 71529876 | 1905737043 | 1905737043
18 | 86 | 3 | 4 | 0 | 21.12-5-137 | Трубы электротехнические гофрированные, поливинилхлоридные, негорючие, с зондом, наружный диаметр 25 мм | м | -40.8 | 1 | 33.31 |  | -1359.05 | 33.31 | -1359.05 | 0 |  | 0 | 0 | 0 | 3 |  |  |  |  | -153682322 | 391782304 | 391782304
20 | 61 | 2 | 0 | 0 | 22.1-8-1 | Машины монтажные для кабельных работ на автомобиле | маш.-ч | 25.04 | 1 | 1906.73 | 47744.52 | 47744.52 | 1906.73 | 47744.52 | 943.69 | 23630 | 23630 | 943.69 | 23630 | 2 |  |  |  |  | -1981576532 | 35461705 | 35461705
5 | 122 |  |  |  |  | Пусконаладочные работы
999

## Расчет стоимости ресурсов
Ресурсная ведомость на
Объект: Консерватория им. П.И.Чайковского ВОДА
Обоснование | Наименование | Единица измерения | Объем | Базовая
|  |  |  | цена | стоимость
1 | 2 | 3 | 4 | 5 | 6
Раздел: Проектные работы
Раздел: Автоматическая установка пожаротушения тонкораспыленной водой
Подраздел: Монтажные работы
Машины и механизмы
22.1-13-15 | Аппараты сварочные | маш.-ч | 0.14 | 456.39 | 63.89 |  | 2
22.1-30-10 | Перфораторы электрические, мощность до 500 Вт | маш.-ч | 11.024 | 5.13 | 56.55 |  | 2
22.1-30-102 | Дрели электрические, двухскоростные, мощностью 600 Вт | маш.-ч | 0.055 | 4.72 | 0.26 |  | 2
22.1-30-56 | Шуруповерты | маш.-ч | 0.02 | 10.76 | 0.22 |  | 2
22.1-4-12 | Погрузчики на автомобильном ходу, грузоподъемность до 5 т | маш.-ч | 0.5 | 1509.66 | 754.83 |  | 2
22.1-8-1 | Машины монтажные для кабельных работ на автомобиле | маш.-ч | 25.04 | 1906.73 | 47744.52 |  | 2
Итого машины и механизмы |  |  |  | 48620.27
Материальные ресурсы
21.1-10-12 | Проволока стальная вязальная | т | 0.00824 | 75003.52 | 618.03 |  | 3
21.1-11-108 | Шурупы-саморезы, размер 3,5х45 мм | кг | 0.0078 | 190.5403 | 1.48 |  | 3
21.1-11-108 | Шурупы-саморезы, размер 3,5х45 мм | т | 7.4e-05 | 190540.34 | 14.1 |  | 3
21.1-11-128 | Шурупы-саморезы с полусферической головкой, с прессшайбой, наконечник острый, оцинкованные, размер 4,2х14 мм, для крепления листового металла | кг | 0.3864 | 139.9 | 54.06 |  | 3
21.1-11-198 | Дюбели пластмассовые | шт. | 236 | 1.23 | 290.28 |  | 3
21.1-11-81 | Патроны, калибр 6,8/11 М для дюбеля | 100 шт. | 0.4 | 997.35 | 398.94 |  | 3
21.1-16-50 | Кислота серная техническая | т | 0.002 | 32121.53 | 64.24 |  | 3
21.1-16-65 | Натрий едкий, жидкий | кг | 0.22 | 43.58 | 9.58 |  | 3
21.1-20-10 | Лента изоляционная хлопчатобумажная | кг | 0.024 | 363.22 | 8.72 |  | 3
21.1-25-14 | Вода дистиллированная | л | 5.6 | 25.47 | 142.64 |  | 3
21.21-5-114 | Лента монтажная, тип ЛМ-5 | м | 0.75 | 5.71 | 4.28 |  | 3
21.21-5-2 | Бирки маркировочные для кабелей и проводов, тип У153 У3,5 | 1000 шт. | 0.00075 | 718.56 | 0.54 |  | 3
21.21-5-305 | Сжимы, тип У731М для проводников магистральных сечением от 4 до 10 мм2 и ответвительных от 1,5 до 10 мм2 | шт. | 1.5 | 29.36 | 44.04 |  | 3
21.21-5-315 | Скобы крепежные оцинкованные двухлапковые, диаметр 25 мм | шт. | 116 | 3.44 | 399.04 |  | 3
21.21-5-342 | Хомуты (стяжки) кабельные из полиамида, размеры 3,6х200 мм | 100 шт. | 0.039 | 127.48 | 4.97 |  | 3
21.21-5-44 | Кнопки для ленты ЛМ, тип 3,5 | 1000 шт. | 0.003 | 258.44 | 0.78 |  | 3
21.21-5-61 | Коробки для выполнения соединений и ответвлений электрических кабелей и проводов сечением до 4 мм2, прокладываемых в неметаллических трубах, тип КОР-73 УЗ | шт. | 4 | 58.95 | 235.8 |  | 3
21.23-13-14 | Провода силовые с медными жилами в поливинилхлоридной изоляции, марка ПуГВ, номинальное напряжение до 450 В, число жил и сечение 1х6 мм2 | км | 0 | 99643.05 | -0.01 |  | 3
21.7-3-2 | Буры с победитовым наконечником, с хвостовиком SDS-plus, размеры 10х160 мм | шт. | 2.9 | 371.45 | 1077.2 |  | 3
21.7-3-54 | Сверло с алмазным покрытием, диаметр 6 мм | шт. | 0.4 | 1555.5 | 622.2 |  | 3
Итого материальные ресурсы |  |  |  | 3990.91
Подраздел: Пусконаладочные работы

## Source
0 | Smeta.RU Flash (495) 974-1589 |  | _PS_ |  | 0 | 0 | 0 | Smeta.RU Flash |  | 0 | 31271 | 10 | 11 | 15 | 0 | 2
1 | 251 | 0 | 218 | 0 | Стрелец без НДС (СН-2021) (СН-2012 - 2022 г Сборник стоимостных нормативов) (СН-2012 - 2023 г Сборник стоимостных нормативов)_(Копия)_(Копия) (СН-2012 - 2024 г Сборник стоимостных нормативов)_(Копия) (СН-2012 - 2024 г (в ценах на 01.01.2024 г) Сбо_(Копия)_(Копия)_(Копия)_(Копия)_(Копия) | Консерватория им. П.И.Чайковского ВОДА |  | 0 |  | 0 | 0 | 2 |  | 0 | 0 | 0 | 108 |  | 1 |  | 0 | [31 empty] | 0 | [5 empty] | Сметные нормы списания | Коды ОКП для СН-2012 Выпуск № 6 (в ценах на 01.01.2026 г) | 1 | 1 | 0 | 0 | 1 | 0 | 6 | 2 | 1 | 1 | 0 | 0 | 0 | 0 | 0 | СН-2012 Выпуск № 6. (в ценах на 01.01.2026) глава_1-5, 7 | Типовой расчет для СН-2012 Выпуск №6 (в ценах на 01.01.2026 г) | СН-2012 Выпуск № 6. База данных "Сборник стоимостных нормативов" в текущих ценах по состоянию на 01.01.2026 года | СН-2012 Выпуск № 6. База данных "Сборник стоимостных нормативов" в текущих ценах по состоянию на 01.01.2026 года | СН-2012 Выпуск № 6. База данных "Сборник стоимостных нормативов" в текущих ценах по состоянию на 01.01.2026 года | СН-2012 Выпуск № 6. База данных "Сборник стоимостных нормативов" в текущих ценах по состоянию на 01.01.2026 года | Поправки для СН-2012 Выпуск № 6 в ценах на 01.01.2026 г от 12.01.2026 | 0 | 0 | 8 |  |  | 0 | [13 empty] | 0 | [29 empty] | 0
15 | 1
52 | 251 | 1 | 12 | 0 | Стрелец без НДС (СН-2021) (СН-2012 - 2022 г Сборник стоимостных нормативов) (СН-2012 - 2023 г Сборник стоимостных нормативов)_(Копия)_(Копия) (СН-2012 - 2024 г Сборник стоимостных нормативов)_(Копия) (СН-2012 - 2024 г (в ценах на 01.01.2024 г) Сбо_(Копия)_(Копия)_(Копия)_(Копия)_(Копия) | Консерватория им. П.И.Чайковского ВОДА | [7 empty] | 481962.97 | 103990.9 | 48620.27 | 24049.78 | 329351.8 | 0 | 379.0005 | 0 | 0 | 230546.27 | 32935.18 | 0 | 0 | 0 | 0 | 0 | 0 | 0 | 0 | 0 | 0 | 0 | 0 | 0 | 0 | 0 | 0 | 0 | 0 | 771418.18 | 0 | 0 | 771418.18 | 103990.9 | 103990.9 | 0 | 103990.9 | 0 | 0 | 0 | 0 | 0 | 0 | 0 | 0 | 0 | 0 | 0 | 0 | 0 | 0 | 0 | 0 | 0 | 0 | 0 | 0 | 0 | 0 | 0 | 0 | 0 | 0 | 0 | 0 | 0 | 0 | 0 | 0 | 0 | 0 | 0 | 0 | 0 | 0 | 0 | 0 | 0 | 0 | 0 | 0 | 0 | 0 | 0 | 0 | 0 | 0 | 0 | 0 | 0 | 0 | 0 | 0 | 0 | 0 | 0 | 0 | 0 | 0 | 0 | 0 | 0 | 0 | 0 | 0 | 0 | 0 | 0 | 0 | 0 | 0 | 0 | 0 | 0 | 0 | 0 | 0 | 0 | 0 | 0 | 0 | 0 | 0 | 0 | 0 | 0 | 0 | 0 | 0 | 0 | 0 | 0 | 0 | 0 | 0 | 0 | 0 | 0 | 0 | 0 | 0 | 0 | 0 | 0 | 0 | 0 | 0 | 0 | 0 | 0 | 0 | 0 | 0 | 0 | 0 | 0 | 0 | 0 | 0 | 0 | 0 | 0 | 0 | 0 | 0 | 0 | 0 | 0 | 0 | 0 | 0 | 0 | 0 | 0 | 0 | 0 | 0 | 0 | 0 | 0 | 0 | 0 | 0 | 0 | 0 | 0 | 0 | 0 | 0 | 0 | 0 | 0
3 | 1 |  | 188 |  | Новая локальная смета | Пожаротуш. |  | 0 |  | 0 | Новая локальная смета | [6 empty] | 0 |  |  | 0 | [53 empty] | 0 | [7 empty] | 0 | 0
52 | 1 | 3 | 20 | 0 | Новая локальная смета | Пожаротуш. | [7 empty] | 481962.97 | 103990.9 | 48620.27 | 24049.78 | 329351.8 | 0 | 379.0005 | 0 | 0 | 230546.27 | 32935.18 | 0 | 0 | 0 | 0 | 0 | 0 | 0 | 0 | 0 | 0 | 0 | 0 | 0 | 0 | 0 | 0 | 0 | 0 | 771418.18 | 0 | 0 | 771418.18 | 103990.9 | 103990.9 | 0 | 103990.9 | 0 | 0 | 0 | 0 | 0 | 0 | 0 | 0 | 0 | 0 | 0 | 0 | 0 | 0 | 0 | 0 | 0 | 0 | 0 | 0 | 0 | 0 | 0 | 0 | 0 | 0 | 0 | 0 | 0 | 0 | 0 | 0 | 0 | 0 | 0 | 0 | 0 | 0 | 0 | 0 | 0 | 0 | 0 | 0 | 0 | 0 | 0 | 0 | 0 | 0 | 0 | 0 | 0 | 0 | 0 | 0 | 0 | 0 | 0 | 0 | 0 | 0 | 0 | 0 | 0 | 0 | 0 | 0 | 0 | 0 | 0 | 0 | 0 | 0 | 0 | 0 | 0 | 0 | 0 | 0 | 0 | 0 | 0 | 0 | 0 | 0 | 0 | 0 | 0 | 0 | 0 | 0 | 0 | 0 | 0 | 0 | 0 | 0 | 0 | 0 | 0 | 0 | 0 | 0 | 0 | 0 | 0 | 0 | 0 | 0 | 0 | 0 | 0 | 0 | 0 | 0 | 0 | 0 | 0 | 0 | 0 | 0 | 0 | 0 | 0 | 0 | 0 | 0 | 0 | 0 | 0 | 0 | 0 | 0 | 0 | 0 | 0 | 0 | 0 | 0 | 0 | 0 | 0 | 0 | 0 | 0 | 0 | 0 | 0 | 0 | 0 | 0 | 0 | 0 | 0
4 | 1 |  | 30 |  | Новый раздел | Проектные работы |  | 0 |  | 0 | [7 empty] | 0 |  |  | 0 | [53 empty] | 0 | [11 empty] | 0
52 | 1 | 4 | 24 | 0 | Новый раздел | Проектные работы | [7 empty] | 100000 | 100000 | 0 | 0 | 0 | 0 | 0 | 0 | 0 | 0 | 0 | 0 | 0 | 100000 | 100000 | 0 | 0 | 0 | 0 | 0 | 0 | 0 | 0 | 0 | 0 | 0 | 0 | 0 | 0 | 100000 | 0 | 0 | 100000 | 100000 | 100000 | 0 | 100000 | 0 | 0 | 0 | 0 | 0 | 0 | 0 | 0 | 0 | 0 | 0 | 0 | 0 | 0 | 0 | 0 | 0 | 0 | 0 | 0 | 0 | 0 | 0 | 0 | 0 | 0 | 0 | 100000 | 0 | 0 | 100000 | 100000 | 100000 | 0 | 100000 | 0 | 0 | 0 | 0 | 0 | 0 | 0 | 0 | 0 | 0 | 0 | 0 | 0 | 0 | 0 | 0 | 0 | 0 | 0 | 0 | 0 | 0 | 0 | 0 | 0 | 0 | 0 | 0 | 0 | 0 | 0 | 0 | 0 | 0 | 0 | 0 | 0 | 0 | 0 | 0 | 0 | 0 | 0 | 0 | 0 | 0 | 0 | 0 | 0 | 0 | 0 | 0 | 0 | 0 | 0 | 0 | 0 | 0 | 0 | 0 | 0 | 0 | 0 | 0 | 0 | 0 | 0 | 0 | 0 | 0 | 0 | 0 | 0 | 0 | 0 | 0 | 0 | 0 | 0 | 0 | 0 | 0 | 0 | 0 | 0 | 0 | 0 | 0 | 0 | 0 | 0 | 0 | 0 | 0 | 0 | 0 | 0 | 0 | 0 | 0 | 0 | 0 | 0 | 0 | 0 | 0 | 0 | 0 | 0 | 0 | 0 | 0 | 0 | 0 | 0 | 0 | 0 | 0 | 0 | 0
17 | 1 |  |  | 1 | Цена поставщика | Изготовление проектной документации | шт. | 1 | 0 | 1 |  |  |  | 100000 | 100000 | 0 | 0 | 0 | 0 | 0 | 0 | 0 | 0 | 0 |  | 76395835 | 100000 | 100000 | 0 | 0 | 0 | 0 | 0 | 0 | 0 | 100000 | 100000 | 0 | 0 | 0 | 0 | 0 | 0 | 0 | 70 | 10 | 1 | 1 |  |  | 1 | 1 | 1 | 1 |  |  |  |  | 0 | 4 |  |  |  | 0 | 0 |  | 0 | 1 | 0 | 1 | 1 | 1 | 1 | 1 | 1 |  | 70 | 10 |  |  |  | 0 | 0 | 0 | [5 empty] | 0 |  | 0 | 100000 | 100000 | 0 | 0 | 0 | 0 | 0 | 0 | 0 | 0 | 0 | [13 empty] | 0 | 0 | 1 | 1 |  |  |  | 1010 | шт. | шт. | 1 | [6 empty] | 75858748 | 1 | СН-2012 | 0 |  | 4 | 0 | Подрядные работы, гл. 1-5,7 | работа |  |  |  | 0 | 100000 | 100000 | 0 | 0 | 0 | 0 | 0 | 0 | [17 empty] | 0 | 0 | 0 |  |  |  |  | 70 | 10 |  |  |  |  | 0 |  | 597240878 | 2 | 2 | -2 | 0 | 0 | 0 | 100000 | 0 | 0 | 100000 |  | 0 | 3 | 0 |  | 0 | 1 | 0 | 0 | 0 | 0 | 0 | 0
51 | 1 | 4 | 24 |  | Новый раздел | Проектные работы | 0 | [6 empty] | 100000 | 100000 | 0 | 0 | 0 | 0 | 0 | 0 | 0 | 0 | 0 |  |  | 100000 | 100000 | 0 | 0 | 0 | 0 | 0 | 0 | 0 | 0 | 0 |  |  | 0 | 0 | 0 | 100000 | 0 | 0 | 100000 | 100000 | 100000 | 0 | 100000 | 0 | 0 | 0 | 0 | 0 | [19 empty] | 0 | 0 | 0 | 100000 | 0 | 0 | 100000 | 100000 | 100000 | 0 | 100000 | 0 | 0 | 0 | 0 | 0 | [114 empty] | 0
50 | 0 | 0 | 1 | 201 | 100000 | ПЗ | Прямые затраты |  |  | 201 | 1 | 3 |  | 2 | [7 empty] | 100000 | 1 | 100000
50 | 0 | 0 | 1 | 202 | 100000 | СтМатОб | Стоимость материальных ресурсов (всего) |  |  | 202 | 2 | 3 |  | 2 | [7 empty] | 100000 | 1 | 100000
50 | 0 | 0 | 1 | 222 | 0 | СтМатОбЗак | Стоимость материалов и оборудования заказчика |  |  | 222 | 3 | 3 |  | 2 | [7 empty] | 0 | 1 | 0
50 | 0 | 0 | 1 | 225 | 100000 | СтМатОбПод | Стоимость материалов и оборудования подрядчика |  |  | 225 | 4 | 3 |  | 2 | [7 empty] | 100000 | 1 | 100000
50 | 0 | 0 | 1 | 226 | 100000 | СтМат | Стоимость материалов (всего) |  |  | 226 | 5 | 3 |  | 2 | [7 empty] | 100000 | 1 | 100000
50 | 0 | 0 | 1 | 227 | 0 | СтМатЗак | Стоимость материалов заказчика |  |  | 227 | 6 | 3 |  | 2 | [7 empty] | 0 | 1 | 0
50 | 0 | 0 | 1 | 228 | 100000 | СтМатПод | Стоимость материалов подрядчика |  |  | 228 | 7 | 3 |  | 2 | [7 empty] | 100000 | 1 | 100000
50 | 0 | 0 | 1 | 216 | 0 | Оборуд | Стоимость оборудования (всего) |  |  | 216 | 8 | 3 |  | 2 | [7 empty] | 0 | 1 | 0
50 | 0 | 0 | 1 | 223 | 0 | ОборудЗак | Стоимость оборудования заказчика |  |  | 223 | 9 | 3 |  | 2 | [7 empty] | 0 | 1 | 0
50 | 0 | 0 | 1 | 229 | 0 | ОборудПод | Стоимость оборудования подрядчика |  |  | 229 | 10 | 3 |  | 2 | [7 empty] | 0 | 1 | 0
50 | 0 | 0 | 1 | 203 | 0 | ЭММ | Эксплуатация машин |  |  | 203 | 11 | 3 |  | 2 | [7 empty] | 0 | 1 | 0
50 | 0 | 0 | 1 | 231 | 0 | ЭММсНРиСП | Эксплуатация машин по ТСН-2001.16 |  |  | 231 | 12 | 3 |  | 2 | [7 empty] | 0 | 1 | 0
50 | 0 | 0 | 1 | 204 | 0 | ЗПМ | ЗП машинистов |  |  | 204 | 13 | 3 |  | 2 | [7 empty] | 0 | 1 | 0
50 | 0 | 0 | 1 | 205 | 0 | ОЗП | Основная ЗП рабочих |  |  | 205 | 14 | 3 |  | 2 | [7 empty] | 0 | 1 | 0
50 | 0 | 0 | 1 | 232 | 0 | ОЗПсНРиСП | Основная ЗП рабочих по ТСН-2001.16 |  |  | 232 | 15 | 3 |  | 2 | [7 empty] | 0 | 1 | 0
50 | 0 | 0 | 1 | 214 | 0 | Строит | Строительные работы с НР и СП |  |  | 214 | 16 | 3 |  | 2 | [7 empty] | 0 | 1 | 0
50 | 0 | 0 | 1 | 215 | 0 | Монтаж | Монтажные работы с НР и СП |  |  | 215 | 17 | 3 |  | 2 | [7 empty] | 0 | 1 | 0
50 | 0 | 0 | 1 | 217 | 100000 | Прочие | Прочие работы с НР и СП |  |  | 217 | 18 | 3 |  | 2 | [7 empty] | 100000 | 1 | 100000
50 | 0 | 0 | 1 | 230 | 0 | ПрочиеЗатр | Прочие затраты по ТСН-2001.16 |  |  | 230 | 19 | 3 |  | 2 | [7 empty] | 0 | 1 | 0
50 | 0 | 0 | 1 | 206 | 0 | ВозврМат | Возврат материалов |  |  | 206 | 20 | 3 |  | 2 | [7 empty] | 0 | 1 | 0
50 | 0 | 0 | 1 | 207 | 0 | ТрудСтр | Трудозатраты строителей |  |  | 207 | 21 | 3 |  | -1 | [7 empty] | 0 | 1 | 0
50 | 0 | 0 | 1 | 208 | 0 | ТрудМаш | Трудозатраты машинистов |  |  | 208 | 22 | 3 |  | -1 | [7 empty] | 0 | 1 | 0
50 | 0 | 0 | 1 | 209 | 0 | ТранспМат | Транспорт материалов |  |  | 209 | 23 | 3 |  | 2 | [7 empty] | 0 | 1 | 0
50 | 0 | 0 | 1 | 233 | 0 | Перевозка | Перевозка грузов |  |  | 233 | 24 | 3 |  | 2 | [7 empty] | 0 | 1 | 0
50 | 0 | 0 | 1 | 210 | 0 | НР | Накладные расходы |  |  | 210 | 25 | 3 |  | 2 | [7 empty] | 0 | 1 | 0
50 | 0 | 0 | 1 | 211 | 0 | СмПриб | Сметная прибыль |  |  | 211 | 26 | 3 |  | 2 | [7 empty] | 0 | 1 | 0
50 | 0 | 0 | 1 | 224 | 100000 | Всего | Всего с НР и СП |  |  | 224 | 27 | 3 |  | 2 | [7 empty] | 100000 | 1 | 100000
4 | 1 |  | 158 |  | Новый раздел | Автоматическая установка пожаротушения тонкораспыленной водой |  | 0 |  | 0 | [7 empty] | 0 |  |  | 0 | [53 empty] | 0 | [11 empty] | 0
52 | 1 | 4 | 60 | 0 | Новый раздел | Автоматическая установка пожаротушения тонкораспыленной водой | [7 empty] | 381962.97 | 3990.9 | 48620.27 | 24049.78 | 329351.8 | 0 | 379.0005 | 0 | 0 | 230546.27 | 32935.18 | 0 | 0 | 0 | 0 | 0 | 0 | 0 | 0 | 0 | 0 | 0 | 0 | 0 | 0 | 0 | 0 | 0 | 0 | 671418.18 | 0 | 0 | 671418.18 | 3990.9 | 3990.9 | 0 | 3990.9 | 0 | 0 | 0 | 0 | 0 | 0 | 0 | 0 | 0 | 0 | 0 | 0 | 0 | 0 | 0 | 0 | 0 | 0 | 0 | 0 | 0 | 0 | 0 | 0 | 0 | 0 | 0 | 0 | 0 | 0 | 0 | 0 | 0 | 0 | 0 | 0 | 0 | 0 | 0 | 0 | 0 | 0 | 0 | 0 | 0 | 0 | 0 | 0 | 0 | 0 | 0 | 0 | 0 | 0 | 0 | 0 | 0 | 0 | 0 | 0 | 0 | 0 | 0 | 0 | 0 | 0 | 0 | 0 | 0 | 0 | 0 | 0 | 0 | 0 | 0 | 0 | 0 | 0 | 0 | 0 | 0 | 0 | 0 | 0 | 0 | 0 | 0 | 0 | 0 | 0 | 0 | 0 | 0 | 0 | 0 | 0 | 0 | 0 | 0 | 0 | 0 | 0 | 0 | 0 | 0 | 0 | 0 | 0 | 0 | 0 | 0 | 0 | 0 | 0 | 0 | 0 | 0 | 0 | 0 | 0 | 0 | 0 | 0 | 0 | 0 | 0 | 0 | 0 | 0 | 0 | 0 | 0 | 0 | 0 | 0 | 0 | 0 | 0 | 0 | 0 | 0 | 0 | 0 | 0 | 0 | 0 | 0 | 0 | 0 | 0 | 0 | 0 | 0 | 0 | 0
5 | 1 |  | 92 |  | Новый подраздел | Монтажные работы |  | 0 |  | 0 | [7 empty] | 0 |  |  | 0 | [53 empty] | 0 | [11 empty] | 0
52 | 1 | 5 | 64 | 0 | Новый подраздел | Монтажные работы | [7 empty] | 377780.32 | 3990.9 | 48620.27 | 24049.78 | 325169.15 | 0 | 372.7005 | 0 | 0 | 227618.41 | 32516.91 | 0 | 0 | 377780.32 | 3990.9 | 48620.27 | 24049.78 | 325169.15 | 0 | 372.7005 | 0 | 0 | 227618.41 | 32516.91 | 0 | 0 | 0 | 0 | 0 | 663889.4 | 0 | 0 | 663889.4 | 3990.9 | 3990.9 | 0 | 3990.9 | 0 | 0 | 0 | 0 | 0 | 0 | 0 | 0 | 0 | 0 | 0 | 0 | 0 | 0 | 0 | 0 | 0 | 0 | 0 | 0 | 0 | 0 | 0 | 0 | 0 | 0 | 0 | 663889.4 | 0 | 0 | 663889.4 | 3990.9 | 3990.9 | 0 | 3990.9 | 0 | 0 | 0 | 0 | 0 | 0 | 0 | 0 | 0 | 0 | 0 | 0 | 0 | 0 | 0 | 0 | 0 | 0 | 0 | 0 | 0 | 0 | 0 | 0 | 0 | 0 | 0 | 0 | 0 | 0 | 0 | 0 | 0 | 0 | 0 | 0 | 0 | 0 | 0 | 0 | 0 | 0 | 0 | 0 | 0 | 0 | 0 | 0 | 0 | 0 | 0 | 0 | 0 | 0 | 0 | 0 | 0 | 0 | 0 | 0 | 0 | 0 | 0 | 0 | 0 | 0 | 0 | 0 | 0 | 0 | 0 | 0 | 0 | 0 | 0 | 0 | 0 | 0 | 0 | 0 | 0 | 0 | 0 | 0 | 0 | 0 | 0 | 0 | 0 | 0 | 0 | 0 | 0 | 0 | 0 | 0 | 0 | 0 | 0 | 0 | 0 | 0 | 0 | 0 | 0 | 0 | 0 | 0 | 0 | 0 | 0 | 0 | 0 | 0 | 0 | 0 | 0 | 0 | 0 | 0
17 | 1 | 1 | 1 | 2 | 1.22-3403-45-9/1 | Установка аппаратуры настенной (без стоимости материалов) (С2000-ПТ-1 шт.,БРИЗ-Т - 2 шт., С2000-СП2-2 шт.) | шт. | 5 | 0 | 5 |  |  |  | 23879.5 | 0 | 0 | 0 | 23879.5 | 0 | 46 | 0 | 0 | 16715.65 | 2387.95 |  | 76395835 | 4775.9 | 0 | 0 | 0 | 4775.9 | 0 | 9.2 | 0 | 0 | 4775.9 | 0 | 0 | 0 | 4775.9 | 0 | 9.2 | 0 | 0 | 70 | 10 | 1 | 1 |  |  | 1 | 1 | 1 | 1 |  |  |  |  | 0 | 4 | СН-2012.1 Выпуск № 6 (в текущих ценах по состоянию на 01.01.2026 г.). 1.22-3403-45-9/1 |  |  | 0 | 0 |  | 0 | 1 | 0 | 1 | 1 | 1 | 1 | 1 | 1 |  | 70 | 10 |  |  |  | 0 | 0 | 0 | [5 empty] | 0 |  | 0 | 23879.5 | 0 | 0 | 0 | 4775.9 | 0 | 9.2 | 0 | 0 | 16715.65 | 2387.95 | [13 empty] | 0 | 0 | 1 | 1 |  |  |  | 1010 | шт. | шт. | 1 | [6 empty] | 75858748 | 1 | СН-2012 | 0 |  | 4 | 0 | Подрядные работы, гл. 1-5,7 | работа |  |  |  | 0 | 4775.9 | 0 | 0 | 0 | 4775.9 | 9.2 | 0 | 0 | [17 empty] | 0 | 0 | 0 |  |  |  |  | 70 | 10 |  |  |  |  | 0 |  | -667710650 | 2 | 1 | -2 | 0 | 0 | 0 | 42983.1 | 0 | 0 | 42983.1 |  | 0 | 0 | 0 |  | 0 | 1 | 0 | 0 | 0 | 0 | 0 | 0
17 | 1 | 2 | 2 | 3 | 1.23-3103-4-1/1 | Установка механизмов исполнительных и узлов сочленения - механизм исполнительный массой до 20 кг (Модуль пожаротушения тонкораспыленной водой МУПТВ-13,5-ГЗ-ВД) | шт. | 2 | 0 | 2 |  |  |  | 622.94 | 0 | 0 | 0 | 622.94 | 0 | 1.2 | 0 | 0 | 436.06 | 62.29 |  | 76395835 | 311.47 | 0 | 0 | 0 | 311.47 | 0 | 0.6 | 0 | 0 | 311.47 | 0 | 0 | 0 | 311.47 | 0 | 0.6 | 0 | 0 | 70 | 10 | 1 | 1 |  |  | 1 | 1 | 1 | 1 |  |  |  |  | 0 | 4 | СН-2012.1 Выпуск № 6 (в текущих ценах по состоянию на 01.01.2026 г.). 1.23-3103-4-1/1 |  |  | 0 | 0 |  | 0 | 1 | 0 | 1 | 1 | 1 | 1 | 1 | 1 |  | 70 | 10 |  |  |  | 0 | 0 | 0 | [5 empty] | 0 |  | 0 | 622.94 | 0 | 0 | 0 | 311.47 | 0 | 0.6 | 0 | 0 | 436.058 | 62.294 | [13 empty] | 0 | 0 | 1 | 1 |  |  |  | 1010 | шт. | шт. | 1 | [6 empty] | 75858748 | 1 | СН-2012 | 0 |  | 4 | 0 | Подрядные работы, гл. 1-5,7 | работа |  |  |  | 0 | 311.47 | 0 | 0 | 0 | 311.47 | 0.6 | 0 | 0 | [17 empty] | 0 | 0 | 0 |  |  |  |  | 70 | 10 |  |  |  |  | 0 |  | 515298812 | 2 | 1 | -2 | 0 | 0 | 0 | 1121.29 | 0 | 0 | 1121.29 |  | 0 | 3 | 0 |  | 0 | 1 | 0 | 0 | 0 | 0 | 0 | 0
17 | 1 | 5 | 5 | 4 | 1.21-3603-11-2/1 | Установка пускателя ручного общего назначения на ток до 25 А отдельностоящего, на конструкции на стене или колонне (без стоимости материалов) (Устройство дистанционного пуска УДП513-3АМ) | шт. | 1 | 0 | 1 |  |  |  | 1562.14 | 0 | 64.08 | 0.2 | 1498.06 | 0 | 2.3 | 0 | 0 | 1048.64 | 149.81 |  | 76395835 | 1562.14 | 0 | 64.08 | 0.2 | 1498.06 | 0 | 2.3 | 0 | 0 | 1562.14 | 0 | 64.08 | 0.2 | 1498.06 | 0 | 2.3 | 0 | 0 | 70 | 10 | 1 | 1 |  |  | 1 | 1 | 1 | 1 |  |  |  |  | 0 | 4 | СН-2012.1 Выпуск № 6 (в текущих ценах по состоянию на 01.01.2026 г.). 1.21-3603-11-2/1 |  |  | 0 | 0 |  | 0 | 1 | 0 | 1 | 1 | 1 | 1 | 1 | 1 |  | 70 | 10 |  |  |  | 0 | 0 | 0 | [5 empty] | 0 |  | 0 | 1562.14 | 0 | 64.08 | 0.2 | 1498.06 | 0 | 2.3 | 0 | 0 | 1048.642 | 149.806 | [13 empty] | 0 | 0 | 1 | 1 |  |  |  | 1010 | шт. | шт. | 1 | [6 empty] | 75858748 | 1 | СН-2012 | 0 |  | 4 | 0 | Подрядные работы, гл. 1-5,7 | работа |  |  |  | 0 | 1562.14 | 0 | 64.08 | 0.2 | 1498.06 | 2.3 | 0 | 0 | [17 empty] | 0 | 0 | 0 |  |  |  |  | 70 | 10 |  |  |  |  | 0 |  | -879637230 | 2 | 1 | -2 | 0 | 0.22 | 0 | 2760.81 | 0 | 0 | 2760.81 |  | 0 | 3 | 0 |  | 0 | 1 | 0 | 0 | 0 | 0 | 0 | 0
17 | 1 | 10 | 10 | 5 | 1.22-3203-2-1/1 | Установка извещателя пожарного дымового оптико-электронного адресно-аналогового ИП 212-34А "ДИП-34А" (ДИП-34А исп. 04) | шт. | 2 | 0 | 2 |  |  |  | 904.06 | 6.4 | 0.52 | 0 | 897.14 | 0 | 1.32 | 0 | 0 | 628 | 89.71 |  | 76395835 | 452.03 | 3.2 | 0.26 | 0 | 448.57 | 0 | 0.66 | 0 | 0 | 452.03 | 3.2 | 0.26 | 0 | 448.57 | 0 | 0.66 | 0 | 0 | 70 | 10 | 1 | 1 |  |  | 1 | 1 | 1 | 1 |  |  |  |  | 0 | 4 | СН-2012.1 Выпуск № 6 (в текущих ценах по состоянию на 01.01.2026 г.). 1.22-3203-2-1/1 |  |  | 0 | 0 |  | 0 | 1 | 0 | 1 | 1 | 1 | 1 | 1 | 1 |  | 70 | 10 |  |  |  | 0 | 0 | 0 | [5 empty] | 0 |  | 0 | 904.06 | 3.2 | 0.26 | 0 | 448.57 | 0 | 0.66 | 0 | 0 | 627.998 | 89.714 | [13 empty] | 0 | 0 | 1 | 1 |  |  |  | 1010 | шт. | шт. | 1 | [6 empty] | 75858748 | 1 | СН-2012 | 0 |  | 4 | 0 | Подрядные работы, гл. 1-5,7 | работа |  |  |  | 0 | 452.03 | 3.2 | 0.26 | 0 | 448.57 | 0.66 | 0 | 0 | [17 empty] | 0 | 0 | 0 |  |  |  |  | 70 | 10 |  |  |  |  | 0 |  | -2079412077 | 2 | 1 | -2 | 0 | 0 | 0 | 1621.77 | 0 | 0 | 1621.77 |  | 0 | 3 | 0 |  | 0 | 1 | 0 | 0 | 0 | 0 | 0 | 0
17 | 1 | 13 | 13 | 6 | 1.22-3103-19-6/1 | Установка преобразователя или блока питания отдельно устанавливаемого (без стоимости материалов) (РИП-24 исп. 51) | шт. | 1 | 0 | 1 |  |  |  | 8532.02 | 0 | 754.83 | 418.81 | 7777.19 | 0 | 10.7 | 0 | 0 | 5444.03 | 777.72 |  | 76395835 | 8532.02 | 0 | 754.83 | 418.81 | 7777.19 | 0 | 10.7 | 0 | 0 | 8532.02 | 0 | 754.83 | 418.81 | 7777.19 | 0 | 10.7 | 0 | 0 | 70 | 10 | 1 | 1 |  |  | 1 | 1 | 1 | 1 |  |  |  |  | 0 | 4 | СН-2012.1 Выпуск № 6 (в текущих ценах по состоянию на 01.01.2026 г.). 1.22-3103-19-6/1 |  |  | 0 | 0 |  | 0 | 1 | 0 | 1 | 1 | 1 | 1 | 1 | 1 |  | 70 | 10 |  |  |  | 0 | 0 | 0 | [5 empty] | 0 |  | 0 | 8532.02 | 0 | 754.83 | 418.81 | 7777.19 | 0 | 10.7 | 0 | 0 | 5444.033 | 777.719 | [13 empty] | 0 | 0 | 1 | 1 |  |  |  | 1010 | шт. | шт. | 1 | [6 empty] | 75858748 | 1 | СН-2012 | 0 |  | 4 | 0 | Подрядные работы, гл. 1-5,7 | работа |  |  |  | 0 | 8532.02 | 0 | 754.83 | 418.81 | 7777.19 | 10.7 | 0 | 0 | [17 empty] | 0 | 0 | 0 |  |  |  |  | 70 | 10 |  |  |  |  | 0 |  | -703846861 | 2 | 1 | -2 | 0 | 452.31 | 0 | 15206.08 | 0 | 0 | 15206.08 |  | 0 | 3 | 0 |  | 0 | 1 | 0 | 0 | 0 | 0 | 0 | 0
17 | 1 | 17 | 17 | 7 | 2.9-3103-70-1/1 | Установка аккумулятора кислотного стационарного: С-1, СК-1 (без стоимости основных материалов) (Аккумуляторы 12 В, 7А/Ч) | шт. | 2 | 0 | 2 |  |  |  | 3214.28 | 216.46 | 0 | 0 | 2997.82 | 0 | 4.74 | 0 | 0 | 2098.47 | 299.78 |  | 76395835 | 1607.14 | 108.23 | 0 | 0 | 1498.91 | 0 | 2.37 | 0 | 0 | 1607.14 | 108.23 | 0 | 0 | 1498.91 | 0 | 2.37 | 0 | 0 | 70 | 10 | 1 | 1 |  |  | 1 | 1 | 1 | 1 |  |  |  |  | 0 | 4 | СН-2012.2 Выпуск № 6 (в текущих ценах по состоянию на 01.01.2026 г.). 2.9-3103-70-1/1 |  |  | 0 | 0 |  | 0 | 1 | 0 | 1 | 1 | 1 | 1 | 1 | 1 |  | 70 | 10 |  |  |  | 0 | 0 | 0 | [5 empty] | 0 |  | 0 | 3214.28 | 108.23 | 0 | 0 | 1498.91 | 0 | 2.37 | 0 | 0 | 2098.474 | 299.782 | [13 empty] | 0 | 0 | 1 | 1 |  |  |  | 1010 | шт. | шт. | 1 | [6 empty] | 75858748 | 1 | СН-2012 | 0 |  | 4 | 0 | Подрядные работы, гл. 1-5,7 | работа |  |  |  | 0 | 1607.14 | 108.23 | 0 | 0 | 1498.91 | 2.37 | 0 | 0 | [17 empty] | 0 | 0 | 0 |  |  |  |  | 70 | 10 |  |  |  |  | 0 |  | -1043770664 | 2 | 1 | -2 | 0 | 0 | 0 | 5612.53 | 0 | 0 | 5612.53 |  | 0 | 3 | 0 |  | 0 | 1 | 0 | 0 | 0 | 0 | 0 | 0
17 | 1 | 18 | 18 | 8 | 1.22-3403-46-15/1 | Установка транспаранта светового (табло) (без стоимости материалов) (Табло светозвуковое МОЛНИЯ-24-3 "ПОЖАР") | шт. | 2 | 0 | 2 |  |  |  | 2909.28 | 0 | 0 | 0 | 2909.28 | 0 | 4.6 | 0 | 0 | 2036.5 | 290.93 |  | 76395835 | 1454.64 | 0 | 0 | 0 | 1454.64 | 0 | 2.3 | 0 | 0 | 1454.64 | 0 | 0 | 0 | 1454.64 | 0 | 2.3 | 0 | 0 | 70 | 10 | 1 | 1 |  |  | 1 | 1 | 1 | 1 |  |  |  |  | 0 | 4 | СН-2012.1 Выпуск № 6 (в текущих ценах по состоянию на 01.01.2026 г.). 1.22-3403-46-15/1 |  |  | 0 | 0 |  | 0 | 1 | 0 | 1 | 1 | 1 | 1 | 1 | 1 |  | 70 | 10 |  |  |  | 0 | 0 | 0 | [5 empty] | 0 |  | 0 | 2909.28 | 0 | 0 | 0 | 1454.64 | 0 | 2.3 | 0 | 0 | 2036.496 | 290.928 | [13 empty] | 0 | 0 | 1 | 1 |  |  |  | 1010 | шт. | шт. | 1 | [6 empty] | 75858748 | 1 | СН-2012 | 0 |  | 4 | 0 | Подрядные работы, гл. 1-5,7 | работа |  |  |  | 0 | 1454.64 | 0 | 0 | 0 | 1454.64 | 2.3 | 0 | 0 | [17 empty] | 0 | 0 | 0 |  |  |  |  | 70 | 10 |  |  |  |  | 0 |  | -1001245931 | 2 | 1 | -2 | 0 | 0 | 0 | 5236.71 | 0 | 0 | 5236.71 |  | 0 | 3 | 0 |  | 0 | 1 | 0 | 0 | 0 | 0 | 0 | 0
17 | 1 | 38 | 31 | 9 | 1.21-3103-31-2/1 | Прокладка пластикового кабель-канала по бетонному основанию / сечение 20х12,5 мм | 100 м | 0.1 | 0 | 0.1 |  |  |  | 4315.18 | 1649.85 | 6.74 | 0.09 | 2658.59 | 0 | 4.678 | 0 | 0 | 1861.01 | 265.86 |  | 76395835 | 43151.83 | 16498.54 | 67.4 | 0.93 | 26585.89 | 0 | 46.78 | 0 | 0 | 43151.83 | 16498.54 | 67.4 | 0.93 | 26585.89 | 0 | 46.78 | 0 | 0 | 70 | 10 | 1 | 1 |  |  | 1 | 1 | 1 | 1 |  |  |  |  | 0 | 4 | СН-2012.1 Выпуск № 6 (в текущих ценах по состоянию на 01.01.2026 г.). 1.21-3103-31-2/1 |  |  | 0 | 0 |  | 0 | 1 | 0 | 1 | 1 | 1 | 1 | 1 | 1 |  | 70 | 10 |  |  |  | 0 | 0 | 0 | [5 empty] | 0 |  | 0 | 4315.18 | 16498.54 | 67.4 | 0.93 | 26585.89 | 0 | 46.78 | 0 | 0 | 1861.013 | 265.859 | [13 empty] | 0 | 0 | 1 | 1 |  |  |  | 1003 | 100 м | 100 м | 100 | [6 empty] | 75858748 | 1 | СН-2012 | 0 |  | 4 | 0 | Подрядные работы, гл. 1-5,7 | работа |  |  |  | 0 | 43151.83 | 16498.54 | 67.4 | 0.93 | 26585.89 | 46.78 | 0 | 0 | [17 empty] | 0 | 0 | 0 |  |  |  |  | 70 | 10 |  |  |  |  | 0 |  | 2067566509 | 2 | 1 | -2 | 0 | 0.1 | 0 | 6442.15 | 0 | 0 | 6442.15 |  | 0 | 3 | 0 |  | 0 | 1 | 0 | 0 | 0 | 0 | 0 | 0
18 | 1 | 25 |  | 9,1 | 21.1-25-758 | Кабель-каналы, размер 20х12,5 мм: кабель-каналы | м | -10 | -100 | -100 |  |  |  | -452.2 | -452.2 | 0 | 0 | 0 | 0 | 0 | 0 | 0 | 0 | 0 |  | 76395835 | 45.22 | 45.22 | 0 | 0 | 0 | 0 | 0 | 0 | 0 | 45.22 | 45.22 | 0 | 0 | 0 | 0 | 0 | 0 | 0 | 70 | 10 | 1 | 1 |  |  | 1 | 1 | 1 | 1 |  |  |  |  | 3 | 4 | СН-2012.21 Выпуск № 6 (в текущих ценах по состоянию на 01.01.2026 г.). 21.1-25-758 |  |  | 0 | 0 |  | 0 | 1 | 0 | 1 | 1 | 1 | 1 | 1 | 1 |  | 70 | 10 |  |  |  | 0 | 0 | 0 | [5 empty] | 0 |  | 0 | -452.2 | 45.22 | 0 | 0 | 0 | 0 | 0 | 0 | 0 | 0 | 0 | [13 empty] | 0 | 0 | 1 | 1 |  |  |  | 1003 | м | м | 1 | [6 empty] | 75858748 | 1 | СН-2012 | 0 |  | 4 | 0 | Подрядные работы, гл. 1-5,7 | работа |  |  |  | 0 | 45.22 | 45.22 | 0 | 0 | 0 | 0 | 0 | [18 empty] | 0 | 0 | 0 |  |  |  |  | 70 | 10 |  |  |  |  | 0 |  | 346125033 | 2 | 1 | -2 | 0 | 0 | 0 | -452.2 | 0 | 0 | -452.2 |  | 0 | 3 | 0 |  | 0 | 1 | 0 | 0 | 0 | 0 | 0 | 0
18 | 1 | 27 |  | 9,2 | 21.1-25-759 | Кабель-каналы, размер 20х12,5 мм: углы внутренние | 1000 шт. | -0.0002 | -0.002 | -0.002 |  |  |  | -9.23 | -9.23 | 0 | 0 | 0 | 0 | 0 | 0 | 0 | 0 | 0 |  | 76395835 | 46130.16 | 46130.16 | 0 | 0 | 0 | 0 | 0 | 0 | 0 | 46130.16 | 46130.16 | 0 | 0 | 0 | 0 | 0 | 0 | 0 | 70 | 10 | 1 | 1 |  |  | 1 | 1 | 1 | 1 |  |  |  |  | 3 | 4 | СН-2012.21 Выпуск № 6 (в текущих ценах по состоянию на 01.01.2026 г.). 21.1-25-759 |  |  | 0 | 0 |  | 0 | 1 | 0 | 1 | 1 | 1 | 1 | 1 | 1 |  | 70 | 10 |  |  |  | 0 | 0 | 0 | [5 empty] | 0 |  | 0 | -9.23 | 46130.16 | 0 | 0 | 0 | 0 | 0 | 0 | 0 | 0 | 0 | [13 empty] | 0 | 0 | 1 | 1 |  |  |  | 1010 | 1000 шт. | 1000 шт. | 1000 | [6 empty] | 75858748 | 1 | СН-2012 | 0 |  | 4 | 0 | Подрядные работы, гл. 1-5,7 | работа |  |  |  | 0 | 46130.16 | 46130.16 | 0 | 0 | 0 | 0 | 0 | [18 empty] | 0 | 0 | 0 |  |  |  |  | 70 | 10 |  |  |  |  | 0 |  | 2135828952 | 2 | 1 | -2 | 0 | 0 | 0 | -9.23 | 0 | 0 | -9.23 |  | 0 | 3 | 0 |  | 0 | 1 | 0 | 0 | 0 | 0 | 0 | 0
18 | 1 | 29 |  | 9,3 | 21.1-25-760 | Кабель-каналы, размер 20х12,5 мм: углы наружные | 1000 шт. | -0.0015 | -0.015 | -0.015 |  |  |  | -71.5 | -71.5 | 0 | 0 | 0 | 0 | 0 | 0 | 0 | 0 | 0 |  | 76395835 | 47663.58 | 47663.58 | 0 | 0 | 0 | 0 | 0 | 0 | 0 | 47663.58 | 47663.58 | 0 | 0 | 0 | 0 | 0 | 0 | 0 | 70 | 10 | 1 | 1 |  |  | 1 | 1 | 1 | 1 |  |  |  |  | 3 | 4 | СН-2012.21 Выпуск № 6 (в текущих ценах по состоянию на 01.01.2026 г.). 21.1-25-760 |  |  | 0 | 0 |  | 0 | 1 | 0 | 1 | 1 | 1 | 1 | 1 | 1 |  | 70 | 10 |  |  |  | 0 | 0 | 0 | [5 empty] | 0 |  | 0 | -71.5 | 47663.58 | 0 | 0 | 0 | 0 | 0 | 0 | 0 | 0 | 0 | [13 empty] | 0 | 0 | 1 | 1 |  |  |  | 1010 | 1000 шт. | 1000 шт. | 1000 | [6 empty] | 75858748 | 1 | СН-2012 | 0 |  | 4 | 0 | Подрядные работы, гл. 1-5,7 | работа |  |  |  | 0 | 47663.58 | 47663.58 | 0 | 0 | 0 | 0 | 0 | [18 empty] | 0 | 0 | 0 |  |  |  |  | 70 | 10 |  |  |  |  | 0 |  | 1788884033 | 2 | 1 | -2 | 0 | 0 | 0 | -71.5 | 0 | 0 | -71.5 |  | 0 | 3 | 0 |  | 0 | 1 | 0 | 0 | 0 | 0 | 0 | 0
18 | 1 | 31 |  | 9,4 | 21.1-25-761 | Кабель-каналы, размер 20х12,5 мм: углы плоские | 1000 шт. | -0.0002 | -0.002 | -0.002 |  |  |  | -9.98 | -9.98 | 0 | 0 | 0 | 0 | 0 | 0 | 0 | 0 | 0 |  | 76395835 | 49894.85 | 49894.85 | 0 | 0 | 0 | 0 | 0 | 0 | 0 | 49894.85 | 49894.85 | 0 | 0 | 0 | 0 | 0 | 0 | 0 | 70 | 10 | 1 | 1 |  |  | 1 | 1 | 1 | 1 |  |  |  |  | 3 | 4 | СН-2012.21 Выпуск № 6 (в текущих ценах по состоянию на 01.01.2026 г.). 21.1-25-761 |  |  | 0 | 0 |  | 0 | 1 | 0 | 1 | 1 | 1 | 1 | 1 | 1 |  | 70 | 10 |  |  |  | 0 | 0 | 0 | [5 empty] | 0 |  | 0 | -9.98 | 49894.85 | 0 | 0 | 0 | 0 | 0 | 0 | 0 | 0 | 0 | [13 empty] | 0 | 0 | 1 | 1 |  |  |  | 1010 | 1000 шт. | 1000 шт. | 1000 | [6 empty] | 75858748 | 1 | СН-2012 | 0 |  | 4 | 0 | Подрядные работы, гл. 1-5,7 | работа |  |  |  | 0 | 49894.85 | 49894.85 | 0 | 0 | 0 | 0 | 0 | [18 empty] | 0 | 0 | 0 |  |  |  |  | 70 | 10 |  |  |  |  | 0 |  | 1974258039 | 2 | 1 | -2 | 0 | 0 | 0 | -9.98 | 0 | 0 | -9.98 |  | 0 | 3 | 0 |  | 0 | 1 | 0 | 0 | 0 | 0 | 0 | 0
18 | 1 | 33 |  | 9,5 | 21.1-25-762 | Кабель-каналы, размер 20х12,5 мм: заглушки | 1000 шт. | -0.0015 | -0.015 | -0.015 |  |  |  | -53.32 | -53.32 | 0 | 0 | 0 | 0 | 0 | 0 | 0 | 0 | 0 |  | 76395835 | 35547.6 | 35547.6 | 0 | 0 | 0 | 0 | 0 | 0 | 0 | 35547.6 | 35547.6 | 0 | 0 | 0 | 0 | 0 | 0 | 0 | 70 | 10 | 1 | 1 |  |  | 1 | 1 | 1 | 1 |  |  |  |  | 3 | 4 | СН-2012.21 Выпуск № 6 (в текущих ценах по состоянию на 01.01.2026 г.). 21.1-25-762 |  |  | 0 | 0 |  | 0 | 1 | 0 | 1 | 1 | 1 | 1 | 1 | 1 |  | 70 | 10 |  |  |  | 0 | 0 | 0 | [5 empty] | 0 |  | 0 | -53.32 | 35547.6 | 0 | 0 | 0 | 0 | 0 | 0 | 0 | 0 | 0 | [13 empty] | 0 | 0 | 1 | 1 |  |  |  | 1010 | 1000 шт. | 1000 шт. | 1000 | [6 empty] | 75858748 | 1 | СН-2012 | 0 |  | 4 | 0 | Подрядные работы, гл. 1-5,7 | работа |  |  |  | 0 | 35547.6 | 35547.6 | 0 | 0 | 0 | 0 | 0 | [18 empty] | 0 | 0 | 0 |  |  |  |  | 70 | 10 |  |  |  |  | 0 |  | 1865267899 | 2 | 1 | -2 | 0 | 0 | 0 | -53.32 | 0 | 0 | -53.32 |  | 0 | 3 | 0 |  | 0 | 1 | 0 | 0 | 0 | 0 | 0 | 0
18 | 1 | 35 |  | 9,6 | 21.1-25-763 | Кабель-каналы, размер 20х12,5 мм: ответвления Т-образные | 1000 шт. | -0.0002 | -0.002 | -0.002 |  |  |  | -10.12 | -10.12 | 0 | 0 | 0 | 0 | 0 | 0 | 0 | 0 | 0 |  | 76395835 | 50599.41 | 50599.41 | 0 | 0 | 0 | 0 | 0 | 0 | 0 | 50599.41 | 50599.41 | 0 | 0 | 0 | 0 | 0 | 0 | 0 | 70 | 10 | 1 | 1 |  |  | 1 | 1 | 1 | 1 |  |  |  |  | 3 | 4 | СН-2012.21 Выпуск № 6 (в текущих ценах по состоянию на 01.01.2026 г.). 21.1-25-763 |  |  | 0 | 0 |  | 0 | 1 | 0 | 1 | 1 | 1 | 1 | 1 | 1 |  | 70 | 10 |  |  |  | 0 | 0 | 0 | [5 empty] | 0 |  | 0 | -10.12 | 50599.41 | 0 | 0 | 0 | 0 | 0 | 0 | 0 | 0 | 0 | [13 empty] | 0 | 0 | 1 | 1 |  |  |  | 1010 | 1000 шт. | 1000 шт. | 1000 | [6 empty] | 75858748 | 1 | СН-2012 | 0 |  | 4 | 0 | Подрядные работы, гл. 1-5,7 | работа |  |  |  | 0 | 50599.41 | 50599.41 | 0 | 0 | 0 | 0 | 0 | [18 empty] | 0 | 0 | 0 |  |  |  |  | 70 | 10 |  |  |  |  | 0 |  | -1262690695 | 2 | 1 | -2 | 0 | 0 | 0 | -10.12 | 0 | 0 | -10.12 |  | 0 | 3 | 0 |  | 0 | 1 | 0 | 0 | 0 | 0 | 0 | 0
18 | 1 | 37 |  | 9,7 | 21.1-25-764 | Кабель-каналы, размер 20х12,5 мм: накладки стыковые | 1000 шт. | -0.0004 | -0.004 | -0.004 |  |  |  | -8.27 | -8.27 | 0 | 0 | 0 | 0 | 0 | 0 | 0 | 0 | 0 |  | 76395835 | 20680.19 | 20680.19 | 0 | 0 | 0 | 0 | 0 | 0 | 0 | 20680.19 | 20680.19 | 0 | 0 | 0 | 0 | 0 | 0 | 0 | 70 | 10 | 1 | 1 |  |  | 1 | 1 | 1 | 1 |  |  |  |  | 3 | 4 | СН-2012.21 Выпуск № 6 (в текущих ценах по состоянию на 01.01.2026 г.). 21.1-25-764 |  |  | 0 | 0 |  | 0 | 1 | 0 | 1 | 1 | 1 | 1 | 1 | 1 |  | 70 | 10 |  |  |  | 0 | 0 | 0 | [5 empty] | 0 |  | 0 | -8.27 | 20680.19 | 0 | 0 | 0 | 0 | 0 | 0 | 0 | 0 | 0 | [13 empty] | 0 | 0 | 1 | 1 |  |  |  | 1010 | 1000 шт. | 1000 шт. | 1000 | [6 empty] | 75858748 | 1 | СН-2012 | 0 |  | 4 | 0 | Подрядные работы, гл. 1-5,7 | работа |  |  |  | 0 | 20680.19 | 20680.19 | 0 | 0 | 0 | 0 | 0 | [18 empty] | 0 | 0 | 0 |  |  |  |  | 70 | 10 |  |  |  |  | 0 |  | 2018493704 | 2 | 1 | -2 | 0 | 0 | 0 | -8.27 | 0 | 0 | -8.27 |  | 0 | 3 | 0 |  | 0 | 1 | 0 | 0 | 0 | 0 | 0 | 0
17 | 1 | 47 | 39 | 10 | 1.21-3103-8-1/1 | Прокладка проводов и кабелей в коробах, провод сечением до 6 мм2 (Кабель КПСнг(А)-FRLS 2х2х0,75) | 100 м | 0.15 | 0 | 0.15 |  |  |  | 1927.52 | 1602.81 | 0 | 0 | 324.71 | 0 | 0.5325 | 0 | 0 | 227.3 | 32.47 |  | 76395835 | 12850.13 | 10685.41 | 0 | 0 | 2164.72 | 0 | 3.55 | 0 | 0 | 12850.13 | 10685.41 | 0 | 0 | 2164.72 | 0 | 3.55 | 0 | 0 | 70 | 10 | 1 | 1 |  |  | 1 | 1 | 1 | 1 |  |  |  |  | 0 | 4 | СН-2012.1 Выпуск № 6 (в текущих ценах по состоянию на 01.01.2026 г.). 1.21-3103-8-1/1 |  |  | 0 | 0 |  | 0 | 1 | 0 | 1 | 1 | 1 | 1 | 1 | 1 |  | 70 | 10 |  |  |  | 0 | 0 | 0 | [5 empty] | 0 |  | 0 | 1927.52 | 10685.41 | 0 | 0 | 2164.72 | 0 | 3.55 | 0 | 0 | 227.297 | 32.471 | [13 empty] | 0 | 0 | 1 | 1 |  |  |  | 1003 | 100 м | 100 м | 100 | [6 empty] | 75858748 | 1 | СН-2012 | 0 |  | 4 | 0 | Подрядные работы, гл. 1-5,7 | работа |  |  |  | 0 | 12850.13 | 10685.41 | 0 | 0 | 2164.72 | 3.55 | 0 | 0 | [17 empty] | 0 | 0 | 0 |  |  |  |  | 70 | 10 |  |  |  |  | 0 |  | 340609393 | 2 | 1 | -2 | 0 | 0 | 0 | 2187.29 | 0 | 0 | 2187.29 |  | 0 | 3 | 0 |  | 0 | 1 | 0 | 0 | 0 | 0 | 0 | 0
18 | 1 | 47 |  | 10,1 | 21.23-13-14 | Провода силовые с медными жилами в поливинилхлоридной изоляции, марка ПуГВ, номинальное напряжение до 450 В, число жил и сечение 1х6 мм2 | км | -0.01545 | -0.103 | -0.103 |  |  |  | -1539.49 | -1539.49 | 0 | 0 | 0 | 0 | 0 | 0 | 0 | 0 | 0 |  | 76395835 | 99643.05 | 99643.05 | 0 | 0 | 0 | 0 | 0 | 0 | 0 | 99643.05 | 99643.05 | 0 | 0 | 0 | 0 | 0 | 0 | 0 | 70 | 10 | 1 | 1 |  |  | 1 | 1 | 1 | 1 |  |  |  |  | 3 | 4 | СН-2012.21 Выпуск № 6 (в текущих ценах по состоянию на 01.01.2026 г.). 21.23-13-14 |  |  | 0 | 0 |  | 0 | 1 | 0 | 1 | 1 | 1 | 1 | 1 | 1 |  | 70 | 10 |  |  |  | 0 | 0 | 0 | [5 empty] | 0 |  | 0 | -1539.49 | 99643.05 | 0 | 0 | 0 | 0 | 0 | 0 | 0 | 0 | 0 | [13 empty] | 0 | 0 | 1 | 1 |  |  |  | 1003 | км | км | 1000 | [6 empty] | 75858748 | 1 | СН-2012 | 0 |  | 4 | 0 | Подрядные работы, гл. 1-5,7 | работа |  |  |  | 0 | 99643.05 | 99643.05 | 0 | 0 | 0 | 0 | 0 | [18 empty] | 0 | 0 | 0 |  |  |  |  | 70 | 10 |  |  |  |  | 0 |  | 1173250179 | 2 | 1 | -2 | 0 | 0 | 0 | -1539.49 | 0 | 0 | -1539.49 |  | 0 | 3 | 0 |  | 0 | 1 | 0 | 0 | 0 | 0 | 0 | 0
17 | 1 | 57 | 48 | 11 | 1.21-3103-32-2/1 | Прокладка труб гофрированных поливинилхлоридных, прокладываемых в труднодоступных местах с усиленным креплением накладными скобами и установкой соединительных коробок, по железобетонным стенам и потолкам, диаметром до 27 мм | 100 м | 0.4 | 0 | 0.4 |  |  |  | 16165.02 | 4028.54 | 49.58 | 0.68 | 12086.9 | 0 | 17.784 | 0 | 0 | 8460.83 | 1208.69 |  | 76395835 | 40412.53 | 10071.35 | 123.94 | 1.69 | 30217.24 | 0 | 44.46 | 0 | 0 | 40412.53 | 10071.35 | 123.94 | 1.69 | 30217.24 | 0 | 44.46 | 0 | 0 | 70 | 10 | 1 | 1 |  |  | 1 | 1 | 1 | 1 |  |  |  |  | 0 | 4 | СН-2012.1 Выпуск № 6 (в текущих ценах по состоянию на 01.01.2026 г.). 1.21-3103-32-2/1 |  |  | 0 | 0 |  | 0 | 1 | 0 | 1 | 1 | 1 | 1 | 1 | 1 |  | 70 | 10 |  |  |  | 0 | 0 | 0 | [5 empty] | 0 |  | 0 | 16165.02 | 10071.35 | 123.94 | 1.69 | 30217.24 | 0 | 44.46 | 0 | 0 | 8460.83 | 1208.69 | [13 empty] | 0 | 0 | 1 | 1 |  |  |  | 1003 | 100 м | 100 м | 100 | [6 empty] | 75858748 | 1 | СН-2012 | 0 |  | 4 | 0 | Подрядные работы, гл. 1-5,7 | работа |  |  |  | 0 | 40412.53 | 10071.35 | 123.94 | 1.69 | 30217.24 | 44.46 | 0 | 0 | [17 empty] | 0 | 0 | 0 |  |  |  |  | 70 | 10 |  |  |  |  | 0 |  | 2107766372 | 2 | 1 | -2 | 0 | 0.73 | 0 | 25835.27 | 0 | 0 | 25835.27 |  | 0 | 3 | 0 |  | 0 | 1 | 0 | 0 | 0 | 0 | 0 | 0
18 | 1 | 54 |  | 11,1 | 21.12-5-137 | Трубы электротехнические гофрированные, поливинилхлоридные, негорючие, с зондом, наружный диаметр 25 мм | м | -40.8 | -102 | -102 |  |  |  | -1359.05 | -1359.05 | 0 | 0 | 0 | 0 | 0 | 0 | 0 | 0 | 0 |  | 76395835 | 33.31 | 33.31 | 0 | 0 | 0 | 0 | 0 | 0 | 0 | 33.31 | 33.31 | 0 | 0 | 0 | 0 | 0 | 0 | 0 | 70 | 10 | 1 | 1 |  |  | 1 | 1 | 1 | 1 |  |  |  |  | 3 | 4 | СН-2012.21 Выпуск № 6 (в текущих ценах по состоянию на 01.01.2026 г.). 21.12-5-137 |  |  | 0 | 0 |  | 0 | 1 | 0 | 1 | 1 | 1 | 1 | 1 | 1 |  | 70 | 10 |  |  |  | 0 | 0 | 0 | [5 empty] | 0 |  | 0 | -1359.05 | 33.31 | 0 | 0 | 0 | 0 | 0 | 0 | 0 | 0 | 0 | [13 empty] | 0 | 0 | 1 | 1 |  |  |  | 1003 | м | м | 1 | [6 empty] | 75858748 | 1 | СН-2012 | 0 |  | 4 | 0 | Подрядные работы, гл. 1-5,7 | работа |  |  |  | 0 | 33.31 | 33.31 | 0 | 0 | 0 | 0 | 0 | [18 empty] | 0 | 0 | 0 |  |  |  |  | 70 | 10 |  |  |  |  | 0 |  | -153682322 | 2 | 1 | -2 | 0 | 0 | 0 | -1359.05 | 0 | 0 | -1359.05 |  | 0 | 3 | 0 |  | 0 | 1 | 0 | 0 | 0 | 0 | 0 | 0
17 | 1 | 58 | 49 | 12 | 1.21-3103-21-1/1 | Затягивание проводов и кабелей в проложенные трубы и металлические рукава, провод первый одножильный или многожильный в общей оплетке, суммарное сечение до 2,5 мм2 (без стоимости материалов) (Кабель КПСнг(А)-FRLS 1х2х0,75) | 100 м | 0.2 | 0 | 0.2 |  |  |  | 721.98 | 0 | 0 | 0 | 721.98 | 0 | 1.184 | 0 | 0 | 505.39 | 72.2 |  | 76395835 | 3609.9 | 0 | 0 | 0 | 3609.9 | 0 | 5.92 | 0 | 0 | 3609.9 | 0 | 0 | 0 | 3609.9 | 0 | 5.92 | 0 | 0 | 70 | 10 | 1 | 1 |  |  | 1 | 1 | 1 | 1 |  |  |  |  | 0 | 4 | СН-2012.1 Выпуск № 6 (в текущих ценах по состоянию на 01.01.2026 г.). 1.21-3103-21-1/1 |  |  | 0 | 0 |  | 0 | 1 | 0 | 1 | 1 | 1 | 1 | 1 | 1 |  | 70 | 10 |  |  |  | 0 | 0 | 0 | [5 empty] | 0 |  | 0 | 721.98 | 0 | 0 | 0 | 3609.9 | 0 | 5.92 | 0 | 0 | 505.386 | 72.198 | [13 empty] | 0 | 0 | 1 | 1 |  |  |  | 1003 | 100 м | 100 м | 100 | [6 empty] | 75858748 | 1 | СН-2012 | 0 |  | 4 | 0 | Подрядные работы, гл. 1-5,7 | работа |  |  |  | 0 | 3609.9 | 0 | 0 | 0 | 3609.9 | 5.92 | 0 | 0 | [17 empty] | 0 | 0 | 0 |  |  |  |  | 70 | 10 |  |  |  |  | 0 |  | 47648628 | 2 | 1 | -2 | 0 | 0 | 0 | 1299.57 | 0 | 0 | 1299.57 |  | 0 | 3 | 0 |  | 0 | 1 | 0 | 0 | 0 | 0 | 0 | 0
17 | 1 | 59 | 50 | 13 | 1.21-3103-21-2/1 | Затягивание проводов и кабелей в проложенные трубы и металлические рукава, провод первый одножильный или многожильный в общей оплетке, суммарное сечение до 6 мм2 (без стоимости материалов) (Кабель КПСнг(А)-FRLS 1х2х1.5) | 100 м | 0.2 | 0 | 0.2 |  |  |  | 867.11 | 0 | 0 | 0 | 867.11 | 0 | 1.422 | 0 | 0 | 606.98 | 86.71 |  | 76395835 | 4335.54 | 0 | 0 | 0 | 4335.54 | 0 | 7.11 | 0 | 0 | 4335.54 | 0 | 0 | 0 | 4335.54 | 0 | 7.11 | 0 | 0 | 70 | 10 | 1 | 1 |  |  | 1 | 1 | 1 | 1 |  |  |  |  | 0 | 4 | СН-2012.1 Выпуск № 6 (в текущих ценах по состоянию на 01.01.2026 г.). 1.21-3103-21-2/1 |  |  | 0 | 0 |  | 0 | 1 | 0 | 1 | 1 | 1 | 1 | 1 | 1 |  | 70 | 10 |  |  |  | 0 | 0 | 0 | [5 empty] | 0 |  | 0 | 867.11 | 0 | 0 | 0 | 4335.54 | 0 | 7.11 | 0 | 0 | 606.977 | 86.711 | [13 empty] | 0 | 0 | 1 | 1 |  |  |  | 1003 | 100 м | 100 м | 100 | [6 empty] | 75858748 | 1 | СН-2012 | 0 |  | 4 | 0 | Подрядные работы, гл. 1-5,7 | работа |  |  |  | 0 | 4335.54 | 0 | 0 | 0 | 4335.54 | 7.11 | 0 | 0 | [17 empty] | 0 | 0 | 0 |  |  |  |  | 70 | 10 |  |  |  |  | 0 |  | 2000046259 | 2 | 1 | -2 | 0 | 0 | 0 | 1560.8 | 0 | 0 | 1560.8 |  | 0 | 3 | 0 |  | 0 | 1 | 0 | 0 | 0 | 0 | 0 | 0
17 | 1 | 61 | 52 | 14 | 2.8-3103-38-17/1 | Настройка синхронных цифровых систем передачи, настройка системы контроля и управления, контрольные и приемо-сдаточные испытания | объект | 1 | 0 | 1 |  |  |  | 215732.93 | 0 | 47744.52 | 23630 | 167988.41 | 0 | 173.2 | 0 | 0 | 117591.89 | 16798.84 |  | 76395835 | 215732.93 | 0 | 47744.52 | 23630 | 167988.41 | 0 | 173.2 | 0 | 0 | 215732.93 | 0 | 47744.52 | 23630 | 167988.41 | 0 | 173.2 | 0 | 0 | 70 | 10 | 1 | 1 |  |  | 1 | 1 | 1 | 1 |  |  |  |  | 0 | 4 | СН-2012.2 Выпуск № 6 (в текущих ценах по состоянию на 01.01.2026 г.). 2.8-3103-38-17/1 |  |  | 0 | 0 |  | 0 | 1 | 0 | 1 | 1 | 1 | 1 | 1 | 1 |  | 70 | 10 |  |  |  | 0 | 0 | 0 | [5 empty] | 0 |  | 0 | 215732.93 | 0 | 47744.52 | 23630 | 167988.41 | 0 | 173.2 | 0 | 0 | 117591.887 | 16798.841 | [13 empty] | 0 | 0 | 1 | 1 |  |  |  | 1013 | объект | объект | 1 | [6 empty] | 75858748 | 1 | СН-2012 | 0 |  | 4 | 0 | Подрядные работы, гл. 1-5,7 | работа |  |  |  | 0 | 215732.93 | 0 | 47744.52 | 23630 | 167988.41 | 173.2 | 0 | 0 | [17 empty] | 0 | 0 | 0 |  |  |  |  | 70 | 10 |  |  |  |  | 0 |  | -1884391210 | 2 | 1 | -2 | 0 | 25520.4 | 0 | 375644.06 | 0 | 0 | 375644.06 |  | 0 | 3 | 0 |  | 0 | 1 | 0 | 0 | 0 | 0 | 0 | 0
17 | 1 | 62 | 53 | 15 | 2.8-3103-38-15/1 | Настройка синхронных цифровых систем передачи, настройка системы контроля и управления, конфигурация и настройка сетевых компонентов (мост, маршрутизатор, модем и т.п.) | шт. | 4 | 0 | 4 |  |  |  | 99939.52 | 0 | 0 | 0 | 99939.52 | 0 | 103.04 | 0 | 0 | 69957.66 | 9993.95 |  | 76395835 | 24984.88 | 0 | 0 | 0 | 24984.88 | 0 | 25.76 | 0 | 0 | 24984.88 | 0 | 0 | 0 | 24984.88 | 0 | 25.76 | 0 | 0 | 70 | 10 | 1 | 1 |  |  | 1 | 1 | 1 | 1 |  |  |  |  | 0 | 4 | СН-2012.2 Выпуск № 6 (в текущих ценах по состоянию на 01.01.2026 г.). 2.8-3103-38-15/1 |  |  | 0 | 0 |  | 0 | 1 | 0 | 1 | 1 | 1 | 1 | 1 | 1 |  | 70 | 10 |  |  |  | 0 | 0 | 0 | [5 empty] | 0 |  | 0 | 99939.52 | 0 | 0 | 0 | 24984.88 | 0 | 25.76 | 0 | 0 | 69957.664 | 9993.952 | [13 empty] | 0 | 0 | 1 | 1 |  |  |  | 1010 | шт. | шт. | 1 | [6 empty] | 75858748 | 1 | СН-2012 | 0 |  | 4 | 0 | Подрядные работы, гл. 1-5,7 | работа |  |  |  | 0 | 24984.88 | 0 | 0 | 0 | 24984.88 | 25.76 | 0 | 0 | [17 empty] | 0 | 0 | 0 |  |  |  |  | 70 | 10 |  |  |  |  | 0 |  | 1489285089 | 2 | 1 | -2 | 0 | 0 | 0 | 179891.13 | 0 | 0 | 179891.13 |  | 0 | 3 | 0 |  | 0 | 1 | 0 | 0 | 0 | 0 | 0 | 0
51 | 1 | 5 | 64 |  | Новый подраздел | Монтажные работы | 0 | [6 empty] | 377780.32 | 3990.9 | 48620.27 | 24049.78 | 325169.15 | 0 | 372.7005 | 0 | 0 | 227618.41 | 32516.91 |  |  | 377780.32 | 3990.9 | 48620.27 | 24049.78 | 325169.15 | 0 | 372.7005 | 0 | 0 | 227618.41 | 32516.91 |  |  | 0 | 0 | 0 | 663889.4 | 0 | 0 | 663889.4 | 3990.9 | 3990.9 | 0 | 3990.9 | 0 | 0 | 0 | 0 | 0 | [19 empty] | 0 | 0 | 0 | 663889.4 | 0 | 0 | 663889.4 | 3990.9 | 3990.9 | 0 | 3990.9 | 0 | 0 | 0 | 0 | 0 | [114 empty] | 0
50 | 0 | 0 | 1 | 201 | 377780.32 | ПЗ | Прямые затраты |  |  | 201 | 1 | 3 |  | 2 | [7 empty] | 377780.32 | 1 | 377780.32
50 | 0 | 0 | 1 | 202 | 3990.9 | СтМатОб | Стоимость материальных ресурсов (всего) |  |  | 202 | 2 | 3 |  | 2 | [7 empty] | 3990.9 | 1 | 3990.9
50 | 0 | 0 | 1 | 222 | 0 | СтМатОбЗак | Стоимость материалов и оборудования заказчика |  |  | 222 | 3 | 3 |  | 2 | [7 empty] | 0 | 1 | 0
50 | 0 | 0 | 1 | 225 | 3990.9 | СтМатОбПод | Стоимость материалов и оборудования подрядчика |  |  | 225 | 4 | 3 |  | 2 | [7 empty] | 3990.9 | 1 | 3990.9
50 | 0 | 0 | 1 | 226 | 3990.9 | СтМат | Стоимость материалов (всего) |  |  | 226 | 5 | 3 |  | 2 | [7 empty] | 3990.9 | 1 | 3990.9
50 | 0 | 0 | 1 | 227 | 0 | СтМатЗак | Стоимость материалов заказчика |  |  | 227 | 6 | 3 |  | 2 | [7 empty] | 0 | 1 | 0
50 | 0 | 0 | 1 | 228 | 3990.9 | СтМатПод | Стоимость материалов подрядчика |  |  | 228 | 7 | 3 |  | 2 | [7 empty] | 3990.9 | 1 | 3990.9
50 | 0 | 0 | 1 | 216 | 0 | Оборуд | Стоимость оборудования (всего) |  |  | 216 | 8 | 3 |  | 2 | [7 empty] | 0 | 1 | 0
50 | 0 | 0 | 1 | 223 | 0 | ОборудЗак | Стоимость оборудования заказчика |  |  | 223 | 9 | 3 |  | 2 | [7 empty] | 0 | 1 | 0
50 | 0 | 0 | 1 | 229 | 0 | ОборудПод | Стоимость оборудования подрядчика |  |  | 229 | 10 | 3 |  | 2 | [7 empty] | 0 | 1 | 0
50 | 0 | 0 | 1 | 203 | 48620.27 | ЭММ | Эксплуатация машин |  |  | 203 | 11 | 3 |  | 2 | [7 empty] | 48620.27 | 1 | 48620.27
50 | 0 | 0 | 1 | 231 | 0 | ЭММсНРиСП | Эксплуатация машин по ТСН-2001.16 |  |  | 231 | 12 | 3 |  | 2 | [7 empty] | 0 | 1 | 0
50 | 0 | 0 | 1 | 204 | 24049.78 | ЗПМ | ЗП машинистов |  |  | 204 | 13 | 3 |  | 2 | [7 empty] | 24049.78 | 1 | 24049.78
50 | 0 | 0 | 1 | 205 | 325169.15 | ОЗП | Основная ЗП рабочих |  |  | 205 | 14 | 3 |  | 2 | [7 empty] | 325169.15 | 1 | 325169.15
50 | 0 | 0 | 1 | 232 | 0 | ОЗПсНРиСП | Основная ЗП рабочих по ТСН-2001.16 |  |  | 232 | 15 | 3 |  | 2 | [7 empty] | 0 | 1 | 0
50 | 0 | 0 | 1 | 214 | 0 | Строит | Строительные работы с НР и СП |  |  | 214 | 16 | 3 |  | 2 | [7 empty] | 0 | 1 | 0
50 | 0 | 0 | 1 | 215 | 0 | Монтаж | Монтажные работы с НР и СП |  |  | 215 | 17 | 3 |  | 2 | [7 empty] | 0 | 1 | 0
50 | 0 | 0 | 1 | 217 | 663889.4 | Прочие | Прочие работы с НР и СП |  |  | 217 | 18 | 3 |  | 2 | [7 empty] | 663889.4 | 1 | 663889.4
50 | 0 | 0 | 1 | 230 | 0 | ПрочиеЗатр | Прочие затраты по ТСН-2001.16 |  |  | 230 | 19 | 3 |  | 2 | [7 empty] | 0 | 1 | 0
50 | 0 | 0 | 1 | 206 | 0 | ВозврМат | Возврат материалов |  |  | 206 | 20 | 3 |  | 2 | [7 empty] | 0 | 1 | 0
50 | 0 | 0 | 1 | 207 | 372.7005 | ТрудСтр | Трудозатраты строителей |  |  | 207 | 21 | 3 |  | -1 | [7 empty] | 372.7005 | 1 | 372.7005
50 | 0 | 0 | 1 | 208 | 0 | ТрудМаш | Трудозатраты машинистов |  |  | 208 | 22 | 3 |  | -1 | [7 empty] | 0 | 1 | 0
50 | 0 | 0 | 1 | 209 | 0 | ТранспМат | Транспорт материалов |  |  | 209 | 23 | 3 |  | 2 | [7 empty] | 0 | 1 | 0
50 | 0 | 0 | 1 | 233 | 0 | Перевозка | Перевозка грузов |  |  | 233 | 24 | 3 |  | 2 | [7 empty] | 0 | 1 | 0
50 | 0 | 0 | 1 | 210 | 227618.41 | НР | Накладные расходы |  |  | 210 | 25 | 3 |  | 2 | [7 empty] | 227618.41 | 1 | 227618.41
50 | 0 | 0 | 1 | 211 | 32516.91 | СмПриб | Сметная прибыль |  |  | 211 | 26 | 3 |  | 2 | [7 empty] | 32516.91 | 1 | 32516.91
50 | 0 | 0 | 1 | 224 | 663889.4 | Всего | Всего с НР и СП |  |  | 224 | 27 | 3 |  | 2 | [7 empty] | 663889.4 | 1 | 663889.4
5 | 1 |  | 128 |  | Новый подраздел | Пусконаладочные работы |  | 0 |  | 0 | [7 empty] | 0 |  |  | 0 | [53 empty] | 0 | [11 empty] | 0
52 | 1 | 5 | 122 | 0 | Новый подраздел | Пусконаладочные работы | [7 empty] | 4182.65 | 0 | 0 | 0 | 4182.65 | 0 | 6.3 | 0 | 0 | 2927.86 | 418.27 | 0 | 0 | 4182.65 | 0 | 0 | 0 | 4182.65 | 0 | 6.3 | 0 | 0 | 2927.86 | 418.27 | 0 | 0 | 0 | 0 | 0 | 7528.78 | 0 | 0 | 7528.78 | 0 | 0 | 0 | 0 | 0 | 0 | 0 | 0 | 0 | 0 | 0 | 0 | 0 | 0 | 0 | 0 | 0 | 0 | 0 | 0 | 0 | 0 | 0 | 0 | 0 | 0 | 0 | 0 | 0 | 0 | 0 | 7528.78 | 0 | 0 | 7528.78 | 0 | 0 | 0 | 0 | 0 | 0 | 0 | 0 | 0 | 0 | 0 | 0 | 0 | 0 | 0 | 0 | 0 | 0 | 0 | 0 | 0 | 0 | 0 | 0 | 0 | 0 | 0 | 0 | 0 | 0 | 0 | 0 | 0 | 0 | 0 | 0 | 0 | 0 | 0 | 0 | 0 | 0 | 0 | 0 | 0 | 0 | 0 | 0 | 0 | 0 | 0 | 0 | 0 | 0 | 0 | 0 | 0 | 0 | 0 | 0 | 0 | 0 | 0 | 0 | 0 | 0 | 0 | 0 | 0 | 0 | 0 | 0 | 0 | 0 | 0 | 0 | 0 | 0 | 0 | 0 | 0 | 0 | 0 | 0 | 0 | 0 | 0 | 0 | 0 | 0 | 0 | 0 | 0 | 0 | 0 | 0 | 0 | 0 | 0 | 0 | 0 | 0 | 0 | 0 | 0 | 0 | 0 | 0 | 0 | 0 | 0 | 0 | 0 | 0 | 0 | 0 | 0 | 0 | 0 | 0 | 0 | 0 | 0 | 0
17 | 1 | 63 | 54 | 16 | 1.23-3501-8-1/1 | Комплексная проверка работоспособности систем в автоматическом режиме | система | 1 | 0 | 1 |  |  |  | 4182.65 | 0 | 0 | 0 | 4182.65 | 0 | 6.3 | 0 | 0 | 2927.86 | 418.27 |  | 76395835 | 4182.65 | 0 | 0 | 0 | 4182.65 | 0 | 6.3 | 0 | 0 | 4182.65 | 0 | 0 | 0 | 4182.65 | 0 | 6.3 | 0 | 0 | 70 | 10 | 1 | 1 |  |  | 1 | 1 | 1 | 1 |  |  |  |  | 0 | 4 | СН-2012.1 Выпуск № 6 (в текущих ценах по состоянию на 01.01.2026 г.). 1.23-3501-8-1/1 |  |  | 0 | 0 |  | 0 | 1 | 0 | 1 | 1 | 1 | 1 | 1 | 1 |  | 70 | 10 |  |  |  | 0 | 0 | 0 | [5 empty] | 0 |  | 0 | 4182.65 | 0 | 0 | 0 | 4182.65 | 0 | 6.3 | 0 | 0 | 2927.855 | 418.265 | [13 empty] | 0 | 0 | 1 | 1 |  |  |  | 1013 | система | система | 1 | [6 empty] | 75858748 | 1 | СН-2012 | 0 |  | 4 | 0 | Подрядные работы, гл. 1-5,7 | работа |  |  |  | 0 | 4182.65 | 0 | 0 | 0 | 4182.65 | 6.3 | 0 | 0 | [17 empty] | 0 | 0 | 0 |  |  |  |  | 70 | 10 |  |  |  |  | 0 |  | -399723591 | 2 | 1 | -2 | 0 | 0 | 0 | 7528.78 | 0 | 0 | 7528.78 |  | 0 | 3 | 0 |  | 0 | 1 | 0 | 0 | 0 | 0 | 0 | 0
51 | 1 | 5 | 122 |  | Новый подраздел | Пусконаладочные работы | 0 | [6 empty] | 4182.65 | 0 | 0 | 0 | 4182.65 | 0 | 6.3 | 0 | 0 | 2927.86 | 418.27 |  |  | 4182.65 | 0 | 0 | 0 | 4182.65 | 0 | 6.3 | 0 | 0 | 2927.86 | 418.27 |  |  | 0 | 0 | 0 | 7528.78 | 0 | 0 | 7528.78 | 0 | 0 | 0 | 0 | 0 | 0 | 0 | 0 | 0 | [19 empty] | 0 | 0 | 0 | 7528.78 | 0 | 0 | 7528.78 | 0 | 0 | 0 | 0 | 0 | 0 | 0 | 0 | 0 | [114 empty] | 0
50 | 0 | 0 | 1 | 201 | 4182.65 | ПЗ | Прямые затраты |  |  | 201 | 1 | 3 |  | 2 | [7 empty] | 4182.65 | 1 | 4182.65
50 | 0 | 0 | 1 | 202 | 0 | СтМатОб | Стоимость материальных ресурсов (всего) |  |  | 202 | 2 | 3 |  | 2 | [7 empty] | 0 | 1 | 0
50 | 0 | 0 | 1 | 222 | 0 | СтМатОбЗак | Стоимость материалов и оборудования заказчика |  |  | 222 | 3 | 3 |  | 2 | [7 empty] | 0 | 1 | 0
50 | 0 | 0 | 1 | 225 | 0 | СтМатОбПод | Стоимость материалов и оборудования подрядчика |  |  | 225 | 4 | 3 |  | 2 | [7 empty] | 0 | 1 | 0
50 | 0 | 0 | 1 | 226 | 0 | СтМат | Стоимость материалов (всего) |  |  | 226 | 5 | 3 |  | 2 | [7 empty] | 0 | 1 | 0
50 | 0 | 0 | 1 | 227 | 0 | СтМатЗак | Стоимость материалов заказчика |  |  | 227 | 6 | 3 |  | 2 | [7 empty] | 0 | 1 | 0
50 | 0 | 0 | 1 | 228 | 0 | СтМатПод | Стоимость материалов подрядчика |  |  | 228 | 7 | 3 |  | 2 | [7 empty] | 0 | 1 | 0
50 | 0 | 0 | 1 | 216 | 0 | Оборуд | Стоимость оборудования (всего) |  |  | 216 | 8 | 3 |  | 2 | [7 empty] | 0 | 1 | 0
50 | 0 | 0 | 1 | 223 | 0 | ОборудЗак | Стоимость оборудования заказчика |  |  | 223 | 9 | 3 |  | 2 | [7 empty] | 0 | 1 | 0
50 | 0 | 0 | 1 | 229 | 0 | ОборудПод | Стоимость оборудования подрядчика |  |  | 229 | 10 | 3 |  | 2 | [7 empty] | 0 | 1 | 0
50 | 0 | 0 | 1 | 203 | 0 | ЭММ | Эксплуатация машин |  |  | 203 | 11 | 3 |  | 2 | [7 empty] | 0 | 1 | 0
50 | 0 | 0 | 1 | 231 | 0 | ЭММсНРиСП | Эксплуатация машин по ТСН-2001.16 |  |  | 231 | 12 | 3 |  | 2 | [7 empty] | 0 | 1 | 0
50 | 0 | 0 | 1 | 204 | 0 | ЗПМ | ЗП машинистов |  |  | 204 | 13 | 3 |  | 2 | [7 empty] | 0 | 1 | 0
50 | 0 | 0 | 1 | 205 | 4182.65 | ОЗП | Основная ЗП рабочих |  |  | 205 | 14 | 3 |  | 2 | [7 empty] | 4182.65 | 1 | 4182.65
50 | 0 | 0 | 1 | 232 | 0 | ОЗПсНРиСП | Основная ЗП рабочих по ТСН-2001.16 |  |  | 232 | 15 | 3 |  | 2 | [7 empty] | 0 | 1 | 0
50 | 0 | 0 | 1 | 214 | 0 | Строит | Строительные работы с НР и СП |  |  | 214 | 16 | 3 |  | 2 | [7 empty] | 0 | 1 | 0
50 | 0 | 0 | 1 | 215 | 0 | Монтаж | Монтажные работы с НР и СП |  |  | 215 | 17 | 3 |  | 2 | [7 empty] | 0 | 1 | 0
50 | 0 | 0 | 1 | 217 | 7528.78 | Прочие | Прочие работы с НР и СП |  |  | 217 | 18 | 3 |  | 2 | [7 empty] | 7528.78 | 1 | 7528.78
50 | 0 | 0 | 1 | 230 | 0 | ПрочиеЗатр | Прочие затраты по ТСН-2001.16 |  |  | 230 | 19 | 3 |  | 2 | [7 empty] | 0 | 1 | 0
50 | 0 | 0 | 1 | 206 | 0 | ВозврМат | Возврат материалов |  |  | 206 | 20 | 3 |  | 2 | [7 empty] | 0 | 1 | 0
50 | 0 | 0 | 1 | 207 | 6.3 | ТрудСтр | Трудозатраты строителей |  |  | 207 | 21 | 3 |  | -1 | [7 empty] | 6.3 | 1 | 6.3
50 | 0 | 0 | 1 | 208 | 0 | ТрудМаш | Трудозатраты машинистов |  |  | 208 | 22 | 3 |  | -1 | [7 empty] | 0 | 1 | 0
50 | 0 | 0 | 1 | 209 | 0 | ТранспМат | Транспорт материалов |  |  | 209 | 23 | 3 |  | 2 | [7 empty] | 0 | 1 | 0
50 | 0 | 0 | 1 | 233 | 0 | Перевозка | Перевозка грузов |  |  | 233 | 24 | 3 |  | 2 | [7 empty] | 0 | 1 | 0
50 | 0 | 0 | 1 | 210 | 2927.86 | НР | Накладные расходы |  |  | 210 | 25 | 3 |  | 2 | [7 empty] | 2927.86 | 1 | 2927.86
50 | 0 | 0 | 1 | 211 | 418.27 | СмПриб | Сметная прибыль |  |  | 211 | 26 | 3 |  | 2 | [7 empty] | 418.27 | 1 | 418.27
50 | 0 | 0 | 1 | 224 | 7528.78 | Всего | Всего с НР и СП |  |  | 224 | 27 | 3 |  | 2 | [7 empty] | 7528.78 | 1 | 7528.78
51 | 1 | 4 | 60 |  | Новый раздел | Автоматическая установка пожаротушения тонкораспыленной водой | 0 | [6 empty] | 381962.97 | 3990.9 | 48620.27 | 24049.78 | 329351.8 | 0 | 379.0005 | 0 | 0 | 230546.27 | 32935.18 | [15 empty] | 0 | 0 | 0 | 671418.18 | 0 | 0 | 671418.18 | 3990.9 | 3990.9 | 0 | 3990.9 | 0 | 0 | 0 | 0 | 0 | [149 empty] | 0
50 | 0 | 0 | 1 | 201 | 381962.97 | ПЗ | Прямые затраты |  |  | 201 | 1 | 3 |  | 2 | [7 empty] | 381962.97 | 1 | 381962.97
50 | 0 | 0 | 1 | 202 | 3990.9 | СтМатОб | Стоимость материальных ресурсов (всего) |  |  | 202 | 2 | 3 |  | 2 | [7 empty] | 3990.9 | 1 | 3990.9
50 | 0 | 0 | 1 | 222 | 0 | СтМатОбЗак | Стоимость материалов и оборудования заказчика |  |  | 222 | 3 | 3 |  | 2 | [7 empty] | 0 | 1 | 0
50 | 0 | 0 | 1 | 225 | 3990.9 | СтМатОбПод | Стоимость материалов и оборудования подрядчика |  |  | 225 | 4 | 3 |  | 2 | [7 empty] | 3990.9 | 1 | 3990.9
50 | 0 | 0 | 1 | 226 | 3990.9 | СтМат | Стоимость материалов (всего) |  |  | 226 | 5 | 3 |  | 2 | [7 empty] | 3990.9 | 1 | 3990.9
50 | 0 | 0 | 1 | 227 | 0 | СтМатЗак | Стоимость материалов заказчика |  |  | 227 | 6 | 3 |  | 2 | [7 empty] | 0 | 1 | 0
50 | 0 | 0 | 1 | 228 | 3990.9 | СтМатПод | Стоимость материалов подрядчика |  |  | 228 | 7 | 3 |  | 2 | [7 empty] | 3990.9 | 1 | 3990.9
50 | 0 | 0 | 1 | 216 | 0 | Оборуд | Стоимость оборудования (всего) |  |  | 216 | 8 | 3 |  | 2 | [7 empty] | 0 | 1 | 0
50 | 0 | 0 | 1 | 223 | 0 | ОборудЗак | Стоимость оборудования заказчика |  |  | 223 | 9 | 3 |  | 2 | [7 empty] | 0 | 1 | 0
50 | 0 | 0 | 1 | 229 | 0 | ОборудПод | Стоимость оборудования подрядчика |  |  | 229 | 10 | 3 |  | 2 | [7 empty] | 0 | 1 | 0
50 | 0 | 0 | 1 | 203 | 48620.27 | ЭММ | Эксплуатация машин |  |  | 203 | 11 | 3 |  | 2 | [7 empty] | 48620.27 | 1 | 48620.27
50 | 0 | 0 | 1 | 231 | 0 | ЭММсНРиСП | Эксплуатация машин по ТСН-2001.16 |  |  | 231 | 12 | 3 |  | 2 | [7 empty] | 0 | 1 | 0
50 | 0 | 0 | 1 | 204 | 24049.78 | ЗПМ | ЗП машинистов |  |  | 204 | 13 | 3 |  | 2 | [7 empty] | 24049.78 | 1 | 24049.78
50 | 0 | 0 | 1 | 205 | 329351.8 | ОЗП | Основная ЗП рабочих |  |  | 205 | 14 | 3 |  | 2 | [7 empty] | 329351.8 | 1 | 329351.8
50 | 0 | 0 | 1 | 232 | 0 | ОЗПсНРиСП | Основная ЗП рабочих по ТСН-2001.16 |  |  | 232 | 15 | 3 |  | 2 | [7 empty] | 0 | 1 | 0
50 | 0 | 0 | 1 | 214 | 0 | Строит | Строительные работы с НР и СП |  |  | 214 | 16 | 3 |  | 2 | [7 empty] | 0 | 1 | 0
50 | 0 | 0 | 1 | 215 | 0 | Монтаж | Монтажные работы с НР и СП |  |  | 215 | 17 | 3 |  | 2 | [7 empty] | 0 | 1 | 0
50 | 0 | 0 | 1 | 217 | 671418.18 | Прочие | Прочие работы с НР и СП |  |  | 217 | 18 | 3 |  | 2 | [7 empty] | 671418.18 | 1 | 671418.18
50 | 0 | 0 | 1 | 230 | 0 | ПрочиеЗатр | Прочие затраты по ТСН-2001.16 |  |  | 230 | 19 | 3 |  | 2 | [7 empty] | 0 | 1 | 0
50 | 0 | 0 | 1 | 206 | 0 | ВозврМат | Возврат материалов |  |  | 206 | 20 | 3 |  | 2 | [7 empty] | 0 | 1 | 0
50 | 0 | 0 | 1 | 207 | 379.0005 | ТрудСтр | Трудозатраты строителей |  |  | 207 | 21 | 3 |  | -1 | [7 empty] | 379.0005 | 1 | 379.0005
50 | 0 | 0 | 1 | 208 | 0 | ТрудМаш | Трудозатраты машинистов |  |  | 208 | 22 | 3 |  | -1 | [7 empty] | 0 | 1 | 0
50 | 0 | 0 | 1 | 209 | 0 | ТранспМат | Транспорт материалов |  |  | 209 | 23 | 3 |  | 2 | [7 empty] | 0 | 1 | 0
50 | 0 | 0 | 1 | 233 | 0 | Перевозка | Перевозка грузов |  |  | 233 | 24 | 3 |  | 2 | [7 empty] | 0 | 1 | 0
50 | 0 | 0 | 1 | 210 | 230546.27 | НР | Накладные расходы |  |  | 210 | 25 | 3 |  | 2 | [7 empty] | 230546.27 | 1 | 230546.27
50 | 0 | 0 | 1 | 211 | 32935.18 | СмПриб | Сметная прибыль |  |  | 211 | 26 | 3 |  | 2 | [7 empty] | 32935.18 | 1 | 32935.18
50 | 0 | 0 | 1 | 224 | 671418.18 | Всего | Всего с НР и СП |  |  | 224 | 27 | 3 |  | 2 | [7 empty] | 671418.18 | 1 | 671418.18
51 | 1 | 3 | 20 |  | Новая локальная смета | Пожаротуш. | 0 | [6 empty] | 481962.97 | 103990.9 | 48620.27 | 24049.78 | 329351.8 | 0 | 379.0005 | 0 | 0 | 230546.27 | 32935.18 | [15 empty] | 0 | 0 | 0 | 771418.18 | 0 | 0 | 771418.18 | 103990.9 | 103990.9 | 0 | 103990.9 | 0 | 0 | 0 | 0 | 0 | [149 empty] | 0
50 | 0 | 0 | 1 | 201 | 481962.97 | ПЗ | Прямые затраты |  |  | 201 | 1 | 3 |  | 2 | [7 empty] | 481962.97 | 1 | 481962.97
50 | 0 | 0 | 1 | 202 | 103990.9 | СтМатОб | Стоимость материальных ресурсов (всего) |  |  | 202 | 2 | 3 |  | 2 | [7 empty] | 103990.9 | 1 | 103990.9
50 | 0 | 0 | 1 | 222 | 0 | СтМатОбЗак | Стоимость материалов и оборудования заказчика |  |  | 222 | 3 | 3 |  | 2 | [7 empty] | 0 | 1 | 0
50 | 0 | 0 | 1 | 225 | 103990.9 | СтМатОбПод | Стоимость материалов и оборудования подрядчика |  |  | 225 | 4 | 3 |  | 2 | [7 empty] | 103990.9 | 1 | 103990.9
50 | 0 | 0 | 1 | 226 | 103990.9 | СтМат | Стоимость материалов (всего) |  |  | 226 | 5 | 3 |  | 2 | [7 empty] | 103990.9 | 1 | 103990.9
50 | 0 | 0 | 1 | 227 | 0 | СтМатЗак | Стоимость материалов заказчика |  |  | 227 | 6 | 3 |  | 2 | [7 empty] | 0 | 1 | 0
50 | 0 | 0 | 1 | 228 | 103990.9 | СтМатПод | Стоимость материалов подрядчика |  |  | 228 | 7 | 3 |  | 2 | [7 empty] | 103990.9 | 1 | 103990.9
50 | 0 | 0 | 1 | 216 | 0 | Оборуд | Стоимость оборудования (всего) |  |  | 216 | 8 | 3 |  | 2 | [7 empty] | 0 | 1 | 0
50 | 0 | 0 | 1 | 223 | 0 | ОборудЗак | Стоимость оборудования заказчика |  |  | 223 | 9 | 3 |  | 2 | [7 empty] | 0 | 1 | 0
50 | 0 | 0 | 1 | 229 | 0 | ОборудПод | Стоимость оборудования подрядчика |  |  | 229 | 10 | 3 |  | 2 | [7 empty] | 0 | 1 | 0
50 | 0 | 0 | 1 | 203 | 48620.27 | ЭММ | Эксплуатация машин |  |  | 203 | 11 | 3 |  | 2 | [7 empty] | 48620.27 | 1 | 48620.27
50 | 0 | 0 | 1 | 231 | 0 | ЭММсНРиСП | Эксплуатация машин по ТСН-2001.16 |  |  | 231 | 12 | 3 |  | 2 | [7 empty] | 0 | 1 | 0
50 | 0 | 0 | 1 | 204 | 24049.78 | ЗПМ | ЗП машинистов |  |  | 204 | 13 | 3 |  | 2 | [7 empty] | 24049.78 | 1 | 24049.78
50 | 0 | 0 | 1 | 205 | 329351.8 | ОЗП | Основная ЗП рабочих |  |  | 205 | 14 | 3 |  | 2 | [7 empty] | 329351.8 | 1 | 329351.8
50 | 0 | 0 | 1 | 232 | 0 | ОЗПсНРиСП | Основная ЗП рабочих по ТСН-2001.16 |  |  | 232 | 15 | 3 |  | 2 | [7 empty] | 0 | 1 | 0
50 | 0 | 0 | 1 | 214 | 0 | Строит | Строительные работы с НР и СП |  |  | 214 | 16 | 3 |  | 2 | [7 empty] | 0 | 1 | 0
50 | 0 | 0 | 1 | 215 | 0 | Монтаж | Монтажные работы с НР и СП |  |  | 215 | 17 | 3 |  | 2 | [7 empty] | 0 | 1 | 0
50 | 0 | 0 | 1 | 217 | 771418.18 | Прочие | Прочие работы с НР и СП |  |  | 217 | 18 | 3 |  | 2 | [7 empty] | 771418.18 | 1 | 771418.18
50 | 0 | 0 | 1 | 230 | 0 | ПрочиеЗатр | Прочие затраты по ТСН-2001.16 |  |  | 230 | 19 | 3 |  | 2 | [7 empty] | 0 | 1 | 0
50 | 0 | 0 | 1 | 206 | 0 | ВозврМат | Возврат материалов |  |  | 206 | 20 | 3 |  | 2 | [7 empty] | 0 | 1 | 0
50 | 0 | 0 | 1 | 207 | 379.0005 | ТрудСтр | Трудозатраты строителей |  |  | 207 | 21 | 3 |  | -1 | [7 empty] | 379.0005 | 1 | 379.0005
50 | 0 | 0 | 1 | 208 | 0 | ТрудМаш | Трудозатраты машинистов |  |  | 208 | 22 | 3 |  | -1 | [7 empty] | 0 | 1 | 0
50 | 0 | 0 | 1 | 209 | 0 | ТранспМат | Транспорт материалов |  |  | 209 | 23 | 3 |  | 2 | [7 empty] | 0 | 1 | 0
50 | 0 | 0 | 1 | 233 | 0 | Перевозка | Перевозка грузов |  |  | 233 | 24 | 3 |  | 2 | [7 empty] | 0 | 1 | 0
50 | 0 | 0 | 1 | 210 | 230546.27 | НР | Накладные расходы |  |  | 210 | 25 | 3 |  | 2 | [7 empty] | 230546.27 | 1 | 230546.27
50 | 0 | 0 | 1 | 211 | 32935.18 | СмПриб | Сметная прибыль |  |  | 211 | 26 | 3 |  | 2 | [7 empty] | 32935.18 | 1 | 32935.18
50 | 0 | 0 | 1 | 224 | 771418.18 | Всего | Всего с НР и СП |  |  | 224 | 27 | 3 |  | 2 | [7 empty] | 771418.18 | 1 | 771418.18
51 | 251 | 1 | 12 |  | Стрелец без НДС (СН-2021) (СН-2012 - 2022 г Сборник стоимостных нормативов) (СН-2012 - 2023 г Сборник стоимостных нормативов)_(Копия)_(Копия) (СН-2012 - 2024 г Сборник стоимостных нормативов)_(Копия) (СН-2012 - 2024 г (в ценах на 01.01.2024 г) Сбо_(Копия)_(Копия)_(Копия)_(Копия)_(Копия) | Консерватория им. П.И.Чайковского ВОДА | 0 | [6 empty] | 481962.97 | 103990.9 | 48620.27 | 24049.78 | 329351.8 | 0 | 379.0005 | 0 | 0 | 230546.27 | 32935.18 | [15 empty] | 0 | 0 | 0 | 771418.18 | 0 | 0 | 771418.18 | 103990.9 | 103990.9 | 0 | 103990.9 | 0 | 0 | 0 | 0 | 0 | [149 empty] | 0
50 | 0 | 0 | 1 | 201 | 481962.97 | ПЗ | Прямые затраты |  |  | 201 | 1 | 3 |  | 2 | [7 empty] | 481962.97 | 1 | 481962.97
50 | 0 | 0 | 1 | 202 | 103990.9 | СтМатОб | Стоимость материальных ресурсов (всего) |  |  | 202 | 2 | 3 |  | 2 | [7 empty] | 103990.9 | 1 | 103990.9
50 | 0 | 0 | 1 | 222 | 0 | СтМатОбЗак | Стоимость материалов и оборудования заказчика |  |  | 222 | 3 | 3 |  | 2 | [7 empty] | 0 | 1 | 0
50 | 0 | 0 | 1 | 225 | 103990.9 | СтМатОбПод | Стоимость материалов и оборудования подрядчика |  |  | 225 | 4 | 3 |  | 2 | [7 empty] | 103990.9 | 1 | 103990.9
50 | 0 | 0 | 1 | 226 | 103990.9 | СтМат | Стоимость материалов (всего) |  |  | 226 | 5 | 3 |  | 2 | [7 empty] | 103990.9 | 1 | 103990.9
50 | 0 | 0 | 1 | 227 | 0 | СтМатЗак | Стоимость материалов заказчика |  |  | 227 | 6 | 3 |  | 2 | [7 empty] | 0 | 1 | 0
50 | 0 | 0 | 1 | 228 | 103990.9 | СтМатПод | Стоимость материалов подрядчика |  |  | 228 | 7 | 3 |  | 2 | [7 empty] | 103990.9 | 1 | 103990.9
50 | 0 | 0 | 1 | 216 | 0 | Оборуд | Стоимость оборудования (всего) |  |  | 216 | 8 | 3 |  | 2 | [7 empty] | 0 | 1 | 0
50 | 0 | 0 | 1 | 223 | 0 | ОборудЗак | Стоимость оборудования заказчика |  |  | 223 | 9 | 3 |  | 2 | [7 empty] | 0 | 1 | 0
50 | 0 | 0 | 1 | 229 | 0 | ОборудПод | Стоимость оборудования подрядчика |  |  | 229 | 10 | 3 |  | 2 | [7 empty] | 0 | 1 | 0
50 | 0 | 0 | 1 | 203 | 48620.27 | ЭММ | Эксплуатация машин |  |  | 203 | 11 | 3 |  | 2 | [7 empty] | 48620.27 | 1 | 48620.27
50 | 0 | 0 | 1 | 231 | 0 | ЭММсНРиСП | Эксплуатация машин по ТСН-2001.16 |  |  | 231 | 12 | 3 |  | 2 | [7 empty] | 0 | 1 | 0
50 | 0 | 0 | 1 | 204 | 24049.78 | ЗПМ | ЗП машинистов |  |  | 204 | 13 | 3 |  | 2 | [7 empty] | 24049.78 | 1 | 24049.78
50 | 0 | 0 | 1 | 205 | 329351.8 | ОЗП | Основная ЗП рабочих |  |  | 205 | 14 | 3 |  | 2 | [7 empty] | 329351.8 | 1 | 329351.8
50 | 0 | 0 | 1 | 232 | 0 | ОЗПсНРиСП | Основная ЗП рабочих по ТСН-2001.16 |  |  | 232 | 15 | 3 |  | 2 | [7 empty] | 0 | 1 | 0
50 | 0 | 0 | 1 | 214 | 0 | Строит | Строительные работы с НР и СП |  |  | 214 | 16 | 3 |  | 2 | [7 empty] | 0 | 1 | 0
50 | 0 | 0 | 1 | 215 | 0 | Монтаж | Монтажные работы с НР и СП |  |  | 215 | 17 | 3 |  | 2 | [7 empty] | 0 | 1 | 0
50 | 0 | 0 | 1 | 217 | 771418.18 | Прочие | Прочие работы с НР и СП |  |  | 217 | 18 | 3 |  | 2 | [7 empty] | 771418.18 | 1 | 771418.18
50 | 0 | 0 | 1 | 230 | 0 | ПрочиеЗатр | Прочие затраты по ТСН-2001.16 |  |  | 230 | 19 | 3 |  | 2 | [7 empty] | 0 | 1 | 0
50 | 0 | 0 | 1 | 206 | 0 | ВозврМат | Возврат материалов |  |  | 206 | 20 | 3 |  | 2 | [7 empty] | 0 | 1 | 0
50 | 0 | 0 | 1 | 207 | 379.0005 | ТрудСтр | Трудозатраты строителей |  |  | 207 | 21 | 3 |  | -1 | [7 empty] | 379.0005 | 1 | 379.0005
50 | 0 | 0 | 1 | 208 | 0 | ТрудМаш | Трудозатраты машинистов |  |  | 208 | 22 | 3 |  | -1 | [7 empty] | 0 | 1 | 0
50 | 0 | 0 | 1 | 209 | 0 | ТранспМат | Транспорт материалов |  |  | 209 | 23 | 3 |  | 2 | [7 empty] | 0 | 1 | 0
50 | 0 | 0 | 1 | 233 | 0 | Перевозка | Перевозка грузов |  |  | 233 | 24 | 3 |  | 2 | [7 empty] | 0 | 1 | 0
50 | 0 | 0 | 1 | 210 | 230546.27 | НР | Накладные расходы |  |  | 210 | 25 | 3 |  | 2 | [7 empty] | 230546.27 | 1 | 230546.27
50 | 0 | 0 | 1 | 211 | 32935.18 | СмПриб | Сметная прибыль |  |  | 211 | 26 | 3 |  | 2 | [7 empty] | 32935.18 | 1 | 32935.18
50 | 0 | 0 | 1 | 224 | 771418.18 | Всего | Всего с НР и СП |  |  | 224 | 27 | 3 |  | 2 | [7 empty] | 771418.18 | 1 | 771418.18
-1
75 | Уровень цен | 2026 | 0 | 1 | 0 | 0 | 1 | 0 | 1 | 78 | 30 | 0 | 76395835 | 1
65 |  | 1 | 0 | 245

## SourceObSm
0 | Smeta.RU Flash (495) 974-1589 |  | _OBSM_ |  | 0 | 0 | 0 | Smeta.RU Flash |  | 0 | 31271 | 10 | 11 | 15 | 0 | 2
1 | 51 | 0 |  | 0 | Стрелец без НДС (СН-2021) (СН-2012 - 2022 г Сборник стоимостных нормативов) (СН-2012 - 2023 г Сборник стоимостных нормативов)_(Копия)_(Копия) (СН-2012 - 2024 г Сборник стоимостных нормативов)_(Копия) (СН-2012 - 2024 г (в ценах на 01.01.2024 г) Сбо_(Копия)_(Копия)_(Копия)_(Копия)_(Копия) | Консерватория им. П.И.Чайковского ВОДА |  | 0 |  | 0 | 0 | 2 |  | 0 | 0 | 0 | 108 | 1 | 0 | [11 empty] | 0 | [5 empty] | Сметные нормы списания | Коды ОКП для СН-2012 Выпуск № 6 (в ценах на 01.01.2026 г) | 1 | 1 | 0 | 0 | 1 | 0 | 6 | 2 | 1 | 1 | 0 | 0 | 0 | 0 | 0 | СН-2012 Выпуск № 6. (в ценах на 01.01.2026) глава_1-5, 7 | Типовой расчет для СН-2012 Выпуск №6 (в ценах на 01.01.2026 г) | СН-2012 Выпуск № 6. База данных "Сборник стоимостных нормативов" в текущих ценах по состоянию на 01.01.2026 года | СН-2012 Выпуск № 6. База данных "Сборник стоимостных нормативов" в текущих ценах по состоянию на 01.01.2026 года | СН-2012 Выпуск № 6. База данных "Сборник стоимостных нормативов" в текущих ценах по состоянию на 01.01.2026 года | СН-2012 Выпуск № 6. База данных "Сборник стоимостных нормативов" в текущих ценах по состоянию на 01.01.2026 года | Поправки для СН-2012 Выпуск № 6 в ценах на 01.01.2026 г от 12.01.2026 | 0 | 0 | 8 | 0 | 0 | 0
22 | 1 | 0 | 76395835 | 0 | 2 | 1
3 | 1 | Новая локальная смета | Пожаротуш. | 0 | 0 | 0 | 771.42 | 771.42 | 353.4 | 585.95 | 0 | 0 | 771.42 | [6 empty] | 0 | 0 | 0 | 481962.97 | 103990.9 | 0 | 0 | 0 | 48620.27 | 24049.78 | 329351.8 | 0 | 0 | 771418.18 | 0 | 379.0005 | 0 | 0 | 230546.27 | 32935.18 | 771418.18
51 |  |  |  | 0 | 0 | 0 | 771.42 | 771.42 | 353.4 | 585.95 | 0 | 0 | 771.42
50 | 0 | 0 | 1 | 201 | 481962.97 | ПЗ | Прямые затраты |  |  | 201 | 1 | 3 |  | 2
50 | 0 | 0 | 1 | 202 | 103990.9 | СтМатОб | Стоимость материальных ресурсов (всего) |  |  | 202 | 2 | 3 |  | 2
50 | 0 | 0 | 1 | 222 | 0 | СтМатОбЗак | Стоимость материалов и оборудования заказчика |  |  | 222 | 3 | 3 |  | 2
50 | 0 | 0 | 1 | 225 | 103990.9 | СтМатОбПод | Стоимость материалов и оборудования подрядчика |  |  | 225 | 4 | 3 |  | 2
50 | 0 | 0 | 1 | 226 | 103990.9 | СтМат | Стоимость материалов (всего) |  |  | 226 | 5 | 3 |  | 2
50 | 0 | 0 | 1 | 227 | 0 | СтМатЗак | Стоимость материалов заказчика |  |  | 227 | 6 | 3 |  | 2
50 | 0 | 0 | 1 | 228 | 103990.9 | СтМатПод | Стоимость материалов подрядчика |  |  | 228 | 7 | 3 |  | 2
50 | 0 | 0 | 1 | 216 | 0 | Оборуд | Стоимость оборудования (всего) |  |  | 216 | 8 | 3 |  | 2
50 | 0 | 0 | 1 | 223 | 0 | ОборудЗак | Стоимость оборудования заказчика |  |  | 223 | 9 | 3 |  | 2
50 | 0 | 0 | 1 | 229 | 0 | ОборудПод | Стоимость оборудования подрядчика |  |  | 229 | 10 | 3 |  | 2
50 | 0 | 0 | 1 | 203 | 48620.27 | ЭММ | Эксплуатация машин |  |  | 203 | 11 | 3 |  | 2
50 | 0 | 0 | 1 | 231 | 0 | ЭММсНРиСП | Эксплуатация машин по ТСН-2001.16 |  |  | 231 | 12 | 3 |  | 2
50 | 0 | 0 | 1 | 204 | 24049.78 | ЗПМ | ЗП машинистов |  |  | 204 | 13 | 3 |  | 2
50 | 0 | 0 | 1 | 205 | 329351.8 | ОЗП | Основная ЗП рабочих |  |  | 205 | 14 | 3 |  | 2
50 | 0 | 0 | 1 | 232 | 0 | ОЗПсНРиСП | Основная ЗП рабочих по ТСН-2001.16 |  |  | 232 | 15 | 3 |  | 2
50 | 0 | 0 | 1 | 214 | 0 | Строит | Строительные работы с НР и СП |  |  | 214 | 16 | 3 |  | 2
50 | 0 | 0 | 1 | 215 | 0 | Монтаж | Монтажные работы с НР и СП |  |  | 215 | 17 | 3 |  | 2
50 | 0 | 0 | 1 | 217 | 771418.18 | Прочие | Прочие работы с НР и СП |  |  | 217 | 18 | 3 |  | 2
50 | 0 | 0 | 1 | 230 | 0 | ПрочиеЗатр | Прочие затраты по ТСН-2001.16 |  |  | 230 | 19 | 3 |  | 2
50 | 0 | 0 | 1 | 206 | 0 | ВозврМат | Возврат материалов |  |  | 206 | 20 | 3 |  | 2
50 | 0 | 0 | 1 | 207 | 379.0005 | ТрудСтр | Трудозатраты строителей |  |  | 207 | 21 | 3 |  | -1
50 | 0 | 0 | 1 | 208 | 0 | ТрудМаш | Трудозатраты машинистов |  |  | 208 | 22 | 3 |  | -1
50 | 0 | 0 | 1 | 209 | 0 | ТранспМат | Транспорт материалов |  |  | 209 | 23 | 3 |  | 2
50 | 0 | 0 | 1 | 233 | 0 | Перевозка | Перевозка грузов |  |  | 233 | 24 | 3 |  | 2
50 | 0 | 0 | 1 | 210 | 230546.27 | НР | Накладные расходы |  |  | 210 | 25 | 3 |  | 2
50 | 0 | 0 | 1 | 211 | 32935.18 | СмПриб | Сметная прибыль |  |  | 211 | 26 | 3 |  | 2
50 | 0 | 0 | 1 | 224 | 771418.18 | Всего | Всего с НР и СП |  |  | 224 | 27 | 3 |  | 2
-1
75 | Уровень цен | 2026 | 0 | 1 | 0 | 0 | 1 | 0 | 1 | 78 | 30 | 0 | 76395835 | 1

## SmtRes
68 | 76395835 | 76396418 | 75874090 | 15872964 | 1 | 15872964 | 1 | 9999990008 |  | Трудозатраты рабочих | 1191 | 1013 | чел.-ч. | чел.-ч. | 1 | 0 | 476480486 | 9.2 | 0 | 0 | 0 | 0 | 0 | 0 | 0 | 0 | 1 | 1 | 1 | 1 | -2 | 0 | 1 | 0 | 0 | 0 | 9.2 | 1 | 2 | 76396420 | 1 | 0 | 1 | 0 | 0 | 0 | 0 | 0 | 0 | 0 | 0 | 0 | 0 | 0 | 0 | 0 | 0 | 0 | 0 | 0 | 0 | 0 | 0 | 0 | 0 | 0 | 46 | 0 | 46 | 0 | 0 | 1 | 0 | 0 | 0 | 0 | 0 | 0 | 0 | 0 | 0 | 0
69 | 76395835 | 76396421 | 75874090 | 15872964 | 1 | 15872964 | 1 | 9999990008 |  | Трудозатраты рабочих | 1191 | 1013 | чел.-ч. | чел.-ч. | 1 | 0 | 476480486 | 0.6 | 0 | 0 | 0 | 0 | 0 | 0 | 0 | 0 | 1 | 1 | 1 | 1 | -2 | 0 | 1 | 0 | 0 | 0 | 0.6 | 1 | 2 | 76396423 | 1 | 0 | 2 | 0 | 0 | 0 | 0 | 0 | 0 | 0 | 0 | 0 | 0 | 0 | 0 | 0 | 0 | 0 | 0 | 0 | 0 | 0 | 0 | 0 | 0 | 0 | 1.2 | 0 | 1.2 | 0 | 0 | 1 | 0 | 0 | 0 | 0 | 0 | 0 | 0 | 0 | 0 | 0
70 | 76395835 | 76396424 | 75874090 | 15872964 | 1 | 15872964 | 1 | 9999990008 |  | Трудозатраты рабочих | 1191 | 1013 | чел.-ч. | чел.-ч. | 1 | 0 | 476480486 | 2.3 | 0 | 0 | 0 | 0 | 0 | 0 | 0 | 0 | 1 | 1 | 1 | 1 | -2 | 0 | 1 | 0 | 0 | 0 | 2.3 | 1 | 2 | 76396428 | 1 | 0 | 3 | 0 | 0 | 0 | 0 | 0 | 0 | 0 | 0 | 0 | 0 | 0 | 0 | 0 | 0 | 0 | 0 | 0 | 0 | 0 | 0 | 0 | 0 | 0 | 2.3 | 0 | 2.3 | 0 | 0 | 1 | 0 | 0 | 0 | 0 | 0 | 0 | 0 | 0 | 0 | 0
70 | 76395835 | 76396424 | 75875459 | 1 | 1 | 15872964 | 2 | 22.1-13-15 | СН-2012.22 Выпуск № 6 (в текущих ценах по состоянию на 01.01.2026 г.). 22.1-13-15 | Аппараты сварочные | 1368 | 1011 | маш.-ч | маш.-ч | 1 | 0 | -1503072827 | 0.14 | 0 | 456.39 | 1.4 | 0 | 0 | 456.39 | 1.4 | 0 | 1 | 1 | 1 | 1 | -2 | 0 | 1 | 0 | 0 | 0 | 0.14 | 0 | 2 | 76396429 | 1 | 0 | 4 | 0 | 0 | 0 | 0 | 0 | 0 | 0 | 0 | 0 | 0 | 0 | 0 | 0 | 0 | 0 | 0 | 0 | 0 | 0 | 0 | 0 | 0 |  | 0 | 0 | 0.14 | 456.39 | 456.39 | 1 | 63.89 | 0.2 | 0 | 63.89 | 0.2 | 0 | 63.89 | 0 | 0 | 0
70 | 76395835 | 76396424 | 75875897 | 1 | 1 | 15872964 | 2 | 22.1-30-102 | СН-2012.22 Выпуск № 6 (в текущих ценах по состоянию на 01.01.2026 г.). 22.1-30-102 | Дрели электрические, двухскоростные, мощностью 600 Вт | 1368 | 1011 | маш.-ч | маш.-ч | 1 | 0 | -1817365194 | 0.04 | 0 | 4.72 | 0.1 | 0 | 0 | 4.72 | 0.1 | 0 | 1 | 1 | 1 | 1 | -2 | 0 | 1 | 0 | 0 | 0 | 0.04 | 0 | 2 | 76396430 | 1 | 0 | 5 | 0 | 0 | 0 | 0 | 0 | 0 | 0 | 0 | 0 | 0 | 0 | 0 | 0 | 0 | 0 | 0 | 0 | 0 | 0 | 0 | 0 | 0 |  | 0 | 0 | 0.04 | 4.72 | 4.72 | 1 | 0.19 | 0 | 0 | 0.19 | 0 | 0 | 0.19 | 0 | 0 | 0
71 | 76395835 | 76396431 | 75874090 | 15872964 | 1 | 15872964 | 1 | 9999990008 |  | Трудозатраты рабочих | 1191 | 1013 | чел.-ч. | чел.-ч. | 1 | 0 | 476480486 | 0.66 | 0 | 0 | 0 | 0 | 0 | 0 | 0 | 0 | 1 | 1 | 1 | 1 | -2 | 0 | 1 | 0 | 0 | 0 | 0.66 | 1 | 2 | 76396437 | 1 | 0 | 6 | 0 | 0 | 0 | 0 | 0 | 0 | 0 | 0 | 0 | 0 | 0 | 0 | 0 | 0 | 0 | 0 | 0 | 0 | 0 | 0 | 0 | 0 | 0 | 1.32 | 0 | 1.32 | 0 | 0 | 1 | 0 | 0 | 0 | 0 | 0 | 0 | 0 | 0 | 0 | 0
71 | 76395835 | 76396431 | 75875824 | 1 | 1 | 15872964 | 2 | 22.1-30-10 | СН-2012.22 Выпуск № 6 (в текущих ценах по состоянию на 01.01.2026 г.). 22.1-30-10 | Перфораторы электрические, мощность до 500 Вт | 1368 | 1011 | маш.-ч | маш.-ч | 1 | 0 | 71529876 | 0.03 | 0 | 5.13 | 0.07 | 0 | 0 | 5.13 | 0.07 | 0 | 1 | 1 | 1 | 1 | -2 | 0 | 1 | 0 | 0 | 0 | 0.03 | 0 | 2 | 76396438 | 1 | 0 | 7 | 0 | 0 | 0 | 0 | 0 | 0 | 0 | 0 | 0 | 0 | 0 | 0 | 0 | 0 | 0 | 0 | 0 | 0 | 0 | 0 | 0 | 0 |  | 0 | 0 | 0.06 | 5.13 | 5.13 | 1 | 0.15 | 0 | 0 | 0.31 | 0 | 0 | 0.31 | 0 | 0 | 0
71 | 76395835 | 76396431 | 75875862 | 1 | 1 | 15872964 | 2 | 22.1-30-56 | СН-2012.22 Выпуск № 6 (в текущих ценах по состоянию на 01.01.2026 г.). 22.1-30-56 | Шуруповерты | 1368 | 1011 | маш.-ч | маш.-ч | 1 | 0 | 1110016624 | 0.01 | 0 | 10.76 | 0.12 | 0 | 0 | 10.76 | 0.12 | 0 | 1 | 1 | 1 | 1 | -2 | 0 | 1 | 0 | 0 | 0 | 0.01 | 0 | 2 | 76396439 | 1 | 0 | 8 | 0 | 0 | 0 | 0 | 0 | 0 | 0 | 0 | 0 | 0 | 0 | 0 | 0 | 0 | 0 | 0 | 0 | 0 | 0 | 0 | 0 | 0 |  | 0 | 0 | 0.02 | 10.76 | 10.76 | 1 | 0.11 | 0 | 0 | 0.22 | 0 | 0 | 0.22 | 0 | 0 | 0
71 | 76395835 | 76396431 | 75874353 | 15872964 | 1 | 15872964 | 3 | 21.1-11-108 |  | Шурупы-саморезы, размер 3,5х45 мм | 1346 | 1009 | кг | кг | 1 | 0 | 2087173100 | 0.0039 | 190.54 | 0 | 0 | 0 | 190.5403 | 0 | 0 | 0 | 1 | 1 | 1 | 1 | -2 | 0 | 1 | 0 | 0 | 0 | 0.0039 | 0 | 2 | 76396440 | 1 | 0 | 9 | 0 | 0 | 0 | 0 | 0 | 0 | 0 | 0 | 0 | 0 | 0 | 0 | 0 | 0 | 0 | 0 | 0 | 0 | 0 | 0 | 0 | 0 |  | 0 | 0 | 0.0078 | 190.54 | 190.5403 | 1 | 0.74 | 0 | 1.49 | 0 | 0 | 0 | 1.49 | 0 | 0 | 0
71 | 76395835 | 76396431 | 75877140 | 1 | 1 | 15872964 | 3 | 21.1-11-198 | СН-2012.21 Выпуск № 6 (в текущих ценах по состоянию на 01.01.2026 г.). 21.1-11-198 | Дюбели пластмассовые | 1354 | 1010 | шт. | шт. | 1 | 0 | 136717287 | 2 | 1.23 | 0 | 0 | 0 | 1.23 | 0 | 0 | 0 | 1 | 1 | 1 | 1 | -2 | 0 | 1 | 0 | 0 | 0 | 2 | 0 | 2 | 76396441 | 1 | 0 | 10 | 0 | 0 | 0 | 0 | 0 | 0 | 0 | 0 | 0 | 0 | 0 | 0 | 0 | 0 | 0 | 0 | 0 | 0 | 0 | 0 | 0 | 0 |  | 0 | 0 | 4 | 1.23 | 1.23 | 1 | 2.46 | 0 | 4.92 | 0 | 0 | 0 | 4.92 | 0 | 0 | 0
72 | 76395835 | 76396442 | 75874090 | 15872964 | 1 | 15872964 | 1 | 9999990008 |  | Трудозатраты рабочих | 1191 | 1013 | чел.-ч. | чел.-ч. | 1 | 0 | 476480486 | 10.7 | 0 | 0 | 0 | 0 | 0 | 0 | 0 | 0 | 1 | 1 | 1 | 1 | -2 | 0 | 1 | 0 | 0 | 0 | 10.7 | 1 | 2 | 76396446 | 1 | 0 | 11 | 0 | 0 | 0 | 0 | 0 | 0 | 0 | 0 | 0 | 0 | 0 | 0 | 0 | 0 | 0 | 0 | 0 | 0 | 0 | 0 | 0 | 0 | 0 | 10.7 | 0 | 10.7 | 0 | 0 | 1 | 0 | 0 | 0 | 0 | 0 | 0 | 0 | 0 | 0 | 0
72 | 76395835 | 76396442 | 75875171 | 1 | 1 | 15872964 | 2 | 22.1-4-12 | СН-2012.22 Выпуск № 6 (в текущих ценах по состоянию на 01.01.2026 г.). 22.1-4-12 | Погрузчики на автомобильном ходу, грузоподъемность до 5 т | 1368 | 1011 | маш.-ч | маш.-ч | 1 | 0 | -776807079 | 0.5 | 0 | 1509.66 | 837.61 | 0 | 0 | 1509.66 | 837.61 | 0 | 1 | 1 | 1 | 1 | -2 | 0 | 1 | 0 | 0 | 0 | 0.5 | 0 | 2 | 76396447 | 1 | 0 | 12 | 0 | 0 | 0 | 0 | 0 | 0 | 0 | 0 | 0 | 0 | 0 | 0 | 0 | 0 | 0 | 0 | 0 | 0 | 0 | 0 | 0 | 0 |  | 0 | 0 | 0.5 | 1509.66 | 1509.66 | 1 | 754.83 | 418.81 | 0 | 754.83 | 418.81 | 0 | 754.83 | 0 | 0 | 0
72 | 76395835 | 76396442 | 75874486 | 15872964 | 1 | 15872964 | 3 | 9999990002 |  | Масса оборудования | 1348 | 1009 | т | т | 1000 | 0 | -783086922 | 0.001 | 0 | 0 | 0 | 0 | 0 | 0 | 0 | 0 | 1 | 1 | 1 | 1 | -2 | 0 | 1 | 0 | 0 | 0 | 0.001 | 0 | 2 | 76396448 | 1 | 0 | 13 | 0 | 0 | 0 | 0 | 0 | 0 | 0 | 0 | 0 | 0 | 0 | 0 | 0 | 0 | 0 | 0 | 0 | 0 | 0 | 0 | 0 | 0 |  | 0 | 0 | 0.001 | 0 | 0 | 1 | 0 | 0 | 0 | 0 | 0 | 0 | 0 | 0 | 0 | 0
73 | 76395835 | 76396449 | 75874090 | 15872964 | 1 | 15872964 | 1 | 9999990008 |  | Трудозатраты рабочих | 1191 | 1013 | чел.-ч. | чел.-ч. | 1 | 0 | 476480486 | 2.37 | 0 | 0 | 0 | 0 | 0 | 0 | 0 | 0 | 1 | 1 | 1 | 1 | -2 | 0 | 1 | 0 | 0 | 0 | 2.37 | 1 | 2 | 76396454 | 1 | 0 | 14 | 0 | 0 | 0 | 0 | 0 | 0 | 0 | 0 | 0 | 0 | 0 | 0 | 0 | 0 | 0 | 0 | 0 | 0 | 0 | 0 | 0 | 0 | 0 | 4.74 | 0 | 4.74 | 0 | 0 | 1 | 0 | 0 | 0 | 0 | 0 | 0 | 0 | 0 | 0 | 0
73 | 76395835 | 76396449 | 75877624 | 1 | 1 | 15872964 | 3 | 21.1-16-50 | СН-2012.21 Выпуск № 6 (в текущих ценах по состоянию на 01.01.2026 г.). 21.1-16-50 | Кислота серная техническая | 1348 | 1009 | т | т | 1000 | 0 | -676281798 | 0.001 | 32121.53 | 0 | 0 | 0 | 32121.53 | 0 | 0 | 0 | 1 | 1 | 1 | 1 | -2 | 0 | 1 | 0 | 0 | 0 | 0.001 | 0 | 2 | 76396455 | 1 | 0 | 15 | 0 | 0 | 0 | 0 | 0 | 0 | 0 | 0 | 0 | 0 | 0 | 0 | 0 | 0 | 0 | 0 | 0 | 0 | 0 | 0 | 0 | 0 |  | 0 | 0 | 0.002 | 32121.53 | 32121.53 | 1 | 32.12 | 0 | 64.24 | 0 | 0 | 0 | 64.24 | 0 | 0 | 0
73 | 76395835 | 76396449 | 75877638 | 1 | 1 | 15872964 | 3 | 21.1-16-65 | СН-2012.21 Выпуск № 6 (в текущих ценах по состоянию на 01.01.2026 г.). 21.1-16-65 | Натрий едкий, жидкий | 1346 | 1009 | кг | кг | 1 | 0 | -1122085600 | 0.11 | 43.58 | 0 | 0 | 0 | 43.58 | 0 | 0 | 0 | 1 | 1 | 1 | 1 | -2 | 0 | 1 | 0 | 0 | 0 | 0.11 | 0 | 2 | 76396456 | 1 | 0 | 16 | 0 | 0 | 0 | 0 | 0 | 0 | 0 | 0 | 0 | 0 | 0 | 0 | 0 | 0 | 0 | 0 | 0 | 0 | 0 | 0 | 0 | 0 |  | 0 | 0 | 0.22 | 43.58 | 43.58 | 1 | 4.79 | 0 | 9.59 | 0 | 0 | 0 | 9.59 | 0 | 0 | 0
73 | 76395835 | 76396449 | 75877925 | 1 | 1 | 15872964 | 3 | 21.1-25-14 | СН-2012.21 Выпуск № 6 (в текущих ценах по состоянию на 01.01.2026 г.). 21.1-25-14 | Вода дистиллированная | 1296 | 1002 | л | л | 1 | 0 | 649513730 | 2.8 | 25.47 | 0 | 0 | 0 | 25.47 | 0 | 0 | 0 | 1 | 1 | 1 | 1 | -2 | 0 | 1 | 0 | 0 | 0 | 2.8 | 0 | 2 | 76396457 | 1 | 0 | 17 | 0 | 0 | 0 | 0 | 0 | 0 | 0 | 0 | 0 | 0 | 0 | 0 | 0 | 0 | 0 | 0 | 0 | 0 | 0 | 0 | 0 | 0 |  | 0 | 0 | 5.6 | 25.47 | 25.47 | 1 | 71.32 | 0 | 142.63 | 0 | 0 | 0 | 142.63 | 0 | 0 | 0
74 | 76395835 | 76396458 | 75874090 | 15872964 | 1 | 15872964 | 1 | 9999990008 |  | Трудозатраты рабочих | 1191 | 1013 | чел.-ч. | чел.-ч. | 1 | 0 | 476480486 | 2.3 | 0 | 0 | 0 | 0 | 0 | 0 | 0 | 0 | 1 | 1 | 1 | 1 | -2 | 0 | 1 | 0 | 0 | 0 | 2.3 | 1 | 2 | 76396460 | 1 | 0 | 18 | 0 | 0 | 0 | 0 | 0 | 0 | 0 | 0 | 0 | 0 | 0 | 0 | 0 | 0 | 0 | 0 | 0 | 0 | 0 | 0 | 0 | 0 | 0 | 4.6 | 0 | 4.6 | 0 | 0 | 1 | 0 | 0 | 0 | 0 | 0 | 0 | 0 | 0 | 0 | 0
75 | 76395835 | 76396461 | 75874090 | 15872964 | 1 | 15872964 | 1 | 9999990008 |  | Трудозатраты рабочих | 1191 | 1013 | чел.-ч. | чел.-ч. | 1 | 0 | 476480486 | 46.78 | 0 | 0 | 0 | 0 | 0 | 0 | 0 | 0 | 1 | 1 | 1 | 1 | -2 | 0 | 1 | 0 | 0 | 0 | 46.78 | 1 | 2 | 76396482 | 1 | 0 | 19 | 0 | 0 | 0 | 0 | 0 | 0 | 0 | 0 | 0 | 0 | 0 | 0 | 0 | 0 | 0 | 0 | 0 | 0 | 0 | 0 | 0 | 0 | 0 | 4.678 | 0 | 4.678 | 0 | 0 | 1 | 0 | 0 | 0 | 0 | 0 | 0 | 0 | 0 | 0 | 0
75 | 76395835 | 76396461 | 75875824 | 1 | 1 | 15872964 | 2 | 22.1-30-10 | СН-2012.22 Выпуск № 6 (в текущих ценах по состоянию на 01.01.2026 г.). 22.1-30-10 | Перфораторы электрические, мощность до 500 Вт | 1368 | 1011 | маш.-ч | маш.-ч | 1 | 0 | 71529876 | 13 | 0 | 5.13 | 0.07 | 0 | 0 | 5.13 | 0.07 | 0 | 1 | 1 | 1 | 1 | -2 | 0 | 1 | 0 | 0 | 0 | 13 | 0 | 2 | 76396483 | 1 | 0 | 20 | 0 | 0 | 0 | 0 | 0 | 0 | 0 | 0 | 0 | 0 | 0 | 0 | 0 | 0 | 0 | 0 | 0 | 0 | 0 | 0 | 0 | 0 |  | 0 | 0 | 1.3 | 5.13 | 5.13 | 1 | 66.69 | 0.91 | 0 | 6.67 | 0.09 | 0 | 6.67 | 0 | 0 | 0
75 | 76395835 | 76396461 | 75875897 | 1 | 1 | 15872964 | 2 | 22.1-30-102 | СН-2012.22 Выпуск № 6 (в текущих ценах по состоянию на 01.01.2026 г.). 22.1-30-102 | Дрели электрические, двухскоростные, мощностью 600 Вт | 1368 | 1011 | маш.-ч | маш.-ч | 1 | 0 | -1817365194 | 0.15 | 0 | 4.72 | 0.1 | 0 | 0 | 4.72 | 0.1 | 0 | 1 | 1 | 1 | 1 | -2 | 0 | 1 | 0 | 0 | 0 | 0.15 | 0 | 2 | 76396484 | 1 | 0 | 21 | 0 | 0 | 0 | 0 | 0 | 0 | 0 | 0 | 0 | 0 | 0 | 0 | 0 | 0 | 0 | 0 | 0 | 0 | 0 | 0 | 0 | 0 |  | 0 | 0 | 0.015 | 4.72 | 4.72 | 1 | 0.71 | 0.02 | 0 | 0.07 | 0 | 0 | 0.07 | 0 | 0 | 0
75 | 76395835 | 76396461 | 75877050 | 1 | 1 | 15872964 | 3 | 21.1-11-108 | СН-2012.21 Выпуск № 6 (в текущих ценах по состоянию на 01.01.2026 г.). 21.1-11-108 | Шурупы-саморезы, размер 3,5х45 мм | 1348 | 1009 | т | т | 1000 | 0 | -181271767 | 0.00074 | 190540.34 | 0 | 0 | 0 | 190540.34 | 0 | 0 | 0 | 1 | 1 | 1 | 1 | -2 | 0 | 1 | 0 | 0 | 0 | 0.00074 | 0 | 2 | 76396485 | 1 | 0 | 22 | 0 | 0 | 0 | 0 | 0 | 0 | 0 | 0 | 0 | 0 | 0 | 0 | 0 | 0 | 0 | 0 | 0 | 0 | 0 | 0 | 0 | 0 |  | 0 | 0 | 7.4e-05 | 190540.34 | 190540.34 | 1 | 141 | 0 | 14.1 | 0 | 0 | 0 | 14.1 | 0 | 0 | 0
75 | 76395835 | 76396461 | 75877023 | 1 | 1 | 15872964 | 3 | 21.1-11-81 | СН-2012.21 Выпуск № 6 (в текущих ценах по состоянию на 01.01.2026 г.). 21.1-11-81 | Патроны, калибр 6,8/11 М для дюбеля | 1355 | 1010 | 100 шт. | 100 шт. | 100 | 0 | 1583670906 | 4 | 997.35 | 0 | 0 | 0 | 997.35 | 0 | 0 | 0 | 1 | 1 | 1 | 1 | -2 | 0 | 1 | 0 | 0 | 0 | 4 | 0 | 2 | 76396486 | 1 | 0 | 23 | 0 | 0 | 0 | 0 | 0 | 0 | 0 | 0 | 0 | 0 | 0 | 0 | 0 | 0 | 0 | 0 | 0 | 0 | 0 | 0 | 0 | 0 |  | 0 | 0 | 0.4 | 997.35 | 997.35 | 1 | 3989.4 | 0 | 398.94 | 0 | 0 | 0 | 398.94 | 0 | 0 | 0
75 | 76395835 | 76396461 | 75878431 | 1 | 1 | 15872964 | 3 | 21.1-25-758 | СН-2012.21 Выпуск № 6 (в текущих ценах по состоянию на 01.01.2026 г.). 21.1-25-758 | Кабель-каналы, размер 20х12,5 мм: кабель-каналы | 1301 | 1003 | м | м | 1 | 0 | 346125033 | 100 | 45.22 | 0 | 0 | 0 | 45.22 | 0 | 0 | 0 | 1 | 1 | 1 | 1 | -2 | 0 | 1 | 0 | 0 | 0 | 100 | 0 | 2 | 76396487 | 1 | 0 | 24 | 0 | 0 | 0 | 0 | 0 | 0 | 0 | 0 | 0 | 0 | 0 | 0 | 0 | 0 | 0 | 0 | 0 | 0 | 0 | 0 | 0 | 0 |  | 0 | 0 | 10 | 45.22 | 45.22 | 1 | 4522 | 0 | 452.2 | 0 | 0 | 0 | 452.2 | 0 | 0 | 0
75 | 76395835 | 76396461 | 75878431 | 1 | 1 | 15872964 | 3 | 21.1-25-758 | СН-2012.21 Выпуск № 6 (в текущих ценах по состоянию на 01.01.2026 г.). 21.1-25-758 | Кабель-каналы, размер 20х12,5 мм: кабель-каналы | 1301 | 1003 | м | м | 1 | 0 | 346125033 | -100 | 45.22 | 0 | 0 | 0 | 45.22 | 0 | 0 | 0 | 1 | 1 | 1 | 1 | 0 | 0 | 0 | 1 | 0 | 0 | -100 | 0 | 1 | -1 | 0 | 0 |  | 0 | 0 | 0 | 0 | 0 | 0 | 0 | 0 | 0 | 0 | 0 | 0 | 0 | 0 | 0 | 0 | 0 | 0 | 0 | 0 | 0 | 0 |  | 0 | 0 | -10 | 45.22 | 45.22 | 1 | -4522 | 0 | -452.2 | 0 | 0 | 0 | -452.2 | 0 | 0 | 0
75 | 76395835 | 76396461 | 75878432 | 1 | 1 | 15872964 | 3 | 21.1-25-759 | СН-2012.21 Выпуск № 6 (в текущих ценах по состоянию на 01.01.2026 г.). 21.1-25-759 | Кабель-каналы, размер 20х12,5 мм: углы внутренние | 1356 | 1010 | 1000 шт. | 1000 шт. | 1000 | 0 | 2135828952 | 0.002 | 46130.16 | 0 | 0 | 0 | 46130.16 | 0 | 0 | 0 | 1 | 1 | 1 | 1 | -2 | 0 | 1 | 0 | 0 | 0 | 0.002 | 0 | 2 | 76396488 | 1 | 0 | 25 | 0 | 0 | 0 | 0 | 0 | 0 | 0 | 0 | 0 | 0 | 0 | 0 | 0 | 0 | 0 | 0 | 0 | 0 | 0 | 0 | 0 | 0 |  | 0 | 0 | 0.0002 | 46130.16 | 46130.16 | 1 | 92.26 | 0 | 9.23 | 0 | 0 | 0 | 9.23 | 0 | 0 | 0
75 | 76395835 | 76396461 | 75878432 | 1 | 1 | 15872964 | 3 | 21.1-25-759 | СН-2012.21 Выпуск № 6 (в текущих ценах по состоянию на 01.01.2026 г.). 21.1-25-759 | Кабель-каналы, размер 20х12,5 мм: углы внутренние | 1356 | 1010 | 1000 шт. | 1000 шт. | 1000 | 0 | 2135828952 | -0.002 | 46130.16 | 0 | 0 | 0 | 46130.16 | 0 | 0 | 0 | 1 | 1 | 1 | 1 | 0 | 0 | 0 | 1 | 0 | 0 | -0.002 | 0 | 1 | -1 | 0 | 0 |  | 0 | 0 | 0 | 0 | 0 | 0 | 0 | 0 | 0 | 0 | 0 | 0 | 0 | 0 | 0 | 0 | 0 | 0 | 0 | 0 | 0 | 0 |  | 0 | 0 | -0.0002 | 46130.16 | 46130.16 | 1 | -92.26 | 0 | -9.23 | 0 | 0 | 0 | -9.23 | 0 | 0 | 0
75 | 76395835 | 76396461 | 75878433 | 1 | 1 | 15872964 | 3 | 21.1-25-760 | СН-2012.21 Выпуск № 6 (в текущих ценах по состоянию на 01.01.2026 г.). 21.1-25-760 | Кабель-каналы, размер 20х12,5 мм: углы наружные | 1356 | 1010 | 1000 шт. | 1000 шт. | 1000 | 0 | 1788884033 | 0.015 | 47663.58 | 0 | 0 | 0 | 47663.58 | 0 | 0 | 0 | 1 | 1 | 1 | 1 | -2 | 0 | 1 | 0 | 0 | 0 | 0.015 | 0 | 2 | 76396489 | 1 | 0 | 26 | 0 | 0 | 0 | 0 | 0 | 0 | 0 | 0 | 0 | 0 | 0 | 0 | 0 | 0 | 0 | 0 | 0 | 0 | 0 | 0 | 0 | 0 |  | 0 | 0 | 0.0015 | 47663.58 | 47663.58 | 1 | 714.95 | 0 | 71.5 | 0 | 0 | 0 | 71.5 | 0 | 0 | 0
75 | 76395835 | 76396461 | 75878433 | 1 | 1 | 15872964 | 3 | 21.1-25-760 | СН-2012.21 Выпуск № 6 (в текущих ценах по состоянию на 01.01.2026 г.). 21.1-25-760 | Кабель-каналы, размер 20х12,5 мм: углы наружные | 1356 | 1010 | 1000 шт. | 1000 шт. | 1000 | 0 | 1788884033 | -0.015 | 47663.58 | 0 | 0 | 0 | 47663.58 | 0 | 0 | 0 | 1 | 1 | 1 | 1 | 0 | 0 | 0 | 1 | 0 | 0 | -0.015 | 0 | 1 | -1 | 0 | 0 |  | 0 | 0 | 0 | 0 | 0 | 0 | 0 | 0 | 0 | 0 | 0 | 0 | 0 | 0 | 0 | 0 | 0 | 0 | 0 | 0 | 0 | 0 |  | 0 | 0 | -0.0015 | 47663.58 | 47663.58 | 1 | -714.95 | 0 | -71.5 | 0 | 0 | 0 | -71.5 | 0 | 0 | 0
75 | 76395835 | 76396461 | 75878434 | 1 | 1 | 15872964 | 3 | 21.1-25-761 | СН-2012.21 Выпуск № 6 (в текущих ценах по состоянию на 01.01.2026 г.). 21.1-25-761 | Кабель-каналы, размер 20х12,5 мм: углы плоские | 1356 | 1010 | 1000 шт. | 1000 шт. | 1000 | 0 | 1974258039 | 0.002 | 49894.85 | 0 | 0 | 0 | 49894.85 | 0 | 0 | 0 | 1 | 1 | 1 | 1 | -2 | 0 | 1 | 0 | 0 | 0 | 0.002 | 0 | 2 | 76396490 | 1 | 0 | 27 | 0 | 0 | 0 | 0 | 0 | 0 | 0 | 0 | 0 | 0 | 0 | 0 | 0 | 0 | 0 | 0 | 0 | 0 | 0 | 0 | 0 | 0 |  | 0 | 0 | 0.0002 | 49894.85 | 49894.85 | 1 | 99.79 | 0 | 9.98 | 0 | 0 | 0 | 9.98 | 0 | 0 | 0
75 | 76395835 | 76396461 | 75878434 | 1 | 1 | 15872964 | 3 | 21.1-25-761 | СН-2012.21 Выпуск № 6 (в текущих ценах по состоянию на 01.01.2026 г.). 21.1-25-761 | Кабель-каналы, размер 20х12,5 мм: углы плоские | 1356 | 1010 | 1000 шт. | 1000 шт. | 1000 | 0 | 1974258039 | -0.002 | 49894.85 | 0 | 0 | 0 | 49894.85 | 0 | 0 | 0 | 1 | 1 | 1 | 1 | 0 | 0 | 0 | 1 | 0 | 0 | -0.002 | 0 | 1 | -1 | 0 | 0 |  | 0 | 0 | 0 | 0 | 0 | 0 | 0 | 0 | 0 | 0 | 0 | 0 | 0 | 0 | 0 | 0 | 0 | 0 | 0 | 0 | 0 | 0 |  | 0 | 0 | -0.0002 | 49894.85 | 49894.85 | 1 | -99.79 | 0 | -9.98 | 0 | 0 | 0 | -9.98 | 0 | 0 | 0
75 | 76395835 | 76396461 | 75878435 | 1 | 1 | 15872964 | 3 | 21.1-25-762 | СН-2012.21 Выпуск № 6 (в текущих ценах по состоянию на 01.01.2026 г.). 21.1-25-762 | Кабель-каналы, размер 20х12,5 мм: заглушки | 1356 | 1010 | 1000 шт. | 1000 шт. | 1000 | 0 | 1865267899 | 0.015 | 35547.6 | 0 | 0 | 0 | 35547.6 | 0 | 0 | 0 | 1 | 1 | 1 | 1 | -2 | 0 | 1 | 0 | 0 | 0 | 0.015 | 0 | 2 | 76396491 | 1 | 0 | 28 | 0 | 0 | 0 | 0 | 0 | 0 | 0 | 0 | 0 | 0 | 0 | 0 | 0 | 0 | 0 | 0 | 0 | 0 | 0 | 0 | 0 | 0 |  | 0 | 0 | 0.0015 | 35547.6 | 35547.6 | 1 | 533.21 | 0 | 53.32 | 0 | 0 | 0 | 53.32 | 0 | 0 | 0
75 | 76395835 | 76396461 | 75878435 | 1 | 1 | 15872964 | 3 | 21.1-25-762 | СН-2012.21 Выпуск № 6 (в текущих ценах по состоянию на 01.01.2026 г.). 21.1-25-762 | Кабель-каналы, размер 20х12,5 мм: заглушки | 1356 | 1010 | 1000 шт. | 1000 шт. | 1000 | 0 | 1865267899 | -0.015 | 35547.6 | 0 | 0 | 0 | 35547.6 | 0 | 0 | 0 | 1 | 1 | 1 | 1 | 0 | 0 | 0 | 1 | 0 | 0 | -0.015 | 0 | 1 | -1 | 0 | 0 |  | 0 | 0 | 0 | 0 | 0 | 0 | 0 | 0 | 0 | 0 | 0 | 0 | 0 | 0 | 0 | 0 | 0 | 0 | 0 | 0 | 0 | 0 |  | 0 | 0 | -0.0015 | 35547.6 | 35547.6 | 1 | -533.21 | 0 | -53.32 | 0 | 0 | 0 | -53.32 | 0 | 0 | 0
75 | 76395835 | 76396461 | 75878436 | 1 | 1 | 15872964 | 3 | 21.1-25-763 | СН-2012.21 Выпуск № 6 (в текущих ценах по состоянию на 01.01.2026 г.). 21.1-25-763 | Кабель-каналы, размер 20х12,5 мм: ответвления Т-образные | 1356 | 1010 | 1000 шт. | 1000 шт. | 1000 | 0 | -1262690695 | 0.002 | 50599.41 | 0 | 0 | 0 | 50599.41 | 0 | 0 | 0 | 1 | 1 | 1 | 1 | -2 | 0 | 1 | 0 | 0 | 0 | 0.002 | 0 | 2 | 76396492 | 1 | 0 | 29 | 0 | 0 | 0 | 0 | 0 | 0 | 0 | 0 | 0 | 0 | 0 | 0 | 0 | 0 | 0 | 0 | 0 | 0 | 0 | 0 | 0 | 0 |  | 0 | 0 | 0.0002 | 50599.41 | 50599.41 | 1 | 101.2 | 0 | 10.12 | 0 | 0 | 0 | 10.12 | 0 | 0 | 0
75 | 76395835 | 76396461 | 75878436 | 1 | 1 | 15872964 | 3 | 21.1-25-763 | СН-2012.21 Выпуск № 6 (в текущих ценах по состоянию на 01.01.2026 г.). 21.1-25-763 | Кабель-каналы, размер 20х12,5 мм: ответвления Т-образные | 1356 | 1010 | 1000 шт. | 1000 шт. | 1000 | 0 | -1262690695 | -0.002 | 50599.41 | 0 | 0 | 0 | 50599.41 | 0 | 0 | 0 | 1 | 1 | 1 | 1 | 0 | 0 | 0 | 1 | 0 | 0 | -0.002 | 0 | 1 | -1 | 0 | 0 |  | 0 | 0 | 0 | 0 | 0 | 0 | 0 | 0 | 0 | 0 | 0 | 0 | 0 | 0 | 0 | 0 | 0 | 0 | 0 | 0 | 0 | 0 |  | 0 | 0 | -0.0002 | 50599.41 | 50599.41 | 1 | -101.2 | 0 | -10.12 | 0 | 0 | 0 | -10.12 | 0 | 0 | 0
75 | 76395835 | 76396461 | 75878437 | 1 | 1 | 15872964 | 3 | 21.1-25-764 | СН-2012.21 Выпуск № 6 (в текущих ценах по состоянию на 01.01.2026 г.). 21.1-25-764 | Кабель-каналы, размер 20х12,5 мм: накладки стыковые | 1356 | 1010 | 1000 шт. | 1000 шт. | 1000 | 0 | 2018493704 | 0.004 | 20680.19 | 0 | 0 | 0 | 20680.19 | 0 | 0 | 0 | 1 | 1 | 1 | 1 | -2 | 0 | 1 | 0 | 0 | 0 | 0.004 | 0 | 2 | 76396493 | 1 | 0 | 30 | 0 | 0 | 0 | 0 | 0 | 0 | 0 | 0 | 0 | 0 | 0 | 0 | 0 | 0 | 0 | 0 | 0 | 0 | 0 | 0 | 0 | 0 |  | 0 | 0 | 0.0004 | 20680.19 | 20680.19 | 1 | 82.72 | 0 | 8.27 | 0 | 0 | 0 | 8.27 | 0 | 0 | 0
75 | 76395835 | 76396461 | 75878437 | 1 | 1 | 15872964 | 3 | 21.1-25-764 | СН-2012.21 Выпуск № 6 (в текущих ценах по состоянию на 01.01.2026 г.). 21.1-25-764 | Кабель-каналы, размер 20х12,5 мм: накладки стыковые | 1356 | 1010 | 1000 шт. | 1000 шт. | 1000 | 0 | 2018493704 | -0.004 | 20680.19 | 0 | 0 | 0 | 20680.19 | 0 | 0 | 0 | 1 | 1 | 1 | 1 | 0 | 0 | 0 | 1 | 0 | 0 | -0.004 | 0 | 1 | -1 | 0 | 0 |  | 0 | 0 | 0 | 0 | 0 | 0 | 0 | 0 | 0 | 0 | 0 | 0 | 0 | 0 | 0 | 0 | 0 | 0 | 0 | 0 | 0 | 0 |  | 0 | 0 | -0.0004 | 20680.19 | 20680.19 | 1 | -82.72 | 0 | -8.27 | 0 | 0 | 0 | -8.27 | 0 | 0 | 0
75 | 76395835 | 76396461 | 75880318 | 1 | 1 | 15872964 | 3 | 21.7-3-54 | СН-2012.21 Выпуск № 6 (в текущих ценах по состоянию на 01.01.2026 г.). 21.7-3-54 | Сверло с алмазным покрытием, диаметр 6 мм | 1354 | 1010 | шт. | шт. | 1 | 0 | 1662095060 | 4 | 1555.5 | 0 | 0 | 0 | 1555.5 | 0 | 0 | 0 | 1 | 1 | 1 | 1 | -2 | 0 | 1 | 0 | 0 | 0 | 4 | 0 | 2 | 76396494 | 1 | 0 | 31 | 0 | 0 | 0 | 0 | 0 | 0 | 0 | 0 | 0 | 0 | 0 | 0 | 0 | 0 | 0 | 0 | 0 | 0 | 0 | 0 | 0 | 0 |  | 0 | 0 | 0.4 | 1555.5 | 1555.5 | 1 | 6222 | 0 | 622.2 | 0 | 0 | 0 | 622.2 | 0 | 0 | 0
83 | 76395835 | 76396502 | 75874090 | 15872964 | 1 | 15872964 | 1 | 9999990008 |  | Трудозатраты рабочих | 1191 | 1013 | чел.-ч. | чел.-ч. | 1 | 0 | 476480486 | 3.55 | 0 | 0 | 0 | 0 | 0 | 0 | 0 | 0 | 1 | 1 | 1 | 1 | -2 | 0 | 1 | 0 | 0 | 0 | 3.55 | 1 | 2 | 76396512 | 1 | 0 | 32 | 0 | 0 | 0 | 0 | 0 | 0 | 0 | 0 | 0 | 0 | 0 | 0 | 0 | 0 | 0 | 0 | 0 | 0 | 0 | 0 | 0 | 0 | 0 | 0.5325 | 0 | 0.5325 | 0 | 0 | 1 | 0 | 0 | 0 | 0 | 0 | 0 | 0 | 0 | 0 | 0
83 | 76395835 | 76396502 | 75877711 | 1 | 1 | 15872964 | 3 | 21.1-20-10 | СН-2012.21 Выпуск № 6 (в текущих ценах по состоянию на 01.01.2026 г.). 21.1-20-10 | Лента изоляционная хлопчатобумажная | 1346 | 1009 | кг | кг | 1 | 0 | 1719425291 | 0.16 | 363.22 | 0 | 0 | 0 | 363.22 | 0 | 0 | 0 | 1 | 1 | 1 | 1 | -2 | 0 | 1 | 0 | 0 | 0 | 0.16 | 0 | 2 | 76396513 | 1 | 0 | 33 | 0 | 0 | 0 | 0 | 0 | 0 | 0 | 0 | 0 | 0 | 0 | 0 | 0 | 0 | 0 | 0 | 0 | 0 | 0 | 0 | 0 | 0 |  | 0 | 0 | 0.024 | 363.22 | 363.22 | 1 | 58.12 | 0 | 8.72 | 0 | 0 | 0 | 8.72 | 0 | 0 | 0
83 | 76395835 | 76396502 | 75885001 | 1 | 1 | 15872964 | 3 | 21.21-5-114 | СН-2012.21 Выпуск № 6 (в текущих ценах по состоянию на 01.01.2026 г.). 21.21-5-114 | Лента монтажная, тип ЛМ-5 | 1301 | 1003 | м | м | 1 | 0 | -1189895200 | 5 | 5.71 | 0 | 0 | 0 | 5.71 | 0 | 0 | 0 | 1 | 1 | 1 | 1 | -2 | 0 | 1 | 0 | 0 | 0 | 5 | 0 | 2 | 76396514 | 1 | 0 | 34 | 0 | 0 | 0 | 0 | 0 | 0 | 0 | 0 | 0 | 0 | 0 | 0 | 0 | 0 | 0 | 0 | 0 | 0 | 0 | 0 | 0 | 0 |  | 0 | 0 | 0.75 | 5.71 | 5.71 | 1 | 28.55 | 0 | 4.28 | 0 | 0 | 0 | 4.28 | 0 | 0 | 0
83 | 76395835 | 76396502 | 75884898 | 1 | 1 | 15872964 | 3 | 21.21-5-2 | СН-2012.21 Выпуск № 6 (в текущих ценах по состоянию на 01.01.2026 г.). 21.21-5-2 | Бирки маркировочные для кабелей и проводов, тип У153 У3,5 | 1356 | 1010 | 1000 шт. | 1000 шт. | 1000 | 0 | -1948375318 | 0.005 | 718.56 | 0 | 0 | 0 | 718.56 | 0 | 0 | 0 | 1 | 1 | 1 | 1 | -2 | 0 | 1 | 0 | 0 | 0 | 0.005 | 0 | 2 | 76396515 | 1 | 0 | 35 | 0 | 0 | 0 | 0 | 0 | 0 | 0 | 0 | 0 | 0 | 0 | 0 | 0 | 0 | 0 | 0 | 0 | 0 | 0 | 0 | 0 | 0 |  | 0 | 0 | 0.00075 | 718.56 | 718.56 | 1 | 3.59 | 0 | 0.54 | 0 | 0 | 0 | 0.54 | 0 | 0 | 0
83 | 76395835 | 76396502 | 75885182 | 1 | 1 | 15872964 | 3 | 21.21-5-305 | СН-2012.21 Выпуск № 6 (в текущих ценах по состоянию на 01.01.2026 г.). 21.21-5-305 | Сжимы, тип У731М для проводников магистральных сечением от 4 до 10 мм2 и ответвительных от 1,5 до 10 мм2 | 1354 | 1010 | шт. | шт. | 1 | 0 | 1884843886 | 10 | 29.36 | 0 | 0 | 0 | 29.36 | 0 | 0 | 0 | 1 | 1 | 1 | 1 | -2 | 0 | 1 | 0 | 0 | 0 | 10 | 0 | 2 | 76396516 | 1 | 0 | 36 | 0 | 0 | 0 | 0 | 0 | 0 | 0 | 0 | 0 | 0 | 0 | 0 | 0 | 0 | 0 | 0 | 0 | 0 | 0 | 0 | 0 | 0 |  | 0 | 0 | 1.5 | 29.36 | 29.36 | 1 | 293.6 | 0 | 44.04 | 0 | 0 | 0 | 44.04 | 0 | 0 | 0
83 | 76395835 | 76396502 | 75885213 | 1 | 1 | 15872964 | 3 | 21.21-5-342 | СН-2012.21 Выпуск № 6 (в текущих ценах по состоянию на 01.01.2026 г.). 21.21-5-342 | Хомуты (стяжки) кабельные из полиамида, размеры 3,6х200 мм | 1355 | 1010 | 100 шт. | 100 шт. | 100 | 0 | 527662241 | 0.26 | 127.48 | 0 | 0 | 0 | 127.48 | 0 | 0 | 0 | 1 | 1 | 1 | 1 | -2 | 0 | 1 | 0 | 0 | 0 | 0.26 | 0 | 2 | 76396517 | 1 | 0 | 37 | 0 | 0 | 0 | 0 | 0 | 0 | 0 | 0 | 0 | 0 | 0 | 0 | 0 | 0 | 0 | 0 | 0 | 0 | 0 | 0 | 0 | 0 |  | 0 | 0 | 0.039 | 127.48 | 127.48 | 1 | 33.14 | 0 | 4.97 | 0 | 0 | 0 | 4.97 | 0 | 0 | 0
83 | 76395835 | 76396502 | 75884935 | 1 | 1 | 15872964 | 3 | 21.21-5-44 | СН-2012.21 Выпуск № 6 (в текущих ценах по состоянию на 01.01.2026 г.). 21.21-5-44 | Кнопки для ленты ЛМ, тип 3,5 | 1356 | 1010 | 1000 шт. | 1000 шт. | 1000 | 0 | -1680055193 | 0.02 | 258.44 | 0 | 0 | 0 | 258.44 | 0 | 0 | 0 | 1 | 1 | 1 | 1 | -2 | 0 | 1 | 0 | 0 | 0 | 0.02 | 0 | 2 | 76396518 | 1 | 0 | 38 | 0 | 0 | 0 | 0 | 0 | 0 | 0 | 0 | 0 | 0 | 0 | 0 | 0 | 0 | 0 | 0 | 0 | 0 | 0 | 0 | 0 | 0 |  | 0 | 0 | 0.003 | 258.44 | 258.44 | 1 | 5.17 | 0 | 0.78 | 0 | 0 | 0 | 0.78 | 0 | 0 | 0
83 | 76395835 | 76396502 | 75886288 | 1 | 1 | 15872964 | 3 | 21.23-13-14 | СН-2012.21 Выпуск № 6 (в текущих ценах по состоянию на 01.01.2026 г.). 21.23-13-14 | Провода силовые с медными жилами в поливинилхлоридной изоляции, марка ПуГВ, номинальное напряжение до 450 В, число жил и сечение 1х6 мм2 | 1303 | 1003 | км | км | 1000 | 0 | 1173250179 | 0.103 | 99643.05 | 0 | 0 | 0 | 99643.05 | 0 | 0 | 0 | 1 | 1 | 1 | 1 | -2 | 0 | 1 | 0 | 0 | 0 | 0.103 | 0 | 2 | 76396519 | 1 | 0 | 39 | 0 | 0 | 0 | 0 | 0 | 0 | 0 | 0 | 0 | 0 | 0 | 0 | 0 | 0 | 0 | 0 | 0 | 0 | 0 | 0 | 0 | 0 |  | 0 | 0 | 0.01545 | 99643.05 | 99643.05 | 1 | 10263.23 | 0 | 1539.49 | 0 | 0 | 0 | 1539.49 | 0 | 0 | 0
83 | 76395835 | 76396502 | 75886288 | 1 | 1 | 15872964 | 3 | 21.23-13-14 | СН-2012.21 Выпуск № 6 (в текущих ценах по состоянию на 01.01.2026 г.). 21.23-13-14 | Провода силовые с медными жилами в поливинилхлоридной изоляции, марка ПуГВ, номинальное напряжение до 450 В, число жил и сечение 1х6 мм2 | 1303 | 1003 | км | км | 1000 | 0 | 1173250179 | -0.103 | 99643.05 | 0 | 0 | 0 | 99643.05 | 0 | 0 | 0 | 1 | 1 | 1 | 1 | 0 | 0 | 0 | 1 | 0 | 0 | -0.103 | 0 | 1 | -1 | 0 | 0 |  | 0 | 0 | 0 | 0 | 0 | 0 | 0 | 0 | 0 | 0 | 0 | 0 | 0 | 0 | 0 | 0 | 0 | 0 | 0 | 0 | 0 | 0 |  | 0 | 0 | -0.01545 | 99643.05 | 99643.05 | 1 | -10263.23 | 0 | -1539.49 | 0 | 0 | 0 | -1539.49 | 0 | 0 | 0
85 | 76395835 | 76396521 | 75874090 | 15872964 | 1 | 15872964 | 1 | 9999990008 |  | Трудозатраты рабочих | 1191 | 1013 | чел.-ч. | чел.-ч. | 1 | 0 | 476480486 | 44.46 | 0 | 0 | 0 | 0 | 0 | 0 | 0 | 0 | 1 | 1 | 1 | 1 | -2 | 0 | 1 | 0 | 0 | 0 | 44.46 | 1 | 2 | 76396532 | 1 | 0 | 40 | 0 | 0 | 0 | 0 | 0 | 0 | 0 | 0 | 0 | 0 | 0 | 0 | 0 | 0 | 0 | 0 | 0 | 0 | 0 | 0 | 0 | 0 | 0 | 17.784 | 0 | 17.784 | 0 | 0 | 1 | 0 | 0 | 0 | 0 | 0 | 0 | 0 | 0 | 0 | 0
85 | 76395835 | 76396521 | 75875824 | 1 | 1 | 15872964 | 2 | 22.1-30-10 | СН-2012.22 Выпуск № 6 (в текущих ценах по состоянию на 01.01.2026 г.). 22.1-30-10 | Перфораторы электрические, мощность до 500 Вт | 1368 | 1011 | маш.-ч | маш.-ч | 1 | 0 | 71529876 | 24.16 | 0 | 5.13 | 0.07 | 0 | 0 | 5.13 | 0.07 | 0 | 1 | 1 | 1 | 1 | -2 | 0 | 1 | 0 | 0 | 0 | 24.16 | 0 | 2 | 76396533 | 1 | 0 | 41 | 0 | 0 | 0 | 0 | 0 | 0 | 0 | 0 | 0 | 0 | 0 | 0 | 0 | 0 | 0 | 0 | 0 | 0 | 0 | 0 | 0 | 0 |  | 0 | 0 | 9.664 | 5.13 | 5.13 | 1 | 123.94 | 1.69 | 0 | 49.58 | 0.68 | 0 | 49.58 | 0 | 0 | 0
85 | 76395835 | 76396521 | 75876675 | 1 | 1 | 15872964 | 3 | 21.1-10-12 | СН-2012.21 Выпуск № 6 (в текущих ценах по состоянию на 01.01.2026 г.). 21.1-10-12 | Проволока стальная вязальная | 1348 | 1009 | т | т | 1000 | 0 | 1717267166 | 0.0206 | 75003.52 | 0 | 0 | 0 | 75003.52 | 0 | 0 | 0 | 1 | 1 | 1 | 1 | -2 | 0 | 1 | 0 | 0 | 0 | 0.0206 | 0 | 2 | 76396534 | 1 | 0 | 42 | 0 | 0 | 0 | 0 | 0 | 0 | 0 | 0 | 0 | 0 | 0 | 0 | 0 | 0 | 0 | 0 | 0 | 0 | 0 | 0 | 0 | 0 |  | 0 | 0 | 0.00824 | 75003.52 | 75003.52 | 1 | 1545.07 | 0 | 618.03 | 0 | 0 | 0 | 618.03 | 0 | 0 | 0
85 | 76395835 | 76396521 | 75877070 | 1 | 1 | 15872964 | 3 | 21.1-11-128 | СН-2012.21 Выпуск № 6 (в текущих ценах по состоянию на 01.01.2026 г.). 21.1-11-128 | Шурупы-саморезы с полусферической головкой, с прессшайбой, наконечник острый, оцинкованные, размер 4,2х14 мм, для крепления листового металла | 1346 | 1009 | кг | кг | 1 | 0 | 310133432 | 0.966 | 139.9 | 0 | 0 | 0 | 139.9 | 0 | 0 | 0 | 1 | 1 | 1 | 1 | -2 | 0 | 1 | 0 | 0 | 0 | 0.966 | 0 | 2 | 76396535 | 1 | 0 | 43 | 0 | 0 | 0 | 0 | 0 | 0 | 0 | 0 | 0 | 0 | 0 | 0 | 0 | 0 | 0 | 0 | 0 | 0 | 0 | 0 | 0 | 0 |  | 0 | 0 | 0.3864 | 139.9 | 139.9 | 1 | 135.14 | 0 | 54.06 | 0 | 0 | 0 | 54.06 | 0 | 0 | 0
85 | 76395835 | 76396521 | 75877140 | 1 | 1 | 15872964 | 3 | 21.1-11-198 | СН-2012.21 Выпуск № 6 (в текущих ценах по состоянию на 01.01.2026 г.). 21.1-11-198 | Дюбели пластмассовые | 1354 | 1010 | шт. | шт. | 1 | 0 | 136717287 | 580 | 1.23 | 0 | 0 | 0 | 1.23 | 0 | 0 | 0 | 1 | 1 | 1 | 1 | -2 | 0 | 1 | 0 | 0 | 0 | 580 | 0 | 2 | 76396536 | 1 | 0 | 44 | 0 | 0 | 0 | 0 | 0 | 0 | 0 | 0 | 0 | 0 | 0 | 0 | 0 | 0 | 0 | 0 | 0 | 0 | 0 | 0 | 0 | 0 |  | 0 | 0 | 232 | 1.23 | 1.23 | 1 | 713.4 | 0 | 285.36 | 0 | 0 | 0 | 285.36 | 0 | 0 | 0
85 | 76395835 | 76396521 | 75881998 | 1 | 1 | 15872964 | 3 | 21.12-5-137 | СН-2012.21 Выпуск № 6 (в текущих ценах по состоянию на 01.01.2026 г.). 21.12-5-137 | Трубы электротехнические гофрированные, поливинилхлоридные, негорючие, с зондом, наружный диаметр 25 мм | 1301 | 1003 | м | м | 1 | 0 | -153682322 | 102 | 33.31 | 0 | 0 | 0 | 33.31 | 0 | 0 | 0 | 1 | 1 | 1 | 1 | -2 | 0 | 1 | 0 | 0 | 0 | 102 | 0 | 2 | 76396537 | 1 | 0 | 45 | 0 | 0 | 0 | 0 | 0 | 0 | 0 | 0 | 0 | 0 | 0 | 0 | 0 | 0 | 0 | 0 | 0 | 0 | 0 | 0 | 0 | 0 |  | 0 | 0 | 40.8 | 33.31 | 33.31 | 1 | 3397.62 | 0 | 1359.05 | 0 | 0 | 0 | 1359.05 | 0 | 0 | 0
85 | 76395835 | 76396521 | 75881998 | 1 | 1 | 15872964 | 3 | 21.12-5-137 | СН-2012.21 Выпуск № 6 (в текущих ценах по состоянию на 01.01.2026 г.). 21.12-5-137 | Трубы электротехнические гофрированные, поливинилхлоридные, негорючие, с зондом, наружный диаметр 25 мм | 1301 | 1003 | м | м | 1 | 0 | -153682322 | -102 | 33.31 | 0 | 0 | 0 | 33.31 | 0 | 0 | 0 | 1 | 1 | 1 | 1 | 0 | 0 | 0 | 1 | 0 | 0 | -102 | 0 | 1 | -1 | 0 | 0 |  | 0 | 0 | 0 | 0 | 0 | 0 | 0 | 0 | 0 | 0 | 0 | 0 | 0 | 0 | 0 | 0 | 0 | 0 | 0 | 0 | 0 | 0 |  | 0 | 0 | -40.8 | 33.31 | 33.31 | 1 | -3397.62 | 0 | -1359.05 | 0 | 0 | 0 | -1359.05 | 0 | 0 | 0
85 | 76395835 | 76396521 | 75885189 | 1 | 1 | 15872964 | 3 | 21.21-5-315 | СН-2012.21 Выпуск № 6 (в текущих ценах по состоянию на 01.01.2026 г.). 21.21-5-315 | Скобы крепежные оцинкованные двухлапковые, диаметр 25 мм | 1354 | 1010 | шт. | шт. | 1 | 0 | -1036617086 | 290 | 3.44 | 0 | 0 | 0 | 3.44 | 0 | 0 | 0 | 1 | 1 | 1 | 1 | -2 | 0 | 1 | 0 | 0 | 0 | 290 | 0 | 2 | 76396538 | 1 | 0 | 46 | 0 | 0 | 0 | 0 | 0 | 0 | 0 | 0 | 0 | 0 | 0 | 0 | 0 | 0 | 0 | 0 | 0 | 0 | 0 | 0 | 0 | 0 |  | 0 | 0 | 116 | 3.44 | 3.44 | 1 | 997.6 | 0 | 399.04 | 0 | 0 | 0 | 399.04 | 0 | 0 | 0
85 | 76395835 | 76396521 | 75884951 | 1 | 1 | 15872964 | 3 | 21.21-5-61 | СН-2012.21 Выпуск № 6 (в текущих ценах по состоянию на 01.01.2026 г.). 21.21-5-61 | Коробки для выполнения соединений и ответвлений электрических кабелей и проводов сечением до 4 мм2, прокладываемых в неметаллических трубах, тип КОР-73 УЗ | 1354 | 1010 | шт. | шт. | 1 | 0 | 1218472550 | 10 | 58.95 | 0 | 0 | 0 | 58.95 | 0 | 0 | 0 | 1 | 1 | 1 | 1 | -2 | 0 | 1 | 0 | 0 | 0 | 10 | 0 | 2 | 76396539 | 1 | 0 | 47 | 0 | 0 | 0 | 0 | 0 | 0 | 0 | 0 | 0 | 0 | 0 | 0 | 0 | 0 | 0 | 0 | 0 | 0 | 0 | 0 | 0 | 0 |  | 0 | 0 | 4 | 58.95 | 58.95 | 1 | 589.5 | 0 | 235.8 | 0 | 0 | 0 | 235.8 | 0 | 0 | 0
85 | 76395835 | 76396521 | 75880266 | 1 | 1 | 15872964 | 3 | 21.7-3-2 | СН-2012.21 Выпуск № 6 (в текущих ценах по состоянию на 01.01.2026 г.). 21.7-3-2 | Буры с победитовым наконечником, с хвостовиком SDS-plus, размеры 10х160 мм | 1354 | 1010 | шт. | шт. | 1 | 0 | 740785112 | 7.25 | 371.45 | 0 | 0 | 0 | 371.45 | 0 | 0 | 0 | 1 | 1 | 1 | 1 | -2 | 0 | 1 | 0 | 0 | 0 | 7.25 | 0 | 2 | 76396540 | 1 | 0 | 48 | 0 | 0 | 0 | 0 | 0 | 0 | 0 | 0 | 0 | 0 | 0 | 0 | 0 | 0 | 0 | 0 | 0 | 0 | 0 | 0 | 0 | 0 |  | 0 | 0 | 2.9 | 371.45 | 371.45 | 1 | 2693.01 | 0 | 1077.21 | 0 | 0 | 0 | 1077.21 | 0 | 0 | 0
87 | 76395835 | 76396542 | 75874090 | 15872964 | 1 | 15872964 | 1 | 9999990008 |  | Трудозатраты рабочих | 1191 | 1013 | чел.-ч. | чел.-ч. | 1 | 0 | 476480486 | 5.92 | 0 | 0 | 0 | 0 | 0 | 0 | 0 | 0 | 1 | 1 | 1 | 1 | -2 | 0 | 1 | 1 | 0 | 0 | 5.92 | 1 | 2 | 76396544 | 1 | 0 | 49 | 0 | 0 | 0 | 0 | 0 | 0 | 0 | 0 | 0 | 0 | 0 | 0 | 0 | 0 | 0 | 0 | 0 | 0 | 0 | 0 | 0 | 0 | 0 | 1.184 | 0 | 1.184 | 0 | 0 | 1 | 0 | 0 | 0 | 0 | 0 | 0 | 0 | 0 | 0 | 0
88 | 76395835 | 76396545 | 75874090 | 15872964 | 1 | 15872964 | 1 | 9999990008 |  | Трудозатраты рабочих | 1191 | 1013 | чел.-ч. | чел.-ч. | 1 | 0 | 476480486 | 7.11 | 0 | 0 | 0 | 0 | 0 | 0 | 0 | 0 | 1 | 1 | 1 | 1 | -2 | 0 | 1 | 0 | 0 | 0 | 7.11 | 1 | 2 | 76396547 | 1 | 0 | 50 | 0 | 0 | 0 | 0 | 0 | 0 | 0 | 0 | 0 | 0 | 0 | 0 | 0 | 0 | 0 | 0 | 0 | 0 | 0 | 0 | 0 | 0 | 0 | 1.422 | 0 | 1.422 | 0 | 0 | 1 | 0 | 0 | 0 | 0 | 0 | 0 | 0 | 0 | 0 | 0
89 | 76395835 | 76396548 | 75874090 | 15872964 | 1 | 15872964 | 1 | 9999990008 |  | Трудозатраты рабочих | 1191 | 1013 | чел.-ч. | чел.-ч. | 1 | 0 | 476480486 | 173.2 | 0 | 0 | 0 | 0 | 0 | 0 | 0 | 0 | 1 | 1 | 1 | 1 | -2 | 0 | 1 | 1 | 0 | 0 | 173.2 | 1 | 2 | 76396551 | 1 | 0 | 51 | 0 | 0 | 0 | 0 | 0 | 0 | 0 | 0 | 0 | 0 | 0 | 0 | 0 | 0 | 0 | 0 | 0 | 0 | 0 | 0 | 0 | 0 | 0 | 173.2 | 0 | 173.2 | 0 | 0 | 1 | 0 | 0 | 0 | 0 | 0 | 0 | 0 | 0 | 0 | 0
89 | 76395835 | 76396548 | 75875358 | 1 | 1 | 15872964 | 2 | 22.1-8-1 | СН-2012.22 Выпуск № 6 (в текущих ценах по состоянию на 01.01.2026 г.). 22.1-8-1 | Машины монтажные для кабельных работ на автомобиле | 1368 | 1011 | маш.-ч | маш.-ч | 1 | 0 | -1981576532 | 25.04 | 0 | 1906.73 | 943.69 | 0 | 0 | 1906.73 | 943.69 | 0 | 1 | 1 | 1 | 1 | -2 | 0 | 1 | 1 | 0 | 0 | 25.04 | 0 | 2 | 76396552 | 1 | 0 | 52 | 0 | 0 | 0 | 0 | 0 | 0 | 0 | 0 | 0 | 0 | 0 | 0 | 0 | 0 | 0 | 0 | 0 | 0 | 0 | 0 | 0 | 0 |  | 0 | 0 | 25.04 | 1906.73 | 1906.73 | 1 | 47744.52 | 23630 | 0 | 47744.52 | 23630 | 0 | 47744.52 | 0 | 0 | 0
90 | 76395835 | 76396553 | 75874090 | 15872964 | 1 | 15872964 | 1 | 9999990008 |  | Трудозатраты рабочих | 1191 | 1013 | чел.-ч. | чел.-ч. | 1 | 0 | 476480486 | 25.76 | 0 | 0 | 0 | 0 | 0 | 0 | 0 | 0 | 1 | 1 | 1 | 1 | -2 | 0 | 1 | 1 | 0 | 0 | 25.76 | 1 | 2 | 76396555 | 1 | 0 | 53 | 0 | 0 | 0 | 0 | 0 | 0 | 0 | 0 | 0 | 0 | 0 | 0 | 0 | 0 | 0 | 0 | 0 | 0 | 0 | 0 | 0 | 0 | 0 | 103.04 | 0 | 103.04 | 0 | 0 | 1 | 0 | 0 | 0 | 0 | 0 | 0 | 0 | 0 | 0 | 0
126 | 76395835 | 76396556 | 75874090 | 15872964 | 1 | 15872964 | 1 | 9999990008 |  | Трудозатраты рабочих | 1191 | 1013 | чел.-ч. | чел.-ч. | 1 | 0 | 476480486 | 6.3 | 0 | 0 | 0 | 0 | 0 | 0 | 0 | 0 | 1 | 1 | 1 | 1 | -2 | 0 | 1 | 1 | 0 | 0 | 6.3 | 1 | 2 | 76396558 | 1 | 0 | 54 | 0 | 0 | 0 | 0 | 0 | 0 | 0 | 0 | 0 | 0 | 0 | 0 | 0 | 0 | 0 | 0 | 0 | 0 | 0 | 0 | 0 | 0 | 0 | 6.3 | 0 | 6.3 | 0 | 0 | 1 | 0 | 0 | 0 | 0 | 0 | 0 | 0 | 0 | 0 | 0

## EtalonRes
68 | 76396420 | 76396418 | 75874090 | 15872964 | 1 | 15872964 | 1 | 9999990008 |  | Трудозатраты рабочих | 1191 | 1013 | чел.-ч. | чел.-ч. | 1 | 9.2 | 0 | 0 | 0 | 0 | 0 | 1 | 1 | 9.2 | 2 | 76396419 | 1 | 0 | 0 | 0 | 0 | 0 | 0 | 0 | 0
69 | 76396423 | 76396421 | 75874090 | 15872964 | 1 | 15872964 | 1 | 9999990008 |  | Трудозатраты рабочих | 1191 | 1013 | чел.-ч. | чел.-ч. | 1 | 0.6 | 0 | 0 | 0 | 0 | 0 | 1 | 1 | 0.6 | 2 | 76396422 | 2 | 0 | 0 | 0 | 0 | 0 | 0 | 0 | 0
70 | 76396428 | 76396424 | 75874090 | 15872964 | 1 | 15872964 | 1 | 9999990008 |  | Трудозатраты рабочих | 1191 | 1013 | чел.-ч. | чел.-ч. | 1 | 2.3 | 0 | 0 | 0 | 0 | 0 | 1 | 1 | 2.3 | 2 | 76396425 | 3 | 0 | 0 | 0 | 0 | 0 | 0 | 0 | 0
70 | 76396429 | 76396424 | 75875459 | 1 | 1 | 15872964 | 2 | 22.1-13-15 | СН-2012.22 Выпуск № 6 (в текущих ценах по состоянию на 01.01.2026 г.). 22.1-13-15 | Аппараты сварочные | 1368 | 1011 | маш.-ч | маш.-ч | 1 | 0.14 | 0 | 456.39 | 1.4 | 0 | 0 | 1 | 0 | 0.14 | 2 | 76396426 | 4 | 0 | 0 | 0 | 0 | 0 | 0 | 0 | 0
70 | 76396430 | 76396424 | 75875897 | 1 | 1 | 15872964 | 2 | 22.1-30-102 | СН-2012.22 Выпуск № 6 (в текущих ценах по состоянию на 01.01.2026 г.). 22.1-30-102 | Дрели электрические, двухскоростные, мощностью 600 Вт | 1368 | 1011 | маш.-ч | маш.-ч | 1 | 0.04 | 0 | 4.72 | 0.1 | 0 | 0 | 1 | 0 | 0.04 | 2 | 76396427 | 5 | 0 | 0 | 0 | 0 | 0 | 0 | 0 | 0
71 | 76396437 | 76396431 | 75874090 | 15872964 | 1 | 15872964 | 1 | 9999990008 |  | Трудозатраты рабочих | 1191 | 1013 | чел.-ч. | чел.-ч. | 1 | 0.66 | 0 | 0 | 0 | 0 | 0 | 1 | 1 | 0.66 | 2 | 76396432 | 6 | 0 | 0 | 0 | 0 | 0 | 0 | 0 | 0
71 | 76396438 | 76396431 | 75875824 | 1 | 1 | 15872964 | 2 | 22.1-30-10 | СН-2012.22 Выпуск № 6 (в текущих ценах по состоянию на 01.01.2026 г.). 22.1-30-10 | Перфораторы электрические, мощность до 500 Вт | 1368 | 1011 | маш.-ч | маш.-ч | 1 | 0.03 | 0 | 5.13 | 0.07 | 0 | 0 | 1 | 0 | 0.03 | 2 | 76396433 | 7 | 0 | 0 | 0 | 0 | 0 | 0 | 0 | 0
71 | 76396439 | 76396431 | 75875862 | 1 | 1 | 15872964 | 2 | 22.1-30-56 | СН-2012.22 Выпуск № 6 (в текущих ценах по состоянию на 01.01.2026 г.). 22.1-30-56 | Шуруповерты | 1368 | 1011 | маш.-ч | маш.-ч | 1 | 0.01 | 0 | 10.76 | 0.12 | 0 | 0 | 1 | 0 | 0.01 | 2 | 76396434 | 8 | 0 | 0 | 0 | 0 | 0 | 0 | 0 | 0
71 | 76396440 | 76396431 | 75874353 | 15872964 | 1 | 15872964 | 3 | 21.1-11-108 |  | Шурупы-саморезы, размер 3,5х45 мм | 1346 | 1009 | кг | кг | 1 | 0.0039 | 190.5403 | 0 | 0 | 0 | 0 | 1 | 0 | 0.0039 | 2 | 76396435 | 9 | 0 | 0 | 0 | 0 | 0 | 0 | 0 | 0
71 | 76396441 | 76396431 | 75877140 | 1 | 1 | 15872964 | 3 | 21.1-11-198 | СН-2012.21 Выпуск № 6 (в текущих ценах по состоянию на 01.01.2026 г.). 21.1-11-198 | Дюбели пластмассовые | 1354 | 1010 | шт. | шт. | 1 | 2 | 1.23 | 0 | 0 | 0 | 0 | 1 | 0 | 2 | 2 | 76396436 | 10 | 0 | 0 | 0 | 0 | 0 | 0 | 0 | 0
72 | 76396446 | 76396442 | 75874090 | 15872964 | 1 | 15872964 | 1 | 9999990008 |  | Трудозатраты рабочих | 1191 | 1013 | чел.-ч. | чел.-ч. | 1 | 10.7 | 0 | 0 | 0 | 0 | 0 | 1 | 1 | 10.7 | 2 | 76396443 | 11 | 0 | 0 | 0 | 0 | 0 | 0 | 0 | 0
72 | 76396447 | 76396442 | 75875171 | 1 | 1 | 15872964 | 2 | 22.1-4-12 | СН-2012.22 Выпуск № 6 (в текущих ценах по состоянию на 01.01.2026 г.). 22.1-4-12 | Погрузчики на автомобильном ходу, грузоподъемность до 5 т | 1368 | 1011 | маш.-ч | маш.-ч | 1 | 0.5 | 0 | 1509.66 | 837.61 | 0 | 0 | 1 | 0 | 0.5 | 2 | 76396444 | 12 | 0 | 0 | 0 | 0 | 0 | 0 | 0 | 0
72 | 76396448 | 76396442 | 75874486 | 15872964 | 1 | 15872964 | 3 | 9999990002 |  | Масса оборудования | 1348 | 1009 | т | т | 1000 | 0.001 | 0 | 0 | 0 | 0 | 0 | 1 | 0 | 0.001 | 2 | 76396445 | 13 | 0 | 0 | 0 | 0 | 0 | 0 | 0 | 0
73 | 76396454 | 76396449 | 75874090 | 15872964 | 1 | 15872964 | 1 | 9999990008 |  | Трудозатраты рабочих | 1191 | 1013 | чел.-ч. | чел.-ч. | 1 | 2.37 | 0 | 0 | 0 | 0 | 0 | 1 | 1 | 2.37 | 2 | 76396450 | 14 | 0 | 0 | 0 | 0 | 0 | 0 | 0 | 0
73 | 76396455 | 76396449 | 75877624 | 1 | 1 | 15872964 | 3 | 21.1-16-50 | СН-2012.21 Выпуск № 6 (в текущих ценах по состоянию на 01.01.2026 г.). 21.1-16-50 | Кислота серная техническая | 1348 | 1009 | т | т | 1000 | 0.001 | 32121.53 | 0 | 0 | 0 | 0 | 1 | 0 | 0.001 | 2 | 76396451 | 15 | 0 | 0 | 0 | 0 | 0 | 0 | 0 | 0
73 | 76396456 | 76396449 | 75877638 | 1 | 1 | 15872964 | 3 | 21.1-16-65 | СН-2012.21 Выпуск № 6 (в текущих ценах по состоянию на 01.01.2026 г.). 21.1-16-65 | Натрий едкий, жидкий | 1346 | 1009 | кг | кг | 1 | 0.11 | 43.58 | 0 | 0 | 0 | 0 | 1 | 0 | 0.11 | 2 | 76396452 | 16 | 0 | 0 | 0 | 0 | 0 | 0 | 0 | 0
73 | 76396457 | 76396449 | 75877925 | 1 | 1 | 15872964 | 3 | 21.1-25-14 | СН-2012.21 Выпуск № 6 (в текущих ценах по состоянию на 01.01.2026 г.). 21.1-25-14 | Вода дистиллированная | 1296 | 1002 | л | л | 1 | 2.8 | 25.47 | 0 | 0 | 0 | 0 | 1 | 0 | 2.8 | 2 | 76396453 | 17 | 0 | 0 | 0 | 0 | 0 | 0 | 0 | 0
74 | 76396460 | 76396458 | 75874090 | 15872964 | 1 | 15872964 | 1 | 9999990008 |  | Трудозатраты рабочих | 1191 | 1013 | чел.-ч. | чел.-ч. | 1 | 2.3 | 0 | 0 | 0 | 0 | 0 | 1 | 1 | 2.3 | 2 | 76396459 | 18 | 0 | 0 | 0 | 0 | 0 | 0 | 0 | 0
75 | 76396482 | 76396461 | 75874090 | 15872964 | 1 | 15872964 | 1 | 9999990008 |  | Трудозатраты рабочих | 1191 | 1013 | чел.-ч. | чел.-ч. | 1 | 46.78 | 0 | 0 | 0 | 0 | 0 | 1 | 1 | 46.78 | 2 | 76396462 | 19 | 0 | 0 | 0 | 0 | 0 | 0 | 0 | 0
75 | 76396483 | 76396461 | 75875824 | 1 | 1 | 15872964 | 2 | 22.1-30-10 | СН-2012.22 Выпуск № 6 (в текущих ценах по состоянию на 01.01.2026 г.). 22.1-30-10 | Перфораторы электрические, мощность до 500 Вт | 1368 | 1011 | маш.-ч | маш.-ч | 1 | 13 | 0 | 5.13 | 0.07 | 0 | 0 | 1 | 0 | 13 | 2 | 76396463 | 20 | 0 | 0 | 0 | 0 | 0 | 0 | 0 | 0
75 | 76396484 | 76396461 | 75875897 | 1 | 1 | 15872964 | 2 | 22.1-30-102 | СН-2012.22 Выпуск № 6 (в текущих ценах по состоянию на 01.01.2026 г.). 22.1-30-102 | Дрели электрические, двухскоростные, мощностью 600 Вт | 1368 | 1011 | маш.-ч | маш.-ч | 1 | 0.15 | 0 | 4.72 | 0.1 | 0 | 0 | 1 | 0 | 0.15 | 2 | 76396464 | 21 | 0 | 0 | 0 | 0 | 0 | 0 | 0 | 0
75 | 76396485 | 76396461 | 75877050 | 1 | 1 | 15872964 | 3 | 21.1-11-108 | СН-2012.21 Выпуск № 6 (в текущих ценах по состоянию на 01.01.2026 г.). 21.1-11-108 | Шурупы-саморезы, размер 3,5х45 мм | 1348 | 1009 | т | т | 1000 | 0.00074 | 190540.34 | 0 | 0 | 0 | 0 | 1 | 0 | 0.00074 | 2 | 76396465 | 22 | 0 | 0 | 0 | 0 | 0 | 0 | 0 | 0
75 | 76396486 | 76396461 | 75877023 | 1 | 1 | 15872964 | 3 | 21.1-11-81 | СН-2012.21 Выпуск № 6 (в текущих ценах по состоянию на 01.01.2026 г.). 21.1-11-81 | Патроны, калибр 6,8/11 М для дюбеля | 1355 | 1010 | 100 шт. | 100 шт. | 100 | 4 | 997.35 | 0 | 0 | 0 | 0 | 1 | 0 | 4 | 2 | 76396466 | 23 | 0 | 0 | 0 | 0 | 0 | 0 | 0 | 0
75 | 76396487 | 76396461 | 75878431 | 1 | 1 | 15872964 | 3 | 21.1-25-758 | СН-2012.21 Выпуск № 6 (в текущих ценах по состоянию на 01.01.2026 г.). 21.1-25-758 | Кабель-каналы, размер 20х12,5 мм: кабель-каналы | 1301 | 1003 | м | м | 1 | 100 | 45.22 | 0 | 0 | 0 | 0 | 1 | 0 | 100 | 2 | 76396467 | 24 | 0 | 0 | 0 | 0 | 0 | 0 | 0 | 0
75 | 76396488 | 76396461 | 75878432 | 1 | 1 | 15872964 | 3 | 21.1-25-759 | СН-2012.21 Выпуск № 6 (в текущих ценах по состоянию на 01.01.2026 г.). 21.1-25-759 | Кабель-каналы, размер 20х12,5 мм: углы внутренние | 1356 | 1010 | 1000 шт. | 1000 шт. | 1000 | 0.002 | 46130.16 | 0 | 0 | 0 | 0 | 1 | 0 | 0.002 | 2 | 76396469 | 26 | 0 | 0 | 0 | 0 | 0 | 0 | 0 | 0
75 | 76396489 | 76396461 | 75878433 | 1 | 1 | 15872964 | 3 | 21.1-25-760 | СН-2012.21 Выпуск № 6 (в текущих ценах по состоянию на 01.01.2026 г.). 21.1-25-760 | Кабель-каналы, размер 20х12,5 мм: углы наружные | 1356 | 1010 | 1000 шт. | 1000 шт. | 1000 | 0.015 | 47663.58 | 0 | 0 | 0 | 0 | 1 | 0 | 0.015 | 2 | 76396471 | 28 | 0 | 0 | 0 | 0 | 0 | 0 | 0 | 0
75 | 76396490 | 76396461 | 75878434 | 1 | 1 | 15872964 | 3 | 21.1-25-761 | СН-2012.21 Выпуск № 6 (в текущих ценах по состоянию на 01.01.2026 г.). 21.1-25-761 | Кабель-каналы, размер 20х12,5 мм: углы плоские | 1356 | 1010 | 1000 шт. | 1000 шт. | 1000 | 0.002 | 49894.85 | 0 | 0 | 0 | 0 | 1 | 0 | 0.002 | 2 | 76396473 | 30 | 0 | 0 | 0 | 0 | 0 | 0 | 0 | 0
75 | 76396491 | 76396461 | 75878435 | 1 | 1 | 15872964 | 3 | 21.1-25-762 | СН-2012.21 Выпуск № 6 (в текущих ценах по состоянию на 01.01.2026 г.). 21.1-25-762 | Кабель-каналы, размер 20х12,5 мм: заглушки | 1356 | 1010 | 1000 шт. | 1000 шт. | 1000 | 0.015 | 35547.6 | 0 | 0 | 0 | 0 | 1 | 0 | 0.015 | 2 | 76396475 | 32 | 0 | 0 | 0 | 0 | 0 | 0 | 0 | 0
75 | 76396492 | 76396461 | 75878436 | 1 | 1 | 15872964 | 3 | 21.1-25-763 | СН-2012.21 Выпуск № 6 (в текущих ценах по состоянию на 01.01.2026 г.). 21.1-25-763 | Кабель-каналы, размер 20х12,5 мм: ответвления Т-образные | 1356 | 1010 | 1000 шт. | 1000 шт. | 1000 | 0.002 | 50599.41 | 0 | 0 | 0 | 0 | 1 | 0 | 0.002 | 2 | 76396477 | 34 | 0 | 0 | 0 | 0 | 0 | 0 | 0 | 0
75 | 76396493 | 76396461 | 75878437 | 1 | 1 | 15872964 | 3 | 21.1-25-764 | СН-2012.21 Выпуск № 6 (в текущих ценах по состоянию на 01.01.2026 г.). 21.1-25-764 | Кабель-каналы, размер 20х12,5 мм: накладки стыковые | 1356 | 1010 | 1000 шт. | 1000 шт. | 1000 | 0.004 | 20680.19 | 0 | 0 | 0 | 0 | 1 | 0 | 0.004 | 2 | 76396479 | 36 | 0 | 0 | 0 | 0 | 0 | 0 | 0 | 0
75 | 76396494 | 76396461 | 75880318 | 1 | 1 | 15872964 | 3 | 21.7-3-54 | СН-2012.21 Выпуск № 6 (в текущих ценах по состоянию на 01.01.2026 г.). 21.7-3-54 | Сверло с алмазным покрытием, диаметр 6 мм | 1354 | 1010 | шт. | шт. | 1 | 4 | 1555.5 | 0 | 0 | 0 | 0 | 1 | 0 | 4 | 2 | 76396481 | 38 | 0 | 0 | 0 | 0 | 0 | 0 | 0 | 0
83 | 76396512 | 76396502 | 75874090 | 15872964 | 1 | 15872964 | 1 | 9999990008 |  | Трудозатраты рабочих | 1191 | 1013 | чел.-ч. | чел.-ч. | 1 | 3.55 | 0 | 0 | 0 | 0 | 0 | 1 | 1 | 3.55 | 2 | 76396503 | 39 | 0 | 0 | 0 | 0 | 0 | 0 | 0 | 0
83 | 76396513 | 76396502 | 75877711 | 1 | 1 | 15872964 | 3 | 21.1-20-10 | СН-2012.21 Выпуск № 6 (в текущих ценах по состоянию на 01.01.2026 г.). 21.1-20-10 | Лента изоляционная хлопчатобумажная | 1346 | 1009 | кг | кг | 1 | 0.16 | 363.22 | 0 | 0 | 0 | 0 | 1 | 0 | 0.16 | 2 | 76396504 | 40 | 0 | 0 | 0 | 0 | 0 | 0 | 0 | 0
83 | 76396514 | 76396502 | 75885001 | 1 | 1 | 15872964 | 3 | 21.21-5-114 | СН-2012.21 Выпуск № 6 (в текущих ценах по состоянию на 01.01.2026 г.). 21.21-5-114 | Лента монтажная, тип ЛМ-5 | 1301 | 1003 | м | м | 1 | 5 | 5.71 | 0 | 0 | 0 | 0 | 1 | 0 | 5 | 2 | 76396505 | 41 | 0 | 0 | 0 | 0 | 0 | 0 | 0 | 0
83 | 76396515 | 76396502 | 75884898 | 1 | 1 | 15872964 | 3 | 21.21-5-2 | СН-2012.21 Выпуск № 6 (в текущих ценах по состоянию на 01.01.2026 г.). 21.21-5-2 | Бирки маркировочные для кабелей и проводов, тип У153 У3,5 | 1356 | 1010 | 1000 шт. | 1000 шт. | 1000 | 0.005 | 718.56 | 0 | 0 | 0 | 0 | 1 | 0 | 0.005 | 2 | 76396506 | 42 | 0 | 0 | 0 | 0 | 0 | 0 | 0 | 0
83 | 76396516 | 76396502 | 75885182 | 1 | 1 | 15872964 | 3 | 21.21-5-305 | СН-2012.21 Выпуск № 6 (в текущих ценах по состоянию на 01.01.2026 г.). 21.21-5-305 | Сжимы, тип У731М для проводников магистральных сечением от 4 до 10 мм2 и ответвительных от 1,5 до 10 мм2 | 1354 | 1010 | шт. | шт. | 1 | 10 | 29.36 | 0 | 0 | 0 | 0 | 1 | 0 | 10 | 2 | 76396507 | 43 | 0 | 0 | 0 | 0 | 0 | 0 | 0 | 0
83 | 76396517 | 76396502 | 75885213 | 1 | 1 | 15872964 | 3 | 21.21-5-342 | СН-2012.21 Выпуск № 6 (в текущих ценах по состоянию на 01.01.2026 г.). 21.21-5-342 | Хомуты (стяжки) кабельные из полиамида, размеры 3,6х200 мм | 1355 | 1010 | 100 шт. | 100 шт. | 100 | 0.26 | 127.48 | 0 | 0 | 0 | 0 | 1 | 0 | 0.26 | 2 | 76396508 | 44 | 0 | 0 | 0 | 0 | 0 | 0 | 0 | 0
83 | 76396518 | 76396502 | 75884935 | 1 | 1 | 15872964 | 3 | 21.21-5-44 | СН-2012.21 Выпуск № 6 (в текущих ценах по состоянию на 01.01.2026 г.). 21.21-5-44 | Кнопки для ленты ЛМ, тип 3,5 | 1356 | 1010 | 1000 шт. | 1000 шт. | 1000 | 0.02 | 258.44 | 0 | 0 | 0 | 0 | 1 | 0 | 0.02 | 2 | 76396509 | 45 | 0 | 0 | 0 | 0 | 0 | 0 | 0 | 0
83 | 76396519 | 76396502 | 75886288 | 1 | 1 | 15872964 | 3 | 21.23-13-14 | СН-2012.21 Выпуск № 6 (в текущих ценах по состоянию на 01.01.2026 г.). 21.23-13-14 | Провода силовые с медными жилами в поливинилхлоридной изоляции, марка ПуГВ, номинальное напряжение до 450 В, число жил и сечение 1х6 мм2 | 1303 | 1003 | км | км | 1000 | 0.103 | 99643.05 | 0 | 0 | 0 | 0 | 1 | 0 | 0.103 | 2 | 76396510 | 46 | 0 | 0 | 0 | 0 | 0 | 0 | 0 | 0
85 | 76396532 | 76396521 | 75874090 | 15872964 | 1 | 15872964 | 1 | 9999990008 |  | Трудозатраты рабочих | 1191 | 1013 | чел.-ч. | чел.-ч. | 1 | 44.46 | 0 | 0 | 0 | 0 | 0 | 1 | 1 | 44.46 | 2 | 76396522 | 48 | 0 | 0 | 0 | 0 | 0 | 0 | 0 | 0
85 | 76396533 | 76396521 | 75875824 | 1 | 1 | 15872964 | 2 | 22.1-30-10 | СН-2012.22 Выпуск № 6 (в текущих ценах по состоянию на 01.01.2026 г.). 22.1-30-10 | Перфораторы электрические, мощность до 500 Вт | 1368 | 1011 | маш.-ч | маш.-ч | 1 | 24.16 | 0 | 5.13 | 0.07 | 0 | 0 | 1 | 0 | 24.16 | 2 | 76396523 | 49 | 0 | 0 | 0 | 0 | 0 | 0 | 0 | 0
85 | 76396534 | 76396521 | 75876675 | 1 | 1 | 15872964 | 3 | 21.1-10-12 | СН-2012.21 Выпуск № 6 (в текущих ценах по состоянию на 01.01.2026 г.). 21.1-10-12 | Проволока стальная вязальная | 1348 | 1009 | т | т | 1000 | 0.0206 | 75003.52 | 0 | 0 | 0 | 0 | 1 | 0 | 0.0206 | 2 | 76396524 | 50 | 0 | 0 | 0 | 0 | 0 | 0 | 0 | 0
85 | 76396535 | 76396521 | 75877070 | 1 | 1 | 15872964 | 3 | 21.1-11-128 | СН-2012.21 Выпуск № 6 (в текущих ценах по состоянию на 01.01.2026 г.). 21.1-11-128 | Шурупы-саморезы с полусферической головкой, с прессшайбой, наконечник острый, оцинкованные, размер 4,2х14 мм, для крепления листового металла | 1346 | 1009 | кг | кг | 1 | 0.966 | 139.9 | 0 | 0 | 0 | 0 | 1 | 0 | 0.966 | 2 | 76396525 | 51 | 0 | 0 | 0 | 0 | 0 | 0 | 0 | 0
85 | 76396536 | 76396521 | 75877140 | 1 | 1 | 15872964 | 3 | 21.1-11-198 | СН-2012.21 Выпуск № 6 (в текущих ценах по состоянию на 01.01.2026 г.). 21.1-11-198 | Дюбели пластмассовые | 1354 | 1010 | шт. | шт. | 1 | 580 | 1.23 | 0 | 0 | 0 | 0 | 1 | 0 | 580 | 2 | 76396526 | 52 | 0 | 0 | 0 | 0 | 0 | 0 | 0 | 0
85 | 76396537 | 76396521 | 75881998 | 1 | 1 | 15872964 | 3 | 21.12-5-137 | СН-2012.21 Выпуск № 6 (в текущих ценах по состоянию на 01.01.2026 г.). 21.12-5-137 | Трубы электротехнические гофрированные, поливинилхлоридные, негорючие, с зондом, наружный диаметр 25 мм | 1301 | 1003 | м | м | 1 | 102 | 33.31 | 0 | 0 | 0 | 0 | 1 | 0 | 102 | 2 | 76396527 | 53 | 0 | 0 | 0 | 0 | 0 | 0 | 0 | 0
85 | 76396538 | 76396521 | 75885189 | 1 | 1 | 15872964 | 3 | 21.21-5-315 | СН-2012.21 Выпуск № 6 (в текущих ценах по состоянию на 01.01.2026 г.). 21.21-5-315 | Скобы крепежные оцинкованные двухлапковые, диаметр 25 мм | 1354 | 1010 | шт. | шт. | 1 | 290 | 3.44 | 0 | 0 | 0 | 0 | 1 | 0 | 290 | 2 | 76396529 | 55 | 0 | 0 | 0 | 0 | 0 | 0 | 0 | 0
85 | 76396539 | 76396521 | 75884951 | 1 | 1 | 15872964 | 3 | 21.21-5-61 | СН-2012.21 Выпуск № 6 (в текущих ценах по состоянию на 01.01.2026 г.). 21.21-5-61 | Коробки для выполнения соединений и ответвлений электрических кабелей и проводов сечением до 4 мм2, прокладываемых в неметаллических трубах, тип КОР-73 УЗ | 1354 | 1010 | шт. | шт. | 1 | 10 | 58.95 | 0 | 0 | 0 | 0 | 1 | 0 | 10 | 2 | 76396530 | 56 | 0 | 0 | 0 | 0 | 0 | 0 | 0 | 0
85 | 76396540 | 76396521 | 75880266 | 1 | 1 | 15872964 | 3 | 21.7-3-2 | СН-2012.21 Выпуск № 6 (в текущих ценах по состоянию на 01.01.2026 г.). 21.7-3-2 | Буры с победитовым наконечником, с хвостовиком SDS-plus, размеры 10х160 мм | 1354 | 1010 | шт. | шт. | 1 | 7.25 | 371.45 | 0 | 0 | 0 | 0 | 1 | 0 | 7.25 | 2 | 76396531 | 57 | 0 | 0 | 0 | 0 | 0 | 0 | 0 | 0
87 | 76396544 | 76396542 | 75874090 | 15872964 | 1 | 15872964 | 1 | 9999990008 |  | Трудозатраты рабочих | 1191 | 1013 | чел.-ч. | чел.-ч. | 1 | 5.92 | 0 | 0 | 0 | 0 | 0 | 1 | 1 | 5.92 | 2 | 76396543 | 58 | 0 | 0 | 0 | 0 | 0 | 0 | 0 | 0
88 | 76396547 | 76396545 | 75874090 | 15872964 | 1 | 15872964 | 1 | 9999990008 |  | Трудозатраты рабочих | 1191 | 1013 | чел.-ч. | чел.-ч. | 1 | 7.11 | 0 | 0 | 0 | 0 | 0 | 1 | 1 | 7.11 | 2 | 76396546 | 59 | 0 | 0 | 0 | 0 | 0 | 0 | 0 | 0
89 | 76396551 | 76396548 | 75874090 | 15872964 | 1 | 15872964 | 1 | 9999990008 |  | Трудозатраты рабочих | 1191 | 1013 | чел.-ч. | чел.-ч. | 1 | 173.2 | 0 | 0 | 0 | 0 | 0 | 1 | 1 | 173.2 | 2 | 76396549 | 60 | 0 | 0 | 0 | 0 | 0 | 0 | 0 | 0
89 | 76396552 | 76396548 | 75875358 | 1 | 1 | 15872964 | 2 | 22.1-8-1 | СН-2012.22 Выпуск № 6 (в текущих ценах по состоянию на 01.01.2026 г.). 22.1-8-1 | Машины монтажные для кабельных работ на автомобиле | 1368 | 1011 | маш.-ч | маш.-ч | 1 | 25.04 | 0 | 1906.73 | 943.69 | 0 | 0 | 1 | 0 | 25.04 | 2 | 76396550 | 61 | 0 | 0 | 0 | 0 | 0 | 0 | 0 | 0
90 | 76396555 | 76396553 | 75874090 | 15872964 | 1 | 15872964 | 1 | 9999990008 |  | Трудозатраты рабочих | 1191 | 1013 | чел.-ч. | чел.-ч. | 1 | 25.76 | 0 | 0 | 0 | 0 | 0 | 1 | 1 | 25.76 | 2 | 76396554 | 62 | 0 | 0 | 0 | 0 | 0 | 0 | 0 | 0
126 | 76396558 | 76396556 | 75874090 | 15872964 | 1 | 15872964 | 1 | 9999990008 |  | Трудозатраты рабочих | 1191 | 1013 | чел.-ч. | чел.-ч. | 1 | 6.3 | 0 | 0 | 0 | 0 | 0 | 1 | 1 | 6.3 | 2 | 76396557 | 63 | 0 | 0 | 0 | 0 | 0 | 0 | 0 | 0

## SrcKA
0 | Smeta.RU Flash (495) 974-1589 | _PS_ | 0 | 0 | 0 | Smeta.RU Flash | 0 | 31271 | 10 | 11 | 15 | 0 | 2
|  |  | Стрелец без НДС (СН-2021) (СН-2012 - 2022 г Сборник стоимостных нормативов) (СН-2012 - 2023 г Сборник стоимостных нормативов)_(Копия)_(Копия) (СН-2012 - 2024 г Сборник стоимостных нормативов)_(Копия) (СН-2012 - 2024 г (в ценах на 01.01.2024 г) Сбо_(Копия)_(Копия)_(Копия)_(Копия)_(Копия) | Консерватория им. П.И.Чайковского ВОДА | [9 empty] | 0 | 0