## Ремонт кабелей ТП
Приложение № 2
Утверждено приказом № 421 от 4 августа 2020 г. Минстроя РФ
СОГЛАСОВАНО: | [9 empty] | УТВЕРЖДАЮ:
Начальник И.Э. Вострилов
"____" ________________ 2026 года | [12 empty] | "____" ________________ 2026 года
Наименование редакции сметных нормативов
Наименование программного продукта |  |  | ГРАНД-Смета, версия 2023.1
ФКУ ИК-12 ГУФСИН России по СО | [13 empty] | ФКУ ИК-12 ГУФСИН России по СО
(наименование стройки)
(наименование объекта капитального строительства)
ЛОКАЛЬНЫЙ СМЕТНЫЙ РАСЧЕТ (СМЕТА) № 28-04-С-1
Ремонт кабелей ТП-6 и ТП-9 | [14 empty] | Для березки - Ремонт кабелей ТП-6 и ТП-9
(наименование конструктивного решения)
Составлен | базисно-индексным | методом
Основание
(проектная и (или) иная техническая документация)
Составлен(а) в текущем (базисном) уровне цен
Сметная стоимость |  | 580.85 | (37,56) | тыс.руб.
в том числе:
| строительных работ | 11.37 | (0,43) | тыс.руб. |  | Средства на оплату труда рабочих |  |  |  |  | 154.26 | (5,32) | тыс.руб.
| монтажных работ | 401.72 | (31,35) | тыс.руб. |  | Нормативные затраты труда рабочих |  |  |  |  | 345.72 |  | чел.час.
| оборудования | 0 | (0) | тыс.руб. |  | Нормативные затраты труда машинистов |  |  |  |  | 41.59 |  | чел.час.
| прочих затрат | 167.76 | (5,78) | тыс.руб. |  | Расчетный измеритель конструктивного решения
№ п/п | Обоснование | Наименование работ и затрат |  |  | Единица измерения | Количество |  |  | Сметная стоимость в базисном уровне цен (в текущем уровне цен (гр. 8) для ресурсов, отсутствующих в СНБ), руб. |  |  | Индексы | Сметная стоимость в текущем уровне цен, руб.
[6 empty] | на единицу | коэффициенты | всего с учетом коэффициентов | на единицу | коэффициенты | всего
1 | 2 | 3 |  |  | 4 | 5 | 6 | 7 | 8 | 9 | 10 | 11 | 12
Раздел 1. Ремонт КЛ-6кВ | [15 empty] | Раздел 1. Ремонт КЛ-6кВ
яч. 24 ф.ТП-9 Ввод1 | [16 empty] | яч. 24 ф.ТП-9 Ввод1
1 | ТЕРм08-02-145-03 | Кабель до 35 кВ, прокладываемый по дну канала без креплений, масса 1 м кабеля: до 3 кг |  |  | 4: 100 м кабеля; 7: 0.07 |  |  |  |  | Кабель до 35 кВ, прокладываемый по дну канала без креплений, масса 1 м кабеля: до 3 кг
|  | Объем=7 / 100 | [16 empty] | Объем=7 / 100
| Прил.3, Табл.2, п.5 | Производство работ осуществляется в охранной зоне действующей воздушной линии электропередачи, вблизи объектов, находящихся под напряжением, внутри существующих зданий внутренняя проводка в которых не обесточена, если это приведет к ограничению действий рабочих в соответствии с требованиями техники безопасности. ОЗП=1,2; ЭМ=1,2; ЗПМ=1,2; ТЗ=1,2; ТЗМ=1,2 | [17 empty] | Производство работ осуществляется в охранной зоне действующей воздушной линии электропередачи, вблизи объектов, находящихся под напряжением, внутри существующих зданий внутренняя проводка в которых не обесточена, если это приведет к ограничению действий рабочих в соответствии с требованиями техники безопасности. ОЗП=1,2; ЭМ=1,2; ЗПМ=1,2; ТЗ=1,2; ТЗМ=1,2
| Приказ от 04.08.2020 № 421/пр п.91 | Транспортные затраты, в случае невозможности их определения на основании расчета или по результатам конъюнктурного анализа (от отпускной цены оборудования) - до 3% ПЗ=1,03 (ОЗП=1,03; ЭМ=1,03; МАТ=1,03) | [17 empty] | Транспортные затраты, в случае невозможности их определения на основании расчета или по результатам конъюнктурного анализа (от отпускной цены оборудования) - до 3% ПЗ=1,03 (ОЗП=1,03; ЭМ=1,03; МАТ=1,03)
| 1 | ОТ |  |  | 8: 100.81; 9: 1.236; 10: 8.72; 11: 29; 12: 253 | [7 empty] | ОТ
| 2 | ЭМ |  |  | 8: 67.03; 9: 1.236; 10: 5.8; 11: 9; 12: 52 | [7 empty] | ЭМ
| 3 | в т.ч. ОТм |  |  | 8: 3.81; 9: 1.236; 10: 0.33; 11: 9.6; 12: 3 | [7 empty] | в т.ч. ОТм
| 4 | М |  |  | 8: 60.38; 9: 1.03; 10: 4.35; 11: 9; 12: 39 | [7 empty] | М
|  | ЗТ |  |  | 4: чел.-ч; 5: 7.44; 6: 1.2; 7: 0.62496 | [8 empty] | ЗТ
|  | ЗТм |  |  | 4: чел.-ч; 5: 0.2; 6: 1.2; 7: 0.0168 | [8 empty] | ЗТм
|  | Итого по расценке |  |  | 8: 228.22; 10: 18.87; 12: 344 | [9 empty] | Итого по расценке
|  | ФОТ |  |  | 10: 9.05; 12: 256 | [8 empty] | ФОТ
|  | НР Электротехнические установки на других объектах |  |  | 4: %; 5: 97; 7: 97; 10: 8.78; 12: 248 | [8 empty] | НР Электротехнические установки на других объектах
|  | СП Электротехнические установки на других объектах |  |  | 4: %; 5: 51; 7: 51; 10: 4.62; 12: 131 | [8 empty] | СП Электротехнические установки на других объектах
|  | Всего по позиции |  |  | 10: 32.27; 12: 723 | [10 empty] | Всего по позиции
2 | ТССЦ-501-0567 | Кабели силовые на напряжение 10000 В для прокладки в земле и на воздухе с алюминиевыми жилами марки: ААШв, с числом жил - 3 и сечением 120 мм2 |  |  | 1000 м |  |  | 0.007 | 160783.01 | 1.03 | 1159.25 | 9 | 10433 |  |  |  |  | Кабели силовые на напряжение 10000 В для прокладки в земле и на воздухе с алюминиевыми жилами марки: ААШв, с числом жил - 3 и сечением 120 мм2
|  | (Электротехнические установки на других объектах) | [22 empty] | (Электротехнические установки на других объектах)
|  | Объем=7 / 1000 | [16 empty] | Объем=7 / 1000
| Приказ от 04.08.2020 № 421/пр п.91 | Транспортные затраты, в случае невозможности их определения на основании расчета или по результатам конъюнктурного анализа (от отпускной цены оборудования) - до 3% ПЗ=1,03 (ОЗП=1,03; ЭМ=1,03; МАТ=1,03) | [17 empty] | Транспортные затраты, в случае невозможности их определения на основании расчета или по результатам конъюнктурного анализа (от отпускной цены оборудования) - до 3% ПЗ=1,03 (ОЗП=1,03; ЭМ=1,03; МАТ=1,03)
|  | Всего по позиции |  |  | 10: 1159.25; 12: 10433 | [10 empty] | Всего по позиции
3 | ТЕРм08-02-167-08 | Муфта соединительная эпоксидная для 3-4-жильного кабеля напряжением: до 10 кВ, сечение жил до 120 мм2 |  |  | 4: 1 шт.; 7: 1 |  |  |  |  | Муфта соединительная эпоксидная для 3-4-жильного кабеля напряжением: до 10 кВ, сечение жил до 120 мм2
|  | МАТ=0 к расх. | [17 empty] | МАТ=0 к расх.
| Прил.3, Табл.2, п.5 | Производство работ осуществляется в охранной зоне действующей воздушной линии электропередачи, вблизи объектов, находящихся под напряжением, внутри существующих зданий внутренняя проводка в которых не обесточена, если это приведет к ограничению действий рабочих в соответствии с требованиями техники безопасности. ОЗП=1,2; ЭМ=1,2; ЗПМ=1,2; ТЗ=1,2; ТЗМ=1,2 | [17 empty] | Производство работ осуществляется в охранной зоне действующей воздушной линии электропередачи, вблизи объектов, находящихся под напряжением, внутри существующих зданий внутренняя проводка в которых не обесточена, если это приведет к ограничению действий рабочих в соответствии с требованиями техники безопасности. ОЗП=1,2; ЭМ=1,2; ЗПМ=1,2; ТЗ=1,2; ТЗМ=1,2
| Приказ от 04.08.2020 № 421/пр п.91 | Транспортные затраты, в случае невозможности их определения на основании расчета или по результатам конъюнктурного анализа (от отпускной цены оборудования) - до 3% ПЗ=1,03 (ОЗП=1,03; ЭМ=1,03; МАТ=1,03) | [17 empty] | Транспортные затраты, в случае невозможности их определения на основании расчета или по результатам конъюнктурного анализа (от отпускной цены оборудования) - до 3% ПЗ=1,03 (ОЗП=1,03; ЭМ=1,03; МАТ=1,03)
| 1 | ОТ |  |  | 8: 106.5; 9: 1.236; 10: 131.63; 11: 29; 12: 3817 | [7 empty] | ОТ
| 2 | ЭМ |  |  | 8: 2.82; 9: 1.236; 10: 3.49; 11: 9; 12: 31 | [7 empty] | ЭМ
| 3 | в т.ч. ОТм |  |  | 8: 0.19; 9: 1.236; 10: 0.23; 11: 9.6; 12: 2 | [7 empty] | в т.ч. ОТм
| 4 | М |  |  | 8: 51.56; 9: 0; 10: 0; 11: 9 | [7 empty] | М
|  | ЗТ |  |  | 4: чел.-ч; 5: 7.86; 6: 1.2; 7: 9.432 | [8 empty] | ЗТ
|  | ЗТм |  |  | 4: чел.-ч; 5: 0.01; 6: 1.2; 7: 0.012 | [8 empty] | ЗТм
|  | Итого по расценке |  |  | 8: 160.88; 10: 135.12; 12: 3848 | [9 empty] | Итого по расценке
|  | ФОТ |  |  | 10: 131.86; 12: 3819 | [8 empty] | ФОТ
|  | НР Электротехнические установки на других объектах |  |  | 4: %; 5: 97; 7: 97; 10: 127.9; 12: 3704 | [8 empty] | НР Электротехнические установки на других объектах
|  | СП Электротехнические установки на других объектах |  |  | 4: %; 5: 51; 7: 51; 10: 67.25; 12: 1948 | [8 empty] | СП Электротехнические установки на других объектах
|  | Всего по позиции |  |  | 10: 330.27; 12: 9500 | [10 empty] | Всего по позиции
4 | ТССЦ-502-0786 | Муфта термоусаживаемая соединительная для кабеля с пропитанной бумажной изоляцией на напряжение до 10 кВ марки Стп10-70/120 с болтовыми соединителями и комплектом пайки для присоединения заземления |  |  | компл. |  |  | 1 | 1361.14 | 1.03 | 1401.97 | 9 | 12618 |  |  |  |  | Муфта термоусаживаемая соединительная для кабеля с пропитанной бумажной изоляцией на напряжение до 10 кВ марки Стп10-70/120 с болтовыми соединителями и комплектом пайки для присоединения заземления
|  | (Электротехнические установки на других объектах) | [22 empty] | (Электротехнические установки на других объектах)
| Приказ от 04.08.2020 № 421/пр п.91 | Транспортные затраты, в случае невозможности их определения на основании расчета или по результатам конъюнктурного анализа (от отпускной цены оборудования) - до 3% ПЗ=1,03 (ОЗП=1,03; ЭМ=1,03; МАТ=1,03) | [17 empty] | Транспортные затраты, в случае невозможности их определения на основании расчета или по результатам конъюнктурного анализа (от отпускной цены оборудования) - до 3% ПЗ=1,03 (ОЗП=1,03; ЭМ=1,03; МАТ=1,03)
|  | Всего по позиции |  |  | 10: 1401.97; 12: 12618 | [10 empty] | Всего по позиции
5 | ТЕРм08-02-165-07 | Муфта концевая эпоксидная для 3-жильного кабеля напряжением: до 10 кВ, сечение одной жилы до 120 мм2 |  |  | 4: 1 шт.; 7: 1 |  |  |  |  | Муфта концевая эпоксидная для 3-жильного кабеля напряжением: до 10 кВ, сечение одной жилы до 120 мм2
|  | МАТ=0 к расх. | [17 empty] | МАТ=0 к расх.
| Прил.3, Табл.2, п.5 | Производство работ осуществляется в охранной зоне действующей воздушной линии электропередачи, вблизи объектов, находящихся под напряжением, внутри существующих зданий внутренняя проводка в которых не обесточена, если это приведет к ограничению действий рабочих в соответствии с требованиями техники безопасности. ОЗП=1,2; ЭМ=1,2; ЗПМ=1,2; ТЗ=1,2; ТЗМ=1,2 | [17 empty] | Производство работ осуществляется в охранной зоне действующей воздушной линии электропередачи, вблизи объектов, находящихся под напряжением, внутри существующих зданий внутренняя проводка в которых не обесточена, если это приведет к ограничению действий рабочих в соответствии с требованиями техники безопасности. ОЗП=1,2; ЭМ=1,2; ЗПМ=1,2; ТЗ=1,2; ТЗМ=1,2
| Приказ от 04.08.2020 № 421/пр п.91 | Транспортные затраты, в случае невозможности их определения на основании расчета или по результатам конъюнктурного анализа (от отпускной цены оборудования) - до 3% ПЗ=1,03 (ОЗП=1,03; ЭМ=1,03; МАТ=1,03) | [17 empty] | Транспортные затраты, в случае невозможности их определения на основании расчета или по результатам конъюнктурного анализа (от отпускной цены оборудования) - до 3% ПЗ=1,03 (ОЗП=1,03; ЭМ=1,03; МАТ=1,03)
| 1 | ОТ |  |  | 8: 82.52; 9: 1.236; 10: 101.99; 11: 29; 12: 2958 | [7 empty] | ОТ
| 2 | ЭМ |  |  | 8: 769.5; 9: 1.236; 10: 951.1; 11: 9; 12: 8560 | [7 empty] | ЭМ
| 3 | в т.ч. ОТм |  |  | 8: 93.82; 9: 1.236; 10: 115.96; 11: 9.6; 12: 1113 | [7 empty] | в т.ч. ОТм
| 4 | М |  |  | 8: 4.77; 9: 0; 10: 0; 11: 9 | [7 empty] | М
|  | ЗТ |  |  | 4: чел.-ч; 5: 6.09; 6: 1.2; 7: 7.308 | [8 empty] | ЗТ
|  | ЗТм |  |  | 4: чел.-ч; 5: 4.93; 6: 1.2; 7: 5.916 | [8 empty] | ЗТм
|  | Итого по расценке |  |  | 8: 856.79; 10: 1053.09; 12: 11518 | [9 empty] | Итого по расценке
|  | ФОТ |  |  | 10: 217.95; 12: 4071 | [8 empty] | ФОТ
|  | НР Электротехнические установки на других объектах |  |  | 4: %; 5: 97; 7: 97; 10: 211.41; 12: 3949 | [8 empty] | НР Электротехнические установки на других объектах
|  | СП Электротехнические установки на других объектах |  |  | 4: %; 5: 51; 7: 51; 10: 111.15; 12: 2076 | [8 empty] | СП Электротехнические установки на других объектах
|  | Всего по позиции |  |  | 10: 1375.65; 12: 17543 | [10 empty] | Всего по позиции
6 | ТССЦ-502-0762 | Муфта кабельная концевая термоусаживаемая: 3КВТп-1-150 |  |  | компл. |  |  | 1 | 440.46 | 1.03 | 453.67 | 9 | 4083 |  |  |  |  | Муфта кабельная концевая термоусаживаемая: 3КВТп-1-150
|  | (Материалы для монтажных работ) | [22 empty] | (Материалы для монтажных работ)
| Приказ от 04.08.2020 № 421/пр п.91 | Транспортные затраты, в случае невозможности их определения на основании расчета или по результатам конъюнктурного анализа (от отпускной цены оборудования) - до 3% ПЗ=1,03 (ОЗП=1,03; ЭМ=1,03; МАТ=1,03) | [17 empty] | Транспортные затраты, в случае невозможности их определения на основании расчета или по результатам конъюнктурного анализа (от отпускной цены оборудования) - до 3% ПЗ=1,03 (ОЗП=1,03; ЭМ=1,03; МАТ=1,03)
|  | Всего по позиции |  |  | 10: 453.67; 12: 4083 | [10 empty] | Всего по позиции
7 | ТЕРм08-03-574-06 | Разводка по устройствам и подключение жил кабелей или проводов сечением: до 120 мм2 |  |  | 4: 100 жил; 7: 0.03 |  |  |  |  | Разводка по устройствам и подключение жил кабелей или проводов сечением: до 120 мм2
|  | Объем=3 / 100 | [16 empty] | Объем=3 / 100
| Прил.3, Табл.2, п.5 | Производство работ осуществляется в охранной зоне действующей воздушной линии электропередачи, вблизи объектов, находящихся под напряжением, внутри существующих зданий внутренняя проводка в которых не обесточена, если это приведет к ограничению действий рабочих в соответствии с требованиями техники безопасности. ОЗП=1,2; ЭМ=1,2; ЗПМ=1,2; ТЗ=1,2; ТЗМ=1,2 | [17 empty] | Производство работ осуществляется в охранной зоне действующей воздушной линии электропередачи, вблизи объектов, находящихся под напряжением, внутри существующих зданий внутренняя проводка в которых не обесточена, если это приведет к ограничению действий рабочих в соответствии с требованиями техники безопасности. ОЗП=1,2; ЭМ=1,2; ЗПМ=1,2; ТЗ=1,2; ТЗМ=1,2
| Приказ от 04.08.2020 № 421/пр п.91 | Транспортные затраты, в случае невозможности их определения на основании расчета или по результатам конъюнктурного анализа (от отпускной цены оборудования) - до 3% ПЗ=1,03 (ОЗП=1,03; ЭМ=1,03; МАТ=1,03) | [17 empty] | Транспортные затраты, в случае невозможности их определения на основании расчета или по результатам конъюнктурного анализа (от отпускной цены оборудования) - до 3% ПЗ=1,03 (ОЗП=1,03; ЭМ=1,03; МАТ=1,03)
| 1 | ОТ |  |  | 8: 1018.41; 9: 1.236; 10: 37.76; 11: 29; 12: 1095 | [7 empty] | ОТ
| 2 | ЭМ |  |  | 8: 46.49; 9: 1.236; 10: 1.72; 11: 9; 12: 15 | [7 empty] | ЭМ
| 3 | в т.ч. ОТм |  |  | 8: 0.76; 9: 1.236; 10: 0.03; 11: 9.6 | [7 empty] | в т.ч. ОТм
| 4 | М |  |  | 8: 419.15; 9: 1.03; 10: 12.95; 11: 9; 12: 117 | [7 empty] | М
|  | ЗТ |  |  | 4: чел.-ч; 5: 72.9; 6: 1.2; 7: 2.6244 | [8 empty] | ЗТ
|  | ЗТм |  |  | 4: чел.-ч; 5: 0.04; 6: 1.2; 7: 0.00144 | [8 empty] | ЗТм
|  | Итого по расценке |  |  | 8: 1484.05; 10: 52.43; 12: 1227 | [9 empty] | Итого по расценке
|  | ФОТ |  |  | 10: 37.79; 12: 1095 | [8 empty] | ФОТ
|  | НР Электротехнические установки на других объектах |  |  | 4: %; 5: 97; 7: 97; 10: 36.66; 12: 1062 | [8 empty] | НР Электротехнические установки на других объектах
|  | СП Электротехнические установки на других объектах |  |  | 4: %; 5: 51; 7: 51; 10: 19.27; 12: 558 | [8 empty] | СП Электротехнические установки на других объектах
|  | Всего по позиции |  |  | 10: 108.36; 12: 2847 | [10 empty] | Всего по позиции
яч.6 ф.ТП-6 | [16 empty] | яч.6 ф.ТП-6
8 | ТЕРм08-02-145-03 | Кабель до 35 кВ, прокладываемый по дну канала без креплений, масса 1 м кабеля: до 3 кг |  |  | 4: 100 м кабеля; 7: 0.07 |  |  |  |  | Кабель до 35 кВ, прокладываемый по дну канала без креплений, масса 1 м кабеля: до 3 кг
|  | Объем=7 / 100 | [16 empty] | Объем=7 / 100
| Прил.3, Табл.2, п.5 | Производство работ осуществляется в охранной зоне действующей воздушной линии электропередачи, вблизи объектов, находящихся под напряжением, внутри существующих зданий внутренняя проводка в которых не обесточена, если это приведет к ограничению действий рабочих в соответствии с требованиями техники безопасности. ОЗП=1,2; ЭМ=1,2; ЗПМ=1,2; ТЗ=1,2; ТЗМ=1,2 | [17 empty] | Производство работ осуществляется в охранной зоне действующей воздушной линии электропередачи, вблизи объектов, находящихся под напряжением, внутри существующих зданий внутренняя проводка в которых не обесточена, если это приведет к ограничению действий рабочих в соответствии с требованиями техники безопасности. ОЗП=1,2; ЭМ=1,2; ЗПМ=1,2; ТЗ=1,2; ТЗМ=1,2
| Приказ от 04.08.2020 № 421/пр п.91 | Транспортные затраты, в случае невозможности их определения на основании расчета или по результатам конъюнктурного анализа (от отпускной цены оборудования) - до 3% ПЗ=1,03 (ОЗП=1,03; ЭМ=1,03; МАТ=1,03) | [17 empty] | Транспортные затраты, в случае невозможности их определения на основании расчета или по результатам конъюнктурного анализа (от отпускной цены оборудования) - до 3% ПЗ=1,03 (ОЗП=1,03; ЭМ=1,03; МАТ=1,03)
| 1 | ОТ |  |  | 8: 100.81; 9: 1.236; 10: 8.72; 11: 29; 12: 253 | [7 empty] | ОТ
| 2 | ЭМ |  |  | 8: 67.03; 9: 1.236; 10: 5.8; 11: 9; 12: 52 | [7 empty] | ЭМ
| 3 | в т.ч. ОТм |  |  | 8: 3.81; 9: 1.236; 10: 0.33; 11: 9.6; 12: 3 | [7 empty] | в т.ч. ОТм
| 4 | М |  |  | 8: 60.38; 9: 1.03; 10: 4.35; 11: 9; 12: 39 | [7 empty] | М
|  | ЗТ |  |  | 4: чел.-ч; 5: 7.44; 6: 1.2; 7: 0.62496 | [8 empty] | ЗТ
|  | ЗТм |  |  | 4: чел.-ч; 5: 0.2; 6: 1.2; 7: 0.0168 | [8 empty] | ЗТм
|  | Итого по расценке |  |  | 8: 228.22; 10: 18.87; 12: 344 | [9 empty] | Итого по расценке
|  | ФОТ |  |  | 10: 9.05; 12: 256 | [8 empty] | ФОТ
|  | НР Электротехнические установки на других объектах |  |  | 4: %; 5: 97; 7: 97; 10: 8.78; 12: 248 | [8 empty] | НР Электротехнические установки на других объектах
|  | СП Электротехнические установки на других объектах |  |  | 4: %; 5: 51; 7: 51; 10: 4.62; 12: 131 | [8 empty] | СП Электротехнические установки на других объектах
|  | Всего по позиции |  |  | 10: 32.27; 12: 723 | [10 empty] | Всего по позиции
9 | ТССЦ-501-0567 | Кабели силовые на напряжение 10000 В для прокладки в земле и на воздухе с алюминиевыми жилами марки: ААШв, с числом жил - 3 и сечением 120 мм2 |  |  | 1000 м |  |  | 0.007 | 160783.01 | 1.03 | 1159.25 | 9 | 10433 |  |  |  |  | Кабели силовые на напряжение 10000 В для прокладки в земле и на воздухе с алюминиевыми жилами марки: ААШв, с числом жил - 3 и сечением 120 мм2
|  | (Электротехнические установки на других объектах) | [22 empty] | (Электротехнические установки на других объектах)
|  | Объем=7 / 1000 | [16 empty] | Объем=7 / 1000
| Приказ от 04.08.2020 № 421/пр п.91 | Транспортные затраты, в случае невозможности их определения на основании расчета или по результатам конъюнктурного анализа (от отпускной цены оборудования) - до 3% ПЗ=1,03 (ОЗП=1,03; ЭМ=1,03; МАТ=1,03) | [17 empty] | Транспортные затраты, в случае невозможности их определения на основании расчета или по результатам конъюнктурного анализа (от отпускной цены оборудования) - до 3% ПЗ=1,03 (ОЗП=1,03; ЭМ=1,03; МАТ=1,03)
|  | Всего по позиции |  |  | 10: 1159.25; 12: 10433 | [10 empty] | Всего по позиции
10 | ТЕРм08-02-167-08 | Муфта соединительная эпоксидная для 3-4-жильного кабеля напряжением: до 10 кВ, сечение жил до 120 мм2 |  |  | 4: 1 шт.; 7: 1 |  |  |  |  | Муфта соединительная эпоксидная для 3-4-жильного кабеля напряжением: до 10 кВ, сечение жил до 120 мм2
|  | МАТ=0 к расх. | [17 empty] | МАТ=0 к расх.
| Прил.3, Табл.2, п.5 | Производство работ осуществляется в охранной зоне действующей воздушной линии электропередачи, вблизи объектов, находящихся под напряжением, внутри существующих зданий внутренняя проводка в которых не обесточена, если это приведет к ограничению действий рабочих в соответствии с требованиями техники безопасности. ОЗП=1,2; ЭМ=1,2; ЗПМ=1,2; ТЗ=1,2; ТЗМ=1,2 | [17 empty] | Производство работ осуществляется в охранной зоне действующей воздушной линии электропередачи, вблизи объектов, находящихся под напряжением, внутри существующих зданий внутренняя проводка в которых не обесточена, если это приведет к ограничению действий рабочих в соответствии с требованиями техники безопасности. ОЗП=1,2; ЭМ=1,2; ЗПМ=1,2; ТЗ=1,2; ТЗМ=1,2
| Приказ от 04.08.2020 № 421/пр п.91 | Транспортные затраты, в случае невозможности их определения на основании расчета или по результатам конъюнктурного анализа (от отпускной цены оборудования) - до 3% ПЗ=1,03 (ОЗП=1,03; ЭМ=1,03; МАТ=1,03) | [17 empty] | Транспортные затраты, в случае невозможности их определения на основании расчета или по результатам конъюнктурного анализа (от отпускной цены оборудования) - до 3% ПЗ=1,03 (ОЗП=1,03; ЭМ=1,03; МАТ=1,03)
| 1 | ОТ |  |  | 8: 106.5; 9: 1.236; 10: 131.63; 11: 29; 12: 3817 | [7 empty] | ОТ
| 2 | ЭМ |  |  | 8: 2.82; 9: 1.236; 10: 3.49; 11: 9; 12: 31 | [7 empty] | ЭМ
| 3 | в т.ч. ОТм |  |  | 8: 0.19; 9: 1.236; 10: 0.23; 11: 9.6; 12: 2 | [7 empty] | в т.ч. ОТм
| 4 | М |  |  | 8: 51.56; 9: 0; 10: 0; 11: 9 | [7 empty] | М
|  | ЗТ |  |  | 4: чел.-ч; 5: 7.86; 6: 1.2; 7: 9.432 | [8 empty] | ЗТ
|  | ЗТм |  |  | 4: чел.-ч; 5: 0.01; 6: 1.2; 7: 0.012 | [8 empty] | ЗТм
|  | Итого по расценке |  |  | 8: 160.88; 10: 135.12; 12: 3848 | [9 empty] | Итого по расценке
|  | ФОТ |  |  | 10: 131.86; 12: 3819 | [8 empty] | ФОТ
|  | НР Электротехнические установки на других объектах |  |  | 4: %; 5: 97; 7: 97; 10: 127.9; 12: 3704 | [8 empty] | НР Электротехнические установки на других объектах
|  | СП Электротехнические установки на других объектах |  |  | 4: %; 5: 51; 7: 51; 10: 67.25; 12: 1948 | [8 empty] | СП Электротехнические установки на других объектах
|  | Всего по позиции |  |  | 10: 330.27; 12: 9500 | [10 empty] | Всего по позиции
11 | ТССЦ-502-0786 | Муфта термоусаживаемая соединительная для кабеля с пропитанной бумажной изоляцией на напряжение до 10 кВ марки Стп10-70/120 с болтовыми соединителями и комплектом пайки для присоединения заземления |  |  | компл. |  |  | 1 | 1361.14 | 1.03 | 1401.97 | 9 | 12618 |  |  |  |  | Муфта термоусаживаемая соединительная для кабеля с пропитанной бумажной изоляцией на напряжение до 10 кВ марки Стп10-70/120 с болтовыми соединителями и комплектом пайки для присоединения заземления
|  | (Электротехнические установки на других объектах) | [22 empty] | (Электротехнические установки на других объектах)
| Приказ от 04.08.2020 № 421/пр п.91 | Транспортные затраты, в случае невозможности их определения на основании расчета или по результатам конъюнктурного анализа (от отпускной цены оборудования) - до 3% ПЗ=1,03 (ОЗП=1,03; ЭМ=1,03; МАТ=1,03) | [17 empty] | Транспортные затраты, в случае невозможности их определения на основании расчета или по результатам конъюнктурного анализа (от отпускной цены оборудования) - до 3% ПЗ=1,03 (ОЗП=1,03; ЭМ=1,03; МАТ=1,03)
|  | Всего по позиции |  |  | 10: 1401.97; 12: 12618 | [10 empty] | Всего по позиции
12 | ТЕРм08-02-165-07 | Муфта концевая эпоксидная для 3-жильного кабеля напряжением: до 10 кВ, сечение одной жилы до 120 мм2 |  |  | 4: 1 шт.; 7: 1 |  |  |  |  | Муфта концевая эпоксидная для 3-жильного кабеля напряжением: до 10 кВ, сечение одной жилы до 120 мм2
|  | МАТ=0 к расх. | [17 empty] | МАТ=0 к расх.
| Прил.3, Табл.2, п.5 | Производство работ осуществляется в охранной зоне действующей воздушной линии электропередачи, вблизи объектов, находящихся под напряжением, внутри существующих зданий внутренняя проводка в которых не обесточена, если это приведет к ограничению действий рабочих в соответствии с требованиями техники безопасности. ОЗП=1,2; ЭМ=1,2; ЗПМ=1,2; ТЗ=1,2; ТЗМ=1,2 | [17 empty] | Производство работ осуществляется в охранной зоне действующей воздушной линии электропередачи, вблизи объектов, находящихся под напряжением, внутри существующих зданий внутренняя проводка в которых не обесточена, если это приведет к ограничению действий рабочих в соответствии с требованиями техники безопасности. ОЗП=1,2; ЭМ=1,2; ЗПМ=1,2; ТЗ=1,2; ТЗМ=1,2
| Приказ от 04.08.2020 № 421/пр п.91 | Транспортные затраты, в случае невозможности их определения на основании расчета или по результатам конъюнктурного анализа (от отпускной цены оборудования) - до 3% ПЗ=1,03 (ОЗП=1,03; ЭМ=1,03; МАТ=1,03) | [17 empty] | Транспортные затраты, в случае невозможности их определения на основании расчета или по результатам конъюнктурного анализа (от отпускной цены оборудования) - до 3% ПЗ=1,03 (ОЗП=1,03; ЭМ=1,03; МАТ=1,03)
| 1 | ОТ |  |  | 8: 82.52; 9: 1.236; 10: 101.99; 11: 29; 12: 2958 | [7 empty] | ОТ
| 2 | ЭМ |  |  | 8: 769.5; 9: 1.236; 10: 951.1; 11: 9; 12: 8560 | [7 empty] | ЭМ
| 3 | в т.ч. ОТм |  |  | 8: 93.82; 9: 1.236; 10: 115.96; 11: 9.6; 12: 1113 | [7 empty] | в т.ч. ОТм
| 4 | М |  |  | 8: 4.77; 9: 0; 10: 0; 11: 9 | [7 empty] | М
|  | ЗТ |  |  | 4: чел.-ч; 5: 6.09; 6: 1.2; 7: 7.308 | [8 empty] | ЗТ
|  | ЗТм |  |  | 4: чел.-ч; 5: 4.93; 6: 1.2; 7: 5.916 | [8 empty] | ЗТм
|  | Итого по расценке |  |  | 8: 856.79; 10: 1053.09; 12: 11518 | [9 empty] | Итого по расценке
|  | ФОТ |  |  | 10: 217.95; 12: 4071 | [8 empty] | ФОТ
|  | НР Электротехнические установки на других объектах |  |  | 4: %; 5: 97; 7: 97; 10: 211.41; 12: 3949 | [8 empty] | НР Электротехнические установки на других объектах
|  | СП Электротехнические установки на других объектах |  |  | 4: %; 5: 51; 7: 51; 10: 111.15; 12: 2076 | [8 empty] | СП Электротехнические установки на других объектах
|  | Всего по позиции |  |  | 10: 1375.65; 12: 17543 | [10 empty] | Всего по позиции
13 | ТССЦ-502-0762 | Муфта кабельная концевая термоусаживаемая: 3КВТп-1-150 |  |  | компл. |  |  | 1 | 440.46 | 1.03 | 453.67 | 9 | 4083 |  |  |  |  | Муфта кабельная концевая термоусаживаемая: 3КВТп-1-150
|  | (Материалы для монтажных работ) | [22 empty] | (Материалы для монтажных работ)
| Приказ от 04.08.2020 № 421/пр п.91 | Транспортные затраты, в случае невозможности их определения на основании расчета или по результатам конъюнктурного анализа (от отпускной цены оборудования) - до 3% ПЗ=1,03 (ОЗП=1,03; ЭМ=1,03; МАТ=1,03) | [17 empty] | Транспортные затраты, в случае невозможности их определения на основании расчета или по результатам конъюнктурного анализа (от отпускной цены оборудования) - до 3% ПЗ=1,03 (ОЗП=1,03; ЭМ=1,03; МАТ=1,03)
|  | Всего по позиции |  |  | 10: 453.67; 12: 4083 | [10 empty] | Всего по позиции
14 | ТЕРм08-03-574-06 | Разводка по устройствам и подключение жил кабелей или проводов сечением: до 120 мм2 |  |  | 4: 100 жил; 7: 0.03 |  |  |  |  | Разводка по устройствам и подключение жил кабелей или проводов сечением: до 120 мм2
|  | Объем=3 / 100 | [16 empty] | Объем=3 / 100
| Прил.3, Табл.2, п.5 | Производство работ осуществляется в охранной зоне действующей воздушной линии электропередачи, вблизи объектов, находящихся под напряжением, внутри существующих зданий внутренняя проводка в которых не обесточена, если это приведет к ограничению действий рабочих в соответствии с требованиями техники безопасности. ОЗП=1,2; ЭМ=1,2; ЗПМ=1,2; ТЗ=1,2; ТЗМ=1,2 | [17 empty] | Производство работ осуществляется в охранной зоне действующей воздушной линии электропередачи, вблизи объектов, находящихся под напряжением, внутри существующих зданий внутренняя проводка в которых не обесточена, если это приведет к ограничению действий рабочих в соответствии с требованиями техники безопасности. ОЗП=1,2; ЭМ=1,2; ЗПМ=1,2; ТЗ=1,2; ТЗМ=1,2
| Приказ от 04.08.2020 № 421/пр п.91 | Транспортные затраты, в случае невозможности их определения на основании расчета или по результатам конъюнктурного анализа (от отпускной цены оборудования) - до 3% ПЗ=1,03 (ОЗП=1,03; ЭМ=1,03; МАТ=1,03) | [17 empty] | Транспортные затраты, в случае невозможности их определения на основании расчета или по результатам конъюнктурного анализа (от отпускной цены оборудования) - до 3% ПЗ=1,03 (ОЗП=1,03; ЭМ=1,03; МАТ=1,03)
| 1 | ОТ |  |  | 8: 1018.41; 9: 1.236; 10: 37.76; 11: 29; 12: 1095 | [7 empty] | ОТ
| 2 | ЭМ |  |  | 8: 46.49; 9: 1.236; 10: 1.72; 11: 9; 12: 15 | [7 empty] | ЭМ
| 3 | в т.ч. ОТм |  |  | 8: 0.76; 9: 1.236; 10: 0.03; 11: 9.6 | [7 empty] | в т.ч. ОТм
| 4 | М |  |  | 8: 419.15; 9: 1.03; 10: 12.95; 11: 9; 12: 117 | [7 empty] | М
|  | ЗТ |  |  | 4: чел.-ч; 5: 72.9; 6: 1.2; 7: 2.6244 | [8 empty] | ЗТ
|  | ЗТм |  |  | 4: чел.-ч; 5: 0.04; 6: 1.2; 7: 0.00144 | [8 empty] | ЗТм
|  | Итого по расценке |  |  | 8: 1484.05; 10: 52.43; 12: 1227 | [9 empty] | Итого по расценке
|  | ФОТ |  |  | 10: 37.79; 12: 1095 | [8 empty] | ФОТ
|  | НР Электротехнические установки на других объектах |  |  | 4: %; 5: 97; 7: 97; 10: 36.66; 12: 1062 | [8 empty] | НР Электротехнические установки на других объектах
|  | СП Электротехнические установки на других объектах |  |  | 4: %; 5: 51; 7: 51; 10: 19.27; 12: 558 | [8 empty] | СП Электротехнические установки на других объектах
|  | Всего по позиции |  |  | 10: 108.36; 12: 2847 | [10 empty] | Всего по позиции
Первое повреждение КЛ-6кВ яч. 23 ф.ТП-9 Ввод2 | [16 empty] | Первое повреждение КЛ-6кВ яч. 23 ф.ТП-9 Ввод2
15 | ТЕРм08-02-144-06 | Отсоединение от зажимов жил проводов или кабелей сечением: до 150 мм2 |  |  | 4: 100 шт.; 7: 0.03 |  |  |  |  | Отсоединение от зажимов жил проводов или кабелей сечением: до 150 мм2
| Прил.3, Табл.2, п.5 | Производство работ осуществляется в охранной зоне действующей воздушной линии электропередачи, вблизи объектов, находящихся под напряжением, внутри существующих зданий внутренняя проводка в которых не обесточена, если это приведет к ограничению действий рабочих в соответствии с требованиями техники безопасности. ОЗП=1,2; ЭМ=1,2; ЗПМ=1,2; ТЗ=1,2; ТЗМ=1,2 | [17 empty] | Производство работ осуществляется в охранной зоне действующей воздушной линии электропередачи, вблизи объектов, находящихся под напряжением, внутри существующих зданий внутренняя проводка в которых не обесточена, если это приведет к ограничению действий рабочих в соответствии с требованиями техники безопасности. ОЗП=1,2; ЭМ=1,2; ЗПМ=1,2; ТЗ=1,2; ТЗМ=1,2
| Приказ от 04.08.2020 № 421/пр п.91 | Транспортные затраты, в случае невозможности их определения на основании расчета или по результатам конъюнктурного анализа (от отпускной цены оборудования) - до 3% ПЗ=1,03 (ОЗП=1,03; ЭМ=1,03; МАТ=1,03) | [17 empty] | Транспортные затраты, в случае невозможности их определения на основании расчета или по результатам конъюнктурного анализа (от отпускной цены оборудования) - до 3% ПЗ=1,03 (ОЗП=1,03; ЭМ=1,03; МАТ=1,03)
| 1 | ОТ |  |  | 8: 307.86; 9: 1.236; 10: 11.42; 11: 29; 12: 331 | [7 empty] | ОТ
| 4 | М |  |  | 8: 6.16; 9: 1.03; 10: 0.19; 11: 9; 12: 2 | [7 empty] | М
|  | ЗТ |  |  | 4: чел.-ч; 5: 22.72; 6: 1.2; 7: 0.81792 | [8 empty] | ЗТ
|  | Итого по расценке |  |  | 8: 314.02; 10: 11.61; 12: 333 | [9 empty] | Итого по расценке
|  | ФОТ |  |  | 10: 11.42; 12: 331 | [8 empty] | ФОТ
|  | НР Электротехнические установки на других объектах |  |  | 4: %; 5: 97; 7: 97; 10: 11.08; 12: 321 | [8 empty] | НР Электротехнические установки на других объектах
|  | СП Электротехнические установки на других объектах |  |  | 4: %; 5: 51; 7: 51; 10: 5.82; 12: 169 | [8 empty] | СП Электротехнические установки на других объектах
|  | Всего по позиции |  |  | 10: 28.51; 12: 823 | [10 empty] | Всего по позиции
16 | ТЕР01-01-003-08 | Разработка грунта в отвал экскаваторами «драглайн» или «обратная лопата» с ковшом вместимостью: 0,65 (0,5-1) м3, группа грунтов 2 |  |  | 4: 1000 м3 грунта; 7: 0.0056 |  |  |  |  | Разработка грунта в отвал экскаваторами «драглайн» или «обратная лопата» с ковшом вместимостью: 0,65 (0,5-1) м3, группа грунтов 2
|  | Объем=(7*0,8*1) / 1000 | [16 empty] | Объем=(7*0,8*1) / 1000
| Прил.3, Табл.2, п.5 | Производство работ осуществляется в охранной зоне действующей воздушной линии электропередачи, вблизи объектов, находящихся под напряжением, внутри существующих зданий внутренняя проводка в которых не обесточена, если это приведет к ограничению действий рабочих в соответствии с требованиями техники безопасности. ОЗП=1,2; ЭМ=1,2; ЗПМ=1,2; ТЗ=1,2; ТЗМ=1,2 | [17 empty] | Производство работ осуществляется в охранной зоне действующей воздушной линии электропередачи, вблизи объектов, находящихся под напряжением, внутри существующих зданий внутренняя проводка в которых не обесточена, если это приведет к ограничению действий рабочих в соответствии с требованиями техники безопасности. ОЗП=1,2; ЭМ=1,2; ЗПМ=1,2; ТЗ=1,2; ТЗМ=1,2
| Приказ от 04.08.2020 № 421/пр п.91 | Транспортные затраты, в случае невозможности их определения на основании расчета или по результатам конъюнктурного анализа (от отпускной цены оборудования) - до 3% ПЗ=1,03 (ОЗП=1,03; ЭМ=1,03; МАТ=1,03) | [17 empty] | Транспортные затраты, в случае невозможности их определения на основании расчета или по результатам конъюнктурного анализа (от отпускной цены оборудования) - до 3% ПЗ=1,03 (ОЗП=1,03; ЭМ=1,03; МАТ=1,03)
| 1 | ОТ |  |  | 8: 115.18; 9: 1.236; 10: 0.8; 11: 29; 12: 23 | [7 empty] | ОТ
| 2 | ЭМ |  |  | 8: 3663.24; 9: 1.236; 10: 25.36; 11: 9; 12: 228 | [7 empty] | ЭМ
| 3 | в т.ч. ОТм |  |  | 8: 433.31; 9: 1.236; 10: 3; 11: 9.6; 12: 29 | [7 empty] | в т.ч. ОТм
|  | ЗТ |  |  | 4: чел.-ч; 5: 10.48; 6: 1.2; 7: 0.070426 | [8 empty] | ЗТ
|  | ЗТм |  |  | 4: чел.-ч; 5: 22.77; 6: 1.2; 7: 0.15301 | [8 empty] | ЗТм
|  | Итого по расценке |  |  | 8: 3778.42; 10: 26.16; 12: 251 | [9 empty] | Итого по расценке
|  | ФОТ |  |  | 10: 3.8; 12: 52 | [8 empty] | ФОТ
|  | НР Земляные работы, выполняемые механизированным способом |  |  | 4: %; 5: 92; 7: 92; 10: 3.5; 12: 48 | [8 empty] | НР Земляные работы, выполняемые механизированным способом
|  | СП Земляные работы, выполняемые механизированным способом |  |  | % | 46 | 0.85 | 39.1 |  |  | 1.49 |  | 20 | [8 empty] | СП Земляные работы, выполняемые механизированным способом
|  | Всего по позиции |  |  | 10: 31.15; 12: 319 | [10 empty] | Всего по позиции
17 | ТЕР01-02-057-02 | Разработка грунта вручную в траншеях глубиной до 2 м без креплений с откосами, группа грунтов: 2 |  |  | 4: 100 м3 грунта; 7: 0.007 |  |  |  |  | Разработка грунта вручную в траншеях глубиной до 2 м без креплений с откосами, группа грунтов: 2
|  | Объем=1*0,1*7/100 | [16 empty] | Объем=1*0,1*7/100
| Прил.3, Табл.2, п.5 | Производство работ осуществляется в охранной зоне действующей воздушной линии электропередачи, вблизи объектов, находящихся под напряжением, внутри существующих зданий внутренняя проводка в которых не обесточена, если это приведет к ограничению действий рабочих в соответствии с требованиями техники безопасности. ОЗП=1,2; ЭМ=1,2; ЗПМ=1,2; ТЗ=1,2; ТЗМ=1,2 | [17 empty] | Производство работ осуществляется в охранной зоне действующей воздушной линии электропередачи, вблизи объектов, находящихся под напряжением, внутри существующих зданий внутренняя проводка в которых не обесточена, если это приведет к ограничению действий рабочих в соответствии с требованиями техники безопасности. ОЗП=1,2; ЭМ=1,2; ЗПМ=1,2; ТЗ=1,2; ТЗМ=1,2
| Приказ от 04.08.2020 № 421/пр п.91 | Транспортные затраты, в случае невозможности их определения на основании расчета или по результатам конъюнктурного анализа (от отпускной цены оборудования) - до 3% ПЗ=1,03 (ОЗП=1,03; ЭМ=1,03; МАТ=1,03) | [17 empty] | Транспортные затраты, в случае невозможности их определения на основании расчета или по результатам конъюнктурного анализа (от отпускной цены оборудования) - до 3% ПЗ=1,03 (ОЗП=1,03; ЭМ=1,03; МАТ=1,03)
| 1 | ОТ |  |  | 8: 1692.46; 9: 1.236; 10: 14.64; 11: 29; 12: 425 | [7 empty] | ОТ
|  | ЗТ |  |  | 4: чел.-ч; 5: 154; 6: 1.2; 7: 1.2936 | [8 empty] | ЗТ
|  | Итого по расценке |  |  | 8: 1692.46; 10: 14.64; 12: 425 | [9 empty] | Итого по расценке
|  | ФОТ |  |  | 10: 14.64; 12: 425 | [8 empty] | ФОТ
|  | НР Земляные работы, выполняемые ручным способом |  |  | 4: %; 5: 89; 7: 89; 10: 13.03; 12: 378 | [8 empty] | НР Земляные работы, выполняемые ручным способом
|  | СП Земляные работы, выполняемые ручным способом |  |  | % | 40 | 0.85 | 34 |  |  | 4.98 |  | 145 | [8 empty] | СП Земляные работы, выполняемые ручным способом
|  | Всего по позиции |  |  | 10: 32.65; 12: 948 | [10 empty] | Всего по позиции
18 | ТЕРм08-02-141-03 | Демонтаж. Кабель до 35 кВ в готовых траншеях без покрытий, масса 1 м до 3 кг |  |  | 4: 100 м кабеля; 7: 0.07 |  |  |  |  | Демонтаж. Кабель до 35 кВ в готовых траншеях без покрытий, масса 1 м до 3 кг
|  | Оборудование не подлежит дальнейшему использованию (предназначено в лом) без разборки и резки ПЗ=0,3 (ОЗП=0,3; ЭМ=0,3 к расх.; ЗПМ=0,3; МАТ=0 к расх.; ТЗ=0,3; ТЗМ=0,3) | [17 empty] | Оборудование не подлежит дальнейшему использованию (предназначено в лом) без разборки и резки ПЗ=0,3 (ОЗП=0,3; ЭМ=0,3 к расх.; ЗПМ=0,3; МАТ=0 к расх.; ТЗ=0,3; ТЗМ=0,3)
| Прил.3, Табл.2, п.5 | Производство работ осуществляется в охранной зоне действующей воздушной линии электропередачи, вблизи объектов, находящихся под напряжением, внутри существующих зданий внутренняя проводка в которых не обесточена, если это приведет к ограничению действий рабочих в соответствии с требованиями техники безопасности. ОЗП=1,2; ЭМ=1,2; ЗПМ=1,2; ТЗ=1,2; ТЗМ=1,2 | [17 empty] | Производство работ осуществляется в охранной зоне действующей воздушной линии электропередачи, вблизи объектов, находящихся под напряжением, внутри существующих зданий внутренняя проводка в которых не обесточена, если это приведет к ограничению действий рабочих в соответствии с требованиями техники безопасности. ОЗП=1,2; ЭМ=1,2; ЗПМ=1,2; ТЗ=1,2; ТЗМ=1,2
| Приказ от 04.08.2020 № 421/пр п.91 | Транспортные затраты, в случае невозможности их определения на основании расчета или по результатам конъюнктурного анализа (от отпускной цены оборудования) - до 3% ПЗ=1,03 (ОЗП=1,03; ЭМ=1,03; МАТ=1,03) | [17 empty] | Транспортные затраты, в случае невозможности их определения на основании расчета или по результатам конъюнктурного анализа (от отпускной цены оборудования) - до 3% ПЗ=1,03 (ОЗП=1,03; ЭМ=1,03; МАТ=1,03)
| 1 | ОТ |  |  | 8: 192.41; 9: 0.3708; 10: 4.99; 11: 29; 12: 145 | [7 empty] | ОТ
| 2 | ЭМ |  |  | 8: 804.36; 9: 0.3708; 10: 20.88; 11: 9; 12: 188 | [7 empty] | ЭМ
| 3 | в т.ч. ОТм |  |  | 8: 75.77; 9: 0.3708; 10: 1.97; 11: 9.6; 12: 19 | [7 empty] | в т.ч. ОТм
| 4 | М |  |  | 8: 114.75; 9: 0; 10: 0; 11: 9 | [7 empty] | М
|  | ЗТ |  |  | 4: чел.-ч; 5: 14.2; 6: 0.36; 7: 0.35784 | [8 empty] | ЗТ
|  | ЗТм |  |  | 4: чел.-ч; 5: 4.39; 6: 0.36; 7: 0.11063 | [8 empty] | ЗТм
|  | Итого по расценке |  |  | 8: 1111.52; 10: 25.87; 12: 333 | [9 empty] | Итого по расценке
|  | ФОТ |  |  | 10: 6.96; 12: 164 | [8 empty] | ФОТ
|  | НР Электротехнические установки на других объектах |  |  | 4: %; 5: 97; 7: 97; 10: 6.75; 12: 159 | [8 empty] | НР Электротехнические установки на других объектах
|  | СП Электротехнические установки на других объектах |  |  | 4: %; 5: 51; 7: 51; 10: 3.55; 12: 84 | [8 empty] | СП Электротехнические установки на других объектах
|  | Всего по позиции |  |  | 10: 36.17; 12: 576 | [10 empty] | Всего по позиции
19 | ТЕРм08-02-141-03 | Кабель до 35 кВ в готовых траншеях без покрытий, масса 1 м: до 3 кг |  |  | 4: 100 м кабеля; 7: 0.07 |  |  |  |  | Кабель до 35 кВ в готовых траншеях без покрытий, масса 1 м: до 3 кг
|  | Объем=7 / 100 | [16 empty] | Объем=7 / 100
| Прил.3, Табл.2, п.5 | Производство работ осуществляется в охранной зоне действующей воздушной линии электропередачи, вблизи объектов, находящихся под напряжением, внутри существующих зданий внутренняя проводка в которых не обесточена, если это приведет к ограничению действий рабочих в соответствии с требованиями техники безопасности. ОЗП=1,2; ЭМ=1,2; ЗПМ=1,2; ТЗ=1,2; ТЗМ=1,2 | [17 empty] | Производство работ осуществляется в охранной зоне действующей воздушной линии электропередачи, вблизи объектов, находящихся под напряжением, внутри существующих зданий внутренняя проводка в которых не обесточена, если это приведет к ограничению действий рабочих в соответствии с требованиями техники безопасности. ОЗП=1,2; ЭМ=1,2; ЗПМ=1,2; ТЗ=1,2; ТЗМ=1,2
| Приказ от 04.08.2020 № 421/пр п.91 | Транспортные затраты, в случае невозможности их определения на основании расчета или по результатам конъюнктурного анализа (от отпускной цены оборудования) - до 3% ПЗ=1,03 (ОЗП=1,03; ЭМ=1,03; МАТ=1,03) | [17 empty] | Транспортные затраты, в случае невозможности их определения на основании расчета или по результатам конъюнктурного анализа (от отпускной цены оборудования) - до 3% ПЗ=1,03 (ОЗП=1,03; ЭМ=1,03; МАТ=1,03)
| 1 | ОТ |  |  | 8: 153.93; 9: 1.236; 10: 13.32; 11: 29; 12: 386 | [7 empty] | ОТ
| 2 | ЭМ |  |  | 8: 281.68; 9: 1.236; 10: 24.37; 11: 9; 12: 219 | [7 empty] | ЭМ
| 3 | в т.ч. ОТм |  |  | 8: 17.89; 9: 1.236; 10: 1.55; 11: 9.6; 12: 15 | [7 empty] | в т.ч. ОТм
| 4 | М |  |  | 8: 76.83; 9: 1.03; 10: 5.54; 11: 9; 12: 50 | [7 empty] | М
|  | ЗТ |  |  | 4: чел.-ч; 5: 11.36; 6: 1.2; 7: 0.95424 | [8 empty] | ЗТ
|  | ЗТм |  |  | 4: чел.-ч; 5: 0.94; 6: 1.2; 7: 0.07896 | [8 empty] | ЗТм
|  | Итого по расценке |  |  | 8: 512.44; 10: 43.23; 12: 655 | [9 empty] | Итого по расценке
|  | ФОТ |  |  | 10: 14.87; 12: 401 | [8 empty] | ФОТ
|  | НР Электротехнические установки на других объектах |  |  | 4: %; 5: 97; 7: 97; 10: 14.42; 12: 389 | [8 empty] | НР Электротехнические установки на других объектах
|  | СП Электротехнические установки на других объектах |  |  | 4: %; 5: 51; 7: 51; 10: 7.58; 12: 205 | [8 empty] | СП Электротехнические установки на других объектах
|  | Всего по позиции |  |  | 10: 65.23; 12: 1249 | [10 empty] | Всего по позиции
20 | ТССЦ-501-0567 | Кабели силовые на напряжение 10000 В для прокладки в земле и на воздухе с алюминиевыми жилами марки: ААШв, с числом жил - 3 и сечением 120 мм2 |  |  | 1000 м |  |  | 0.007 | 160783.01 | 1.03 | 1159.25 | 9 | 10433 |  |  |  |  | Кабели силовые на напряжение 10000 В для прокладки в земле и на воздухе с алюминиевыми жилами марки: ААШв, с числом жил - 3 и сечением 120 мм2
|  | (Электротехнические установки на других объектах) | [22 empty] | (Электротехнические установки на других объектах)
|  | Объем=7 / 1000 | [16 empty] | Объем=7 / 1000
| Приказ от 04.08.2020 № 421/пр п.91 | Транспортные затраты, в случае невозможности их определения на основании расчета или по результатам конъюнктурного анализа (от отпускной цены оборудования) - до 3% ПЗ=1,03 (ОЗП=1,03; ЭМ=1,03; МАТ=1,03) | [17 empty] | Транспортные затраты, в случае невозможности их определения на основании расчета или по результатам конъюнктурного анализа (от отпускной цены оборудования) - до 3% ПЗ=1,03 (ОЗП=1,03; ЭМ=1,03; МАТ=1,03)
|  | Всего по позиции |  |  | 10: 1159.25; 12: 10433 | [10 empty] | Всего по позиции
21 | ТЕРм08-02-142-01 | Устройство постели при одном кабеле в траншее |  |  | 4: 100 м кабеля; 7: 0.07 |  |  |  |  | Устройство постели при одном кабеле в траншее
|  | Объем=7 / 100 | [16 empty] | Объем=7 / 100
| Прил.3, Табл.2, п.5 | Производство работ осуществляется в охранной зоне действующей воздушной линии электропередачи, вблизи объектов, находящихся под напряжением, внутри существующих зданий внутренняя проводка в которых не обесточена, если это приведет к ограничению действий рабочих в соответствии с требованиями техники безопасности. ОЗП=1,2; ЭМ=1,2; ЗПМ=1,2; ТЗ=1,2; ТЗМ=1,2 | [17 empty] | Производство работ осуществляется в охранной зоне действующей воздушной линии электропередачи, вблизи объектов, находящихся под напряжением, внутри существующих зданий внутренняя проводка в которых не обесточена, если это приведет к ограничению действий рабочих в соответствии с требованиями техники безопасности. ОЗП=1,2; ЭМ=1,2; ЗПМ=1,2; ТЗ=1,2; ТЗМ=1,2
| Приказ от 04.08.2020 № 421/пр п.91 | Транспортные затраты, в случае невозможности их определения на основании расчета или по результатам конъюнктурного анализа (от отпускной цены оборудования) - до 3% ПЗ=1,03 (ОЗП=1,03; ЭМ=1,03; МАТ=1,03) | [17 empty] | Транспортные затраты, в случае невозможности их определения на основании расчета или по результатам конъюнктурного анализа (от отпускной цены оборудования) - до 3% ПЗ=1,03 (ОЗП=1,03; ЭМ=1,03; МАТ=1,03)
| 1 | ОТ |  |  | 8: 71.82; 9: 1.236; 10: 6.21; 11: 29; 12: 180 | [7 empty] | ОТ
| 2 | ЭМ |  |  | 8: 425.76; 9: 1.236; 10: 36.84; 11: 9; 12: 332 | [7 empty] | ЭМ
| 4 | М |  |  | 8: 1.44; 9: 1.03; 10: 0.1; 11: 9; 12: 1 | [7 empty] | М
|  | ЗТ |  |  | 4: чел.-ч; 5: 5.3; 6: 1.2; 7: 0.4452 | [8 empty] | ЗТ
|  | Итого по расценке |  |  | 8: 499.02; 10: 43.15; 12: 513 | [9 empty] | Итого по расценке
|  | ФОТ |  |  | 10: 6.21; 12: 180 | [8 empty] | ФОТ
|  | НР Электротехнические установки на других объектах |  |  | 4: %; 5: 97; 7: 97; 10: 6.02; 12: 175 | [8 empty] | НР Электротехнические установки на других объектах
|  | СП Электротехнические установки на других объектах |  |  | 4: %; 5: 51; 7: 51; 10: 3.17; 12: 92 | [8 empty] | СП Электротехнические установки на других объектах
|  | Всего по позиции |  |  | 10: 52.34; 12: 780 | [10 empty] | Всего по позиции
22 | ТЕРм08-02-143-01 | Покрытие кабеля, проложенного в траншее: кирпичом одного кабеля |  |  | 4: 100 м кабеля; 7: 7 |  |  |  |  | Покрытие кабеля, проложенного в траншее: кирпичом одного кабеля
| Прил.3, Табл.2, п.5 | Производство работ осуществляется в охранной зоне действующей воздушной линии электропередачи, вблизи объектов, находящихся под напряжением, внутри существующих зданий внутренняя проводка в которых не обесточена, если это приведет к ограничению действий рабочих в соответствии с требованиями техники безопасности. ОЗП=1,2; ЭМ=1,2; ЗПМ=1,2; ТЗ=1,2; ТЗМ=1,2 | [17 empty] | Производство работ осуществляется в охранной зоне действующей воздушной линии электропередачи, вблизи объектов, находящихся под напряжением, внутри существующих зданий внутренняя проводка в которых не обесточена, если это приведет к ограничению действий рабочих в соответствии с требованиями техники безопасности. ОЗП=1,2; ЭМ=1,2; ЗПМ=1,2; ТЗ=1,2; ТЗМ=1,2
| Приказ от 04.08.2020 № 421/пр п.91 | Транспортные затраты, в случае невозможности их определения на основании расчета или по результатам конъюнктурного анализа (от отпускной цены оборудования) - до 3% ПЗ=1,03 (ОЗП=1,03; ЭМ=1,03; МАТ=1,03) | [17 empty] | Транспортные затраты, в случае невозможности их определения на основании расчета или по результатам конъюнктурного анализа (от отпускной цены оборудования) - до 3% ПЗ=1,03 (ОЗП=1,03; ЭМ=1,03; МАТ=1,03)
| 1 | ОТ |  |  | 8: 70.6; 9: 1.236; 10: 610.83; 11: 29; 12: 17714 | [7 empty] | ОТ
| 2 | ЭМ |  |  | 8: 487.79; 9: 1.236; 10: 4220.36; 11: 9; 12: 37983 | [7 empty] | ЭМ
| 3 | в т.ч. ОТм |  |  | 8: 32.92; 9: 1.236; 10: 284.82; 11: 9.6; 12: 2734 | [7 empty] | в т.ч. ОТм
| 4 | М |  |  | 8: 1.41; 9: 1.03; 10: 10.17; 11: 9; 12: 92 | [7 empty] | М
|  | ЗТ |  |  | 4: чел.-ч; 5: 5.21; 6: 1.2; 7: 43.764 | [8 empty] | ЗТ
|  | ЗТм |  |  | 4: чел.-ч; 5: 1.73; 6: 1.2; 7: 14.532 | [8 empty] | ЗТм
|  | Итого по расценке |  |  | 8: 559.8; 10: 4841.36; 12: 55789 | [9 empty] | Итого по расценке
|  | ФОТ |  |  | 10: 895.65; 12: 20448 | [8 empty] | ФОТ
|  | НР Электротехнические установки на других объектах |  |  | 4: %; 5: 97; 7: 97; 10: 868.78; 12: 19835 | [8 empty] | НР Электротехнические установки на других объектах
|  | СП Электротехнические установки на других объектах |  |  | 4: %; 5: 51; 7: 51; 10: 456.78; 12: 10428 | [8 empty] | СП Электротехнические установки на других объектах
|  | Всего по позиции |  |  | 10: 6166.92; 12: 86052 | [10 empty] | Всего по позиции
23 | ТЕРм08-02-167-08 | Муфта соединительная эпоксидная для 3-4-жильного кабеля напряжением: до 10 кВ, сечение жил до 120 мм2 |  |  | 4: 1 шт.; 7: 2 |  |  |  |  | Муфта соединительная эпоксидная для 3-4-жильного кабеля напряжением: до 10 кВ, сечение жил до 120 мм2
|  | МАТ=0 к расх. | [17 empty] | МАТ=0 к расх.
| Прил.3, Табл.2, п.5 | Производство работ осуществляется в охранной зоне действующей воздушной линии электропередачи, вблизи объектов, находящихся под напряжением, внутри существующих зданий внутренняя проводка в которых не обесточена, если это приведет к ограничению действий рабочих в соответствии с требованиями техники безопасности. ОЗП=1,2; ЭМ=1,2; ЗПМ=1,2; ТЗ=1,2; ТЗМ=1,2 | [17 empty] | Производство работ осуществляется в охранной зоне действующей воздушной линии электропередачи, вблизи объектов, находящихся под напряжением, внутри существующих зданий внутренняя проводка в которых не обесточена, если это приведет к ограничению действий рабочих в соответствии с требованиями техники безопасности. ОЗП=1,2; ЭМ=1,2; ЗПМ=1,2; ТЗ=1,2; ТЗМ=1,2
| Приказ от 04.08.2020 № 421/пр п.91 | Транспортные затраты, в случае невозможности их определения на основании расчета или по результатам конъюнктурного анализа (от отпускной цены оборудования) - до 3% ПЗ=1,03 (ОЗП=1,03; ЭМ=1,03; МАТ=1,03) | [17 empty] | Транспортные затраты, в случае невозможности их определения на основании расчета или по результатам конъюнктурного анализа (от отпускной цены оборудования) - до 3% ПЗ=1,03 (ОЗП=1,03; ЭМ=1,03; МАТ=1,03)
| 1 | ОТ |  |  | 8: 106.5; 9: 1.236; 10: 263.27; 11: 29; 12: 7635 | [7 empty] | ОТ
| 2 | ЭМ |  |  | 8: 2.82; 9: 1.236; 10: 6.97; 11: 9; 12: 63 | [7 empty] | ЭМ
| 3 | в т.ч. ОТм |  |  | 8: 0.19; 9: 1.236; 10: 0.47; 11: 9.6; 12: 5 | [7 empty] | в т.ч. ОТм
| 4 | М |  |  | 8: 51.56; 9: 0; 10: 0; 11: 9 | [7 empty] | М
|  | ЗТ |  |  | 4: чел.-ч; 5: 7.86; 6: 1.2; 7: 18.864 | [8 empty] | ЗТ
|  | ЗТм |  |  | 4: чел.-ч; 5: 0.01; 6: 1.2; 7: 0.024 | [8 empty] | ЗТм
|  | Итого по расценке |  |  | 8: 160.88; 10: 270.24; 12: 7698 | [9 empty] | Итого по расценке
|  | ФОТ |  |  | 10: 263.74; 12: 7640 | [8 empty] | ФОТ
|  | НР Электротехнические установки на других объектах |  |  | 4: %; 5: 97; 7: 97; 10: 255.83; 12: 7411 | [8 empty] | НР Электротехнические установки на других объектах
|  | СП Электротехнические установки на других объектах |  |  | 4: %; 5: 51; 7: 51; 10: 134.51; 12: 3896 | [8 empty] | СП Электротехнические установки на других объектах
|  | Всего по позиции |  |  | 10: 660.58; 12: 19005 | [10 empty] | Всего по позиции
24 | ТССЦ-502-0786 | Муфта термоусаживаемая соединительная для кабеля с пропитанной бумажной изоляцией на напряжение до 10 кВ марки Стп10-70/120 с болтовыми соединителями и комплектом пайки для присоединения заземления |  |  | компл. |  |  | 2 | 1361.14 | 1.03 | 2803.95 | 9 | 25236 |  |  |  |  | Муфта термоусаживаемая соединительная для кабеля с пропитанной бумажной изоляцией на напряжение до 10 кВ марки Стп10-70/120 с болтовыми соединителями и комплектом пайки для присоединения заземления
|  | (Электротехнические установки на других объектах) | [22 empty] | (Электротехнические установки на других объектах)
| Приказ от 04.08.2020 № 421/пр п.91 | Транспортные затраты, в случае невозможности их определения на основании расчета или по результатам конъюнктурного анализа (от отпускной цены оборудования) - до 3% ПЗ=1,03 (ОЗП=1,03; ЭМ=1,03; МАТ=1,03) | [17 empty] | Транспортные затраты, в случае невозможности их определения на основании расчета или по результатам конъюнктурного анализа (от отпускной цены оборудования) - до 3% ПЗ=1,03 (ОЗП=1,03; ЭМ=1,03; МАТ=1,03)
|  | Всего по позиции |  |  | 10: 2803.95; 12: 25236 | [10 empty] | Всего по позиции
25 | ТЕР01-02-061-02 | Засыпка вручную траншей, пазух котлованов и ям, группа грунтов: 2 |  |  | 4: 100 м3 грунта; 7: 0.056 |  |  |  |  | Засыпка вручную траншей, пазух котлованов и ям, группа грунтов: 2
|  | Объем=(7*0,8*1) / 100 | [16 empty] | Объем=(7*0,8*1) / 100
| Прил.3, Табл.2, п.5 | Производство работ осуществляется в охранной зоне действующей воздушной линии электропередачи, вблизи объектов, находящихся под напряжением, внутри существующих зданий внутренняя проводка в которых не обесточена, если это приведет к ограничению действий рабочих в соответствии с требованиями техники безопасности. ОЗП=1,2; ЭМ=1,2; ЗПМ=1,2; ТЗ=1,2; ТЗМ=1,2 | [17 empty] | Производство работ осуществляется в охранной зоне действующей воздушной линии электропередачи, вблизи объектов, находящихся под напряжением, внутри существующих зданий внутренняя проводка в которых не обесточена, если это приведет к ограничению действий рабочих в соответствии с требованиями техники безопасности. ОЗП=1,2; ЭМ=1,2; ЗПМ=1,2; ТЗ=1,2; ТЗМ=1,2
| Приказ от 04.08.2020 № 421/пр п.91 | Транспортные затраты, в случае невозможности их определения на основании расчета или по результатам конъюнктурного анализа (от отпускной цены оборудования) - до 3% ПЗ=1,03 (ОЗП=1,03; ЭМ=1,03; МАТ=1,03) | [17 empty] | Транспортные затраты, в случае невозможности их определения на основании расчета или по результатам конъюнктурного анализа (от отпускной цены оборудования) - до 3% ПЗ=1,03 (ОЗП=1,03; ЭМ=1,03; МАТ=1,03)
| 1 | ОТ |  |  | 8: 1027.4; 9: 1.236; 10: 71.11; 11: 29; 12: 2062 | [7 empty] | ОТ
|  | ЗТ |  |  | 4: чел.-ч; 5: 97.2; 6: 1.2; 7: 6.5318 | [8 empty] | ЗТ
|  | Итого по расценке |  |  | 8: 1027.4; 10: 71.11; 12: 2062 | [9 empty] | Итого по расценке
|  | ФОТ |  |  | 10: 71.11; 12: 2062 | [8 empty] | ФОТ
|  | НР Земляные работы, выполняемые ручным способом |  |  | 4: %; 5: 89; 7: 89; 10: 63.29; 12: 1835 | [8 empty] | НР Земляные работы, выполняемые ручным способом
|  | СП Земляные работы, выполняемые ручным способом |  |  | % | 40 | 0.85 | 34 |  |  | 24.18 |  | 701 | [8 empty] | СП Земляные работы, выполняемые ручным способом
|  | Всего по позиции |  |  | 10: 158.58; 12: 4598 | [10 empty] | Всего по позиции
26 | ТЕРм08-02-144-06 | Присоединение к зажимам жил проводов или кабелей сечением: до 150 мм2 |  |  | 4: 100 шт.; 7: 0.03 |  |  |  |  | Присоединение к зажимам жил проводов или кабелей сечением: до 150 мм2
| Прил.3, Табл.2, п.5 | Производство работ осуществляется в охранной зоне действующей воздушной линии электропередачи, вблизи объектов, находящихся под напряжением, внутри существующих зданий внутренняя проводка в которых не обесточена, если это приведет к ограничению действий рабочих в соответствии с требованиями техники безопасности. ОЗП=1,2; ЭМ=1,2; ЗПМ=1,2; ТЗ=1,2; ТЗМ=1,2 | [17 empty] | Производство работ осуществляется в охранной зоне действующей воздушной линии электропередачи, вблизи объектов, находящихся под напряжением, внутри существующих зданий внутренняя проводка в которых не обесточена, если это приведет к ограничению действий рабочих в соответствии с требованиями техники безопасности. ОЗП=1,2; ЭМ=1,2; ЗПМ=1,2; ТЗ=1,2; ТЗМ=1,2
| Приказ от 04.08.2020 № 421/пр п.91 | Транспортные затраты, в случае невозможности их определения на основании расчета или по результатам конъюнктурного анализа (от отпускной цены оборудования) - до 3% ПЗ=1,03 (ОЗП=1,03; ЭМ=1,03; МАТ=1,03) | [17 empty] | Транспортные затраты, в случае невозможности их определения на основании расчета или по результатам конъюнктурного анализа (от отпускной цены оборудования) - до 3% ПЗ=1,03 (ОЗП=1,03; ЭМ=1,03; МАТ=1,03)
| 1 | ОТ |  |  | 8: 307.86; 9: 1.236; 10: 11.42; 11: 29; 12: 331 | [7 empty] | ОТ
| 4 | М |  |  | 8: 6.16; 9: 1.03; 10: 0.19; 11: 9; 12: 2 | [7 empty] | М
|  | ЗТ |  |  | 4: чел.-ч; 5: 22.72; 6: 1.2; 7: 0.81792 | [8 empty] | ЗТ
|  | Итого по расценке |  |  | 8: 314.02; 10: 11.61; 12: 333 | [9 empty] | Итого по расценке
|  | ФОТ |  |  | 10: 11.42; 12: 331 | [8 empty] | ФОТ
|  | НР Электротехнические установки на других объектах |  |  | 4: %; 5: 97; 7: 97; 10: 11.08; 12: 321 | [8 empty] | НР Электротехнические установки на других объектах
|  | СП Электротехнические установки на других объектах |  |  | 4: %; 5: 51; 7: 51; 10: 5.82; 12: 169 | [8 empty] | СП Электротехнические установки на других объектах
|  | Всего по позиции |  |  | 10: 28.51; 12: 823 | [10 empty] | Всего по позиции
Второе повреждение КЛ-6кВ яч. 23 ф.ТП-9 Ввод2 | [16 empty] | Второе повреждение КЛ-6кВ яч. 23 ф.ТП-9 Ввод2
27 | ТЕРм08-02-144-06 | Отсоединение от зажимов жил проводов или кабелей сечением: до 150 мм2 |  |  | 4: 100 шт.; 7: 0.03 |  |  |  |  | Отсоединение от зажимов жил проводов или кабелей сечением: до 150 мм2
| Прил.3, Табл.2, п.5 | Производство работ осуществляется в охранной зоне действующей воздушной линии электропередачи, вблизи объектов, находящихся под напряжением, внутри существующих зданий внутренняя проводка в которых не обесточена, если это приведет к ограничению действий рабочих в соответствии с требованиями техники безопасности. ОЗП=1,2; ЭМ=1,2; ЗПМ=1,2; ТЗ=1,2; ТЗМ=1,2 | [17 empty] | Производство работ осуществляется в охранной зоне действующей воздушной линии электропередачи, вблизи объектов, находящихся под напряжением, внутри существующих зданий внутренняя проводка в которых не обесточена, если это приведет к ограничению действий рабочих в соответствии с требованиями техники безопасности. ОЗП=1,2; ЭМ=1,2; ЗПМ=1,2; ТЗ=1,2; ТЗМ=1,2
| Приказ от 04.08.2020 № 421/пр п.91 | Транспортные затраты, в случае невозможности их определения на основании расчета или по результатам конъюнктурного анализа (от отпускной цены оборудования) - до 3% ПЗ=1,03 (ОЗП=1,03; ЭМ=1,03; МАТ=1,03) | [17 empty] | Транспортные затраты, в случае невозможности их определения на основании расчета или по результатам конъюнктурного анализа (от отпускной цены оборудования) - до 3% ПЗ=1,03 (ОЗП=1,03; ЭМ=1,03; МАТ=1,03)
| 1 | ОТ |  |  | 8: 307.86; 9: 1.236; 10: 11.42; 11: 29; 12: 331 | [7 empty] | ОТ
| 4 | М |  |  | 8: 6.16; 9: 1.03; 10: 0.19; 11: 9; 12: 2 | [7 empty] | М
|  | ЗТ |  |  | 4: чел.-ч; 5: 22.72; 6: 1.2; 7: 0.81792 | [8 empty] | ЗТ
|  | Итого по расценке |  |  | 8: 314.02; 10: 11.61; 12: 333 | [9 empty] | Итого по расценке
|  | ФОТ |  |  | 10: 11.42; 12: 331 | [8 empty] | ФОТ
|  | НР Электротехнические установки на других объектах |  |  | 4: %; 5: 97; 7: 97; 10: 11.08; 12: 321 | [8 empty] | НР Электротехнические установки на других объектах
|  | СП Электротехнические установки на других объектах |  |  | 4: %; 5: 51; 7: 51; 10: 5.82; 12: 169 | [8 empty] | СП Электротехнические установки на других объектах
|  | Всего по позиции |  |  | 10: 28.51; 12: 823 | [10 empty] | Всего по позиции
28 | ТЕР01-01-003-08 | Разработка грунта в отвал экскаваторами «драглайн» или «обратная лопата» с ковшом вместимостью: 0,65 (0,5-1) м3, группа грунтов 2 |  |  | 4: 1000 м3 грунта; 7: 0.004 |  |  |  |  | Разработка грунта в отвал экскаваторами «драглайн» или «обратная лопата» с ковшом вместимостью: 0,65 (0,5-1) м3, группа грунтов 2
|  | Объем=(5*0,8*1) / 1000 | [16 empty] | Объем=(5*0,8*1) / 1000
| Прил.3, Табл.2, п.5 | Производство работ осуществляется в охранной зоне действующей воздушной линии электропередачи, вблизи объектов, находящихся под напряжением, внутри существующих зданий внутренняя проводка в которых не обесточена, если это приведет к ограничению действий рабочих в соответствии с требованиями техники безопасности. ОЗП=1,2; ЭМ=1,2; ЗПМ=1,2; ТЗ=1,2; ТЗМ=1,2 | [17 empty] | Производство работ осуществляется в охранной зоне действующей воздушной линии электропередачи, вблизи объектов, находящихся под напряжением, внутри существующих зданий внутренняя проводка в которых не обесточена, если это приведет к ограничению действий рабочих в соответствии с требованиями техники безопасности. ОЗП=1,2; ЭМ=1,2; ЗПМ=1,2; ТЗ=1,2; ТЗМ=1,2
| Приказ от 04.08.2020 № 421/пр п.91 | Транспортные затраты, в случае невозможности их определения на основании расчета или по результатам конъюнктурного анализа (от отпускной цены оборудования) - до 3% ПЗ=1,03 (ОЗП=1,03; ЭМ=1,03; МАТ=1,03) | [17 empty] | Транспортные затраты, в случае невозможности их определения на основании расчета или по результатам конъюнктурного анализа (от отпускной цены оборудования) - до 3% ПЗ=1,03 (ОЗП=1,03; ЭМ=1,03; МАТ=1,03)
| 1 | ОТ |  |  | 8: 115.18; 9: 1.236; 10: 0.57; 11: 29; 12: 17 | [7 empty] | ОТ
| 2 | ЭМ |  |  | 8: 3663.24; 9: 1.236; 10: 18.11; 11: 9; 12: 163 | [7 empty] | ЭМ
| 3 | в т.ч. ОТм |  |  | 8: 433.31; 9: 1.236; 10: 2.14; 11: 9.6; 12: 21 | [7 empty] | в т.ч. ОТм
|  | ЗТ |  |  | 4: чел.-ч; 5: 10.48; 6: 1.2; 7: 0.050304 | [8 empty] | ЗТ
|  | ЗТм |  |  | 4: чел.-ч; 5: 22.77; 6: 1.2; 7: 0.1093 | [8 empty] | ЗТм
|  | Итого по расценке |  |  | 8: 3778.42; 10: 18.68; 12: 180 | [9 empty] | Итого по расценке
|  | ФОТ |  |  | 10: 2.71; 12: 38 | [8 empty] | ФОТ
|  | НР Земляные работы, выполняемые механизированным способом |  |  | 4: %; 5: 92; 7: 92; 10: 2.49; 12: 35 | [8 empty] | НР Земляные работы, выполняемые механизированным способом
|  | СП Земляные работы, выполняемые механизированным способом |  |  | % | 46 | 0.85 | 39.1 |  |  | 1.06 |  | 15 | [8 empty] | СП Земляные работы, выполняемые механизированным способом
|  | Всего по позиции |  |  | 10: 22.23; 12: 230 | [10 empty] | Всего по позиции
29 | ТЕР01-02-057-02 | Разработка грунта вручную в траншеях глубиной до 2 м без креплений с откосами, группа грунтов: 2 |  |  | 4: 100 м3 грунта; 7: 0.005 |  |  |  |  | Разработка грунта вручную в траншеях глубиной до 2 м без креплений с откосами, группа грунтов: 2
|  | Объем=1*0,1*5/100 | [16 empty] | Объем=1*0,1*5/100
| Прил.3, Табл.2, п.5 | Производство работ осуществляется в охранной зоне действующей воздушной линии электропередачи, вблизи объектов, находящихся под напряжением, внутри существующих зданий внутренняя проводка в которых не обесточена, если это приведет к ограничению действий рабочих в соответствии с требованиями техники безопасности. ОЗП=1,2; ЭМ=1,2; ЗПМ=1,2; ТЗ=1,2; ТЗМ=1,2 | [17 empty] | Производство работ осуществляется в охранной зоне действующей воздушной линии электропередачи, вблизи объектов, находящихся под напряжением, внутри существующих зданий внутренняя проводка в которых не обесточена, если это приведет к ограничению действий рабочих в соответствии с требованиями техники безопасности. ОЗП=1,2; ЭМ=1,2; ЗПМ=1,2; ТЗ=1,2; ТЗМ=1,2
| Приказ от 04.08.2020 № 421/пр п.91 | Транспортные затраты, в случае невозможности их определения на основании расчета или по результатам конъюнктурного анализа (от отпускной цены оборудования) - до 3% ПЗ=1,03 (ОЗП=1,03; ЭМ=1,03; МАТ=1,03) | [17 empty] | Транспортные затраты, в случае невозможности их определения на основании расчета или по результатам конъюнктурного анализа (от отпускной цены оборудования) - до 3% ПЗ=1,03 (ОЗП=1,03; ЭМ=1,03; МАТ=1,03)
| 1 | ОТ |  |  | 8: 1692.46; 9: 1.236; 10: 10.46; 11: 29; 12: 303 | [7 empty] | ОТ
|  | ЗТ |  |  | 4: чел.-ч; 5: 154; 6: 1.2; 7: 0.924 | [8 empty] | ЗТ
|  | Итого по расценке |  |  | 8: 1692.46; 10: 10.46; 12: 303 | [9 empty] | Итого по расценке
|  | ФОТ |  |  | 10: 10.46; 12: 303 | [8 empty] | ФОТ
|  | НР Земляные работы, выполняемые ручным способом |  |  | 4: %; 5: 89; 7: 89; 10: 9.31; 12: 270 | [8 empty] | НР Земляные работы, выполняемые ручным способом
|  | СП Земляные работы, выполняемые ручным способом |  |  | % | 40 | 0.85 | 34 |  |  | 3.56 |  | 103 | [8 empty] | СП Земляные работы, выполняемые ручным способом
|  | Всего по позиции |  |  | 10: 23.33; 12: 676 | [10 empty] | Всего по позиции
30 | ТЕРм08-02-141-03 | Демонтаж. Кабель до 35 кВ в готовых траншеях без покрытий, масса 1 м до 3 кг |  |  | 4: 100 м кабеля; 7: 0.05 |  |  |  |  | Демонтаж. Кабель до 35 кВ в готовых траншеях без покрытий, масса 1 м до 3 кг
|  | Оборудование не подлежит дальнейшему использованию (предназначено в лом) без разборки и резки ПЗ=0,3 (ОЗП=0,3; ЭМ=0,3 к расх.; ЗПМ=0,3; МАТ=0 к расх.; ТЗ=0,3; ТЗМ=0,3) | [17 empty] | Оборудование не подлежит дальнейшему использованию (предназначено в лом) без разборки и резки ПЗ=0,3 (ОЗП=0,3; ЭМ=0,3 к расх.; ЗПМ=0,3; МАТ=0 к расх.; ТЗ=0,3; ТЗМ=0,3)
| Прил.3, Табл.2, п.5 | Производство работ осуществляется в охранной зоне действующей воздушной линии электропередачи, вблизи объектов, находящихся под напряжением, внутри существующих зданий внутренняя проводка в которых не обесточена, если это приведет к ограничению действий рабочих в соответствии с требованиями техники безопасности. ОЗП=1,2; ЭМ=1,2; ЗПМ=1,2; ТЗ=1,2; ТЗМ=1,2 | [17 empty] | Производство работ осуществляется в охранной зоне действующей воздушной линии электропередачи, вблизи объектов, находящихся под напряжением, внутри существующих зданий внутренняя проводка в которых не обесточена, если это приведет к ограничению действий рабочих в соответствии с требованиями техники безопасности. ОЗП=1,2; ЭМ=1,2; ЗПМ=1,2; ТЗ=1,2; ТЗМ=1,2
| Приказ от 04.08.2020 № 421/пр п.91 | Транспортные затраты, в случае невозможности их определения на основании расчета или по результатам конъюнктурного анализа (от отпускной цены оборудования) - до 3% ПЗ=1,03 (ОЗП=1,03; ЭМ=1,03; МАТ=1,03) | [17 empty] | Транспортные затраты, в случае невозможности их определения на основании расчета или по результатам конъюнктурного анализа (от отпускной цены оборудования) - до 3% ПЗ=1,03 (ОЗП=1,03; ЭМ=1,03; МАТ=1,03)
| 1 | ОТ |  |  | 8: 192.41; 9: 0.3708; 10: 3.57; 11: 29; 12: 104 | [7 empty] | ОТ
| 2 | ЭМ |  |  | 8: 804.36; 9: 0.3708; 10: 14.91; 11: 9; 12: 134 | [7 empty] | ЭМ
| 3 | в т.ч. ОТм |  |  | 8: 75.77; 9: 0.3708; 10: 1.4; 11: 9.6; 12: 13 | [7 empty] | в т.ч. ОТм
| 4 | М |  |  | 8: 114.75; 9: 0; 10: 0; 11: 9 | [7 empty] | М
|  | ЗТ |  |  | 4: чел.-ч; 5: 14.2; 6: 0.36; 7: 0.2556 | [8 empty] | ЗТ
|  | ЗТм |  |  | 4: чел.-ч; 5: 4.39; 6: 0.36; 7: 0.07902 | [8 empty] | ЗТм
|  | Итого по расценке |  |  | 8: 1111.52; 10: 18.48; 12: 238 | [9 empty] | Итого по расценке
|  | ФОТ |  |  | 10: 4.97; 12: 117 | [8 empty] | ФОТ
|  | НР Электротехнические установки на других объектах |  |  | 4: %; 5: 97; 7: 97; 10: 4.82; 12: 113 | [8 empty] | НР Электротехнические установки на других объектах
|  | СП Электротехнические установки на других объектах |  |  | 4: %; 5: 51; 7: 51; 10: 2.53; 12: 60 | [8 empty] | СП Электротехнические установки на других объектах
|  | Всего по позиции |  |  | 10: 25.83; 12: 411 | [10 empty] | Всего по позиции
31 | ТЕРм08-02-141-03 | Кабель до 35 кВ в готовых траншеях без покрытий, масса 1 м: до 3 кг |  |  | 4: 100 м кабеля; 7: 0.05 |  |  |  |  | Кабель до 35 кВ в готовых траншеях без покрытий, масса 1 м: до 3 кг
|  | Объем=5 / 100 | [16 empty] | Объем=5 / 100
| Прил.3, Табл.2, п.5 | Производство работ осуществляется в охранной зоне действующей воздушной линии электропередачи, вблизи объектов, находящихся под напряжением, внутри существующих зданий внутренняя проводка в которых не обесточена, если это приведет к ограничению действий рабочих в соответствии с требованиями техники безопасности. ОЗП=1,2; ЭМ=1,2; ЗПМ=1,2; ТЗ=1,2; ТЗМ=1,2 | [17 empty] | Производство работ осуществляется в охранной зоне действующей воздушной линии электропередачи, вблизи объектов, находящихся под напряжением, внутри существующих зданий внутренняя проводка в которых не обесточена, если это приведет к ограничению действий рабочих в соответствии с требованиями техники безопасности. ОЗП=1,2; ЭМ=1,2; ЗПМ=1,2; ТЗ=1,2; ТЗМ=1,2
| Приказ от 04.08.2020 № 421/пр п.91 | Транспортные затраты, в случае невозможности их определения на основании расчета или по результатам конъюнктурного анализа (от отпускной цены оборудования) - до 3% ПЗ=1,03 (ОЗП=1,03; ЭМ=1,03; МАТ=1,03) | [17 empty] | Транспортные затраты, в случае невозможности их определения на основании расчета или по результатам конъюнктурного анализа (от отпускной цены оборудования) - до 3% ПЗ=1,03 (ОЗП=1,03; ЭМ=1,03; МАТ=1,03)
| 1 | ОТ |  |  | 8: 153.93; 9: 1.236; 10: 9.51; 11: 29; 12: 276 | [7 empty] | ОТ
| 2 | ЭМ |  |  | 8: 281.68; 9: 1.236; 10: 17.41; 11: 9; 12: 157 | [7 empty] | ЭМ
| 3 | в т.ч. ОТм |  |  | 8: 17.89; 9: 1.236; 10: 1.11; 11: 9.6; 12: 11 | [7 empty] | в т.ч. ОТм
| 4 | М |  |  | 8: 76.83; 9: 1.03; 10: 3.96; 11: 9; 12: 36 | [7 empty] | М
|  | ЗТ |  |  | 4: чел.-ч; 5: 11.36; 6: 1.2; 7: 0.6816 | [8 empty] | ЗТ
|  | ЗТм |  |  | 4: чел.-ч; 5: 0.94; 6: 1.2; 7: 0.0564 | [8 empty] | ЗТм
|  | Итого по расценке |  |  | 8: 512.44; 10: 30.88; 12: 469 | [9 empty] | Итого по расценке
|  | ФОТ |  |  | 10: 10.62; 12: 287 | [8 empty] | ФОТ
|  | НР Электротехнические установки на других объектах |  |  | 4: %; 5: 97; 7: 97; 10: 10.3; 12: 278 | [8 empty] | НР Электротехнические установки на других объектах
|  | СП Электротехнические установки на других объектах |  |  | 4: %; 5: 51; 7: 51; 10: 5.42; 12: 146 | [8 empty] | СП Электротехнические установки на других объектах
|  | Всего по позиции |  |  | 10: 46.6; 12: 893 | [10 empty] | Всего по позиции
32 | ТССЦ-501-0567 | Кабели силовые на напряжение 10000 В для прокладки в земле и на воздухе с алюминиевыми жилами марки: ААШв, с числом жил - 3 и сечением 120 мм2 |  |  | 1000 м |  |  | 0.005 | 160783.01 | 1.03 | 828.03 | 9 | 7452 |  |  |  |  | Кабели силовые на напряжение 10000 В для прокладки в земле и на воздухе с алюминиевыми жилами марки: ААШв, с числом жил - 3 и сечением 120 мм2
|  | (Электротехнические установки на других объектах) | [22 empty] | (Электротехнические установки на других объектах)
|  | Объем=5 / 1000 | [16 empty] | Объем=5 / 1000
| Приказ от 04.08.2020 № 421/пр п.91 | Транспортные затраты, в случае невозможности их определения на основании расчета или по результатам конъюнктурного анализа (от отпускной цены оборудования) - до 3% ПЗ=1,03 (ОЗП=1,03; ЭМ=1,03; МАТ=1,03) | [17 empty] | Транспортные затраты, в случае невозможности их определения на основании расчета или по результатам конъюнктурного анализа (от отпускной цены оборудования) - до 3% ПЗ=1,03 (ОЗП=1,03; ЭМ=1,03; МАТ=1,03)
|  | Всего по позиции |  |  | 10: 828.03; 12: 7452 | [10 empty] | Всего по позиции
33 | ТЕРм08-02-142-01 | Устройство постели при одном кабеле в траншее |  |  | 4: 100 м кабеля; 7: 0.05 |  |  |  |  | Устройство постели при одном кабеле в траншее
|  | Объем=5 / 100 | [16 empty] | Объем=5 / 100
| Прил.3, Табл.2, п.5 | Производство работ осуществляется в охранной зоне действующей воздушной линии электропередачи, вблизи объектов, находящихся под напряжением, внутри существующих зданий внутренняя проводка в которых не обесточена, если это приведет к ограничению действий рабочих в соответствии с требованиями техники безопасности. ОЗП=1,2; ЭМ=1,2; ЗПМ=1,2; ТЗ=1,2; ТЗМ=1,2 | [17 empty] | Производство работ осуществляется в охранной зоне действующей воздушной линии электропередачи, вблизи объектов, находящихся под напряжением, внутри существующих зданий внутренняя проводка в которых не обесточена, если это приведет к ограничению действий рабочих в соответствии с требованиями техники безопасности. ОЗП=1,2; ЭМ=1,2; ЗПМ=1,2; ТЗ=1,2; ТЗМ=1,2
| Приказ от 04.08.2020 № 421/пр п.91 | Транспортные затраты, в случае невозможности их определения на основании расчета или по результатам конъюнктурного анализа (от отпускной цены оборудования) - до 3% ПЗ=1,03 (ОЗП=1,03; ЭМ=1,03; МАТ=1,03) | [17 empty] | Транспортные затраты, в случае невозможности их определения на основании расчета или по результатам конъюнктурного анализа (от отпускной цены оборудования) - до 3% ПЗ=1,03 (ОЗП=1,03; ЭМ=1,03; МАТ=1,03)
| 1 | ОТ |  |  | 8: 71.82; 9: 1.236; 10: 4.44; 11: 29; 12: 129 | [7 empty] | ОТ
| 2 | ЭМ |  |  | 8: 425.76; 9: 1.236; 10: 26.31; 11: 9; 12: 237 | [7 empty] | ЭМ
| 4 | М |  |  | 8: 1.44; 9: 1.03; 10: 0.07; 11: 9; 12: 1 | [7 empty] | М
|  | ЗТ |  |  | 4: чел.-ч; 5: 5.3; 6: 1.2; 7: 0.318 | [8 empty] | ЗТ
|  | Итого по расценке |  |  | 8: 499.02; 10: 30.82; 12: 367 | [9 empty] | Итого по расценке
|  | ФОТ |  |  | 10: 4.44; 12: 129 | [8 empty] | ФОТ
|  | НР Электротехнические установки на других объектах |  |  | 4: %; 5: 97; 7: 97; 10: 4.31; 12: 125 | [8 empty] | НР Электротехнические установки на других объектах
|  | СП Электротехнические установки на других объектах |  |  | 4: %; 5: 51; 7: 51; 10: 2.26; 12: 66 | [8 empty] | СП Электротехнические установки на других объектах
|  | Всего по позиции |  |  | 10: 37.39; 12: 558 | [10 empty] | Всего по позиции
34 | ТЕРм08-02-143-01 | Покрытие кабеля, проложенного в траншее: кирпичом одного кабеля |  |  | 4: 100 м кабеля; 7: 7 |  |  |  |  | Покрытие кабеля, проложенного в траншее: кирпичом одного кабеля
| Прил.3, Табл.2, п.5 | Производство работ осуществляется в охранной зоне действующей воздушной линии электропередачи, вблизи объектов, находящихся под напряжением, внутри существующих зданий внутренняя проводка в которых не обесточена, если это приведет к ограничению действий рабочих в соответствии с требованиями техники безопасности. ОЗП=1,2; ЭМ=1,2; ЗПМ=1,2; ТЗ=1,2; ТЗМ=1,2 | [17 empty] | Производство работ осуществляется в охранной зоне действующей воздушной линии электропередачи, вблизи объектов, находящихся под напряжением, внутри существующих зданий внутренняя проводка в которых не обесточена, если это приведет к ограничению действий рабочих в соответствии с требованиями техники безопасности. ОЗП=1,2; ЭМ=1,2; ЗПМ=1,2; ТЗ=1,2; ТЗМ=1,2
| Приказ от 04.08.2020 № 421/пр п.91 | Транспортные затраты, в случае невозможности их определения на основании расчета или по результатам конъюнктурного анализа (от отпускной цены оборудования) - до 3% ПЗ=1,03 (ОЗП=1,03; ЭМ=1,03; МАТ=1,03) | [17 empty] | Транспортные затраты, в случае невозможности их определения на основании расчета или по результатам конъюнктурного анализа (от отпускной цены оборудования) - до 3% ПЗ=1,03 (ОЗП=1,03; ЭМ=1,03; МАТ=1,03)
| 1 | ОТ |  |  | 8: 70.6; 9: 1.236; 10: 610.83; 11: 29; 12: 17714 | [7 empty] | ОТ
| 2 | ЭМ |  |  | 8: 487.79; 9: 1.236; 10: 4220.36; 11: 9; 12: 37983 | [7 empty] | ЭМ
| 3 | в т.ч. ОТм |  |  | 8: 32.92; 9: 1.236; 10: 284.82; 11: 9.6; 12: 2734 | [7 empty] | в т.ч. ОТм
| 4 | М |  |  | 8: 1.41; 9: 1.03; 10: 10.17; 11: 9; 12: 92 | [7 empty] | М
|  | ЗТ |  |  | 4: чел.-ч; 5: 5.21; 6: 1.2; 7: 43.764 | [8 empty] | ЗТ
|  | ЗТм |  |  | 4: чел.-ч; 5: 1.73; 6: 1.2; 7: 14.532 | [8 empty] | ЗТм
|  | Итого по расценке |  |  | 8: 559.8; 10: 4841.36; 12: 55789 | [9 empty] | Итого по расценке
|  | ФОТ |  |  | 10: 895.65; 12: 20448 | [8 empty] | ФОТ
|  | НР Электротехнические установки на других объектах |  |  | 4: %; 5: 97; 7: 97; 10: 868.78; 12: 19835 | [8 empty] | НР Электротехнические установки на других объектах
|  | СП Электротехнические установки на других объектах |  |  | 4: %; 5: 51; 7: 51; 10: 456.78; 12: 10428 | [8 empty] | СП Электротехнические установки на других объектах
|  | Всего по позиции |  |  | 10: 6166.92; 12: 86052 | [10 empty] | Всего по позиции
35 | ТЕРм08-02-167-08 | Муфта соединительная эпоксидная для 3-4-жильного кабеля напряжением: до 10 кВ, сечение жил до 120 мм2 |  |  | 4: 1 шт.; 7: 2 |  |  |  |  | Муфта соединительная эпоксидная для 3-4-жильного кабеля напряжением: до 10 кВ, сечение жил до 120 мм2
|  | МАТ=0 к расх. | [17 empty] | МАТ=0 к расх.
| Прил.3, Табл.2, п.5 | Производство работ осуществляется в охранной зоне действующей воздушной линии электропередачи, вблизи объектов, находящихся под напряжением, внутри существующих зданий внутренняя проводка в которых не обесточена, если это приведет к ограничению действий рабочих в соответствии с требованиями техники безопасности. ОЗП=1,2; ЭМ=1,2; ЗПМ=1,2; ТЗ=1,2; ТЗМ=1,2 | [17 empty] | Производство работ осуществляется в охранной зоне действующей воздушной линии электропередачи, вблизи объектов, находящихся под напряжением, внутри существующих зданий внутренняя проводка в которых не обесточена, если это приведет к ограничению действий рабочих в соответствии с требованиями техники безопасности. ОЗП=1,2; ЭМ=1,2; ЗПМ=1,2; ТЗ=1,2; ТЗМ=1,2
| Приказ от 04.08.2020 № 421/пр п.91 | Транспортные затраты, в случае невозможности их определения на основании расчета или по результатам конъюнктурного анализа (от отпускной цены оборудования) - до 3% ПЗ=1,03 (ОЗП=1,03; ЭМ=1,03; МАТ=1,03) | [17 empty] | Транспортные затраты, в случае невозможности их определения на основании расчета или по результатам конъюнктурного анализа (от отпускной цены оборудования) - до 3% ПЗ=1,03 (ОЗП=1,03; ЭМ=1,03; МАТ=1,03)
| 1 | ОТ |  |  | 8: 106.5; 9: 1.236; 10: 263.27; 11: 29; 12: 7635 | [7 empty] | ОТ
| 2 | ЭМ |  |  | 8: 2.82; 9: 1.236; 10: 6.97; 11: 9; 12: 63 | [7 empty] | ЭМ
| 3 | в т.ч. ОТм |  |  | 8: 0.19; 9: 1.236; 10: 0.47; 11: 9.6; 12: 5 | [7 empty] | в т.ч. ОТм
| 4 | М |  |  | 8: 51.56; 9: 0; 10: 0; 11: 9 | [7 empty] | М
|  | ЗТ |  |  | 4: чел.-ч; 5: 7.86; 6: 1.2; 7: 18.864 | [8 empty] | ЗТ
|  | ЗТм |  |  | 4: чел.-ч; 5: 0.01; 6: 1.2; 7: 0.024 | [8 empty] | ЗТм
|  | Итого по расценке |  |  | 8: 160.88; 10: 270.24; 12: 7698 | [9 empty] | Итого по расценке
|  | ФОТ |  |  | 10: 263.74; 12: 7640 | [8 empty] | ФОТ
|  | НР Электротехнические установки на других объектах |  |  | 4: %; 5: 97; 7: 97; 10: 255.83; 12: 7411 | [8 empty] | НР Электротехнические установки на других объектах
|  | СП Электротехнические установки на других объектах |  |  | 4: %; 5: 51; 7: 51; 10: 134.51; 12: 3896 | [8 empty] | СП Электротехнические установки на других объектах
|  | Всего по позиции |  |  | 10: 660.58; 12: 19005 | [10 empty] | Всего по позиции
36 | ТССЦ-502-0786 | Муфта термоусаживаемая соединительная для кабеля с пропитанной бумажной изоляцией на напряжение до 10 кВ марки Стп10-70/120 с болтовыми соединителями и комплектом пайки для присоединения заземления |  |  | компл. |  |  | 2 | 1361.14 | 1.03 | 2803.95 | 9 | 25236 |  |  |  |  | Муфта термоусаживаемая соединительная для кабеля с пропитанной бумажной изоляцией на напряжение до 10 кВ марки Стп10-70/120 с болтовыми соединителями и комплектом пайки для присоединения заземления
|  | (Электротехнические установки на других объектах) | [22 empty] | (Электротехнические установки на других объектах)
| Приказ от 04.08.2020 № 421/пр п.91 | Транспортные затраты, в случае невозможности их определения на основании расчета или по результатам конъюнктурного анализа (от отпускной цены оборудования) - до 3% ПЗ=1,03 (ОЗП=1,03; ЭМ=1,03; МАТ=1,03) | [17 empty] | Транспортные затраты, в случае невозможности их определения на основании расчета или по результатам конъюнктурного анализа (от отпускной цены оборудования) - до 3% ПЗ=1,03 (ОЗП=1,03; ЭМ=1,03; МАТ=1,03)
|  | Всего по позиции |  |  | 10: 2803.95; 12: 25236 | [10 empty] | Всего по позиции
37 | ТЕР01-02-061-02 | Засыпка вручную траншей, пазух котлованов и ям, группа грунтов: 2 |  |  | 4: 100 м3 грунта; 7: 0.056 |  |  |  |  | Засыпка вручную траншей, пазух котлованов и ям, группа грунтов: 2
|  | Объем=(7*0,8*1) / 100 | [16 empty] | Объем=(7*0,8*1) / 100
| Прил.3, Табл.2, п.5 | Производство работ осуществляется в охранной зоне действующей воздушной линии электропередачи, вблизи объектов, находящихся под напряжением, внутри существующих зданий внутренняя проводка в которых не обесточена, если это приведет к ограничению действий рабочих в соответствии с требованиями техники безопасности. ОЗП=1,2; ЭМ=1,2; ЗПМ=1,2; ТЗ=1,2; ТЗМ=1,2 | [17 empty] | Производство работ осуществляется в охранной зоне действующей воздушной линии электропередачи, вблизи объектов, находящихся под напряжением, внутри существующих зданий внутренняя проводка в которых не обесточена, если это приведет к ограничению действий рабочих в соответствии с требованиями техники безопасности. ОЗП=1,2; ЭМ=1,2; ЗПМ=1,2; ТЗ=1,2; ТЗМ=1,2
| Приказ от 04.08.2020 № 421/пр п.91 | Транспортные затраты, в случае невозможности их определения на основании расчета или по результатам конъюнктурного анализа (от отпускной цены оборудования) - до 3% ПЗ=1,03 (ОЗП=1,03; ЭМ=1,03; МАТ=1,03) | [17 empty] | Транспортные затраты, в случае невозможности их определения на основании расчета или по результатам конъюнктурного анализа (от отпускной цены оборудования) - до 3% ПЗ=1,03 (ОЗП=1,03; ЭМ=1,03; МАТ=1,03)
| 1 | ОТ |  |  | 8: 1027.4; 9: 1.236; 10: 71.11; 11: 29; 12: 2062 | [7 empty] | ОТ
|  | ЗТ |  |  | 4: чел.-ч; 5: 97.2; 6: 1.2; 7: 6.5318 | [8 empty] | ЗТ
|  | Итого по расценке |  |  | 8: 1027.4; 10: 71.11; 12: 2062 | [9 empty] | Итого по расценке
|  | ФОТ |  |  | 10: 71.11; 12: 2062 | [8 empty] | ФОТ
|  | НР Земляные работы, выполняемые ручным способом |  |  | 4: %; 5: 89; 7: 89; 10: 63.29; 12: 1835 | [8 empty] | НР Земляные работы, выполняемые ручным способом
|  | СП Земляные работы, выполняемые ручным способом |  |  | % | 40 | 0.85 | 34 |  |  | 24.18 |  | 701 | [8 empty] | СП Земляные работы, выполняемые ручным способом
|  | Всего по позиции |  |  | 10: 158.58; 12: 4598 | [10 empty] | Всего по позиции
38 | ТЕРм08-02-144-06 | Присоединение к зажимам жил проводов или кабелей сечением: до 150 мм2 |  |  | 4: 100 шт.; 7: 0.03 |  |  |  |  | Присоединение к зажимам жил проводов или кабелей сечением: до 150 мм2
| Прил.3, Табл.2, п.5 | Производство работ осуществляется в охранной зоне действующей воздушной линии электропередачи, вблизи объектов, находящихся под напряжением, внутри существующих зданий внутренняя проводка в которых не обесточена, если это приведет к ограничению действий рабочих в соответствии с требованиями техники безопасности. ОЗП=1,2; ЭМ=1,2; ЗПМ=1,2; ТЗ=1,2; ТЗМ=1,2 | [17 empty] | Производство работ осуществляется в охранной зоне действующей воздушной линии электропередачи, вблизи объектов, находящихся под напряжением, внутри существующих зданий внутренняя проводка в которых не обесточена, если это приведет к ограничению действий рабочих в соответствии с требованиями техники безопасности. ОЗП=1,2; ЭМ=1,2; ЗПМ=1,2; ТЗ=1,2; ТЗМ=1,2
| Приказ от 04.08.2020 № 421/пр п.91 | Транспортные затраты, в случае невозможности их определения на основании расчета или по результатам конъюнктурного анализа (от отпускной цены оборудования) - до 3% ПЗ=1,03 (ОЗП=1,03; ЭМ=1,03; МАТ=1,03) | [17 empty] | Транспортные затраты, в случае невозможности их определения на основании расчета или по результатам конъюнктурного анализа (от отпускной цены оборудования) - до 3% ПЗ=1,03 (ОЗП=1,03; ЭМ=1,03; МАТ=1,03)
| 1 | ОТ |  |  | 8: 307.86; 9: 1.236; 10: 11.42; 11: 29; 12: 331 | [7 empty] | ОТ
| 4 | М |  |  | 8: 6.16; 9: 1.03; 10: 0.19; 11: 9; 12: 2 | [7 empty] | М
|  | ЗТ |  |  | 4: чел.-ч; 5: 22.72; 6: 1.2; 7: 0.81792 | [8 empty] | ЗТ
|  | Итого по расценке |  |  | 8: 314.02; 10: 11.61; 12: 333 | [9 empty] | Итого по расценке
|  | ФОТ |  |  | 10: 11.42; 12: 331 | [8 empty] | ФОТ
|  | НР Электротехнические установки на других объектах |  |  | 4: %; 5: 97; 7: 97; 10: 11.08; 12: 321 | [8 empty] | НР Электротехнические установки на других объектах
|  | СП Электротехнические установки на других объектах |  |  | 4: %; 5: 51; 7: 51; 10: 5.82; 12: 169 | [8 empty] | СП Электротехнические установки на других объектах
|  | Всего по позиции |  |  | 10: 28.51; 12: 823 | [10 empty] | Всего по позиции
|  | Итоги по разделу 1 Ремонт КЛ-6кВ : | [23 empty] | Итоги по разделу 1 Ремонт КЛ-6кВ :
|  | Итого прямые затраты (справочно) |  |  | 10: 26818.21 | [13 empty] | Итого прямые затраты (справочно)
|  | в том числе: | [24 empty] | в том числе:
|  | Оплата труда рабочих |  |  | 10: 2564.81 | [13 empty] | Оплата труда рабочих
|  | Эксплуатация машин |  |  | 10: 10563.07 | [13 empty] | Эксплуатация машин
|  | в том числе оплата труда машинистов (Отм) |  |  | 10: 814.85 | [13 empty] | в том числе оплата труда машинистов (Отм)
|  | Материалы |  |  | 10: 13690.33 | [13 empty] | Материалы
|  | Строительные работы |  |  | 10: 426.52 | [13 empty] | Строительные работы
|  | в том числе: | [24 empty] | в том числе:
|  | оплата труда |  |  | 10: 168.69 | [13 empty] | оплата труда
|  | эксплуатация машин и механизмов |  |  | 10: 43.47 | [13 empty] | эксплуатация машин и механизмов
|  | в том числе оплата труда машинистов (ОТм) |  |  | 10: 5.14 | [13 empty] | в том числе оплата труда машинистов (ОТм)
|  | накладные расходы |  |  | 10: 154.91 | [13 empty] | накладные расходы
|  | сметная прибыль |  |  | 10: 59.45 | [13 empty] | сметная прибыль
|  | Монтажные работы |  |  | 10: 31350.66 | [13 empty] | Монтажные работы
|  | в том числе: | [24 empty] | в том числе:
|  | оплата труда |  |  | 10: 2396.12 | [13 empty] | оплата труда
|  | эксплуатация машин и механизмов |  |  | 10: 10519.6 | [13 empty] | эксплуатация машин и механизмов
|  | в том числе оплата труда машинистов (ОТм) |  |  | 10: 809.71 | [13 empty] | в том числе оплата труда машинистов (ОТм)
|  | материалы |  |  | 10: 13690.33 | [13 empty] | материалы
|  | накладные расходы |  |  | 10: 3109.66 | [13 empty] | накладные расходы
|  | сметная прибыль |  |  | 10: 1634.95 | [13 empty] | сметная прибыль
|  | Итого ФОТ (справочно) |  |  | 10: 3379.66 | [13 empty] | Итого ФОТ (справочно)
|  | Итого накладные расходы (справочно) |  |  | 10: 3264.57 | [13 empty] | Итого накладные расходы (справочно)
|  | Итого сметная прибыль (справочно) |  |  | 10: 1694.4 | [13 empty] | Итого сметная прибыль (справочно)
|  | Итого по разделу 1 Ремонт КЛ-6кВ |  |  | 10: 31777.18 | [14 empty] | Итого по разделу 1 Ремонт КЛ-6кВ
Раздел 2. Пусконаладочные работы | [15 empty] | Раздел 2. Пусконаладочные работы
яч. 24 ф.ТП-9 Ввод1 | [16 empty] | яч. 24 ф.ТП-9 Ввод1
39 | ТЕРп01-11-001-01 | Поиск и определение места повреждения кабеля с прожигом, длина кабеля: до 500 м |  |  | 4: 1 кабель; 7: 1 |  |  |  |  | Поиск и определение места повреждения кабеля с прожигом, длина кабеля: до 500 м
| 1 | ОТ |  |  | 8: 365.49; 10: 365.49; 11: 29; 12: 10599 | [7 empty] | ОТ
|  | ЗТ |  |  | 4: чел.-ч; 5: 20.26; 7: 20.26 | [8 empty] | ЗТ
|  | Итого по расценке |  |  | 8: 365.49; 10: 365.49; 12: 10599 | [9 empty] | Итого по расценке
|  | ФОТ |  |  | 10: 365.49; 12: 10599 | [8 empty] | ФОТ
|  | НР Пусконаладочные работы: 'вхолостую' - 80%, 'под нагрузкой' - 20% |  |  | 4: %; 5: 74; 7: 74; 10: 270.46; 12: 7843 | [8 empty] | НР Пусконаладочные работы: 'вхолостую' - 80%, 'под нагрузкой' - 20%
|  | СП Пусконаладочные работы: 'вхолостую' - 80%, 'под нагрузкой' - 20% |  |  | 4: %; 5: 36; 7: 36; 10: 131.58; 12: 3816 | [8 empty] | СП Пусконаладочные работы: 'вхолостую' - 80%, 'под нагрузкой' - 20%
|  | Всего по позиции |  |  | 10: 767.53; 12: 22258 | [10 empty] | Всего по позиции
40 | ТЕРп01-12-027-01 | Испытание кабеля силового длиной до 500 м напряжением: до 10 кВ |  |  | 4: 1 испытание; 7: 3 |  |  |  |  | Испытание кабеля силового длиной до 500 м напряжением: до 10 кВ
| 1 | ОТ |  |  | 8: 78.5; 10: 235.5; 11: 29; 12: 6830 | [7 empty] | ОТ
|  | ЗТ |  |  | 4: чел.-ч; 5: 4.86; 7: 14.58 | [8 empty] | ЗТ
|  | Итого по расценке |  |  | 8: 78.5; 10: 235.5; 12: 6830 | [9 empty] | Итого по расценке
|  | ФОТ |  |  | 10: 235.5; 12: 6830 | [8 empty] | ФОТ
|  | НР Пусконаладочные работы: 'вхолостую' - 80%, 'под нагрузкой' - 20% |  |  | 4: %; 5: 74; 7: 74; 10: 174.27; 12: 5054 | [8 empty] | НР Пусконаладочные работы: 'вхолостую' - 80%, 'под нагрузкой' - 20%
|  | СП Пусконаладочные работы: 'вхолостую' - 80%, 'под нагрузкой' - 20% |  |  | 4: %; 5: 36; 7: 36; 10: 84.78; 12: 2459 | [8 empty] | СП Пусконаладочные работы: 'вхолостую' - 80%, 'под нагрузкой' - 20%
|  | Всего по позиции |  |  | 10: 494.55; 12: 14343 | [10 empty] | Всего по позиции
41 | ТЕРп01-11-024-02 | Фазировка электрической линии или трансформатора с сетью напряжением: свыше 1 кВ |  |  | 4: 1 фазировка; 7: 3 |  |  |  |  | Фазировка электрической линии или трансформатора с сетью напряжением: свыше 1 кВ
| 1 | ОТ |  |  | 8: 29.22; 10: 87.66; 11: 29; 12: 2542 | [7 empty] | ОТ
|  | ЗТ |  |  | 4: чел.-ч; 5: 1.62; 7: 4.86 | [8 empty] | ЗТ
|  | Итого по расценке |  |  | 8: 29.22; 10: 87.66; 12: 2542 | [9 empty] | Итого по расценке
|  | ФОТ |  |  | 10: 87.66; 12: 2542 | [8 empty] | ФОТ
|  | НР Пусконаладочные работы: 'вхолостую' - 80%, 'под нагрузкой' - 20% |  |  | 4: %; 5: 74; 7: 74; 10: 64.87; 12: 1881 | [8 empty] | НР Пусконаладочные работы: 'вхолостую' - 80%, 'под нагрузкой' - 20%
|  | СП Пусконаладочные работы: 'вхолостую' - 80%, 'под нагрузкой' - 20% |  |  | 4: %; 5: 36; 7: 36; 10: 31.56; 12: 915 | [8 empty] | СП Пусконаладочные работы: 'вхолостую' - 80%, 'под нагрузкой' - 20%
|  | Всего по позиции |  |  | 10: 184.09; 12: 5338 | [10 empty] | Всего по позиции
яч.6 ф.ТП-6 | [16 empty] | яч.6 ф.ТП-6
42 | ТЕРп01-11-001-01 | Поиск и определение места повреждения кабеля с прожигом, длина кабеля: до 500 м |  |  | 4: 1 кабель; 7: 1 |  |  |  |  | Поиск и определение места повреждения кабеля с прожигом, длина кабеля: до 500 м
| 1 | ОТ |  |  | 8: 365.49; 10: 365.49; 11: 29; 12: 10599 | [7 empty] | ОТ
|  | ЗТ |  |  | 4: чел.-ч; 5: 20.26; 7: 20.26 | [8 empty] | ЗТ
|  | Итого по расценке |  |  | 8: 365.49; 10: 365.49; 12: 10599 | [9 empty] | Итого по расценке
|  | ФОТ |  |  | 10: 365.49; 12: 10599 | [8 empty] | ФОТ
|  | НР Пусконаладочные работы: 'вхолостую' - 80%, 'под нагрузкой' - 20% |  |  | 4: %; 5: 74; 7: 74; 10: 270.46; 12: 7843 | [8 empty] | НР Пусконаладочные работы: 'вхолостую' - 80%, 'под нагрузкой' - 20%
|  | СП Пусконаладочные работы: 'вхолостую' - 80%, 'под нагрузкой' - 20% |  |  | 4: %; 5: 36; 7: 36; 10: 131.58; 12: 3816 | [8 empty] | СП Пусконаладочные работы: 'вхолостую' - 80%, 'под нагрузкой' - 20%
|  | Всего по позиции |  |  | 10: 767.53; 12: 22258 | [10 empty] | Всего по позиции
43 | ТЕРп01-12-027-01 | Испытание кабеля силового длиной до 500 м напряжением: до 10 кВ |  |  | 4: 1 испытание; 7: 3 |  |  |  |  | Испытание кабеля силового длиной до 500 м напряжением: до 10 кВ
| 1 | ОТ |  |  | 8: 78.5; 10: 235.5; 11: 29; 12: 6830 | [7 empty] | ОТ
|  | ЗТ |  |  | 4: чел.-ч; 5: 4.86; 7: 14.58 | [8 empty] | ЗТ
|  | Итого по расценке |  |  | 8: 78.5; 10: 235.5; 12: 6830 | [9 empty] | Итого по расценке
|  | ФОТ |  |  | 10: 235.5; 12: 6830 | [8 empty] | ФОТ
|  | НР Пусконаладочные работы: 'вхолостую' - 80%, 'под нагрузкой' - 20% |  |  | 4: %; 5: 74; 7: 74; 10: 174.27; 12: 5054 | [8 empty] | НР Пусконаладочные работы: 'вхолостую' - 80%, 'под нагрузкой' - 20%
|  | СП Пусконаладочные работы: 'вхолостую' - 80%, 'под нагрузкой' - 20% |  |  | 4: %; 5: 36; 7: 36; 10: 84.78; 12: 2459 | [8 empty] | СП Пусконаладочные работы: 'вхолостую' - 80%, 'под нагрузкой' - 20%
|  | Всего по позиции |  |  | 10: 494.55; 12: 14343 | [10 empty] | Всего по позиции
44 | ТЕРп01-11-024-02 | Фазировка электрической линии или трансформатора с сетью напряжением: свыше 1 кВ |  |  | 4: 1 фазировка; 7: 3 |  |  |  |  | Фазировка электрической линии или трансформатора с сетью напряжением: свыше 1 кВ
| 1 | ОТ |  |  | 8: 29.22; 10: 87.66; 11: 29; 12: 2542 | [7 empty] | ОТ
|  | ЗТ |  |  | 4: чел.-ч; 5: 1.62; 7: 4.86 | [8 empty] | ЗТ
|  | Итого по расценке |  |  | 8: 29.22; 10: 87.66; 12: 2542 | [9 empty] | Итого по расценке
|  | ФОТ |  |  | 10: 87.66; 12: 2542 | [8 empty] | ФОТ
|  | НР Пусконаладочные работы: 'вхолостую' - 80%, 'под нагрузкой' - 20% |  |  | 4: %; 5: 74; 7: 74; 10: 64.87; 12: 1881 | [8 empty] | НР Пусконаладочные работы: 'вхолостую' - 80%, 'под нагрузкой' - 20%
|  | СП Пусконаладочные работы: 'вхолостую' - 80%, 'под нагрузкой' - 20% |  |  | 4: %; 5: 36; 7: 36; 10: 31.56; 12: 915 | [8 empty] | СП Пусконаладочные работы: 'вхолостую' - 80%, 'под нагрузкой' - 20%
|  | Всего по позиции |  |  | 10: 184.09; 12: 5338 | [10 empty] | Всего по позиции
Первое повреждение КЛ-6кВ яч. 23 ф.ТП-9 Ввод2 | [16 empty] | Первое повреждение КЛ-6кВ яч. 23 ф.ТП-9 Ввод2
45 | ТЕРп01-11-001-01 | Поиск и определение места повреждения кабеля с прожигом, длина кабеля: до 500 м |  |  | 4: 1 кабель; 7: 1 |  |  |  |  | Поиск и определение места повреждения кабеля с прожигом, длина кабеля: до 500 м
| 1 | ОТ |  |  | 8: 365.49; 10: 365.49; 11: 29; 12: 10599 | [7 empty] | ОТ
|  | ЗТ |  |  | 4: чел.-ч; 5: 20.26; 7: 20.26 | [8 empty] | ЗТ
|  | Итого по расценке |  |  | 8: 365.49; 10: 365.49; 12: 10599 | [9 empty] | Итого по расценке
|  | ФОТ |  |  | 10: 365.49; 12: 10599 | [8 empty] | ФОТ
|  | НР Пусконаладочные работы: 'вхолостую' - 80%, 'под нагрузкой' - 20% |  |  | 4: %; 5: 74; 7: 74; 10: 270.46; 12: 7843 | [8 empty] | НР Пусконаладочные работы: 'вхолостую' - 80%, 'под нагрузкой' - 20%
|  | СП Пусконаладочные работы: 'вхолостую' - 80%, 'под нагрузкой' - 20% |  |  | 4: %; 5: 36; 7: 36; 10: 131.58; 12: 3816 | [8 empty] | СП Пусконаладочные работы: 'вхолостую' - 80%, 'под нагрузкой' - 20%
|  | Всего по позиции |  |  | 10: 767.53; 12: 22258 | [10 empty] | Всего по позиции
46 | ТЕРп01-12-027-01 | Испытание кабеля силового длиной до 500 м напряжением: до 10 кВ |  |  | 4: 1 испытание; 7: 3 |  |  |  |  | Испытание кабеля силового длиной до 500 м напряжением: до 10 кВ
| 1 | ОТ |  |  | 8: 78.5; 10: 235.5; 11: 29; 12: 6830 | [7 empty] | ОТ
|  | ЗТ |  |  | 4: чел.-ч; 5: 4.86; 7: 14.58 | [8 empty] | ЗТ
|  | Итого по расценке |  |  | 8: 78.5; 10: 235.5; 12: 6830 | [9 empty] | Итого по расценке
|  | ФОТ |  |  | 10: 235.5; 12: 6830 | [8 empty] | ФОТ
|  | НР Пусконаладочные работы: 'вхолостую' - 80%, 'под нагрузкой' - 20% |  |  | 4: %; 5: 74; 7: 74; 10: 174.27; 12: 5054 | [8 empty] | НР Пусконаладочные работы: 'вхолостую' - 80%, 'под нагрузкой' - 20%
|  | СП Пусконаладочные работы: 'вхолостую' - 80%, 'под нагрузкой' - 20% |  |  | 4: %; 5: 36; 7: 36; 10: 84.78; 12: 2459 | [8 empty] | СП Пусконаладочные работы: 'вхолостую' - 80%, 'под нагрузкой' - 20%
|  | Всего по позиции |  |  | 10: 494.55; 12: 14343 | [10 empty] | Всего по позиции
47 | ТЕРп01-11-024-02 | Фазировка электрической линии или трансформатора с сетью напряжением: свыше 1 кВ |  |  | 4: 1 фазировка; 7: 3 |  |  |  |  | Фазировка электрической линии или трансформатора с сетью напряжением: свыше 1 кВ
| 1 | ОТ |  |  | 8: 29.22; 10: 87.66; 11: 29; 12: 2542 | [7 empty] | ОТ
|  | ЗТ |  |  | 4: чел.-ч; 5: 1.62; 7: 4.86 | [8 empty] | ЗТ
|  | Итого по расценке |  |  | 8: 29.22; 10: 87.66; 12: 2542 | [9 empty] | Итого по расценке
|  | ФОТ |  |  | 10: 87.66; 12: 2542 | [8 empty] | ФОТ
|  | НР Пусконаладочные работы: 'вхолостую' - 80%, 'под нагрузкой' - 20% |  |  | 4: %; 5: 74; 7: 74; 10: 64.87; 12: 1881 | [8 empty] | НР Пусконаладочные работы: 'вхолостую' - 80%, 'под нагрузкой' - 20%
|  | СП Пусконаладочные работы: 'вхолостую' - 80%, 'под нагрузкой' - 20% |  |  | 4: %; 5: 36; 7: 36; 10: 31.56; 12: 915 | [8 empty] | СП Пусконаладочные работы: 'вхолостую' - 80%, 'под нагрузкой' - 20%
|  | Всего по позиции |  |  | 10: 184.09; 12: 5338 | [10 empty] | Всего по позиции
Второе повреждение КЛ-6кВ яч. 23 ф.ТП-9 Ввод2 | [16 empty] | Второе повреждение КЛ-6кВ яч. 23 ф.ТП-9 Ввод2
48 | ТЕРп01-11-001-01 | Поиск и определение места повреждения кабеля с прожигом, длина кабеля: до 500 м |  |  | 4: 1 кабель; 7: 1 |  |  |  |  | Поиск и определение места повреждения кабеля с прожигом, длина кабеля: до 500 м
| 1 | ОТ |  |  | 8: 365.49; 10: 365.49; 11: 29; 12: 10599 | [7 empty] | ОТ
|  | ЗТ |  |  | 4: чел.-ч; 5: 20.26; 7: 20.26 | [8 empty] | ЗТ
|  | Итого по расценке |  |  | 8: 365.49; 10: 365.49; 12: 10599 | [9 empty] | Итого по расценке
|  | ФОТ |  |  | 10: 365.49; 12: 10599 | [8 empty] | ФОТ
|  | НР Пусконаладочные работы: 'вхолостую' - 80%, 'под нагрузкой' - 20% |  |  | 4: %; 5: 74; 7: 74; 10: 270.46; 12: 7843 | [8 empty] | НР Пусконаладочные работы: 'вхолостую' - 80%, 'под нагрузкой' - 20%
|  | СП Пусконаладочные работы: 'вхолостую' - 80%, 'под нагрузкой' - 20% |  |  | 4: %; 5: 36; 7: 36; 10: 131.58; 12: 3816 | [8 empty] | СП Пусконаладочные работы: 'вхолостую' - 80%, 'под нагрузкой' - 20%
|  | Всего по позиции |  |  | 10: 767.53; 12: 22258 | [10 empty] | Всего по позиции
49 | ТЕРп01-12-027-01 | Испытание кабеля силового длиной до 500 м напряжением: до 10 кВ |  |  | 4: 1 испытание; 7: 3 |  |  |  |  | Испытание кабеля силового длиной до 500 м напряжением: до 10 кВ
| 1 | ОТ |  |  | 8: 78.5; 10: 235.5; 11: 29; 12: 6830 | [7 empty] | ОТ
|  | ЗТ |  |  | 4: чел.-ч; 5: 4.86; 7: 14.58 | [8 empty] | ЗТ
|  | Итого по расценке |  |  | 8: 78.5; 10: 235.5; 12: 6830 | [9 empty] | Итого по расценке
|  | ФОТ |  |  | 10: 235.5; 12: 6830 | [8 empty] | ФОТ
|  | НР Пусконаладочные работы: 'вхолостую' - 80%, 'под нагрузкой' - 20% |  |  | 4: %; 5: 74; 7: 74; 10: 174.27; 12: 5054 | [8 empty] | НР Пусконаладочные работы: 'вхолостую' - 80%, 'под нагрузкой' - 20%
|  | СП Пусконаладочные работы: 'вхолостую' - 80%, 'под нагрузкой' - 20% |  |  | 4: %; 5: 36; 7: 36; 10: 84.78; 12: 2459 | [8 empty] | СП Пусконаладочные работы: 'вхолостую' - 80%, 'под нагрузкой' - 20%
|  | Всего по позиции |  |  | 10: 494.55; 12: 14343 | [10 empty] | Всего по позиции
50 | ТЕРп01-11-024-02 | Фазировка электрической линии или трансформатора с сетью напряжением: свыше 1 кВ |  |  | 4: 1 фазировка; 7: 3 |  |  |  |  | Фазировка электрической линии или трансформатора с сетью напряжением: свыше 1 кВ
| 1 | ОТ |  |  | 8: 29.22; 10: 87.66; 11: 29; 12: 2542 | [7 empty] | ОТ
|  | ЗТ |  |  | 4: чел.-ч; 5: 1.62; 7: 4.86 | [8 empty] | ЗТ
|  | Итого по расценке |  |  | 8: 29.22; 10: 87.66; 12: 2542 | [9 empty] | Итого по расценке
|  | ФОТ |  |  | 10: 87.66; 12: 2542 | [8 empty] | ФОТ
|  | НР Пусконаладочные работы: 'вхолостую' - 80%, 'под нагрузкой' - 20% |  |  | 4: %; 5: 74; 7: 74; 10: 64.87; 12: 1881 | [8 empty] | НР Пусконаладочные работы: 'вхолостую' - 80%, 'под нагрузкой' - 20%
|  | СП Пусконаладочные работы: 'вхолостую' - 80%, 'под нагрузкой' - 20% |  |  | 4: %; 5: 36; 7: 36; 10: 31.56; 12: 915 | [8 empty] | СП Пусконаладочные работы: 'вхолостую' - 80%, 'под нагрузкой' - 20%
|  | Всего по позиции |  |  | 10: 184.09; 12: 5338 | [10 empty] | Всего по позиции
|  | Итоги по разделу 2 Пусконаладочные работы : | [23 empty] | Итоги по разделу 2 Пусконаладочные работы :
|  | Итого прямые затраты (справочно) |  |  | 10: 2754.6 | [13 empty] | Итого прямые затраты (справочно)
|  | в том числе: | [24 empty] | в том числе:
|  | Оплата труда рабочих |  |  | 10: 2754.6 | [13 empty] | Оплата труда рабочих
|  | Прочие затраты |  |  | 10: 5784.68 | [13 empty] | Прочие затраты
|  | в том числе: | [24 empty] | в том числе:
|  | оплата труда |  |  | 10: 2754.6 | [13 empty] | оплата труда
|  | накладные расходы |  |  | 10: 2038.4 | [13 empty] | накладные расходы
|  | сметная прибыль |  |  | 10: 991.68 | [13 empty] | сметная прибыль
|  | Итого ФОТ (справочно) |  |  | 10: 2754.6 | [13 empty] | Итого ФОТ (справочно)
|  | Итого накладные расходы (справочно) |  |  | 10: 2038.4 | [13 empty] | Итого накладные расходы (справочно)
|  | Итого сметная прибыль (справочно) |  |  | 10: 991.68 | [13 empty] | Итого сметная прибыль (справочно)
|  | Итого по разделу 2 Пусконаладочные работы |  |  | 10: 5784.68 | [14 empty] | Итого по разделу 2 Пусконаладочные работы
|  | Итоги по смете: | [26 empty] | Итоги по смете:
|  | Итого прямые затраты (справочно) |  |  | 10: 29572.81; 12: 372547 | [16 empty] | Итого прямые затраты (справочно)
|  | в том числе: | [27 empty] | в том числе:
|  | Оплата труда рабочих |  |  | 10: 5319.41; 12: 154264 | [16 empty] | Оплата труда рабочих
|  | Эксплуатация машин |  |  | 10: 10563.07; 12: 95066 | [16 empty] | Эксплуатация машин
|  | в том числе оплата труда машинистов (Отм) |  |  | 10: 814.85; 12: 7822 | [16 empty] | в том числе оплата труда машинистов (Отм)
|  | Материалы |  |  | 10: 13690.33; 12: 123217 | [16 empty] | Материалы
|  | Строительные работы |  |  | 10: 426.52; 12: 11369 | [16 empty] | Строительные работы
|  | в том числе: | [27 empty] | в том числе:
|  | оплата труда |  |  | 10: 168.69; 12: 4892 | [16 empty] | оплата труда
|  | эксплуатация машин и механизмов |  |  | 10: 43.47; 12: 391 | [16 empty] | эксплуатация машин и механизмов
|  | в том числе оплата труда машинистов (ОТм) |  |  | 10: 5.14; 12: 50 | [16 empty] | в том числе оплата труда машинистов (ОТм)
|  | накладные расходы |  |  | 10: 154.91; 12: 4401 | [16 empty] | накладные расходы
|  | сметная прибыль |  |  | 10: 59.45; 12: 1685 | [16 empty] | сметная прибыль
|  | Монтажные работы |  |  | 10: 31350.66; 12: 401724 | [16 empty] | Монтажные работы
|  | в том числе: | [27 empty] | в том числе:
|  | оплата труда |  |  | 10: 2396.12; 12: 69488 | [16 empty] | оплата труда
|  | эксплуатация машин и механизмов |  |  | 10: 10519.6; 12: 94675 | [16 empty] | эксплуатация машин и механизмов
|  | в том числе оплата труда машинистов (ОТм) |  |  | 10: 809.71; 12: 7772 | [16 empty] | в том числе оплата труда машинистов (ОТм)
|  | материалы |  |  | 10: 13690.33; 12: 123217 | [16 empty] | материалы
|  | накладные расходы |  |  | 10: 3109.66; 12: 74941 | [16 empty] | накладные расходы
|  | сметная прибыль |  |  | 10: 1634.95; 12: 39403 | [16 empty] | сметная прибыль
|  | Прочие затраты |  |  | 10: 5784.68; 12: 167756 | [16 empty] | Прочие затраты
|  | в том числе: | [27 empty] | в том числе:
|  | оплата труда |  |  | 10: 2754.6; 12: 79884 | [16 empty] | оплата труда
|  | накладные расходы |  |  | 10: 2038.4; 12: 59112 | [16 empty] | накладные расходы
|  | сметная прибыль |  |  | 10: 991.68; 12: 28760 | [16 empty] | сметная прибыль
|  | Итого ФОТ (справочно) |  |  | 10: 6134.26; 12: 162086 | [16 empty] | Итого ФОТ (справочно)
|  | Итого накладные расходы (справочно) |  |  | 10: 5302.97; 12: 138454 | [16 empty] | Итого накладные расходы (справочно)
|  | Итого сметная прибыль (справочно) |  |  | 10: 2686.08; 12: 69848 | [16 empty] | Итого сметная прибыль (справочно)
|  | ВСЕГО по смете |  |  | 10: 37561.86; 12: 580849 | [17 empty] | ВСЕГО по смете
Составил:
[должность, подпись (инициалы, фамилия)]
Проверил:
[должность, подпись (инициалы, фамилия)]