## Ремонт кабинета №3 литературы -
Приложение № 3
Утверждено приказом Минстроя РФ № 421/пр от 4 августа 2020 г. в редакции приказа № 557/пр от 7 июля 2022 г.
СОГЛАСОВАНО: | [10 empty] | УТВЕРЖДАЮ:
Индивидуальный предприниматель Рощин Сергей Александрович | [16 empty] | Индивидуальный предприниматель Рощин Сергей Александрович
"____" ________________ 2026 года | [10 empty] | "____" ________________ 2026 года | [6 empty] | "____" ________________ 2026 года | "____" ________________ 2026 года
Наименование программного продукта |  |  |  |  | ГРАНД-Смета, версия 2026.1
Наименование редакции сметных нормативов |  |  |  |  | Приказ Минстроя России от 30.12.2021 № 1046/пр; Приказ Минстроя России от 04.08.2020 № 421/пр; Приказ Минстроя России от 21.12.2020 № 812/пр; Приказ Минстроя России от 11.12.2020 № 774/пр; Приказ Минстроя России от 02.08.2023 № 551/пр; Приказ Минстроя России от 14.11.2023 № 817/пр; Приказ Минстроя России от 16.02.2024 № 102/пр; Приказ Минстроя России от 13.05.2024 №323/пр; Приказ Минстроя России от 09.08.2024 №524/пр; Приказ Минстроя России от 07.11.2024 №747/пр; Приказ Минстроя России от 23.01.2025 №30/пр; Приказ Минстроя России от 07.02.2025 №69/пр; Приказ Минстроя России от 19.05.2025 №299/пр; Приказ Минстроя России от 14.08.2025 №490/пр; Приказ Минстроя России от 12.11.2025 №696/пр; Приказ Минстроя России от 17.02.2026 №91/пр | [14 empty] | Наименование редакции сметных нормативов | Приказ Минстроя России от 30.12.2021 № 1046/пр; Приказ Минстроя России от 04.08.2020 № 421/пр; Приказ Минстроя России от 21.12.2020 № 812/пр; Приказ Минстроя России от 11.12.2020 № 774/пр; Приказ Минстроя России от 02.08.2023 № 551/пр; Приказ Минстроя России от 14.11.2023 № 817/пр; Приказ Минстроя России от 16.02.2024 № 102/пр; Приказ Минстроя России от 13.05.2024 №323/пр; Приказ Минстроя России от 09.08.2024 №524/пр; Приказ Минстроя России от 07.11.2024 №747/пр; Приказ Минстроя России от 23.01.2025 №30/пр; Приказ Минстроя России от 07.02.2025 №69/пр; Приказ Минстроя России от 19.05.2025 №299/пр; Приказ Минстроя России от 14.08.2025 №490/пр; Приказ Минстроя России от 12.11.2025 №696/пр; Приказ Минстроя России от 17.02.2026 №91/пр
Реквизиты приказа Минстроя России об утверждении дополнений и изменений к сметным нормативам |  |  |  |  | Приказ Минстроя России от 18 мая 2022 г. № 378/пр, Приказ Минстроя России от 26 августа 2022 г. № 703/пр, Приказ Минстроя России от 26 октября 2022 г. № 905/пр, Приказ Минстроя России от 27 декабря 2022 г. № 1133/пр, Приказ Минстроя России от 10 февраля 2023 г. № 84/пр, Приказ Минстроя России от 11.05.2023 №335/пр; Приказ Минстроя России от 07.07.2022 № 557/пр; Приказ Минстроя России от 02.09.2021 № 636/пр, Приказ Минстроя России от 26.07.2022 № 611/пр; Приказ Минстроя России от 22.04.2022 № 317/пр; Приказ Минстроя России от 02.08.2023 № 551/пр; Приказ Минстроя России от 14.11.2023 № 817/пр; Приказ Минстроя России от 30.01.2024 № 55/пр; Приказ Минстроя России от 16.02.2024 № 102/пр; Приказ Минстроя России от 13.05.2024 №323/пр; Приказ Минстроя России от 09.08.2024 №524/пр; Приказ Минстроя России от 07.11.2024 №747/пр; Приказ Минстроя России от 23.01.2025 №30/пр; Приказ Минстроя России от 07.02.2025 №69/пр; Приказ Минстроя России от 19.05.2025 №299/пр; Приказ Минстроя России от 14.08.2025 №490/пр; Приказ Минстроя России от 12.11.2025 №696/пр; Приказ Минстроя России от 17.02.2026 №91/пр | [16 empty] | Реквизиты приказа Минстроя России об утверждении дополнений и изменений к сметным нормативам | Приказ Минстроя России от 18 мая 2022 г. № 378/пр, Приказ Минстроя России от 26 августа 2022 г. № 703/пр, Приказ Минстроя России от 26 октября 2022 г. № 905/пр, Приказ Минстроя России от 27 декабря 2022 г. № 1133/пр, Приказ Минстроя России от 10 февраля 2023 г. № 84/пр, Приказ Минстроя России от 11.05.2023 №335/пр; Приказ Минстроя России от 07.07.2022 № 557/пр; Приказ Минстроя России от 02.09.2021 № 636/пр, Приказ Минстроя России от 26.07.2022 № 611/пр; Приказ Минстроя России от 22.04.2022 № 317/пр; Приказ Минстроя России от 02.08.2023 № 551/пр; Приказ Минстроя России от 14.11.2023 № 817/пр; Приказ Минстроя России от 30.01.2024 № 55/пр; Приказ Минстроя России от 16.02.2024 № 102/пр; Приказ Минстроя России от 13.05.2024 №323/пр; Приказ Минстроя России от 09.08.2024 №524/пр; Приказ Минстроя России от 07.11.2024 №747/пр; Приказ Минстроя России от 23.01.2025 №30/пр; Приказ Минстроя России от 07.02.2025 №69/пр; Приказ Минстроя России от 19.05.2025 №299/пр; Приказ Минстроя России от 14.08.2025 №490/пр; Приказ Минстроя России от 12.11.2025 №696/пр; Приказ Минстроя России от 17.02.2026 №91/пр
Реквизиты письма Минстроя России об индексах изменения сметной стоимости строительства, включаемые в федеральный реестр сметных нормативов и размещаемые в федеральной государственной информационной системе ценообразования в строительстве, подготовленного в соответствии пунктом 85 Методики расчета индексов изменения сметной стоимости строительства, утвержденной приказом Министерства строительства и жилищно-коммунального хозяйства Российской Федерации от 5 июня 2019 г. № 326/пр |  |  |  |  | Письмо Минстроя России от 25.02.2026 № 9859-ИФ/09 | [9 empty] | Реквизиты письма Минстроя России об индексах изменения сметной стоимости строительства, включаемые в федеральный реестр сметных нормативов и размещаемые в федеральной государственной информационной системе ценообразования в строительстве, подготовленного в соответствии пунктом 85 Методики расчета индексов изменения сметной стоимости строительства, утвержденной приказом Министерства строительства и жилищно-коммунального хозяйства Российской Федерации от 5 июня 2019 г. № 326/пр¹ | Письмо Минстроя России от 25.02.2026 № 9859-ИФ/09 | [7 empty] | Реквизиты письма Минстроя России об индексах изменения сметной стоимости строительства, включаемые в федеральный реестр сметных нормативов и размещаемые в федеральной государственной информационной системе ценообразования в строительстве, подготовленного в соответствии пунктом 85 Методики расчета индексов изменения сметной стоимости строительства, утвержденной приказом Министерства строительства и жилищно-коммунального хозяйства Российской Федерации от 5 июня 2019 г. № 326/пр | Письмо Минстроя России от 25.02.2026 № 9859-ИФ/09
Реквизиты нормативного правового акта об утверждении оплаты труда, утверждаемый в соответствии с пунктом 22(1) Правилами мониторинга цен, утвержденными постановлением Правительства Российской Федерации от 23 декабря 2016 г. № 1452 |  |  |  |  | Приказ Министерства строительства Кировской области от 21.03.2025 № 23 | [9 empty] | Реквизиты нормативного правового акта об утверждении оплаты труда, утверждаемый в соответствии с пунктом 22(1) Правилами мониторинга цен, утвержденными постановлением Правительства Российской Федерации от 23 декабря 2016 г. № 1452 | Приказ Министерства строительства Кировской области от 21.03.2025 № 23 | [9 empty] | Реквизиты нормативного правового акта об утверждении оплаты труда, утверждаемый в соответствии с пунктом 22(1) Правилами мониторинга цен, утвержденными постановлением Правительства Российской Федерации от 23 декабря 2016 г. № 1452 | Приказ Министерства строительства Кировской области от 21.03.2025 № 23
Обоснование принятых текущих цен на строительные ресурсы | [27 empty] | Обоснование принятых текущих цен на строительные ресурсы
Наименование субъекта Российской Федерации |  |  |  |  | 43. Кировская область | [10 empty] | 43. Кировская область | [12 empty] | Наименование субъекта Российской Федерации | 43. Кировская область
Наименование зоны субъекта Российской Федерации |  |  |  |  | Кировская область | [10 empty] | Кировская область | [14 empty] | Наименование зоны субъекта Российской Федерации | Кировская область
Муниципальное бюджетное общеобразовательное учреждение «Средняя общеобразовательная школа № 31» города Кирова | [32 empty] | Муниципальное бюджетное общеобразовательное учреждение «Средняя общеобразовательная школа № 31» города Кирова
(наименование стройки)
Муниципальное бюджетное общеобразовательное учреждение «Средняя общеобразовательная школа № 31» города Кирова | [33 empty] | Муниципальное бюджетное общеобразовательное учреждение «Средняя общеобразовательная школа № 31» города Кирова
(наименование объекта капитального строительства)
ЛОКАЛЬНЫЙ СМЕТНЫЙ РАСЧЕТ (СМЕТА) № 02-01-02
Ремонт кабинета №3 МБОУ«Средняя общеобразовательная школа № 31» города Кирова | [34 empty] | Ремонт кабинета №3 МБОУ«Средняя общеобразовательная школа № 31» города Кирова
(наименование работ и затрат)
Составлен | ресурсно-индексным | методом
Основание | Ведомость объемов работ | [34 empty] | Ведомость объемов работ
(проектная и (или) иная техническая документация)
Составлен(а) в текущем уровне цен |  | I квартал 2026 года | [34 empty] | I квартал 2026 года
Сметная стоимость |  |  | 466.6087 | тыс.руб.
в том числе:
| строительных работ |  | 412.0005 | тыс.руб. |  |  |  |  | Средства на оплату труда рабочих |  |  |  | 94.87 | тыс.руб.
| монтажных работ |  | 12.32 | тыс.руб. |  |  |  |  | Средства на оплату труда машинистов |  |  |  | 2.59 | тыс.руб.
| оборудования |  | 0 | тыс.руб. |  |  |  |  | Нормативные затраты труда рабочих |  |  |  | 278.19 | чел.-ч.
| прочих затрат |  | 0 | тыс.руб. |  |  |  |  | Нормативные затраты труда машинистов |  |  |  | 7 | чел.-ч.
№ п/п | Обоснование | Наименование работ и затрат |  |  |  | Единица измерения | Количество |  |  | Сметная стоимость, руб.
[7 empty] | на единицу измерения | коэффициенты | всего с учетом коэффициентов | на единицу измерения в базисном уровне цен | индекс | на единицу измерения в текущем уровне цен | коэффициенты | всего в текущем уровне цен
1 | 2 | 3 |  |  |  | 4 | 5 | 6 | 7 | 8 | 9 | 10 | 11 | 12
Раздел 1. Потолок | [37 empty] | Раздел 1. Потолок
1 | ГЭСНр57-01-003-01 Применительно - плинтуса потолочные | Разборка плинтусов: деревянных и из пластмассовых материалов |  |  |  | 4: 100 м; 5: 0.28; 6: 1; 7: 0.28 | [24 empty] | Разборка плинтусов: деревянных и из пластмассовых материалов
|  | Объем=28 / 100 | [37 empty] | Объем=28 / 100
| 1 | ОТ(ЗТ) |  |  |  | 4: чел.-ч; 7: 1.0556; 12: 326.04 | [26 empty] | ОТ(ЗТ)
| 1-100-20 | Средний разряд работы 2,0 |  |  |  | 4: чел.-ч; 5: 3.77; 7: 1.0556; 10: 308.87; 12: 326.04 | [27 empty] | Средний разряд работы 2,0
Н | 999-9900 | Строительный мусор |  |  |  | 4: т; 5: 0.11; 7: 0.0308 | [28 empty] | Строительный мусор
|  | Итого прямые затраты |  |  |  | 12: 326.04 | [29 empty] | Итого прямые затраты
|  | ФОТ |  |  |  | 12: 326.04 | [30 empty] | ФОТ
| Пр/812-091.0-1 | НР Полы (ремонтно-строительные) |  |  |  | 4: %; 5: 89; 7: 89; 12: 290.18 | [30 empty] | НР Полы (ремонтно-строительные)
| Пр/774-091.0 | СП Полы (ремонтно-строительные) |  |  |  | 4: %; 5: 49; 7: 49; 12: 159.76 | [30 empty] | СП Полы (ремонтно-строительные)
|  | Всего по позиции |  |  |  | 10: 2771.36; 12: 775.98 | [31 empty] | Всего по позиции
2 | ГЭСН11-01-040-01 Применительно - плинтуса потолочные | Устройство плинтусов поливинилхлоридных: на клее КН-2 |  |  |  | 4: 100 м; 5: 0.28; 6: 1; 7: 0.28 | [24 empty] | Устройство плинтусов поливинилхлоридных: на клее КН-2
| 421/пр_2020_п.58_пп.б | При применении сметных норм, включенных в сборники ГЭСН (ФЕР, ТЕР), аналогичных технологическим процессам в новом строительстве, в том числе по возведению новых конструктивных элементов ОЗП=1,15; ЭМ=1,25 к расх.; ЗПМ=1,25; ТЗ=1,15; ТЗМ=1,25 | [44 empty] | При применении сметных норм, включенных в сборники ГЭСН (ФЕР, ТЕР), аналогичных технологическим процессам в новом строительстве, в том числе по возведению новых конструктивных элементов ОЗП=1,15; ЭМ=1,25 к расх.; ЗПМ=1,25; ТЗ=1,15; ТЗМ=1,25
| 1 | ОТ(ЗТ) |  |  |  | 4: чел.-ч; 7: 2.9012; 12: 1118.07 | [26 empty] | ОТ(ЗТ)
| 1-100-41 | Средний разряд работы 4,1 |  |  |  | чел.-ч | 9.01 | 1.15 | 2.9012 |  |  | 385.38 |  | 1118.07 | [27 empty] | Средний разряд работы 4,1
| 2 | ЭМ |  |  |  | 12: 7.26 | [26 empty] | ЭМ
|  | ОТм(ЗТм) |  |  |  | 4: чел.-ч; 7: 0.01225; 12: 4.58 | [26 empty] | ОТм(ЗТм)
| 91.06.06-048 | Подъемники одномачтовые, грузоподъемность до 500 кг, высота подъема 45 м |  |  |  | маш.-ч | 0.005 | 1.25 | 0.00175 | 37.32 | 1.63 | 60.83 |  | 0.11 | [27 empty] | Подъемники одномачтовые, грузоподъемность до 500 кг, высота подъема 45 м
| 4-100-030 | ОТм(Зтм) Средний разряд машинистов 3 |  |  |  | чел.-ч | 0.005 | 1.25 | 0.00175 |  |  | 337.21 |  | 0.59 | [33 empty] | ОТм(Зтм) Средний разряд машинистов 3
| 91.14.02-001 | Автомобили бортовые, грузоподъемность до 5 т |  |  |  | маш.-ч | 0.03 | 1.25 | 0.0105 |  |  | 680.62 |  | 7.15 | [27 empty] | Автомобили бортовые, грузоподъемность до 5 т
| 4-100-040 | ОТм(Зтм) Средний разряд машинистов 4 |  |  |  | чел.-ч | 0.03 | 1.25 | 0.0105 |  |  | 379.72 |  | 3.99 | [33 empty] | ОТм(Зтм) Средний разряд машинистов 4
| 4 | М |  |  |  | 12: 282.86 | [26 empty] | М
| 14.5.04.03-0104 | Мастика клеящая каучуковая КН-2 |  |  |  | кг | 5.15 |  | 1.442 | 113.39 | 1.73 | 196.16 |  | 282.86 | [27 empty] | Мастика клеящая каучуковая КН-2
Н | 11.3.03.06 | Плинтуса для полов пластиковые |  |  |  | 4: м; 5: 101; 7: 28.28 | [28 empty] | Плинтуса для полов пластиковые
|  | Итого прямые затраты |  |  |  | 12: 1412.77 | [29 empty] | Итого прямые затраты
|  | ФОТ |  |  |  | 12: 1122.65 | [30 empty] | ФОТ
| Пр/812-011.0-1, Приказ № 812/пр от 21.12.2020 п.25 | НР Полы |  |  |  | 4: %; 5: 112; 6: 0.9; 7: 100.8; 12: 1131.63 | [30 empty] | НР Полы
| Пр/774-011.0, Приказ № 774/пр от 11.12.2020 п.16 | СП Полы |  |  |  | 4: %; 5: 65; 6: 0.85; 7: 55.25; 12: 620.26 | [30 empty] | СП Полы
|  | Всего по позиции |  |  |  | 10: 11302.36; 12: 3164.66 | [31 empty] | Всего по позиции
3 | ФСБЦ-01.6.04.03-0011 Сплит-форма Кировская область на 1 квартал 2026 года.xlsx | Плинтус потолочный из экструдированного полистирола, размеры 50х50 мм |  |  |  | м | 28.28 | 1 | 28.28 | 28.79 | 1.23 | 35.41 |  | 1001.39 | [24 empty] | Плинтус потолочный из экструдированного полистирола, размеры 50х50 мм
|  | Всего по позиции |  |  |  | 12: 1001.39 | [31 empty] | Всего по позиции
4 | ГЭСНр62-04-005-05 | Очистка вручную поверхности фасадов простых от перхлорвиниловых и масляных красок: с земли и лесов |  |  |  | 4: 100 м2; 5: 0.494; 6: 1; 7: 0.494 | [24 empty] | Очистка вручную поверхности фасадов простых от перхлорвиниловых и масляных красок: с земли и лесов
|  | Объем=49,4 / 100 | [37 empty] | Объем=49,4 / 100
| 1 | ОТ(ЗТ) |  |  |  | 4: чел.-ч; 7: 12.6958; 12: 3921.35 | [26 empty] | ОТ(ЗТ)
| 1-100-20 | Средний разряд работы 2,0 |  |  |  | 4: чел.-ч; 5: 25.7; 7: 12.6958; 10: 308.87; 12: 3921.35 | [27 empty] | Средний разряд работы 2,0
|  | Итого прямые затраты |  |  |  | 12: 3921.35 | [29 empty] | Итого прямые затраты
|  | ФОТ |  |  |  | 12: 3921.35 | [30 empty] | ФОТ
| Пр/812-096.0-1 | НР Малярные работы (ремонтно-строительные) |  |  |  | 4: %; 5: 90; 7: 90; 12: 3529.22 | [30 empty] | НР Малярные работы (ремонтно-строительные)
| Пр/774-096.0 | СП Малярные работы (ремонтно-строительные) |  |  |  | 4: %; 5: 46; 7: 46; 12: 1803.82 | [30 empty] | СП Малярные работы (ремонтно-строительные)
|  | Всего по позиции |  |  |  | 10: 18733.58; 12: 9254.39 | [31 empty] | Всего по позиции
5 | ГЭСН15-04-005-04 | Окраска поливинилацетатными водоэмульсионными составами улучшенная: по штукатурке потолков |  |  |  | 4: 100 м2; 5: 0.494; 6: 1; 7: 0.494 | [24 empty] | Окраска поливинилацетатными водоэмульсионными составами улучшенная: по штукатурке потолков
| 421/пр_2020_п.58_пп.б | При применении сметных норм, включенных в сборники ГЭСН (ФЕР, ТЕР), аналогичных технологическим процессам в новом строительстве, в том числе по возведению новых конструктивных элементов ОЗП=1,15; ЭМ=1,25 к расх.; ЗПМ=1,25; ТЗ=1,15; ТЗМ=1,25 | [44 empty] | При применении сметных норм, включенных в сборники ГЭСН (ФЕР, ТЕР), аналогичных технологическим процессам в новом строительстве, в том числе по возведению новых конструктивных элементов ОЗП=1,15; ЭМ=1,25 к расх.; ЗПМ=1,25; ТЗ=1,15; ТЗМ=1,25
| 1 | ОТ(ЗТ) |  |  |  | 4: чел.-ч; 7: 27.8369; 12: 9860.11 | [26 empty] | ОТ(ЗТ)
| 1-100-34 | Средний разряд работы 3,4 |  |  |  | чел.-ч | 49 | 1.15 | 27.8369 |  |  | 354.21 |  | 9860.11 | [27 empty] | Средний разряд работы 3,4
| 2 | ЭМ |  |  |  | 12: 68 | [26 empty] | ЭМ
|  | ОТм(ЗТм) |  |  |  | 4: чел.-ч; 7: 0.11115; 12: 41.68 | [26 empty] | ОТм(ЗТм)
| 91.06.06-048 | Подъемники одномачтовые, грузоподъемность до 500 кг, высота подъема 45 м |  |  |  | маш.-ч | 0.02 | 1.25 | 0.01235 | 37.32 | 1.63 | 60.83 |  | 0.75 | [27 empty] | Подъемники одномачтовые, грузоподъемность до 500 кг, высота подъема 45 м
| 4-100-030 | ОТм(Зтм) Средний разряд машинистов 3 |  |  |  | чел.-ч | 0.02 | 1.25 | 0.01235 |  |  | 337.21 |  | 4.16 | [33 empty] | ОТм(Зтм) Средний разряд машинистов 3
| 91.14.02-001 | Автомобили бортовые, грузоподъемность до 5 т |  |  |  | маш.-ч | 0.16 | 1.25 | 0.0988 |  |  | 680.62 |  | 67.25 | [27 empty] | Автомобили бортовые, грузоподъемность до 5 т
| 4-100-040 | ОТм(Зтм) Средний разряд машинистов 4 |  |  |  | чел.-ч | 0.16 | 1.25 | 0.0988 |  |  | 379.72 |  | 37.52 | [33 empty] | ОТм(Зтм) Средний разряд машинистов 4
| 4 | М |  |  |  | 12: 1469.66 | [26 empty] | М
| 01.7.17.11-0011 | Шкурка шлифовальная двухслойная с зернистостью 40-25 |  |  |  | м2 | 0.84 |  | 0.41496 | 531.44 | 1.41 | 749.33 |  | 310.94 | [27 empty] | Шкурка шлифовальная двухслойная с зернистостью 40-25
| 01.7.20.08-0051 | Ветошь хлопчатобумажная цветная |  |  |  | кг | 0.31 |  | 0.15314 | 56.11 | 1.58 | 88.65 |  | 13.58 | [27 empty] | Ветошь хлопчатобумажная цветная
| 14.5.11.01-0001 | Шпатлевка клеевая |  |  |  | т | 0.055 |  | 0.02717 | 25237.94 | 1.67 | 42147.36 |  | 1145.14 | [27 empty] | Шпатлевка клеевая
Н | 14.3.02.01 | Краска водоэмульсионная |  |  |  | 4: т; 5: 0.063; 7: 0.031122 | [28 empty] | Краска водоэмульсионная
|  | Итого прямые затраты |  |  |  | 12: 11439.45 | [29 empty] | Итого прямые затраты
|  | ФОТ |  |  |  | 12: 9901.79 | [30 empty] | ФОТ
| Пр/812-015.0-1, Приказ № 812/пр от 21.12.2020 п.25 | НР Отделочные работы |  |  |  | 4: %; 5: 100; 6: 0.9; 7: 90; 12: 8911.61 | [30 empty] | НР Отделочные работы
| Пр/774-015.0, Приказ № 774/пр от 11.12.2020 п.16 | СП Отделочные работы |  |  |  | 4: %; 5: 49; 6: 0.85; 7: 41.65; 12: 4124.1 | [30 empty] | СП Отделочные работы
|  | Всего по позиции |  |  |  | 10: 49544.86; 12: 24475.16 | [31 empty] | Всего по позиции
6 | ФСБЦ-14.4.01.02-0012 Сплит-форма Кировская область на 1 квартал 2026 года.xlsx | Грунтовка укрепляющая, глубокого проникновения, быстросохнущая, паропроницаемая |  |  |  | кг | 9.88 | 1 | 9.88 | 68.29 | 1.88 | 128.39 |  | 1268.49 | [24 empty] | Грунтовка укрепляющая, глубокого проникновения, быстросохнущая, паропроницаемая
|  | Объем=0,2*0,494*100 | [37 empty] | Объем=0,2*0,494*100
|  | Всего по позиции |  |  |  | 12: 1268.49 | [31 empty] | Всего по позиции
7 | ФСБЦ-14.3.02.01-0111 Сплит-форма Кировская область на 1 квартал 2026 года.xlsx | Краска водно-дисперсионная акрилатная ВД-АК-101 |  |  |  | т | 0.031122 | 1 | 0.031122 | 52265.82 | 1.85 | 96691.77 |  | 3009.24 | [24 empty] | Краска водно-дисперсионная акрилатная ВД-АК-101
|  | Всего по позиции |  |  |  | 12: 3009.24 | [31 empty] | Всего по позиции
|  | Итоги по разделу 1 Потолок : | [46 empty] | Итоги по разделу 1 Потолок :
|  | Всего прямые затраты (справочно) |  |  |  | 12: 22378.73 | [35 empty] | Всего прямые затраты (справочно)
|  | в том числе: | [47 empty] | в том числе:
|  | Оплата труда рабочих |  |  |  | 12: 15225.57 | [35 empty] | Оплата труда рабочих
|  | Эксплуатация машин |  |  |  | 12: 75.26 | [35 empty] | Эксплуатация машин
|  | Оплата труда машинистов (Отм) |  |  |  | 12: 46.26 | [35 empty] | Оплата труда машинистов (Отм)
|  | Материалы |  |  |  | 12: 7031.64 | [35 empty] | Материалы
|  | Строительные работы |  |  |  | 12: 42949.31 | [35 empty] | Строительные работы
|  | в том числе: | [47 empty] | в том числе:
|  | оплата труда |  |  |  | 12: 15225.57 | [35 empty] | оплата труда
|  | эксплуатация машин и механизмов |  |  |  | 12: 75.26 | [35 empty] | эксплуатация машин и механизмов
|  | оплата труда машинистов (Отм) |  |  |  | 12: 46.26 | [35 empty] | оплата труда машинистов (Отм)
|  | материалы |  |  |  | 12: 7031.64 | [35 empty] | материалы
|  | накладные расходы |  |  |  | 12: 13862.64 | [35 empty] | накладные расходы
|  | сметная прибыль |  |  |  | 12: 6707.94 | [35 empty] | сметная прибыль
|  | Всего ФОТ (справочно) |  |  |  | 12: 15271.83 | [35 empty] | Всего ФОТ (справочно)
|  | Всего накладные расходы (справочно) |  |  |  | 12: 13862.64 | [35 empty] | Всего накладные расходы (справочно)
|  | Всего сметная прибыль (справочно) |  |  |  | 12: 6707.94 | [35 empty] | Всего сметная прибыль (справочно)
|  | Всего по разделу 1 Потолок |  |  |  | 12: 42949.31 | [36 empty] | Всего по разделу 1 Потолок
|  | справочно: | [47 empty] | справочно:
|  | Затраты труда рабочих |  |  |  | 7: 44,48952 | [37 empty] | Затраты труда рабочих
|  | Затраты труда машинистов |  |  |  | 7: 0,1234 | [37 empty] | Затраты труда машинистов
Раздел 2. Стены | [37 empty] | Раздел 2. Стены
8 | ГЭСНр63-03-004-01 Демонтаж двп со стен | Разборка облицовки из гипсокартонных листов: стен и перегородок |  |  |  | 4: 100 м2; 5: 0.29; 6: 1; 7: 0.29 | [24 empty] | Разборка облицовки из гипсокартонных листов: стен и перегородок
|  | Объем=29 / 100 | [37 empty] | Объем=29 / 100
| 1 | ОТ(ЗТ) |  |  |  | 4: чел.-ч; 7: 2.1199; 12: 723.86 | [26 empty] | ОТ(ЗТ)
| 1-100-31 | Средний разряд работы 3,1 |  |  |  | 4: чел.-ч; 5: 7.31; 7: 2.1199; 10: 341.46; 12: 723.86 | [27 empty] | Средний разряд работы 3,1
| 2 | ЭМ |  |  |  | 12: 3.53 | [26 empty] | ЭМ
|  | ОТм(ЗТм) |  |  |  | 4: чел.-ч; 7: 0.058; 12: 19.56 | [26 empty] | ОТм(ЗТм)
| 91.06.06-048 | Подъемники одномачтовые, грузоподъемность до 500 кг, высота подъема 45 м |  |  |  | маш.-ч | 0.2 |  | 0.058 | 37.32 | 1.63 | 60.83 |  | 3.53 | [27 empty] | Подъемники одномачтовые, грузоподъемность до 500 кг, высота подъема 45 м
| 4-100-030 | ОТм(Зтм) Средний разряд машинистов 3 |  |  |  | 4: чел.-ч; 5: 0.2; 7: 0.058; 10: 337.21; 12: 19.56 | [33 empty] | ОТм(Зтм) Средний разряд машинистов 3
|  | Итого прямые затраты |  |  |  | 12: 746.95 | [29 empty] | Итого прямые затраты
|  | ФОТ |  |  |  | 12: 743.42 | [30 empty] | ФОТ
| Пр/812-097.0-1 | НР Стекольные, обойные и облицовочные работы (ремонтно-строительные) |  |  |  | 4: %; 5: 90; 7: 90; 12: 669.08 | [30 empty] | НР Стекольные, обойные и облицовочные работы (ремонтно-строительные)
| Пр/774-097.0 | СП Стекольные, обойные и облицовочные работы (ремонтно-строительные) |  |  |  | 4: %; 5: 45; 7: 45; 12: 334.54 | [30 empty] | СП Стекольные, обойные и облицовочные работы (ремонтно-строительные)
|  | Всего по позиции |  |  |  | 10: 6036.45; 12: 1750.57 | [31 empty] | Всего по позиции
9 | ГЭСНр61-01-002-09 | Ремонт штукатурки внутренних стен по камню и бетону цементно-известковым раствором, площадью отдельных мест: до 10 м2 толщиной слоя до 20 мм |  |  |  | 4: 100 м2; 5: 0.15; 6: 1; 7: 0.15 | [24 empty] | Ремонт штукатурки внутренних стен по камню и бетону цементно-известковым раствором, площадью отдельных мест: до 10 м2 толщиной слоя до 20 мм
|  | Объем=15 / 100 | [37 empty] | Объем=15 / 100
| 1 | ОТ(ЗТ) |  |  |  | 4: чел.-ч; 7: 23.565; 12: 8246.81 | [26 empty] | ОТ(ЗТ)
| 1-100-33 | Средний разряд работы 3,3 |  |  |  | 4: чел.-ч; 5: 157.1; 7: 23.565; 10: 349.96; 12: 8246.81 | [27 empty] | Средний разряд работы 3,3
| 2 | ЭМ |  |  |  | 12: 112.72 | [26 empty] | ЭМ
|  | ОТм(ЗТм) |  |  |  | 4: чел.-ч; 7: 0.2505; 12: 90.85 | [26 empty] | ОТм(ЗТм)
| 91.06.05-060 | Погрузчики одноковшовые универсальные фронтальные пневмоколесные, номинальная вместимость основного ковша 0,46 м3, грузоподъемность 1 т |  |  |  | 4: маш.-ч; 5: 1; 7: 0.15; 10: 710.76; 12: 106.61 | [27 empty] | Погрузчики одноковшовые универсальные фронтальные пневмоколесные, номинальная вместимость основного ковша 0,46 м3, грузоподъемность 1 т
| 4-100-040 | ОТм(Зтм) Средний разряд машинистов 4 |  |  |  | 4: чел.-ч; 5: 1; 7: 0.15; 10: 379.72; 12: 56.96 | [33 empty] | ОТм(Зтм) Средний разряд машинистов 4
| 91.06.06-048 | Подъемники одномачтовые, грузоподъемность до 500 кг, высота подъема 45 м |  |  |  | маш.-ч | 0.67 |  | 0.1005 | 37.32 | 1.63 | 60.83 |  | 6.11 | [27 empty] | Подъемники одномачтовые, грузоподъемность до 500 кг, высота подъема 45 м
| 4-100-030 | ОТм(Зтм) Средний разряд машинистов 3 |  |  |  | 4: чел.-ч; 5: 0.67; 7: 0.1005; 10: 337.21; 12: 33.89 | [33 empty] | ОТм(Зтм) Средний разряд машинистов 3
| 4 | М |  |  |  | 12: 1904.95 | [26 empty] | М
| 01.7.03.01-0001 | Вода |  |  |  | 4: м3; 5: 0.35; 7: 0.0525; 10: 35.06; 12: 1.84 | [27 empty] | Вода
| 04.3.01.07-0025 | Раствор штукатурный, известковый, М100 |  |  |  | м3 | 2.2 |  | 0.33 | 3392.36 | 1.7 | 5767.01 |  | 1903.11 | [27 empty] | Раствор штукатурный, известковый, М100
Н | 999-9900 | Строительный мусор |  |  |  | 4: т; 5: 3.38; 7: 0.507 | [28 empty] | Строительный мусор
|  | Итого прямые затраты |  |  |  | 12: 10355.33 | [29 empty] | Итого прямые затраты
|  | ФОТ |  |  |  | 12: 8337.66 | [30 empty] | ФОТ
| Пр/812-095.0-1 | НР Штукатурные работы (ремонтно-строительные) |  |  |  | 4: %; 5: 89; 7: 89; 12: 7420.52 | [30 empty] | НР Штукатурные работы (ремонтно-строительные)
| Пр/774-095.0 | СП Штукатурные работы (ремонтно-строительные) |  |  |  | 4: %; 5: 44; 7: 44; 12: 3668.57 | [30 empty] | СП Штукатурные работы (ремонтно-строительные)
|  | Всего по позиции |  |  |  | 10: 142962.8; 12: 21444.42 | [31 empty] | Всего по позиции
10 | ГЭСНр61-04-006-01 | Наклеивание сетки штукатурной стеклотканевой по готовому основанию |  |  |  | 4: 100 м2; 5: 0.81; 6: 1; 7: 0.81 | [24 empty] | Наклеивание сетки штукатурной стеклотканевой по готовому основанию
|  | Объем=81 / 100 | [37 empty] | Объем=81 / 100
| 1 | ОТ(ЗТ) |  |  |  | 4: чел.-ч; 7: 17.1153; 12: 6062.41 | [26 empty] | ОТ(ЗТ)
| 1-100-34 | Средний разряд работы 3,4 |  |  |  | 4: чел.-ч; 5: 21.13; 7: 17.1153; 10: 354.21; 12: 6062.41 | [27 empty] | Средний разряд работы 3,4
| 2 | ЭМ |  |  |  | 12: 33.08 | [26 empty] | ЭМ
|  | ОТм(ЗТм) |  |  |  | 4: чел.-ч; 7: 0.0486; 12: 18.45 | [26 empty] | ОТм(ЗТм)
| 91.14.02-001 | Автомобили бортовые, грузоподъемность до 5 т |  |  |  | 4: маш.-ч; 5: 0.06; 7: 0.0486; 10: 680.62; 12: 33.08 | [27 empty] | Автомобили бортовые, грузоподъемность до 5 т
| 4-100-040 | ОТм(Зтм) Средний разряд машинистов 4 |  |  |  | 4: чел.-ч; 5: 0.06; 7: 0.0486; 10: 379.72; 12: 18.45 | [33 empty] | ОТм(Зтм) Средний разряд машинистов 4
| 4 | М |  |  |  | 12: 3383.84 | [26 empty] | М
| 14.1.02.03-0002 | Клей, марка ПВА |  |  |  | кг | 20.6 |  | 16.686 | 65.33 | 1.56 | 101.91 |  | 1700.47 | [27 empty] | Клей, марка ПВА
| 14.3.01.01-0001 | Грунтовка адгезионная для обработки плотных, гладких, слабо- и не впитывающих влагу оснований |  |  |  | кг | 10.3 |  | 8.343 | 144.12 | 1.4 | 201.77 |  | 1683.37 | [27 empty] | Грунтовка адгезионная для обработки плотных, гладких, слабо- и не впитывающих влагу оснований
Н | 01.8.01.06 | Сетки стеклянные |  |  |  | 4: м2; 5: 111.1; 7: 89.991 | [28 empty] | Сетки стеклянные
|  | Итого прямые затраты |  |  |  | 12: 9497.78 | [29 empty] | Итого прямые затраты
|  | ФОТ |  |  |  | 12: 6080.86 | [30 empty] | ФОТ
| Пр/812-095.0-1 | НР Штукатурные работы (ремонтно-строительные) |  |  |  | 4: %; 5: 89; 7: 89; 12: 5411.97 | [30 empty] | НР Штукатурные работы (ремонтно-строительные)
| Пр/774-095.0 | СП Штукатурные работы (ремонтно-строительные) |  |  |  | 4: %; 5: 44; 7: 44; 12: 2675.58 | [30 empty] | СП Штукатурные работы (ремонтно-строительные)
|  | Всего по позиции |  |  |  | 10: 21710.28; 12: 17585.33 | [31 empty] | Всего по позиции
11 | ФСБЦ-01.8.01.06-0001 Сплит-форма Кировская область на 1 квартал 2026 года.xlsx | Сетка из стекловолокна армирующая фасадная, размеры ячейки 4х4 мм, поверхностная плотность 165 г/м2 |  |  |  | м2 | 89.991 | 1 | 89.991 | 49.36 | 0.89 | 43.93 |  | 3953.3 | [24 empty] | Сетка из стекловолокна армирующая фасадная, размеры ячейки 4х4 мм, поверхностная плотность 165 г/м2
|  | Всего по позиции |  |  |  | 12: 3953.3 | [31 empty] | Всего по позиции
12 | ГЭСН15-02-019-03 | Сплошное выравнивание внутренних поверхностей (однослойное оштукатуривание) из сухих растворных смесей толщиной до 10 мм: стен |  |  |  | 4: 100 м2; 5: 0.66; 6: 1; 7: 0.66 | [24 empty] | Сплошное выравнивание внутренних поверхностей (однослойное оштукатуривание) из сухих растворных смесей толщиной до 10 мм: стен
|  | Объем=0,81-0,15 | [37 empty] | Объем=0,81-0,15
| 421/пр_2020_п.58_пп.б | При применении сметных норм, включенных в сборники ГЭСН (ФЕР, ТЕР), аналогичных технологическим процессам в новом строительстве, в том числе по возведению новых конструктивных элементов ОЗП=1,15; ЭМ=1,25 к расх.; ЗПМ=1,25; ТЗ=1,15; ТЗМ=1,25 | [44 empty] | При применении сметных норм, включенных в сборники ГЭСН (ФЕР, ТЕР), аналогичных технологическим процессам в новом строительстве, в том числе по возведению новых конструктивных элементов ОЗП=1,15; ЭМ=1,25 к расх.; ЗПМ=1,25; ТЗ=1,15; ТЗМ=1,25
| 1 | ОТ(ЗТ) |  |  |  | 4: чел.-ч; 7: 24.6599; 12: 8315.57 | [26 empty] | ОТ(ЗТ)
| 1-100-30 | Средний разряд работы 3,0 |  |  |  | чел.-ч | 32.49 | 1.15 | 24.6599 |  |  | 337.21 |  | 8315.57 | [27 empty] | Средний разряд работы 3,0
| 2 | ЭМ |  |  |  | 12: 40.77 | [26 empty] | ЭМ
|  | ОТм(ЗТм) |  |  |  | 4: чел.-ч; 7: 0.76725; 12: 260.36 | [26 empty] | ОТм(ЗТм)
| 91.06.05-011 | Погрузчики одноковшовые универсальные фронтальные пневмоколесные, номинальная вместимость основного ковша 2,6 м3, грузоподъемность 5 т |  |  |  | маш.-ч | 0.02 | 1.25 | 0.0165 |  |  | 1689.67 |  | 27.88 | [27 empty] | Погрузчики одноковшовые универсальные фронтальные пневмоколесные, номинальная вместимость основного ковша 2,6 м3, грузоподъемность 5 т
| 4-100-050 | ОТм(Зтм) Средний разряд машинистов 5 |  |  |  | чел.-ч | 0.02 | 1.25 | 0.0165 |  |  | 436.39 |  | 7.2 | [33 empty] | ОТм(Зтм) Средний разряд машинистов 5
| 91.06.06-048 | Подъемники одномачтовые, грузоподъемность до 500 кг, высота подъема 45 м |  |  |  | маш.-ч | 0.21 | 1.25 | 0.17325 | 37.32 | 1.63 | 60.83 |  | 10.54 | [27 empty] | Подъемники одномачтовые, грузоподъемность до 500 кг, высота подъема 45 м
| 4-100-030 | ОТм(Зтм) Средний разряд машинистов 3 |  |  |  | чел.-ч | 0.21 | 1.25 | 0.17325 |  |  | 337.21 |  | 58.42 | [33 empty] | ОТм(Зтм) Средний разряд машинистов 3
| 91.07.08-024 | Растворосмесители передвижные, объем барабана 65 л |  |  |  | маш.-ч | 0.7 | 1.25 | 0.5775 | 2.31 | 1.76 | 4.07 |  | 2.35 | [27 empty] | Растворосмесители передвижные, объем барабана 65 л
| 4-100-030 | ОТм(Зтм) Средний разряд машинистов 3 |  |  |  | чел.-ч | 0.7 | 1.25 | 0.5775 |  |  | 337.21 |  | 194.74 | [33 empty] | ОТм(Зтм) Средний разряд машинистов 3
| 4 | М |  |  |  | 12: 11.8 | [26 empty] | М
| 01.7.03.01-0001 | Вода |  |  |  | 4: м3; 5: 0.51; 7: 0.3366; 10: 35.06; 12: 11.8 | [27 empty] | Вода
П,Н | 04.3.02.09 | Смеси на цементной основе |  |  |  | 4: т; 5: 0; 7: 0 | [28 empty] | Смеси на цементной основе
П,Н | 14.4.01.21 | Грунтовка |  |  |  | 4: т; 5: 0; 7: 0 | [28 empty] | Грунтовка
|  | Итого прямые затраты |  |  |  | 12: 8628.5 | [29 empty] | Итого прямые затраты
|  | ФОТ |  |  |  | 12: 8575.93 | [30 empty] | ФОТ
| Пр/812-015.0-1, Приказ № 812/пр от 21.12.2020 п.25 | НР Отделочные работы |  |  |  | 4: %; 5: 100; 6: 0.9; 7: 90; 12: 7718.34 | [30 empty] | НР Отделочные работы
| Пр/774-015.0, Приказ № 774/пр от 11.12.2020 п.16 | СП Отделочные работы |  |  |  | 4: %; 5: 49; 6: 0.85; 7: 41.65; 12: 3571.87 | [30 empty] | СП Отделочные работы
|  | Всего по позиции |  |  |  | 10: 30179.86; 12: 19918.71 | [31 empty] | Всего по позиции
13 | ФСБЦ-14.4.01.02-0012 Сплит-форма Кировская область на 1 квартал 2026 года.xlsx | Грунтовка укрепляющая, глубокого проникновения, быстросохнущая, паропроницаемая |  |  |  | кг | 13.2 | 1 | 13.2 | 68.29 | 1.88 | 128.39 |  | 1694.75 | [24 empty] | Грунтовка укрепляющая, глубокого проникновения, быстросохнущая, паропроницаемая
|  | Объем=0,2*0,66*100 | [37 empty] | Объем=0,2*0,66*100
|  | Всего по позиции |  |  |  | 12: 1694.75 | [31 empty] | Всего по позиции
14 | ФСБЦ-04.3.02.05-0004 Сплит-форма Кировская область на 1 квартал 2026 года.xlsx | Смеси сухие гипсовые штукатурные быстротвердеющие, класс В3,5 (М50), ручное нанесение |  |  |  | т | 0.561 | 1 | 0.561 | 12024.05 | 1.25 | 15030.06 |  | 8431.86 | [24 empty] | Смеси сухие гипсовые штукатурные быстротвердеющие, класс В3,5 (М50), ручное нанесение
|  | Объем=0,66*100*8,5/1000 | [37 empty] | Объем=0,66*100*8,5/1000
|  | Всего по позиции |  |  |  | 12: 8431.86 | [31 empty] | Всего по позиции
15 | ГЭСН15-04-007-01 | Окраска водно-дисперсионными акриловыми составами улучшенная: по штукатурке стен |  |  |  | 4: 100 м2; 5: 0.81; 6: 1; 7: 0.81 | [24 empty] | Окраска водно-дисперсионными акриловыми составами улучшенная: по штукатурке стен
| 421/пр_2020_п.58_пп.б | При применении сметных норм, включенных в сборники ГЭСН (ФЕР, ТЕР), аналогичных технологическим процессам в новом строительстве, в том числе по возведению новых конструктивных элементов ОЗП=1,15; ЭМ=1,25 к расх.; ЗПМ=1,25; ТЗ=1,15; ТЗМ=1,25 | [44 empty] | При применении сметных норм, включенных в сборники ГЭСН (ФЕР, ТЕР), аналогичных технологическим процессам в новом строительстве, в том числе по возведению новых конструктивных элементов ОЗП=1,15; ЭМ=1,25 к расх.; ЗПМ=1,25; ТЗ=1,15; ТЗМ=1,25
| 1 | ОТ(ЗТ) |  |  |  | 4: чел.-ч; 7: 40.5761; 12: 14027.58 | [26 empty] | ОТ(ЗТ)
| 1-100-32 | Средний разряд работы 3,2 |  |  |  | чел.-ч | 43.56 | 1.15 | 40.5761 |  |  | 345.71 |  | 14027.58 | [27 empty] | Средний разряд работы 3,2
| 2 | ЭМ |  |  |  | 12: 104.38 | [26 empty] | ЭМ
|  | ОТм(ЗТм) |  |  |  | 4: чел.-ч; 7: 0.17213; 12: 64.5 | [26 empty] | ОТм(ЗТм)
| 91.06.06-046 | Подъемники одномачтовые, грузоподъемность до 500 кг, высота подъема 25 м |  |  |  | маш.-ч | 0.02 | 1.25 | 0.02025 | 30.61 | 1.63 | 49.89 |  | 1.01 | [27 empty] | Подъемники одномачтовые, грузоподъемность до 500 кг, высота подъема 25 м
| 4-100-030 | ОТм(Зтм) Средний разряд машинистов 3 |  |  |  | чел.-ч | 0.02 | 1.25 | 0.02025 |  |  | 337.21 |  | 6.83 | [33 empty] | ОТм(Зтм) Средний разряд машинистов 3
| 91.14.02-001 | Автомобили бортовые, грузоподъемность до 5 т |  |  |  | маш.-ч | 0.15 | 1.25 | 0.15188 |  |  | 680.62 |  | 103.37 | [27 empty] | Автомобили бортовые, грузоподъемность до 5 т
| 4-100-040 | ОТм(Зтм) Средний разряд машинистов 4 |  |  |  | чел.-ч | 0.15 | 1.25 | 0.15188 |  |  | 379.72 |  | 57.67 | [33 empty] | ОТм(Зтм) Средний разряд машинистов 4
| 4 | М |  |  |  | 12: 4173.98 | [26 empty] | М
| 01.7.17.11-0011 | Шкурка шлифовальная двухслойная с зернистостью 40-25 |  |  |  | м2 | 0.84 |  | 0.6804 | 531.44 | 1.41 | 749.33 |  | 509.84 | [27 empty] | Шкурка шлифовальная двухслойная с зернистостью 40-25
| 01.7.20.08-0051 | Ветошь хлопчатобумажная цветная |  |  |  | кг | 0.31 |  | 0.2511 | 56.11 | 1.58 | 88.65 |  | 22.26 | [27 empty] | Ветошь хлопчатобумажная цветная
| 14.5.11.02-0101 | Шпатлевка водно-дисперсионная |  |  |  | т | 0.051 |  | 0.04131 | 52790.33 | 1.67 | 88159.85 |  | 3641.88 | [27 empty] | Шпатлевка водно-дисперсионная
Н | 14.3.02.01 | Краска акриловая |  |  |  | 4: т; 5: 0.03; 7: 0.0243 | [28 empty] | Краска акриловая
Н | 14.4.01.02 | Грунтовка |  |  |  | 4: т; 5: 0.02; 7: 0.0162 | [28 empty] | Грунтовка
|  | Итого прямые затраты |  |  |  | 12: 18370.44 | [29 empty] | Итого прямые затраты
|  | ФОТ |  |  |  | 12: 14092.08 | [30 empty] | ФОТ
| Пр/812-015.0-1, Приказ № 812/пр от 21.12.2020 п.25 | НР Отделочные работы |  |  |  | 4: %; 5: 100; 6: 0.9; 7: 90; 12: 12682.87 | [30 empty] | НР Отделочные работы
| Пр/774-015.0, Приказ № 774/пр от 11.12.2020 п.16 | СП Отделочные работы |  |  |  | 4: %; 5: 49; 6: 0.85; 7: 41.65; 12: 5869.35 | [30 empty] | СП Отделочные работы
|  | Всего по позиции |  |  |  | 10: 45583.53; 12: 36922.66 | [31 empty] | Всего по позиции
16 | ФСБЦ-14.3.02.01-0362 Сплит-форма Кировская область на 1 квартал 2026 года.xlsx | Краска водно-дисперсионная акрилатная ВД-АК-104 |  |  |  | т | 0.0243 | 1 | 0.0243 | 87665.56 | 1.85 | 162181.29 |  | 3941.01 | [24 empty] | Краска водно-дисперсионная акрилатная ВД-АК-104
|  | Всего по позиции |  |  |  | 12: 3941.01 | [31 empty] | Всего по позиции
17 | ФСБЦ-14.4.01.02-0012 Сплит-форма Кировская область на 1 квартал 2026 года.xlsx | Грунтовка укрепляющая, глубокого проникновения, быстросохнущая, паропроницаемая |  |  |  | кг | 16.2 | 1 | 16.2 | 68.29 | 1.88 | 128.39 |  | 2079.92 | [24 empty] | Грунтовка укрепляющая, глубокого проникновения, быстросохнущая, паропроницаемая
|  | Объем=0,0162*1000 | [37 empty] | Объем=0,0162*1000
|  | Всего по позиции |  |  |  | 12: 2079.92 | [31 empty] | Всего по позиции
18 | ГЭСН15-04-038-04 | Покрытие масляными и спиртовыми лаками по окрашиваемой или огрунтованной поверхности: стен за 1 раз |  |  |  | 4: 100 м2; 5: 0.81; 6: 1; 7: 0.81 | [24 empty] | Покрытие масляными и спиртовыми лаками по окрашиваемой или огрунтованной поверхности: стен за 1 раз
| 421/пр_2020_п.58_пп.б | При применении сметных норм, включенных в сборники ГЭСН (ФЕР, ТЕР), аналогичных технологическим процессам в новом строительстве, в том числе по возведению новых конструктивных элементов ОЗП=1,15; ЭМ=1,25 к расх.; ЗПМ=1,25; ТЗ=1,15; ТЗМ=1,25 | [44 empty] | При применении сметных норм, включенных в сборники ГЭСН (ФЕР, ТЕР), аналогичных технологическим процессам в новом строительстве, в том числе по возведению новых конструктивных элементов ОЗП=1,15; ЭМ=1,25 к расх.; ЗПМ=1,25; ТЗ=1,15; ТЗМ=1,25
| 1 | ОТ(ЗТ) |  |  |  | 4: чел.-ч; 7: 5.4958; 12: 2086.88 | [26 empty] | ОТ(ЗТ)
| 1-100-40 | Средний разряд работы 4,0 |  |  |  | чел.-ч | 5.9 | 1.15 | 5.4958 |  |  | 379.72 |  | 2086.88 | [27 empty] | Средний разряд работы 4,0
| 2 | ЭМ |  |  |  | 12: 7.51 | [26 empty] | ЭМ
|  | ОТм(ЗТм) |  |  |  | 4: чел.-ч; 7: 0.02025; 12: 7.25 | [26 empty] | ОТм(ЗТм)
| 91.06.06-048 | Подъемники одномачтовые, грузоподъемность до 500 кг, высота подъема 45 м |  |  |  | маш.-ч | 0.01 | 1.25 | 0.010125 | 37.32 | 1.63 | 60.83 |  | 0.62 | [27 empty] | Подъемники одномачтовые, грузоподъемность до 500 кг, высота подъема 45 м
| 4-100-030 | ОТм(Зтм) Средний разряд машинистов 3 |  |  |  | чел.-ч | 0.01 | 1.25 | 0.010125 |  |  | 337.21 |  | 3.41 | [33 empty] | ОТм(Зтм) Средний разряд машинистов 3
| 91.14.02-001 | Автомобили бортовые, грузоподъемность до 5 т |  |  |  | маш.-ч | 0.01 | 1.25 | 0.010125 |  |  | 680.62 |  | 6.89 | [27 empty] | Автомобили бортовые, грузоподъемность до 5 т
| 4-100-040 | ОТм(Зтм) Средний разряд машинистов 4 |  |  |  | чел.-ч | 0.01 | 1.25 | 0.010125 |  |  | 379.72 |  | 3.84 | [33 empty] | ОТм(Зтм) Средний разряд машинистов 4
| 4 | М |  |  |  | 12: 32.99 | [26 empty] | М
| 01.7.20.08-0051 | Ветошь хлопчатобумажная цветная |  |  |  | кг | 0.1 |  | 0.081 | 56.11 | 1.58 | 88.65 |  | 7.18 | [27 empty] | Ветошь хлопчатобумажная цветная
| 14.5.09.07-0022 | Растворитель № 646 |  |  |  | т | 0.0003 |  | 0.000243 | 67231.42 | 1.58 | 106225.64 |  | 25.81 | [27 empty] | Растворитель № 646
Н | 14.4.03.17 | Лак |  |  |  | 4: т; 5: 0.011; 7: 0.00891 | [28 empty] | Лак
|  | Итого прямые затраты |  |  |  | 12: 2134.63 | [29 empty] | Итого прямые затраты
|  | ФОТ |  |  |  | 12: 2094.13 | [30 empty] | ФОТ
| Пр/812-015.0-1, Приказ № 812/пр от 21.12.2020 п.25 | НР Отделочные работы |  |  |  | 4: %; 5: 100; 6: 0.9; 7: 90; 12: 1884.72 | [30 empty] | НР Отделочные работы
| Пр/774-015.0, Приказ № 774/пр от 11.12.2020 п.16 | СП Отделочные работы |  |  |  | 4: %; 5: 49; 6: 0.85; 7: 41.65; 12: 872.21 | [30 empty] | СП Отделочные работы
|  | Всего по позиции |  |  |  | 10: 6038.96; 12: 4891.56 | [31 empty] | Всего по позиции
19 | ТЦ_14.2.02.04_43_4345033237_25.12.2025_02_3.1 | Лак тонированный антисептический ЛАКРА 10 кг акриловый водно-дисперсионный для наружных и внутренних работ глянцевый (Расход 0,125кг/м2) |  |  |  | кг | 10.125 | 1 | 10.125 |  |  | 300.9 |  | 3046.61 | [24 empty] | Лак тонированный антисептический ЛАКРА 10 кг акриловый водно-дисперсионный для наружных и внутренних работ глянцевый (Расход 0,125кг/м2)
|  | Объем=0,125*0,81*100 | [37 empty] | Объем=0,125*0,81*100
|  | Цена=3599/1,22/10*1,02 | [50 empty] | Цена=3599/1,22/10*1,02
|  | Всего по позиции |  |  |  | 12: 3046.61 | [31 empty] | Всего по позиции
20 | ГЭСНр65-03-006-01 | Смена жалюзийных решеток |  |  |  | 4: 100 шт; 5: 0.02; 6: 1; 7: 0.02 | [24 empty] | Смена жалюзийных решеток
|  | Объем=2 / 100 | [37 empty] | Объем=2 / 100
| 1 | ОТ(ЗТ) |  |  |  | 4: чел.-ч; 7: 0.9238; 12: 311.51 | [26 empty] | ОТ(ЗТ)
| 1-100-30 | Средний разряд работы 3,0 |  |  |  | 4: чел.-ч; 5: 46.19; 7: 0.9238; 10: 337.21; 12: 311.51 | [27 empty] | Средний разряд работы 3,0
| 2 | ЭМ |  |  |  | 12: 0.01 | [26 empty] | ЭМ
|  | ОТм(ЗТм) |  |  |  | 4: чел.-ч; 7: 0.0002; 12: 0.07 | [26 empty] | ОТм(ЗТм)
| 91.06.06-048 | Подъемники одномачтовые, грузоподъемность до 500 кг, высота подъема 45 м |  |  |  | маш.-ч | 0.01 |  | 0.0002 | 37.32 | 1.63 | 60.83 |  | 0.01 | [27 empty] | Подъемники одномачтовые, грузоподъемность до 500 кг, высота подъема 45 м
| 4-100-030 | ОТм(Зтм) Средний разряд машинистов 3 |  |  |  | 4: чел.-ч; 5: 0.01; 7: 0.0002; 10: 337.21; 12: 0.07 | [33 empty] | ОТм(Зтм) Средний разряд машинистов 3
| 4 | М |  |  |  | 12: 6.04 | [26 empty] | М
| 01.7.03.01-0001 | Вода |  |  |  | 4: м3; 5: 0.02; 7: 0.0004; 10: 35.06; 12: 0.01 | [27 empty] | Вода
| 03.1.01.01-0002 | Гипс строительный Г-3 |  |  |  | т | 0.05 |  | 0.001 | 4338.27 | 1.39 | 6030.2 |  | 6.03 | [27 empty] | Гипс строительный Г-3
Н | 19.2.03.09 | Решетки жалюзийные |  |  |  | 4: шт; 5: 100; 7: 2 | [28 empty] | Решетки жалюзийные
Н | 999-9900 | Строительный мусор |  |  |  | 4: т; 5: 0.07; 7: 0.0014 | [28 empty] | Строительный мусор
|  | Итого прямые затраты |  |  |  | 12: 317.63 | [29 empty] | Итого прямые затраты
|  | ФОТ |  |  |  | 12: 311.58 | [30 empty] | ФОТ
| Пр/812-099.2-1 | НР Внутренние санитарно-технические работы: смена труб, санприборов, запорной арматуры и другое (ремонтно-строительные) |  |  |  | 4: %; 5: 103; 7: 103; 12: 320.93 | [30 empty] | НР Внутренние санитарно-технические работы: смена труб, санприборов, запорной арматуры и другое (ремонтно-строительные)
| Пр/774-099.2 | СП Внутренние санитарно-технические работы: смена труб, санприборов, запорной арматуры и другое (ремонтно-строительные) |  |  |  | 4: %; 5: 52; 7: 52; 12: 162.02 | [30 empty] | СП Внутренние санитарно-технические работы: смена труб, санприборов, запорной арматуры и другое (ремонтно-строительные)
|  | Всего по позиции |  |  |  | 10: 40029; 12: 800.58 | [31 empty] | Всего по позиции
21 | ФСБЦ-19.2.03.01-0188 Сплит-форма Кировская область на 1 квартал 2026 года.xlsx | Решетка жалюзийная металлическая, площадь проема до 0,2 м2 |  |  |  | шт | 2 | 1 | 2 | 1231.41 | 1.07 | 1317.61 |  | 2635.22 | [24 empty] | Решетка жалюзийная металлическая, площадь проема до 0,2 м2
|  | Всего по позиции |  |  |  | 12: 2635.22 | [31 empty] | Всего по позиции
|  | Итоги по разделу 2 Стены : | [46 empty] | Итоги по разделу 2 Стены :
|  | Всего прямые затраты (справочно) |  |  |  | 12: 75833.93 | [35 empty] | Всего прямые затраты (справочно)
|  | в том числе: | [47 empty] | в том числе:
|  | Оплата труда рабочих |  |  |  | 12: 39774.62 | [35 empty] | Оплата труда рабочих
|  | Эксплуатация машин |  |  |  | 12: 302 | [35 empty] | Эксплуатация машин
|  | Оплата труда машинистов (Отм) |  |  |  | 12: 461.04 | [35 empty] | Оплата труда машинистов (Отм)
|  | Материалы |  |  |  | 12: 35296.27 | [35 empty] | Материалы
|  | Строительные работы |  |  |  | 12: 129096.5 | [35 empty] | Строительные работы
|  | в том числе: | [47 empty] | в том числе:
|  | оплата труда |  |  |  | 12: 39774.62 | [35 empty] | оплата труда
|  | эксплуатация машин и механизмов |  |  |  | 12: 302 | [35 empty] | эксплуатация машин и механизмов
|  | оплата труда машинистов (Отм) |  |  |  | 12: 461.04 | [35 empty] | оплата труда машинистов (Отм)
|  | материалы |  |  |  | 12: 35296.27 | [35 empty] | материалы
|  | накладные расходы |  |  |  | 12: 36108.43 | [35 empty] | накладные расходы
|  | сметная прибыль |  |  |  | 12: 17154.14 | [35 empty] | сметная прибыль
|  | Всего ФОТ (справочно) |  |  |  | 12: 40235.66 | [35 empty] | Всего ФОТ (справочно)
|  | Всего накладные расходы (справочно) |  |  |  | 12: 36108.43 | [35 empty] | Всего накладные расходы (справочно)
|  | Всего сметная прибыль (справочно) |  |  |  | 12: 17154.14 | [35 empty] | Всего сметная прибыль (справочно)
|  | Всего по разделу 2 Стены |  |  |  | 12: 129096.5 | [36 empty] | Всего по разделу 2 Стены
|  | справочно: | [47 empty] | справочно:
|  | Материальные ресурсы, отсутствующие в ФРСН |  |  |  | 12: 3046.61 | [35 empty] | Материальные ресурсы, отсутствующие в ФРСН
|  | Затраты труда рабочих |  |  |  | 7: 114,4559 | [37 empty] | Затраты труда рабочих
|  | Затраты труда машинистов |  |  |  | 7: 1,316925 | [37 empty] | Затраты труда машинистов
Раздел 3. Пол | [37 empty] | Раздел 3. Пол
22 | ГЭСНр57-01-003-01 | Разборка плинтусов: деревянных и из пластмассовых материалов |  |  |  | 4: 100 м; 5: 0.265; 6: 1; 7: 0.265 | [24 empty] | Разборка плинтусов: деревянных и из пластмассовых материалов
|  | Объем=26,5 / 100 | [37 empty] | Объем=26,5 / 100
| 1 | ОТ(ЗТ) |  |  |  | 4: чел.-ч; 7: 0.99905; 12: 308.58 | [26 empty] | ОТ(ЗТ)
| 1-100-20 | Средний разряд работы 2,0 |  |  |  | 4: чел.-ч; 5: 3.77; 7: 0.99905; 10: 308.87; 12: 308.58 | [27 empty] | Средний разряд работы 2,0
Н | 999-9900 | Строительный мусор |  |  |  | 4: т; 5: 0.11; 7: 0.02915 | [28 empty] | Строительный мусор
|  | Итого прямые затраты |  |  |  | 12: 308.58 | [29 empty] | Итого прямые затраты
|  | ФОТ |  |  |  | 12: 308.58 | [30 empty] | ФОТ
| Пр/812-091.0-1 | НР Полы (ремонтно-строительные) |  |  |  | 4: %; 5: 89; 7: 89; 12: 274.64 | [30 empty] | НР Полы (ремонтно-строительные)
| Пр/774-091.0 | СП Полы (ремонтно-строительные) |  |  |  | 4: %; 5: 49; 7: 49; 12: 151.2 | [30 empty] | СП Полы (ремонтно-строительные)
|  | Всего по позиции |  |  |  | 10: 2771.4; 12: 734.42 | [31 empty] | Всего по позиции
23 | ГЭСНр57-01-002-01 | Разборка покрытий полов: из линолеума и релина |  |  |  | 4: 100 м2; 5: 0.494; 6: 1; 7: 0.494 | [24 empty] | Разборка покрытий полов: из линолеума и релина
|  | Объем=49,4 / 100 | [37 empty] | Объем=49,4 / 100
| 1 | ОТ(ЗТ) |  |  |  | 4: чел.-ч; 7: 5.6267; 12: 1737.91 | [26 empty] | ОТ(ЗТ)
| 1-100-20 | Средний разряд работы 2,0 |  |  |  | 4: чел.-ч; 5: 11.39; 7: 5.6267; 10: 308.87; 12: 1737.91 | [27 empty] | Средний разряд работы 2,0
| 2 | ЭМ |  |  |  | 12: 3.91 | [26 empty] | ЭМ
|  | ОТм(ЗТм) |  |  |  | 4: чел.-ч; 7: 0.06422; 12: 21.66 | [26 empty] | ОТм(ЗТм)
| 91.06.06-048 | Подъемники одномачтовые, грузоподъемность до 500 кг, высота подъема 45 м |  |  |  | маш.-ч | 0.13 |  | 0.06422 | 37.32 | 1.63 | 60.83 |  | 3.91 | [27 empty] | Подъемники одномачтовые, грузоподъемность до 500 кг, высота подъема 45 м
| 4-100-030 | ОТм(Зтм) Средний разряд машинистов 3 |  |  |  | 4: чел.-ч; 5: 0.13; 7: 0.06422; 10: 337.21; 12: 21.66 | [33 empty] | ОТм(Зтм) Средний разряд машинистов 3
Н | 999-9900 | Строительный мусор |  |  |  | 4: т; 5: 0.47; 7: 0.23218 | [28 empty] | Строительный мусор
|  | Итого прямые затраты |  |  |  | 12: 1763.48 | [29 empty] | Итого прямые затраты
|  | ФОТ |  |  |  | 12: 1759.57 | [30 empty] | ФОТ
| Пр/812-091.0-1 | НР Полы (ремонтно-строительные) |  |  |  | 4: %; 5: 89; 7: 89; 12: 1566.02 | [30 empty] | НР Полы (ремонтно-строительные)
| Пр/774-091.0 | СП Полы (ремонтно-строительные) |  |  |  | 4: %; 5: 49; 7: 49; 12: 862.19 | [30 empty] | СП Полы (ремонтно-строительные)
|  | Всего по позиции |  |  |  | 10: 8485.2; 12: 4191.69 | [31 empty] | Всего по позиции
24 | ГЭСНр57-01-002-07 | Разборка покрытий полов: из древесноволокнистых плит |  |  |  | 4: 100 м2; 5: 0.494; 6: 1; 7: 0.494 | [24 empty] | Разборка покрытий полов: из древесноволокнистых плит
|  | Объем=49,4 / 100 | [37 empty] | Объем=49,4 / 100
| 1 | ОТ(ЗТ) |  |  |  | 4: чел.-ч; 7: 5.4785; 12: 1692.13 | [26 empty] | ОТ(ЗТ)
| 1-100-20 | Средний разряд работы 2,0 |  |  |  | 4: чел.-ч; 5: 11.09; 7: 5.4785; 10: 308.87; 12: 1692.13 | [27 empty] | Средний разряд работы 2,0
| 2 | ЭМ |  |  |  | 12: 3.61 | [26 empty] | ЭМ
|  | ОТм(ЗТм) |  |  |  | 4: чел.-ч; 7: 0.05928; 12: 19.99 | [26 empty] | ОТм(ЗТм)
| 91.06.06-048 | Подъемники одномачтовые, грузоподъемность до 500 кг, высота подъема 45 м |  |  |  | маш.-ч | 0.12 |  | 0.05928 | 37.32 | 1.63 | 60.83 |  | 3.61 | [27 empty] | Подъемники одномачтовые, грузоподъемность до 500 кг, высота подъема 45 м
| 4-100-030 | ОТм(Зтм) Средний разряд машинистов 3 |  |  |  | 4: чел.-ч; 5: 0.12; 7: 0.05928; 10: 337.21; 12: 19.99 | [33 empty] | ОТм(Зтм) Средний разряд машинистов 3
Н | 999-9900 | Строительный мусор |  |  |  | 4: т; 5: 0.55; 7: 0.2717 | [28 empty] | Строительный мусор
|  | Итого прямые затраты |  |  |  | 12: 1715.73 | [29 empty] | Итого прямые затраты
|  | ФОТ |  |  |  | 12: 1712.12 | [30 empty] | ФОТ
| Пр/812-091.0-1 | НР Полы (ремонтно-строительные) |  |  |  | 4: %; 5: 89; 7: 89; 12: 1523.79 | [30 empty] | НР Полы (ремонтно-строительные)
| Пр/774-091.0 | СП Полы (ремонтно-строительные) |  |  |  | 4: %; 5: 49; 7: 49; 12: 838.94 | [30 empty] | СП Полы (ремонтно-строительные)
|  | Всего по позиции |  |  |  | 10: 8255.99; 12: 4078.46 | [31 empty] | Всего по позиции
25 | ГЭСН11-01-049-01 Примеительно - демонтаж | Укладка металлического накладного профиля (порога) |  |  |  | 4: 100 м; 5: 0.09; 6: 1; 7: 0.09 | [24 empty] | Укладка металлического накладного профиля (порога)
|  | Объем=9 / 100 | [37 empty] | Объем=9 / 100
| 571/пр_2022_п.83_т.2_стр.4_стб.3 | Демонтаж (разборка) металлических, металлокомпозитных, композитных конструкций ОЗП=0,7; ЭМ=0,7 к расх.; ЗПМ=0,7; МАТ=0 к расх.; ТЗ=0,7; ТЗМ=0,7 | [44 empty] | Демонтаж (разборка) металлических, металлокомпозитных, композитных конструкций ОЗП=0,7; ЭМ=0,7 к расх.; ЗПМ=0,7; МАТ=0 к расх.; ТЗ=0,7; ТЗМ=0,7
| 1 | ОТ(ЗТ) |  |  |  | 4: чел.-ч; 7: 1.0483; 12: 353.5 | [26 empty] | ОТ(ЗТ)
| 1-100-30 | Средний разряд работы 3,0 |  |  |  | чел.-ч | 16.64 | 0.7 | 1.0483 |  |  | 337.21 |  | 353.5 | [27 empty] | Средний разряд работы 3,0
| 4 | М |  |  |  | 12: 0 | [26 empty] | М
| 01.7.03.04-0001 | Электроэнергия |  |  |  | кВт-ч | 6.876 | 0 | 0 |  |  | 8.21 |  | 0 | [27 empty] | Электроэнергия
| 01.7.15.14-0302 | Шурупы самонарезающие стальные с полукруглой головкой и крестообразным шлицем, остроконечные, диаметр 3,5 мм, длина 35 мм |  |  |  | 100 шт | 6.7 | 0 | 0 | 88.86 | 1.22 | 108.41 |  | 0 | [27 empty] | Шурупы самонарезающие стальные с полукруглой головкой и крестообразным шлицем, остроконечные, диаметр 3,5 мм, длина 35 мм
Н | 09.2.03.02 | Профили стыкоперекрывающие из алюминиевых сплавов (порожки) с покрытием |  |  |  | 4: м; 5: 105; 6: 0; 7: 0 | [28 empty] | Профили стыкоперекрывающие из алюминиевых сплавов (порожки) с покрытием
|  | Итого прямые затраты |  |  |  | 12: 353.5 | [29 empty] | Итого прямые затраты
|  | ФОТ |  |  |  | 12: 353.5 | [30 empty] | ФОТ
| Пр/812-011.0-1, Приказ № 812/пр от 21.12.2020 п.25 | НР Полы |  |  |  | 4: %; 5: 112; 7: 112; 12: 395.92 | [30 empty] | НР Полы
| Пр/774-011.0, Приказ № 774/пр от 11.12.2020 п.16 | СП Полы |  |  |  | 4: %; 5: 65; 7: 65; 12: 229.78 | [30 empty] | СП Полы
|  | Всего по позиции |  |  |  | 10: 10880; 12: 979.2 | [31 empty] | Всего по позиции
26 | ГЭСНр57-01-005-01 Применительно Проколачивание площади полов гвоздями. | Ремонт дощатых покрытий, сплачивание со вставкой реек |  |  |  | 4: 100 м2; 5: 0.494; 6: 1; 7: 0.494 | [24 empty] | Ремонт дощатых покрытий, сплачивание со вставкой реек
| 1 | ОТ(ЗТ) |  |  |  | 4: чел.-ч; 7: 22.23; 12: 7496.18 | [26 empty] | ОТ(ЗТ)
| 1-100-30 | Средний разряд работы 3,0 |  |  |  | 4: чел.-ч; 5: 45; 7: 22.23; 10: 337.21; 12: 7496.18 | [27 empty] | Средний разряд работы 3,0
| 2 | ЭМ |  |  |  | 12: 29.55 | [26 empty] | ЭМ
|  | ОТм(ЗТм) |  |  |  | 4: чел.-ч; 7: 0.13338; 12: 46.45 | [26 empty] | ОТм(ЗТм)
| 91.06.06-048 | Подъемники одномачтовые, грузоподъемность до 500 кг, высота подъема 45 м |  |  |  | маш.-ч | 0.2 |  | 0.0988 | 37.32 | 1.63 | 60.83 |  | 6.01 | [27 empty] | Подъемники одномачтовые, грузоподъемность до 500 кг, высота подъема 45 м
| 4-100-030 | ОТм(Зтм) Средний разряд машинистов 3 |  |  |  | 4: чел.-ч; 5: 0.2; 7: 0.0988; 10: 337.21; 12: 33.32 | [33 empty] | ОТм(Зтм) Средний разряд машинистов 3
| 91.14.02-001 | Автомобили бортовые, грузоподъемность до 5 т |  |  |  | 4: маш.-ч; 5: 0.07; 7: 0.03458; 10: 680.62; 12: 23.54 | [27 empty] | Автомобили бортовые, грузоподъемность до 5 т
| 4-100-040 | ОТм(Зтм) Средний разряд машинистов 4 |  |  |  | 4: чел.-ч; 5: 0.07; 7: 0.03458; 10: 379.72; 12: 13.13 | [33 empty] | ОТм(Зтм) Средний разряд машинистов 4
| 4 | М |  |  |  | 12: 1467.31 | [26 empty] | М
| 01.7.15.06-0111 | Гвозди строительные |  |  |  | т | 0.001 |  | 0.000494 | 70296.2 | 1.22 | 85761.36 |  | 42.37 | [27 empty] | Гвозди строительные
| 11.1.01.04-0024 | Доска для покрытия полов шпунтованная из древесины хвойных пород, толщина 27 мм, ширина без гребня 100-140 мм |  |  |  | м3 | 0.1 |  | 0.0494 | 23838.77 | 1.21 | 28844.91 |  | 1424.94 | [27 empty] | Доска для покрытия полов шпунтованная из древесины хвойных пород, толщина 27 мм, ширина без гребня 100-140 мм
|  | Итого прямые затраты |  |  |  | 12: 9039.49 | [29 empty] | Итого прямые затраты
|  | ФОТ |  |  |  | 12: 7542.63 | [30 empty] | ФОТ
| Пр/812-091.0-1 | НР Полы (ремонтно-строительные) |  |  |  | 4: %; 5: 89; 7: 89; 12: 6712.94 | [30 empty] | НР Полы (ремонтно-строительные)
| Пр/774-091.0 | СП Полы (ремонтно-строительные) |  |  |  | 4: %; 5: 49; 7: 49; 12: 3695.89 | [30 empty] | СП Полы (ремонтно-строительные)
|  | Всего по позиции |  |  |  | 10: 39369.07; 12: 19448.32 | [31 empty] | Всего по позиции
27 | ФСБЦ-11.1.01.04-0024 Сплит-форма Кировская область на 1 квартал 2026 года.xlsx | Доска для покрытия полов шпунтованная из древесины хвойных пород, толщина 27 мм, ширина без гребня 100-140 мм |  |  |  | м3 | -0.0494 | 1 | -0.0494 | 23838.77 | 1.21 | 28844.91 |  | -1424.94 | [24 empty] | Доска для покрытия полов шпунтованная из древесины хвойных пород, толщина 27 мм, ширина без гребня 100-140 мм
|  | Всего по позиции |  |  |  | 12: -1424.94 | [31 empty] | Всего по позиции
28 | ГЭСН11-01-053-02 | Устройство оснований полов из фанеры в один слой площадью: свыше 20 м2 |  |  |  | 4: 100 м2; 5: 0.494; 6: 1; 7: 0.494 | [24 empty] | Устройство оснований полов из фанеры в один слой площадью: свыше 20 м2
| 421/пр_2020_п.58_пп.б | При применении сметных норм, включенных в сборники ГЭСН (ФЕР, ТЕР), аналогичных технологическим процессам в новом строительстве, в том числе по возведению новых конструктивных элементов ОЗП=1,15; ЭМ=1,25 к расх.; ЗПМ=1,25; ТЗ=1,15; ТЗМ=1,25 | [44 empty] | При применении сметных норм, включенных в сборники ГЭСН (ФЕР, ТЕР), аналогичных технологическим процессам в новом строительстве, в том числе по возведению новых конструктивных элементов ОЗП=1,15; ЭМ=1,25 к расх.; ЗПМ=1,25; ТЗ=1,15; ТЗМ=1,25
| 1 | ОТ(ЗТ) |  |  |  | 4: чел.-ч; 7: 18.0599; 12: 5834.07 | [26 empty] | ОТ(ЗТ)
| 1-100-25 | Средний разряд работы 2,5 |  |  |  | чел.-ч | 31.79 | 1.15 | 18.0599 |  |  | 323.04 |  | 5834.07 | [27 empty] | Средний разряд работы 2,5
| 2 | ЭМ |  |  |  | 12: 1914.37 | [26 empty] | ЭМ
|  | ОТм(ЗТм) |  |  |  | 4: чел.-ч; 7: 4.4337; 12: 1680.14 | [26 empty] | ОТм(ЗТм)
| 91.06.06-048 | Подъемники одномачтовые, грузоподъемность до 500 кг, высота подъема 45 м |  |  |  | маш.-ч | 0.13 | 1.25 | 0.080275 | 37.32 | 1.63 | 60.83 |  | 4.88 | [27 empty] | Подъемники одномачтовые, грузоподъемность до 500 кг, высота подъема 45 м
| 4-100-030 | ОТм(Зтм) Средний разряд машинистов 3 |  |  |  | чел.-ч | 0.13 | 1.25 | 0.080275 |  |  | 337.21 |  | 27.07 | [33 empty] | ОТм(Зтм) Средний разряд машинистов 3
| 91.14.02-001 | Автомобили бортовые, грузоподъемность до 5 т |  |  |  | маш.-ч | 0.35 | 1.25 | 0.21613 |  |  | 680.62 |  | 147.1 | [27 empty] | Автомобили бортовые, грузоподъемность до 5 т
| 4-100-040 | ОТм(Зтм) Средний разряд машинистов 4 |  |  |  | чел.-ч | 0.35 | 1.25 | 0.21613 |  |  | 379.72 |  | 82.07 | [33 empty] | ОТм(Зтм) Средний разряд машинистов 4
| 91.18.01-007 | Компрессоры винтовые передвижные с двигателем внутреннего сгорания, давление до 0,7 МПа (7 атм), производительность до 5,4 м3/мин |  |  |  | маш.-ч | 6.7 | 1.25 | 4.1372 |  |  | 425.98 |  | 1762.39 | [27 empty] | Компрессоры винтовые передвижные с двигателем внутреннего сгорания, давление до 0,7 МПа (7 атм), производительность до 5,4 м3/мин
| 4-100-040 | ОТм(Зтм) Средний разряд машинистов 4 |  |  |  | чел.-ч | 6.7 | 1.25 | 4.1372 |  |  | 379.72 |  | 1571 | [33 empty] | ОТм(Зтм) Средний разряд машинистов 4
| 4 | М |  |  |  | 12: 20900.03 | [26 empty] | М
| 01.7.03.04-0001 | Электроэнергия |  |  |  | 4: кВт-ч; 5: 10.12; 7: 4.9993; 10: 8.21; 12: 41.04 | [27 empty] | Электроэнергия
| 01.7.15.14-0163 | Шурупы самонарезающие стальные с полукруглой головкой и прямым шлицем, остроконечные, диаметр 3,5 мм, длина 30-35 мм |  |  |  | кг | 1.8 |  | 0.8892 | 114.9 | 1.22 | 140.18 |  | 124.65 | [27 empty] | Шурупы самонарезающие стальные с полукруглой головкой и прямым шлицем, остроконечные, диаметр 3,5 мм, длина 30-35 мм
| 11.2.11.04-0052 | Фанера с наружными слоями из шпона березы, марка ФК, сорт II/IV, шлифованная, толщина 12-15 мм |  |  |  | м3 | 1.24 |  | 0.61256 | 48355.24 | 0.7 | 33848.67 |  | 20734.34 | [27 empty] | Фанера с наружными слоями из шпона березы, марка ФК, сорт II/IV, шлифованная, толщина 12-15 мм
|  | Итого прямые затраты |  |  |  | 12: 30328.61 | [29 empty] | Итого прямые затраты
|  | ФОТ |  |  |  | 12: 7514.21 | [30 empty] | ФОТ
| Пр/812-011.0-1, Приказ № 812/пр от 21.12.2020 п.25 | НР Полы |  |  |  | 4: %; 5: 112; 6: 0.9; 7: 100.8; 12: 7574.32 | [30 empty] | НР Полы
| Пр/774-011.0, Приказ № 774/пр от 11.12.2020 п.16 | СП Полы |  |  |  | 4: %; 5: 65; 6: 0.85; 7: 55.25; 12: 4151.6 | [30 empty] | СП Полы
|  | Всего по позиции |  |  |  | 10: 85130.63; 12: 42054.53 | [31 empty] | Всего по позиции
29 | ФСБЦ-11.2.11.04-0052 Сплит-форма Кировская область на 1 квартал 2026 года.xlsx | Фанера с наружными слоями из шпона березы, марка ФК, сорт II/IV, шлифованная, толщина 12-15 мм |  |  |  | м3 | -0.61256 | 1 | -0.61256 | 48355.24 | 0.7 | 33848.67 |  | -20734.34 | [24 empty] | Фанера с наружными слоями из шпона березы, марка ФК, сорт II/IV, шлифованная, толщина 12-15 мм
|  | Всего по позиции |  |  |  | 12: -20734.34 | [31 empty] | Всего по позиции
30 | ФСБЦ-11.2.11.04-0048 Сплит-форма Кировская область на 1 квартал 2026 года.xlsx | Фанера с наружными слоями из шпона березы, марка ФК, сорт II/IV, шлифованная, толщина 6-8 мм |  |  |  | м3 | 0.40837 | 1 | 0.40837 | 54520.23 | 0.7 | 38164.16 |  | 15585.22 | [24 empty] | Фанера с наружными слоями из шпона березы, марка ФК, сорт II/IV, шлифованная, толщина 6-8 мм
|  | Объем=0,61256*0,008/0,012 | [37 empty] | Объем=0,61256*0,008/0,012
|  | Всего по позиции |  |  |  | 12: 15585.22 | [31 empty] | Всего по позиции
31 | ГЭСН11-01-036-04 | Устройство покрытий: из линолеума насухо со свариванием полотнищ в стыках |  |  |  | 4: 100 м2; 5: 0.494; 6: 1; 7: 0.494 | [24 empty] | Устройство покрытий: из линолеума насухо со свариванием полотнищ в стыках
| 421/пр_2020_п.58_пп.б | При применении сметных норм, включенных в сборники ГЭСН (ФЕР, ТЕР), аналогичных технологическим процессам в новом строительстве, в том числе по возведению новых конструктивных элементов ОЗП=1,15; ЭМ=1,25 к расх.; ЗПМ=1,25; ТЗ=1,15; ТЗМ=1,25 | [44 empty] | При применении сметных норм, включенных в сборники ГЭСН (ФЕР, ТЕР), аналогичных технологическим процессам в новом строительстве, в том числе по возведению новых конструктивных элементов ОЗП=1,15; ЭМ=1,25 к расх.; ЗПМ=1,25; ТЗ=1,15; ТЗМ=1,25
| 1 | ОТ(ЗТ) |  |  |  | 4: чел.-ч; 7: 17.844; 12: 5865.51 | [26 empty] | ОТ(ЗТ)
| 1-100-27 | Средний разряд работы 2,7 |  |  |  | чел.-ч | 31.41 | 1.15 | 17.844 |  |  | 328.71 |  | 5865.51 | [27 empty] | Средний разряд работы 2,7
| 2 | ЭМ |  |  |  | 12: 214.51 | [26 empty] | ЭМ
|  | ОТм(ЗТм) |  |  |  | 4: чел.-ч; 7: 0.50635; 12: 183.35 | [26 empty] | ОТм(ЗТм)
| 91.06.06-048 | Подъемники одномачтовые, грузоподъемность до 500 кг, высота подъема 45 м |  |  |  | маш.-ч | 0.34 | 1.25 | 0.20995 | 37.32 | 1.63 | 60.83 |  | 12.77 | [27 empty] | Подъемники одномачтовые, грузоподъемность до 500 кг, высота подъема 45 м
| 4-100-030 | ОТм(Зтм) Средний разряд машинистов 3 |  |  |  | чел.-ч | 0.34 | 1.25 | 0.20995 |  |  | 337.21 |  | 70.8 | [33 empty] | ОТм(Зтм) Средний разряд машинистов 3
| 91.14.02-001 | Автомобили бортовые, грузоподъемность до 5 т |  |  |  | маш.-ч | 0.48 | 1.25 | 0.2964 |  |  | 680.62 |  | 201.74 | [27 empty] | Автомобили бортовые, грузоподъемность до 5 т
| 4-100-040 | ОТм(Зтм) Средний разряд машинистов 4 |  |  |  | чел.-ч | 0.48 | 1.25 | 0.2964 |  |  | 379.72 |  | 112.55 | [33 empty] | ОТм(Зтм) Средний разряд машинистов 4
| 4 | М |  |  |  | 12: 2249.8 | [26 empty] | М
| 01.7.03.04-0001 | Электроэнергия |  |  |  | 4: кВт-ч; 5: 2.65; 7: 1.3091; 10: 8.21; 12: 10.75 | [27 empty] | Электроэнергия
| 01.7.06.14-0034 | Шнуры из ПВХ для горячей сварки линолеума, диаметр 4 мм |  |  |  | 100 м | 0.68 |  | 0.33592 | 4165.89 | 1.6 | 6665.42 |  | 2239.05 | [27 empty] | Шнуры из ПВХ для горячей сварки линолеума, диаметр 4 мм
Н | 01.6.03.04 | Линолеум |  |  |  | 4: м2; 5: 102; 7: 50.388 | [28 empty] | Линолеум
|  | Итого прямые затраты |  |  |  | 12: 8513.17 | [29 empty] | Итого прямые затраты
|  | ФОТ |  |  |  | 12: 6048.86 | [30 empty] | ФОТ
| Пр/812-011.0-1, Приказ № 812/пр от 21.12.2020 п.25 | НР Полы |  |  |  | 4: %; 5: 112; 6: 0.9; 7: 100.8; 12: 6097.25 | [30 empty] | НР Полы
| Пр/774-011.0, Приказ № 774/пр от 11.12.2020 п.16 | СП Полы |  |  |  | 4: %; 5: 65; 6: 0.85; 7: 55.25; 12: 3342 | [30 empty] | СП Полы
|  | Всего по позиции |  |  |  | 10: 36340.93; 12: 17952.42 | [31 empty] | Всего по позиции
32 | ФСБЦ-01.6.03.04-0027 Сплит-форма Кировская область на 1 квартал 2026 года.xlsx | Линолеум ПВХ без подосновы, класс износостойкости 34/43, класс пожарной опасности КМ2 (Г1, В2, Д3, Т2, РП2), толщина 2 мм, вес 3100-3300 г/м2 |  |  |  | м2 | 50.388 | 1 | 50.388 | 919.8 | 1.2 | 1103.76 |  | 55616.26 | [24 empty] | Линолеум ПВХ без подосновы, класс износостойкости 34/43, класс пожарной опасности КМ2 (Г1, В2, Д3, Т2, РП2), толщина 2 мм, вес 3100-3300 г/м2
|  | Всего по позиции |  |  |  | 12: 55616.26 | [31 empty] | Всего по позиции
33 | ГЭСН11-01-049-01 | Укладка металлического накладного профиля (порога) |  |  |  | 4: 100 м; 5: 0.014; 6: 1; 7: 0.014 | [24 empty] | Укладка металлического накладного профиля (порога)
|  | Объем=1,4 / 100 | [37 empty] | Объем=1,4 / 100
| 421/пр_2020_п.58_пп.б | При применении сметных норм, включенных в сборники ГЭСН (ФЕР, ТЕР), аналогичных технологическим процессам в новом строительстве, в том числе по возведению новых конструктивных элементов ОЗП=1,15; ЭМ=1,25 к расх.; ЗПМ=1,25; ТЗ=1,15; ТЗМ=1,25 | [44 empty] | При применении сметных норм, включенных в сборники ГЭСН (ФЕР, ТЕР), аналогичных технологическим процессам в новом строительстве, в том числе по возведению новых конструктивных элементов ОЗП=1,15; ЭМ=1,25 к расх.; ЗПМ=1,25; ТЗ=1,15; ТЗМ=1,25
| 1 | ОТ(ЗТ) |  |  |  | 4: чел.-ч; 7: 0.2679; 12: 90.34 | [26 empty] | ОТ(ЗТ)
| 1-100-30 | Средний разряд работы 3,0 |  |  |  | чел.-ч | 16.64 | 1.15 | 0.2679 |  |  | 337.21 |  | 90.34 | [27 empty] | Средний разряд работы 3,0
| 4 | М |  |  |  | 12: 10.96 | [26 empty] | М
| 01.7.03.04-0001 | Электроэнергия |  |  |  | 4: кВт-ч; 5: 6.876; 7: 0.096264; 10: 8.21; 12: 0.79 | [27 empty] | Электроэнергия
| 01.7.15.14-0302 | Шурупы самонарезающие стальные с полукруглой головкой и крестообразным шлицем, остроконечные, диаметр 3,5 мм, длина 35 мм |  |  |  | 100 шт | 6.7 |  | 0.0938 | 88.86 | 1.22 | 108.41 |  | 10.17 | [27 empty] | Шурупы самонарезающие стальные с полукруглой головкой и крестообразным шлицем, остроконечные, диаметр 3,5 мм, длина 35 мм
Н | 09.2.03.02 | Профили стыкоперекрывающие из алюминиевых сплавов (порожки) с покрытием |  |  |  | 4: м; 5: 105; 7: 1.47 | [28 empty] | Профили стыкоперекрывающие из алюминиевых сплавов (порожки) с покрытием
|  | Итого прямые затраты |  |  |  | 12: 101.3 | [29 empty] | Итого прямые затраты
|  | ФОТ |  |  |  | 12: 90.34 | [30 empty] | ФОТ
| Пр/812-011.0-1, Приказ № 812/пр от 21.12.2020 п.25 | НР Полы |  |  |  | 4: %; 5: 112; 6: 0.9; 7: 100.8; 12: 91.06 | [30 empty] | НР Полы
| Пр/774-011.0, Приказ № 774/пр от 11.12.2020 п.16 | СП Полы |  |  |  | 4: %; 5: 65; 6: 0.85; 7: 55.25; 12: 49.91 | [30 empty] | СП Полы
|  | Всего по позиции |  |  |  | 10: 17305; 12: 242.27 | [31 empty] | Всего по позиции
34 | ФСБЦ-09.2.03.02-0017 Сплит-форма Кировская область на 1 квартал 2026 года.xlsx | Профиль стыкоперекрывающий из алюминиевых сплавов (порожки) с покрытием, ширина 30 мм, длина 1,8 м |  |  |  | шт | 1 | 1 | 1 | 157.37 | 1.12 | 176.25 |  | 176.25 | [24 empty] | Профиль стыкоперекрывающий из алюминиевых сплавов (порожки) с покрытием, ширина 30 мм, длина 1,8 м
|  | Всего по позиции |  |  |  | 12: 176.25 | [31 empty] | Всего по позиции
35 | ГЭСН11-01-039-01 | Устройство плинтусов: деревянных |  |  |  | 4: 100 м; 5: 0.265; 6: 1; 7: 0.265 | [24 empty] | Устройство плинтусов: деревянных
| 421/пр_2020_п.58_пп.б | При применении сметных норм, включенных в сборники ГЭСН (ФЕР, ТЕР), аналогичных технологическим процессам в новом строительстве, в том числе по возведению новых конструктивных элементов ОЗП=1,15; ЭМ=1,25 к расх.; ЗПМ=1,25; ТЗ=1,15; ТЗМ=1,25 | [44 empty] | При применении сметных норм, включенных в сборники ГЭСН (ФЕР, ТЕР), аналогичных технологическим процессам в новом строительстве, в том числе по возведению новых конструктивных элементов ОЗП=1,15; ЭМ=1,25 к расх.; ЗПМ=1,25; ТЗ=1,15; ТЗМ=1,25
| 1 | ОТ(ЗТ) |  |  |  | 4: чел.-ч; 7: 2.3405; 12: 789.23 | [26 empty] | ОТ(ЗТ)
| 1-100-30 | Средний разряд работы 3,0 |  |  |  | чел.-ч | 7.68 | 1.15 | 2.3405 |  |  | 337.21 |  | 789.23 | [27 empty] | Средний разряд работы 3,0
| 2 | ЭМ |  |  |  | 12: 18.24 | [26 empty] | ЭМ
|  | ОТм(ЗТм) |  |  |  | 4: чел.-ч; 7: 0.029812; 12: 11.18 | [26 empty] | ОТм(ЗТм)
| 91.06.06-048 | Подъемники одномачтовые, грузоподъемность до 500 кг, высота подъема 45 м |  |  |  | маш.-ч | 0.01 | 1.25 | 0.0033125 | 37.32 | 1.63 | 60.83 |  | 0.2 | [27 empty] | Подъемники одномачтовые, грузоподъемность до 500 кг, высота подъема 45 м
| 4-100-030 | ОТм(Зтм) Средний разряд машинистов 3 |  |  |  | чел.-ч | 0.01 | 1.25 | 0.0033125 |  |  | 337.21 |  | 1.12 | [33 empty] | ОТм(Зтм) Средний разряд машинистов 3
| 91.14.02-001 | Автомобили бортовые, грузоподъемность до 5 т |  |  |  | маш.-ч | 0.08 | 1.25 | 0.0265 |  |  | 680.62 |  | 18.04 | [27 empty] | Автомобили бортовые, грузоподъемность до 5 т
| 4-100-040 | ОТм(Зтм) Средний разряд машинистов 4 |  |  |  | чел.-ч | 0.08 | 1.25 | 0.0265 |  |  | 379.72 |  | 10.06 | [33 empty] | ОТм(Зтм) Средний разряд машинистов 4
| 4 | М |  |  |  | 12: 7.38 | [26 empty] | М
| 01.7.15.06-0122 | Гвозди стальные строительные, диаметр 1,8 мм, длина 50-60 мм |  |  |  | т | 0.0003 |  | 7.95e-05 | 76110.2 | 1.22 | 92854.44 |  | 7.38 | [27 empty] | Гвозди стальные строительные, диаметр 1,8 мм, длина 50-60 мм
Н | 11.1.01.14 | Плинтусы деревянные |  |  |  | 4: м; 5: 101; 7: 26.765 | [28 empty] | Плинтусы деревянные
|  | Итого прямые затраты |  |  |  | 12: 826.03 | [29 empty] | Итого прямые затраты
|  | ФОТ |  |  |  | 12: 800.41 | [30 empty] | ФОТ
| Пр/812-011.0-1, Приказ № 812/пр от 21.12.2020 п.25 | НР Полы |  |  |  | 4: %; 5: 112; 6: 0.9; 7: 100.8; 12: 806.81 | [30 empty] | НР Полы
| Пр/774-011.0, Приказ № 774/пр от 11.12.2020 п.16 | СП Полы |  |  |  | 4: %; 5: 65; 6: 0.85; 7: 55.25; 12: 442.23 | [30 empty] | СП Полы
|  | Всего по позиции |  |  |  | 10: 7830.45; 12: 2075.07 | [31 empty] | Всего по позиции
36 | ФСБЦ-11.1.01.14-0014 Сплит-форма Кировская область на 1 квартал 2026 года.xlsx | Плинтус для полов из древесины, сечение 19х54 мм |  |  |  | м | 26.765 | 1 | 26.765 | 44.44 | 1.29 | 57.33 |  | 1534.44 | [24 empty] | Плинтус для полов из древесины, сечение 19х54 мм
|  | Всего по позиции |  |  |  | 12: 1534.44 | [31 empty] | Всего по позиции
37 | ГЭСН15-04-025-03 Плинтус | Улучшенная окраска масляными составами по дереву: полов |  |  |  | 4: 100 м2; 5: 0.019539; 6: 1; 7: 0.019539 | [24 empty] | Улучшенная окраска масляными составами по дереву: полов
|  | Объем=(26,765*0,073) / 100 | [37 empty] | Объем=(26,765*0,073) / 100
| 421/пр_2020_п.58_пп.б | При применении сметных норм, включенных в сборники ГЭСН (ФЕР, ТЕР), аналогичных технологическим процессам в новом строительстве, в том числе по возведению новых конструктивных элементов ОЗП=1,15; ЭМ=1,25 к расх.; ЗПМ=1,25; ТЗ=1,15; ТЗМ=1,25 | [44 empty] | При применении сметных норм, включенных в сборники ГЭСН (ФЕР, ТЕР), аналогичных технологическим процессам в новом строительстве, в том числе по возведению новых конструктивных элементов ОЗП=1,15; ЭМ=1,25 к расх.; ЗПМ=1,25; ТЗ=1,15; ТЗМ=1,25
| 1 | ОТ(ЗТ) |  |  |  | 4: чел.-ч; 7: 1.0493; 12: 376.14 | [26 empty] | ОТ(ЗТ)
| 1-100-35 | Средний разряд работы 3,5 |  |  |  | чел.-ч | 46.7 | 1.15 | 1.0493 |  |  | 358.46 |  | 376.14 | [27 empty] | Средний разряд работы 3,5
| 2 | ЭМ |  |  |  | 12: 1.86 | [26 empty] | ЭМ
|  | ОТм(ЗТм) |  |  |  | 4: чел.-ч; 7: 0.003175; 12: 1.18 | [26 empty] | ОТм(ЗТм)
| 91.06.06-048 | Подъемники одномачтовые, грузоподъемность до 500 кг, высота подъема 45 м |  |  |  | маш.-ч | 0.02 | 1.25 | 0.0004885 | 37.32 | 1.63 | 60.83 |  | 0.03 | [27 empty] | Подъемники одномачтовые, грузоподъемность до 500 кг, высота подъема 45 м
| 4-100-030 | ОТм(Зтм) Средний разряд машинистов 3 |  |  |  | чел.-ч | 0.02 | 1.25 | 0.0004885 |  |  | 337.21 |  | 0.16 | [33 empty] | ОТм(Зтм) Средний разряд машинистов 3
| 91.14.02-001 | Автомобили бортовые, грузоподъемность до 5 т |  |  |  | маш.-ч | 0.11 | 1.25 | 0.0026865 |  |  | 680.62 |  | 1.83 | [27 empty] | Автомобили бортовые, грузоподъемность до 5 т
| 4-100-040 | ОТм(Зтм) Средний разряд машинистов 4 |  |  |  | чел.-ч | 0.11 | 1.25 | 0.0026865 |  |  | 379.72 |  | 1.02 | [33 empty] | ОТм(Зтм) Средний разряд машинистов 4
| 4 | М |  |  |  | 12: 177.92 | [26 empty] | М
| 01.7.10.17-0141 | Пемза |  |  |  | кг | 1.44 |  | 0.028135 | 2507.62 | 1.41 | 3535.74 |  | 99.48 | [27 empty] | Пемза
| 01.7.17.11-0011 | Шкурка шлифовальная двухслойная с зернистостью 40-25 |  |  |  | м2 | 0.84 |  | 0.016412 | 531.44 | 1.41 | 749.33 |  | 12.3 | [27 empty] | Шкурка шлифовальная двухслойная с зернистостью 40-25
| 01.7.20.08-0051 | Ветошь хлопчатобумажная цветная |  |  |  | кг | 0.31 |  | 0.0060569 | 56.11 | 1.58 | 88.65 |  | 0.54 | [27 empty] | Ветошь хлопчатобумажная цветная
| 14.5.05.01-0002 | Олифа для улучшенной окраски (10 % натуральной, 90 % комбинированной) |  |  |  | т | 0.0116 |  | 0.0002266 | 78632.99 | 1.21 | 95145.92 |  | 21.56 | [27 empty] | Олифа для улучшенной окраски (10 % натуральной, 90 % комбинированной)
| 14.5.11.01-0003 | Шпатлевка масляно-клеевая |  |  |  | т | 0.054 |  | 0.0010551 | 24995.33 | 1.67 | 41742.2 |  | 44.04 | [27 empty] | Шпатлевка масляно-клеевая
Н | 14.4.02.04 | Краски для внутренних работ масляные готовые к применению |  |  |  | 4: кг; 5: 25; 7: 0.48846 | [28 empty] | Краски для внутренних работ масляные готовые к применению
|  | Итого прямые затраты |  |  |  | 12: 557.1 | [29 empty] | Итого прямые затраты
|  | ФОТ |  |  |  | 12: 377.32 | [30 empty] | ФОТ
| Пр/812-015.0-1, Приказ № 812/пр от 21.12.2020 п.25 | НР Отделочные работы |  |  |  | 4: %; 5: 100; 6: 0.9; 7: 90; 12: 339.59 | [30 empty] | НР Отделочные работы
| Пр/774-015.0, Приказ № 774/пр от 11.12.2020 п.16 | СП Отделочные работы |  |  |  | 4: %; 5: 49; 6: 0.85; 7: 41.65; 12: 157.15 | [30 empty] | СП Отделочные работы
|  | Всего по позиции |  |  |  | 10: 53936.59; 12: 1053.84 | [31 empty] | Всего по позиции
38 | ФСБЦ-14.4.02.04-0182 Сплит-форма Кировская область на 1 квартал 2026 года.xlsx | Краска масляная МА-15, цветная |  |  |  | кг | 0.48846 | 1 | 0.48846 | 61.28 | 1.84 | 112.76 |  | 55.08 | [24 empty] | Краска масляная МА-15, цветная
|  | Всего по позиции |  |  |  | 12: 55.08 | [31 empty] | Всего по позиции
|  | Итоги по разделу 3 Пол : | [46 empty] | Итоги по разделу 3 Пол :
|  | Всего прямые затраты (справочно) |  |  |  | 12: 104314.96 | [35 empty] | Всего прямые затраты (справочно)
|  | в том числе: | [47 empty] | в том числе:
|  | Оплата труда рабочих |  |  |  | 12: 24543.59 | [35 empty] | Оплата труда рабочих
|  | Эксплуатация машин |  |  |  | 12: 2186.05 | [35 empty] | Эксплуатация машин
|  | Оплата труда машинистов (Отм) |  |  |  | 12: 1963.95 | [35 empty] | Оплата труда машинистов (Отм)
|  | Материалы |  |  |  | 12: 75621.37 | [35 empty] | Материалы
|  | Строительные работы |  |  |  | 12: 143618.19 | [35 empty] | Строительные работы
|  | в том числе: | [47 empty] | в том числе:
|  | оплата труда |  |  |  | 12: 24543.59 | [35 empty] | оплата труда
|  | эксплуатация машин и механизмов |  |  |  | 12: 2186.05 | [35 empty] | эксплуатация машин и механизмов
|  | оплата труда машинистов (Отм) |  |  |  | 12: 1963.95 | [35 empty] | оплата труда машинистов (Отм)
|  | материалы |  |  |  | 12: 75621.37 | [35 empty] | материалы
|  | накладные расходы |  |  |  | 12: 25382.34 | [35 empty] | накладные расходы
|  | сметная прибыль |  |  |  | 12: 13920.89 | [35 empty] | сметная прибыль
|  | Всего ФОТ (справочно) |  |  |  | 12: 26507.54 | [35 empty] | Всего ФОТ (справочно)
|  | Всего накладные расходы (справочно) |  |  |  | 12: 25382.34 | [35 empty] | Всего накладные расходы (справочно)
|  | Всего сметная прибыль (справочно) |  |  |  | 12: 13920.89 | [35 empty] | Всего сметная прибыль (справочно)
|  | Всего по разделу 3 Пол |  |  |  | 12: 143618.19 | [36 empty] | Всего по разделу 3 Пол
|  | справочно: | [47 empty] | справочно:
|  | Затраты труда рабочих |  |  |  | 7: 74,9441091 | [37 empty] | Затраты труда рабочих
|  | Затраты труда машинистов |  |  |  | 7: 5,2298675 | [37 empty] | Затраты труда машинистов
Раздел 4. Отопление | [37 empty] | Раздел 4. Отопление
39 | ГЭСНр65-02-008-02 | Демонтаж: радиаторов весом до 160 кг |  |  |  | 4: 100 шт; 5: 0.03; 6: 1; 7: 0.03 | [24 empty] | Демонтаж: радиаторов весом до 160 кг
|  | Объем=3 / 100 | [37 empty] | Объем=3 / 100
| 1 | ОТ(ЗТ) |  |  |  | 4: чел.-ч; 7: 4.74; 12: 1477.51 | [26 empty] | ОТ(ЗТ)
| 1-100-21 | Средний разряд работы 2,1 |  |  |  | 4: чел.-ч; 5: 158; 7: 4.74; 10: 311.71; 12: 1477.51 | [27 empty] | Средний разряд работы 2,1
| 2 | ЭМ |  |  |  | 12: 6.97 | [26 empty] | ЭМ
|  | ОТм(ЗТм) |  |  |  | 4: чел.-ч; 7: 0.1146; 12: 38.64 | [26 empty] | ОТм(ЗТм)
| 91.06.06-048 | Подъемники одномачтовые, грузоподъемность до 500 кг, высота подъема 45 м |  |  |  | маш.-ч | 3.82 |  | 0.1146 | 37.32 | 1.63 | 60.83 |  | 6.97 | [27 empty] | Подъемники одномачтовые, грузоподъемность до 500 кг, высота подъема 45 м
| 4-100-030 | ОТм(Зтм) Средний разряд машинистов 3 |  |  |  | 4: чел.-ч; 5: 3.82; 7: 0.1146; 10: 337.21; 12: 38.64 | [33 empty] | ОТм(Зтм) Средний разряд машинистов 3
|  | Итого прямые затраты |  |  |  | 12: 1523.12 | [29 empty] | Итого прямые затраты
|  | ФОТ |  |  |  | 12: 1516.15 | [30 empty] | ФОТ
| Пр/812-099.1-1 | НР Внутренние санитарно-технические работы: демонтаж и разборка (ремонтно-строительные) |  |  |  | 4: %; 5: 87; 7: 87; 12: 1319.05 | [30 empty] | НР Внутренние санитарно-технические работы: демонтаж и разборка (ремонтно-строительные)
| Пр/774-099.1 | СП Внутренние санитарно-технические работы: демонтаж и разборка (ремонтно-строительные) |  |  |  | 4: %; 5: 44; 7: 44; 12: 667.11 | [30 empty] | СП Внутренние санитарно-технические работы: демонтаж и разборка (ремонтно-строительные)
|  | Всего по позиции |  |  |  | 10: 116976; 12: 3509.28 | [31 empty] | Всего по позиции
40 | ГЭСНр65-02-003-01 | Разборка трубопроводов из водогазопроводных труб в зданиях и сооружениях на резьбе диаметром: до 32 мм |  |  |  | 4: 100 м; 5: 0.06; 6: 1; 7: 0.06 | [24 empty] | Разборка трубопроводов из водогазопроводных труб в зданиях и сооружениях на резьбе диаметром: до 32 мм
|  | Объем=6 / 100 | [37 empty] | Объем=6 / 100
| 1 | ОТ(ЗТ) |  |  |  | 4: чел.-ч; 7: 2.268; 12: 764.79 | [26 empty] | ОТ(ЗТ)
| 1-100-30 | Средний разряд работы 3,0 |  |  |  | 4: чел.-ч; 5: 37.8; 7: 2.268; 10: 337.21; 12: 764.79 | [27 empty] | Средний разряд работы 3,0
|  | Итого прямые затраты |  |  |  | 12: 764.79 | [29 empty] | Итого прямые затраты
|  | ФОТ |  |  |  | 12: 764.79 | [30 empty] | ФОТ
| Пр/812-099.1-1 | НР Внутренние санитарно-технические работы: демонтаж и разборка (ремонтно-строительные) |  |  |  | 4: %; 5: 87; 7: 87; 12: 665.37 | [30 empty] | НР Внутренние санитарно-технические работы: демонтаж и разборка (ремонтно-строительные)
| Пр/774-099.1 | СП Внутренние санитарно-технические работы: демонтаж и разборка (ремонтно-строительные) |  |  |  | 4: %; 5: 44; 7: 44; 12: 336.51 | [30 empty] | СП Внутренние санитарно-технические работы: демонтаж и разборка (ремонтно-строительные)
|  | Всего по позиции |  |  |  | 10: 29444.5; 12: 1766.67 | [31 empty] | Всего по позиции
41 | ГЭСН16-02-001-02 | Прокладка трубопроводов отопления из стальных водогазопроводных неоцинкованных труб диаметром: 20 мм |  |  |  | 4: 100 м; 5: 0.06; 6: 1; 7: 0.06 | [24 empty] | Прокладка трубопроводов отопления из стальных водогазопроводных неоцинкованных труб диаметром: 20 мм
|  | Объем=6 / 100 | [37 empty] | Объем=6 / 100
| 421/пр_2020_п.58_пп.б | При применении сметных норм, включенных в сборники ГЭСН (ФЕР, ТЕР), аналогичных технологическим процессам в новом строительстве, в том числе по возведению новых конструктивных элементов ОЗП=1,15; ЭМ=1,25 к расх.; ЗПМ=1,25; ТЗ=1,15; ТЗМ=1,25 | [44 empty] | При применении сметных норм, включенных в сборники ГЭСН (ФЕР, ТЕР), аналогичных технологическим процессам в новом строительстве, в том числе по возведению новых конструктивных элементов ОЗП=1,15; ЭМ=1,25 к расх.; ЗПМ=1,25; ТЗ=1,15; ТЗМ=1,25
| 1 | ОТ(ЗТ) |  |  |  | 4: чел.-ч; 7: 2.0493; 12: 778.16 | [26 empty] | ОТ(ЗТ)
| 1-100-40 | Средний разряд работы 4,0 |  |  |  | чел.-ч | 29.7 | 1.15 | 2.0493 |  |  | 379.72 |  | 778.16 | [27 empty] | Средний разряд работы 4,0
| 2 | ЭМ |  |  |  | 12: 33.97 | [26 empty] | ЭМ
|  | ОТм(ЗТм) |  |  |  | 4: чел.-ч; 7: 0.0375; 12: 15.71 | [26 empty] | ОТм(ЗТм)
| 91.05.01-017 | Краны башенные, грузоподъемность 8 т |  |  |  | маш.-ч | 0.08 | 1.25 | 0.006 |  |  | 1097.98 |  | 6.59 | [27 empty] | Краны башенные, грузоподъемность 8 т
| 4-100-060 | ОТм(Зтм) Средний разряд машинистов 6 |  |  |  | чел.-ч | 0.08 | 1.25 | 0.006 |  |  | 510.07 |  | 3.06 | [33 empty] | ОТм(Зтм) Средний разряд машинистов 6
| 91.05.05-015 | Краны на автомобильном ходу, грузоподъемность 16 т |  |  |  | маш.-ч | 0.07 | 1.25 | 0.00525 |  |  | 1720.87 |  | 9.03 | [27 empty] | Краны на автомобильном ходу, грузоподъемность 16 т
| 4-100-060 | ОТм(Зтм) Средний разряд машинистов 6 |  |  |  | чел.-ч | 0.07 | 1.25 | 0.00525 |  |  | 510.07 |  | 2.68 | [33 empty] | ОТм(Зтм) Средний разряд машинистов 6
| 91.14.02-001 | Автомобили бортовые, грузоподъемность до 5 т |  |  |  | маш.-ч | 0.35 | 1.25 | 0.02625 |  |  | 680.62 |  | 17.87 | [27 empty] | Автомобили бортовые, грузоподъемность до 5 т
| 4-100-040 | ОТм(Зтм) Средний разряд машинистов 4 |  |  |  | чел.-ч | 0.35 | 1.25 | 0.02625 |  |  | 379.72 |  | 9.97 | [33 empty] | ОТм(Зтм) Средний разряд машинистов 4
| 91.17.04-042 | Аппараты для газовой сварки и резки |  |  |  | маш.-ч | 1.15 | 1.25 | 0.08625 | 4.35 | 1.29 | 5.61 |  | 0.48 | [27 empty] | Аппараты для газовой сварки и резки
| 4 | М |  |  |  | 12: 16.99 | [26 empty] | М
| 01.3.02.03-0012 | Ацетилен растворенный технический, марка Б |  |  |  | т | 0.00013 |  | 7.8e-06 | 416065.6 | 1.84 | 765560.7 |  | 5.97 | [27 empty] | Ацетилен растворенный технический, марка Б
| 01.3.02.08-0001 | Кислород газообразный технический |  |  |  | м3 | 0.281 |  | 0.01686 | 114.64 | 1.07 | 122.66 |  | 2.07 | [27 empty] | Кислород газообразный технический
| 01.7.03.01-0001 | Вода |  |  |  | 4: м3; 5: 0.44; 7: 0.0264; 10: 35.06; 12: 0.93 | [27 empty] | Вода
| 01.7.07.29-0101 | Очес льняной |  |  |  | кг | 0.06 |  | 0.0036 | 128.4 | 1.41 | 181.04 |  | 0.65 | [27 empty] | Очес льняной
| 01.7.11.04-0072 | Проволока сварочная без покрытия СВ-08Г2С, диаметр 4 мм |  |  |  | т | 0.00017 |  | 1.02e-05 | 97282.88 | 1.15 | 111875.31 |  | 1.14 | [27 empty] | Проволока сварочная без покрытия СВ-08Г2С, диаметр 4 мм
| 03.1.02.03-0015 | Известь строительная негашеная хлорная, марка А |  |  |  | кг | 0.0016 |  | 9.6e-05 | 59.41 | 1.54 | 91.49 |  | 0.01 | [27 empty] | Известь строительная негашеная хлорная, марка А
| 14.4.02.04-0142 | Краска масляная МА-0115, мумия, сурик железный |  |  |  | кг | 0.44 |  | 0.0264 | 79.88 | 1.84 | 146.98 |  | 3.88 | [27 empty] | Краска масляная МА-0115, мумия, сурик железный
| 14.5.05.01-0012 | Олифа комбинированная для разведения масляных густотертых красок и для внешних работ по деревянным поверхностям |  |  |  | т | 0.00053 |  | 3.18e-05 | 60697.21 | 1.21 | 73443.62 |  | 2.34 | [27 empty] | Олифа комбинированная для разведения масляных густотертых красок и для внешних работ по деревянным поверхностям
П,Н | 18.1.09.06 | Арматура муфтовая |  |  |  | 4: шт; 5: 0; 7: 0 | [28 empty] | Арматура муфтовая
Н | 18.5.13.01 | Трубопроводы с гильзами |  |  |  | 4: м; 5: 100; 7: 6 | [28 empty] | Трубопроводы с гильзами
П,Н | 23.1.02.07 | Крепления |  |  |  | 4: кг; 5: 0; 7: 0 | [28 empty] | Крепления
|  | Итого прямые затраты |  |  |  | 12: 844.83 | [29 empty] | Итого прямые затраты
|  | ФОТ |  |  |  | 12: 793.87 | [30 empty] | ФОТ
| Пр/812-016.0-1, Приказ № 812/пр от 21.12.2020 п.25 | НР Сантехнические работы - внутренние (трубопроводы, водопровод, канализация, отопление, газоснабжение, вентиляция и кондиционирование воздуха) |  |  |  | 4: %; 5: 121; 6: 0.9; 7: 108.9; 12: 864.52 | [30 empty] | НР Сантехнические работы - внутренние (трубопроводы, водопровод, канализация, отопление, газоснабжение, вентиляция и кондиционирование воздуха)
| Пр/774-016.0, Приказ № 774/пр от 11.12.2020 п.16 | СП Сантехнические работы - внутренние (трубопроводы, водопровод, канализация, отопление, газоснабжение, вентиляция и кондиционирование воздуха) |  |  |  | 4: %; 5: 72; 6: 0.85; 7: 61.2; 12: 485.85 | [30 empty] | СП Сантехнические работы - внутренние (трубопроводы, водопровод, канализация, отопление, газоснабжение, вентиляция и кондиционирование воздуха)
|  | Всего по позиции |  |  |  | 10: 36586.67; 12: 2195.2 | [31 empty] | Всего по позиции
42 | ФСБЦ-23.3.06.05-0002 Сплит-форма Кировская область на 1 квартал 2026 года.xlsx | Трубы стальные сварные неоцинкованные водогазопроводные с резьбой, обыкновенные, номинальный диаметр 20 мм, толщина стенки 2,8 мм |  |  |  | м | 89.991 | 1 | 89.991 | 110.69 | 0.89 | 98.51 |  | 8865.01 | [24 empty] | Трубы стальные сварные неоцинкованные водогазопроводные с резьбой, обыкновенные, номинальный диаметр 20 мм, толщина стенки 2,8 мм
|  | Всего по позиции |  |  |  | 12: 8865.01 | [31 empty] | Всего по позиции
43 | ТЦ_18.1.09.06_43_4345033237_25.12.2025_02_4.1 | Муфта прямая переходная, диаметр условного прохода 20х15 мм |  |  |  | шт | 6 | 1 | 6 |  |  | 275.4 |  | 1652.4 | [24 empty] | Муфта прямая переходная, диаметр условного прохода 20х15 мм
|  | Цена=324/1,2*1,02 | [50 empty] | Цена=324/1,2*1,02
|  | Всего по позиции |  |  |  | 12: 1652.4 | [31 empty] | Всего по позиции
44 | ФСБЦ-18.1.09.08-1040 Сплит-форма Кировская область на 1 квартал 2026 года.xlsx | Кран шаровой латунный, резьбовое присоединение, номинальный диаметр 15 мм |  |  |  | шт | 6 | 1 | 6 | 587.45 | 1.33 | 781.31 |  | 4687.86 | [24 empty] | Кран шаровой латунный, резьбовое присоединение, номинальный диаметр 15 мм
|  | Всего по позиции |  |  |  | 12: 4687.86 | [31 empty] | Всего по позиции
45 | ГЭСН16-02-013-07 | Изготовление элементов и сборка узлов стальных трубопроводов из неоцинкованных водогазопроводных труб на сварке диаметром: до 25 мм |  |  |  | 4: 10 м; 5: 0.6; 6: 1; 7: 0.6 | [24 empty] | Изготовление элементов и сборка узлов стальных трубопроводов из неоцинкованных водогазопроводных труб на сварке диаметром: до 25 мм
|  | Объем=6 / 10 | [37 empty] | Объем=6 / 10
| 421/пр_2020_п.58_пп.б | При применении сметных норм, включенных в сборники ГЭСН (ФЕР, ТЕР), аналогичных технологическим процессам в новом строительстве, в том числе по возведению новых конструктивных элементов ОЗП=1,15; ЭМ=1,25 к расх.; ЗПМ=1,25; ТЗ=1,15; ТЗМ=1,25 | [44 empty] | При применении сметных норм, включенных в сборники ГЭСН (ФЕР, ТЕР), аналогичных технологическим процессам в новом строительстве, в том числе по возведению новых конструктивных элементов ОЗП=1,15; ЭМ=1,25 к расх.; ЗПМ=1,25; ТЗ=1,15; ТЗМ=1,25
| 1 | ОТ(ЗТ) |  |  |  | 4: чел.-ч; 7: 0.5313; 12: 193.33 | [26 empty] | ОТ(ЗТ)
| 2-100-02 | Рабочий 2 разряда |  |  |  | чел.-ч | 0.01 | 1.15 | 0.0069 |  |  | 308.87 |  | 2.13 | [27 empty] | Рабочий 2 разряда
| 2-100-03 | Рабочий 3 разряда |  |  |  | чел.-ч | 0.27 | 1.15 | 0.1863 |  |  | 337.21 |  | 62.82 | [27 empty] | Рабочий 3 разряда
| 2-100-04 | Рабочий 4 разряда |  |  |  | чел.-ч | 0.49 | 1.15 | 0.3381 |  |  | 379.72 |  | 128.38 | [27 empty] | Рабочий 4 разряда
| 2 | ЭМ |  |  |  | 12: 20.36 | [26 empty] | ЭМ
|  | ОТм(ЗТм) |  |  |  | 4: чел.-ч; 7: 0.0075; 12: 2.85 | [26 empty] | ОТм(ЗТм)
| 91.05.13-003 | Автомобили бортовые, грузоподъемность до 6 т, с краном-манипулятором, грузоподъемность 1,5 т |  |  |  | маш.-ч | 0.01 | 1.25 | 0.0075 | 735.21 | 1.43 | 1051.35 |  | 7.89 | [27 empty] | Автомобили бортовые, грузоподъемность до 6 т, с краном-манипулятором, грузоподъемность 1,5 т
| 4-100-040 | ОТм(Зтм) Средний разряд машинистов 4 |  |  |  | чел.-ч | 0.01 | 1.25 | 0.0075 |  |  | 379.72 |  | 2.85 | [33 empty] | ОТм(Зтм) Средний разряд машинистов 4
| 91.17.04-233 | Аппараты сварочные для ручной дуговой сварки, сварочный ток до 350 А |  |  |  | маш.-ч | 0.41 | 1.25 | 0.3075 |  |  | 38.65 |  | 11.88 | [27 empty] | Аппараты сварочные для ручной дуговой сварки, сварочный ток до 350 А
| 91.21.19-013 | Станки с абразивным кругом для чернового пиления стальных труб, арматуры, профиля и других заготовок |  |  |  | маш.-ч | 0.07 | 1.25 | 0.0525 | 7.35 | 1.54 | 11.32 |  | 0.59 | [27 empty] | Станки с абразивным кругом для чернового пиления стальных труб, арматуры, профиля и других заготовок
| 4 | М |  |  |  | 12: 10.73 | [26 empty] | М
| 01.7.03.04-0001 | Электроэнергия |  |  |  | 4: кВт-ч; 5: 0.22; 7: 0.132; 10: 8.21; 12: 1.08 | [27 empty] | Электроэнергия
| 01.7.11.07-0213 | Электроды сварочные для сварки низколегированных и углеродистых сталей ТМУ-21У, Э50А, диаметр 3-5 мм |  |  |  | кг | 0.077 |  | 0.0462 | 178.9 | 0.94 | 168.17 |  | 7.77 | [27 empty] | Электроды сварочные для сварки низколегированных и углеродистых сталей ТМУ-21У, Э50А, диаметр 3-5 мм
| 01.7.17.07-0053 | Круг шлифовальный прямого профиля, размеры 180х10х22 мм |  |  |  | шт | 0.025 |  | 0.015 | 101.12 | 1.24 | 125.39 |  | 1.88 | [27 empty] | Круг шлифовальный прямого профиля, размеры 180х10х22 мм
Н | 01.7.17.06 | Круг отрезной |  |  |  | 4: шт; 5: 0.08; 7: 0.048 | [28 empty] | Круг отрезной
П,Н | 23.3.06.05 | Трубы стальные водогазопроводные оцинкованные и неоцинкованные |  |  |  | 4: м; 5: 0; 7: 0 | [28 empty] | Трубы стальные водогазопроводные оцинкованные и неоцинкованные
П,Н | 23.8.03.05 | Части фасонные стальные |  |  |  | 4: шт; 5: 0; 7: 0 | [28 empty] | Части фасонные стальные
|  | Итого прямые затраты |  |  |  | 12: 227.27 | [29 empty] | Итого прямые затраты
|  | ФОТ |  |  |  | 12: 196.18 | [30 empty] | ФОТ
| Пр/812-108.0-1, Приказ № 812/пр от 21.12.2020 п.25 | НР Изготовление в построечных условиях материалов, полуфабрикатов, металлических заготовок |  |  |  | 4: %; 5: 73; 6: 0.9; 7: 65.7; 12: 128.89 | [30 empty] | НР Изготовление в построечных условиях материалов, полуфабрикатов, металлических заготовок
| Пр/774-108.0, Приказ № 774/пр от 11.12.2020 п.16 | СП Изготовление в построечных условиях материалов, полуфабрикатов, металлических заготовок |  |  |  | 4: %; 5: 34; 6: 0.85; 7: 28.9; 12: 56.7 | [30 empty] | СП Изготовление в построечных условиях материалов, полуфабрикатов, металлических заготовок
|  | Всего по позиции |  |  |  | 10: 688.1; 12: 412.86 | [31 empty] | Всего по позиции
46 | ГЭСН18-03-006-03 | Установка радиаторов алюминиевых и биметаллических с креплением к стене с числом секций: свыше 10 до 16 |  |  |  | 4: 100 шт; 5: 0.03; 6: 1; 7: 0.03 | [24 empty] | Установка радиаторов алюминиевых и биметаллических с креплением к стене с числом секций: свыше 10 до 16
|  | Объем=3 / 100 | [37 empty] | Объем=3 / 100
| 421/пр_2020_п.58_пп.б | При применении сметных норм, включенных в сборники ГЭСН (ФЕР, ТЕР), аналогичных технологическим процессам в новом строительстве, в том числе по возведению новых конструктивных элементов ОЗП=1,15; ЭМ=1,25 к расх.; ЗПМ=1,25; ТЗ=1,15; ТЗМ=1,25 | [44 empty] | При применении сметных норм, включенных в сборники ГЭСН (ФЕР, ТЕР), аналогичных технологическим процессам в новом строительстве, в том числе по возведению новых конструктивных элементов ОЗП=1,15; ЭМ=1,25 к расх.; ЗПМ=1,25; ТЗ=1,15; ТЗМ=1,25
| 1 | ОТ(ЗТ) |  |  |  | 4: чел.-ч; 7: 2.6286; 12: 908.72 | [26 empty] | ОТ(ЗТ)
| 1-100-32 | Средний разряд работы 3,2 |  |  |  | чел.-ч | 76.19 | 1.15 | 2.6286 |  |  | 345.71 |  | 908.72 | [27 empty] | Средний разряд работы 3,2
| 2 | ЭМ |  |  |  | 12: 50.16 | [26 empty] | ЭМ
|  | ОТм(ЗТм) |  |  |  | 4: чел.-ч; 7: 0.051375; 12: 21.83 | [26 empty] | ОТм(ЗТм)
| 91.05.05-015 | Краны на автомобильном ходу, грузоподъемность 16 т |  |  |  | маш.-ч | 0.58 | 1.25 | 0.02175 |  |  | 1720.87 |  | 37.43 | [27 empty] | Краны на автомобильном ходу, грузоподъемность 16 т
| 4-100-060 | ОТм(Зтм) Средний разряд машинистов 6 |  |  |  | чел.-ч | 0.58 | 1.25 | 0.02175 |  |  | 510.07 |  | 11.09 | [33 empty] | ОТм(Зтм) Средний разряд машинистов 6
| 91.06.06-048 | Подъемники одномачтовые, грузоподъемность до 500 кг, высота подъема 45 м |  |  |  | маш.-ч | 0.32 | 1.25 | 0.012 | 37.32 | 1.63 | 60.83 |  | 0.73 | [27 empty] | Подъемники одномачтовые, грузоподъемность до 500 кг, высота подъема 45 м
| 4-100-030 | ОТм(Зтм) Средний разряд машинистов 3 |  |  |  | чел.-ч | 0.32 | 1.25 | 0.012 |  |  | 337.21 |  | 4.05 | [33 empty] | ОТм(Зтм) Средний разряд машинистов 3
| 91.14.02-001 | Автомобили бортовые, грузоподъемность до 5 т |  |  |  | маш.-ч | 0.47 | 1.25 | 0.017625 |  |  | 680.62 |  | 12 | [27 empty] | Автомобили бортовые, грузоподъемность до 5 т
| 4-100-040 | ОТм(Зтм) Средний разряд машинистов 4 |  |  |  | чел.-ч | 0.47 | 1.25 | 0.017625 |  |  | 379.72 |  | 6.69 | [33 empty] | ОТм(Зтм) Средний разряд машинистов 4
| 4 | М |  |  |  | 12: 1.93 | [26 empty] | М
| 01.7.03.04-0001 | Электроэнергия |  |  |  | 4: кВт-ч; 5: 5.3973; 7: 0.16192; 10: 8.21; 12: 1.33 | [27 empty] | Электроэнергия
| 01.7.17.09-1013 | Бур с наконечником из твердого сплава, с хвостовиком SDS-plus для ударного сверления отверстий в твердых материалах, общая длина 160 мм, диаметр 10 мм |  |  |  | шт | 0.2463 |  | 0.007389 | 64.96 | 1.24 | 80.55 |  | 0.6 | [27 empty] | Бур с наконечником из твердого сплава, с хвостовиком SDS-plus для ударного сверления отверстий в твердых материалах, общая длина 160 мм, диаметр 10 мм
Н | 18.5.08.05 | Кронштейны стальные анкерные с пластиковыми дюбелями для крепления радиаторов |  |  |  | 4: 100 шт; 5: 4; 7: 0.12 | [28 empty] | Кронштейны стальные анкерные с пластиковыми дюбелями для крепления радиаторов
Н | 18.5.10.04 | Радиаторы алюминиевые и биметаллические секционные |  |  |  | 4: шт; 5: 100; 7: 3 | [28 empty] | Радиаторы алюминиевые и биметаллические секционные
П,Н | 18.5.10.08 | Универсальные монтажные комплекты для радиаторов |  |  |  | 4: компл; 5: 0; 7: 0 | [28 empty] | Универсальные монтажные комплекты для радиаторов
|  | Итого прямые затраты |  |  |  | 12: 982.64 | [29 empty] | Итого прямые затраты
|  | ФОТ |  |  |  | 12: 930.55 | [30 empty] | ФОТ
| Пр/812-016.0-1, Приказ № 812/пр от 21.12.2020 п.25 | НР Сантехнические работы - внутренние (трубопроводы, водопровод, канализация, отопление, газоснабжение, вентиляция и кондиционирование воздуха) |  |  |  | 4: %; 5: 121; 6: 0.9; 7: 108.9; 12: 1013.37 | [30 empty] | НР Сантехнические работы - внутренние (трубопроводы, водопровод, канализация, отопление, газоснабжение, вентиляция и кондиционирование воздуха)
| Пр/774-016.0, Приказ № 774/пр от 11.12.2020 п.16 | СП Сантехнические работы - внутренние (трубопроводы, водопровод, канализация, отопление, газоснабжение, вентиляция и кондиционирование воздуха) |  |  |  | 4: %; 5: 72; 6: 0.85; 7: 61.2; 12: 569.5 | [30 empty] | СП Сантехнические работы - внутренние (трубопроводы, водопровод, канализация, отопление, газоснабжение, вентиляция и кондиционирование воздуха)
|  | Всего по позиции |  |  |  | 10: 85517; 12: 2565.51 | [31 empty] | Всего по позиции
47 | ФСБЦ-18.5.10.05-0182 Сплит-форма Кировская область на 1 квартал 2026 года.xlsx | Радиатор биметаллический секционный с боковым подключением, количество секций 12, межосевое расстояние 500 мм, рабочее давление до 3 МПа, максимальная температура теплоносителя до 135 °C, тепловая мощность до 2,364 кВт |  |  |  | шт | 3 | 1 | 3 | 9415.43 | 1.25 | 11769.29 |  | 35307.87 | [24 empty] | Радиатор биметаллический секционный с боковым подключением, количество секций 12, межосевое расстояние 500 мм, рабочее давление до 3 МПа, максимальная температура теплоносителя до 135 °C, тепловая мощность до 2,364 кВт
|  | Всего по позиции |  |  |  | 12: 35307.87 | [31 empty] | Всего по позиции
48 | ФСБЦ-18.5.10.08-0015 Сплит-форма Кировская область на 1 квартал 2026 года.xlsx | Комплект монтажный для подключения алюминиевых и биметаллических радиаторов диаметром 1", диаметр подключаемой резьбы 1/2" |  |  |  | компл | 3 | 1 | 3 | 176.19 | 1.67 | 294.24 |  | 882.72 | [24 empty] | Комплект монтажный для подключения алюминиевых и биметаллических радиаторов диаметром 1", диаметр подключаемой резьбы 1/2"
|  | Всего по позиции |  |  |  | 12: 882.72 | [31 empty] | Всего по позиции
49 | ГЭСНр62-03-005-02 | Окраска масляными составами ранее окрашенных поверхностей труб: стальных за 2 раза |  |  |  | 4: 100 м2; 5: 0.0078; 6: 1; 7: 0.0078 | [24 empty] | Окраска масляными составами ранее окрашенных поверхностей труб: стальных за 2 раза
|  | Объем=(0,13*6) / 100 | [37 empty] | Объем=(0,13*6) / 100
| 1 | ОТ(ЗТ) |  |  |  | 4: чел.-ч; 7: 0.57798; 12: 185.07 | [26 empty] | ОТ(ЗТ)
| 1-100-24 | Средний разряд работы 2,4 |  |  |  | 4: чел.-ч; 5: 74.1; 7: 0.57798; 10: 320.21; 12: 185.07 | [27 empty] | Средний разряд работы 2,4
| 2 | ЭМ |  |  |  | 12: 0.05 | [26 empty] | ЭМ
|  | ОТм(ЗТм) |  |  |  | 4: чел.-ч; 7: 7.8e-05; 12: 0.03 | [26 empty] | ОТм(ЗТм)
| 91.14.02-001 | Автомобили бортовые, грузоподъемность до 5 т |  |  |  | 4: маш.-ч; 5: 0.01; 7: 7.8e-05; 10: 680.62; 12: 0.05 | [27 empty] | Автомобили бортовые, грузоподъемность до 5 т
| 4-100-040 | ОТм(Зтм) Средний разряд машинистов 4 |  |  |  | 4: чел.-ч; 5: 0.01; 7: 7.8e-05; 10: 379.72; 12: 0.03 | [33 empty] | ОТм(Зтм) Средний разряд машинистов 4
| 4 | М |  |  |  | 12: 5.17 | [26 empty] | М
| 01.7.20.08-0051 | Ветошь хлопчатобумажная цветная |  |  |  | кг | 0.1 |  | 0.00078 | 56.11 | 1.58 | 88.65 |  | 0.07 | [27 empty] | Ветошь хлопчатобумажная цветная
| 14.5.05.01-0012 | Олифа комбинированная для разведения масляных густотертых красок и для внешних работ по деревянным поверхностям |  |  |  | т | 0.0089 |  | 6.94e-05 | 60697.21 | 1.21 | 73443.62 |  | 5.1 | [27 empty] | Олифа комбинированная для разведения масляных густотертых красок и для внешних работ по деревянным поверхностям
Н | 14.4.02.04 | Краски для внутренних работ масляные готовые к применению |  |  |  | 4: кг; 5: 16.1; 7: 0.12558 | [28 empty] | Краски для внутренних работ масляные готовые к применению
|  | Итого прямые затраты |  |  |  | 12: 190.32 | [29 empty] | Итого прямые затраты
|  | ФОТ |  |  |  | 12: 185.1 | [30 empty] | ФОТ
| Пр/812-096.0-1 | НР Малярные работы (ремонтно-строительные) |  |  |  | 4: %; 5: 90; 7: 90; 12: 166.59 | [30 empty] | НР Малярные работы (ремонтно-строительные)
| Пр/774-096.0 | СП Малярные работы (ремонтно-строительные) |  |  |  | 4: %; 5: 46; 7: 46; 12: 85.15 | [30 empty] | СП Малярные работы (ремонтно-строительные)
|  | Всего по позиции |  |  |  | 10: 56674.36; 12: 442.06 | [31 empty] | Всего по позиции
50 | ФСБЦ-14.4.04.08-0001 Сплит-форма Кировская область на 1 квартал 2026 года.xlsx | Эмаль ПФ-115 |  |  |  | т | 0.0001256 | 1 | 0.0001256 | 80322.25 | 1.37 | 110041.48 |  | 13.82 | [24 empty] | Эмаль ПФ-115
|  | Объем=0,12558/1000 | [37 empty] | Объем=0,12558/1000
|  | Всего по позиции |  |  |  | 12: 13.82 | [31 empty] | Всего по позиции
|  | Итоги по разделу 4 Отопление : | [46 empty] | Итоги по разделу 4 Отопление :
|  | Всего прямые затраты (справочно) |  |  |  | 12: 55942.65 | [35 empty] | Всего прямые затраты (справочно)
|  | в том числе: | [47 empty] | в том числе:
|  | Оплата труда рабочих |  |  |  | 12: 4307.58 | [35 empty] | Оплата труда рабочих
|  | Эксплуатация машин |  |  |  | 12: 111.51 | [35 empty] | Эксплуатация машин
|  | Оплата труда машинистов (Отм) |  |  |  | 12: 79.06 | [35 empty] | Оплата труда машинистов (Отм)
|  | Материалы |  |  |  | 12: 51444.5 | [35 empty] | Материалы
|  | Строительные работы |  |  |  | 12: 62301.26 | [35 empty] | Строительные работы
|  | Строительные работы |  |  |  | 12: 61888.4 | [35 empty] | Строительные работы
|  | в том числе: | [47 empty] | в том числе:
|  | оплата труда |  |  |  | 12: 4114.25 | [35 empty] | оплата труда
|  | эксплуатация машин и механизмов |  |  |  | 12: 91.15 | [35 empty] | эксплуатация машин и механизмов
|  | оплата труда машинистов (Отм) |  |  |  | 12: 76.21 | [35 empty] | оплата труда машинистов (Отм)
|  | материалы |  |  |  | 12: 51433.77 | [35 empty] | материалы
|  | накладные расходы |  |  |  | 12: 4028.9 | [35 empty] | накладные расходы
|  | сметная прибыль |  |  |  | 12: 2144.12 | [35 empty] | сметная прибыль
|  | Отдельные виды работ и затрат, относимые на стоимость строительных работ |  |  |  | 12: 412.86 | [35 empty] | Отдельные виды работ и затрат, относимые на стоимость строительных работ
|  | в том числе: | [47 empty] | в том числе:
|  | оплата труда |  |  |  | 12: 193.33 | [35 empty] | оплата труда
|  | эксплуатация машин и механизмов |  |  |  | 12: 20.36 | [35 empty] | эксплуатация машин и механизмов
|  | оплата труда машинистов (Отм) |  |  |  | 12: 2.85 | [35 empty] | оплата труда машинистов (Отм)
|  | материалы |  |  |  | 12: 10.73 | [35 empty] | материалы
|  | накладные расходы |  |  |  | 12: 128.89 | [35 empty] | накладные расходы
|  | сметная прибыль |  |  |  | 12: 56.7 | [35 empty] | сметная прибыль
|  | Всего ФОТ (справочно) |  |  |  | 12: 4386.64 | [35 empty] | Всего ФОТ (справочно)
|  | Всего накладные расходы (справочно) |  |  |  | 12: 4157.79 | [35 empty] | Всего накладные расходы (справочно)
|  | Всего сметная прибыль (справочно) |  |  |  | 12: 2200.82 | [35 empty] | Всего сметная прибыль (справочно)
|  | Всего по разделу 4 Отопление |  |  |  | 12: 62301.26 | [36 empty] | Всего по разделу 4 Отопление
|  | справочно: | [47 empty] | справочно:
|  | Материальные ресурсы, отсутствующие в ФРСН |  |  |  | 12: 1652.4 | [35 empty] | Материальные ресурсы, отсутствующие в ФРСН
|  | Затраты труда рабочих |  |  |  | 7: 12,795135 | [37 empty] | Затраты труда рабочих
|  | Затраты труда машинистов |  |  |  | 7: 0,211053 | [37 empty] | Затраты труда машинистов
Раздел 5. Дверной проем | [37 empty] | Раздел 5. Дверной проем
51 | ГЭСНр62-01-010-06 | Улучшенная масляная окраска ранее окрашенных дверей: за два раза с расчисткой старой краски более 35% |  |  |  | 4: 100 м2; 5: 0.08505; 6: 1; 7: 0.08505 | [24 empty] | Улучшенная масляная окраска ранее окрашенных дверей: за два раза с расчисткой старой краски более 35%
|  | Объем=(3,15*2,7) / 100 | [37 empty] | Объем=(3,15*2,7) / 100
| 1 | ОТ(ЗТ) |  |  |  | 4: чел.-ч; 7: 8.1444; 12: 2780.98 | [26 empty] | ОТ(ЗТ)
| 1-100-31 | Средний разряд работы 3,1 |  |  |  | 4: чел.-ч; 5: 95.76; 7: 8.1444; 10: 341.46; 12: 2780.98 | [27 empty] | Средний разряд работы 3,1
| 2 | ЭМ |  |  |  | 12: 3.99 | [26 empty] | ЭМ
|  | ОТм(ЗТм) |  |  |  | 4: чел.-ч; 7: 0.013608; 12: 4.81 | [26 empty] | ОТм(ЗТм)
| 91.06.06-048 | Подъемники одномачтовые, грузоподъемность до 500 кг, высота подъема 45 м |  |  |  | маш.-ч | 0.1 |  | 0.008505 | 37.32 | 1.63 | 60.83 |  | 0.52 | [27 empty] | Подъемники одномачтовые, грузоподъемность до 500 кг, высота подъема 45 м
| 4-100-030 | ОТм(Зтм) Средний разряд машинистов 3 |  |  |  | 4: чел.-ч; 5: 0.1; 7: 0.008505; 10: 337.21; 12: 2.87 | [33 empty] | ОТм(Зтм) Средний разряд машинистов 3
| 91.14.02-001 | Автомобили бортовые, грузоподъемность до 5 т |  |  |  | 4: маш.-ч; 5: 0.06; 7: 0.005103; 10: 680.62; 12: 3.47 | [27 empty] | Автомобили бортовые, грузоподъемность до 5 т
| 4-100-040 | ОТм(Зтм) Средний разряд машинистов 4 |  |  |  | 4: чел.-ч; 5: 0.06; 7: 0.005103; 10: 379.72; 12: 1.94 | [33 empty] | ОТм(Зтм) Средний разряд машинистов 4
| 4 | М |  |  |  | 12: 734.63 | [26 empty] | М
| 01.7.10.17-0141 | Пемза |  |  |  | кг | 1.44 |  | 0.12247 | 2507.62 | 1.41 | 3535.74 |  | 433.03 | [27 empty] | Пемза
| 01.7.17.11-0011 | Шкурка шлифовальная двухслойная с зернистостью 40-25 |  |  |  | м2 | 1.1 |  | 0.093555 | 531.44 | 1.41 | 749.33 |  | 70.1 | [27 empty] | Шкурка шлифовальная двухслойная с зернистостью 40-25
| 01.7.20.08-0051 | Ветошь хлопчатобумажная цветная |  |  |  | кг | 0.18 |  | 0.015309 | 56.11 | 1.58 | 88.65 |  | 1.36 | [27 empty] | Ветошь хлопчатобумажная цветная
| 14.5.05.01-0012 | Олифа комбинированная для разведения масляных густотертых красок и для внешних работ по деревянным поверхностям |  |  |  | т | 0.0097 |  | 0.000825 | 60697.21 | 1.21 | 73443.62 |  | 60.59 | [27 empty] | Олифа комбинированная для разведения масляных густотертых красок и для внешних работ по деревянным поверхностям
| 14.5.11.01-0001 | Шпатлевка клеевая |  |  |  | т | 0.0473 |  | 0.0040229 | 25237.94 | 1.67 | 42147.36 |  | 169.55 | [27 empty] | Шпатлевка клеевая
Н | 14.4.02.04 | Краски для внутренних работ масляные готовые к применению |  |  |  | 4: кг; 5: 22.6; 7: 1.9221 | [28 empty] | Краски для внутренних работ масляные готовые к применению
|  | Итого прямые затраты |  |  |  | 12: 3524.41 | [29 empty] | Итого прямые затраты
|  | ФОТ |  |  |  | 12: 2785.79 | [30 empty] | ФОТ
| Пр/812-096.0-1 | НР Малярные работы (ремонтно-строительные) |  |  |  | 4: %; 5: 90; 7: 90; 12: 2507.21 | [30 empty] | НР Малярные работы (ремонтно-строительные)
| Пр/774-096.0 | СП Малярные работы (ремонтно-строительные) |  |  |  | 4: %; 5: 46; 7: 46; 12: 1281.46 | [30 empty] | СП Малярные работы (ремонтно-строительные)
|  | Всего по позиции |  |  |  | 10: 85985.66; 12: 7313.08 | [31 empty] | Всего по позиции
52 | ТЦ_14.2.02.04_43_4345033237_25.12.2025_02_3.1 | Лак тонированный антисептический ЛАКРА 10 кг акриловый водно-дисперсионный для наружных и внутренних работ глянцевый (Расход 0,125кг/м2) |  |  |  | кг | 1.0631 | 1 | 1.0631 |  |  | 300.9 |  | 319.89 | [24 empty] | Лак тонированный антисептический ЛАКРА 10 кг акриловый водно-дисперсионный для наружных и внутренних работ глянцевый (Расход 0,125кг/м2)
|  | Объем=0,125*0,08505*100 | [37 empty] | Объем=0,125*0,08505*100
|  | Цена=3599/1,22/10*1,02 | [50 empty] | Цена=3599/1,22/10*1,02
|  | Всего по позиции |  |  |  | 12: 319.89 | [31 empty] | Всего по позиции
53 | ГЭСН15-07-015-17 | Монтаж системы защиты стен и углов: угловых отбойников по стенам из кирпича и бетона, ширина полки до 50 мм |  |  |  | 4: 100 м; 5: 0.06; 6: 1; 7: 0.06 | [24 empty] | Монтаж системы защиты стен и углов: угловых отбойников по стенам из кирпича и бетона, ширина полки до 50 мм
|  | Объем=6 / 100 | [37 empty] | Объем=6 / 100
| 421/пр_2020_п.58_пп.б | При применении сметных норм, включенных в сборники ГЭСН (ФЕР, ТЕР), аналогичных технологическим процессам в новом строительстве, в том числе по возведению новых конструктивных элементов ОЗП=1,15; ЭМ=1,25 к расх.; ЗПМ=1,25; ТЗ=1,15; ТЗМ=1,25 | [44 empty] | При применении сметных норм, включенных в сборники ГЭСН (ФЕР, ТЕР), аналогичных технологическим процессам в новом строительстве, в том числе по возведению новых конструктивных элементов ОЗП=1,15; ЭМ=1,25 к расх.; ЗПМ=1,25; ТЗ=1,15; ТЗМ=1,25
| 1 | ОТ(ЗТ) |  |  |  | 4: чел.-ч; 7: 0.33603; 12: 124.74 | [26 empty] | ОТ(ЗТ)
| 1-100-38 | Средний разряд работы 3,8 |  |  |  | чел.-ч | 4.87 | 1.15 | 0.33603 |  |  | 371.21 |  | 124.74 | [27 empty] | Средний разряд работы 3,8
| 2 | ЭМ |  |  |  | 12: 5.15 | [26 empty] | ЭМ
|  | ОТм(ЗТм) |  |  |  | 4: чел.-ч; 7: 0.00825; 12: 3.1 | [26 empty] | ОТм(ЗТм)
| 91.06.06-048 | Подъемники одномачтовые, грузоподъемность до 500 кг, высота подъема 45 м |  |  |  | маш.-ч | 0.01 | 1.25 | 0.00075 | 37.32 | 1.63 | 60.83 |  | 0.05 | [27 empty] | Подъемники одномачтовые, грузоподъемность до 500 кг, высота подъема 45 м
| 4-100-030 | ОТм(Зтм) Средний разряд машинистов 3 |  |  |  | чел.-ч | 0.01 | 1.25 | 0.00075 |  |  | 337.21 |  | 0.25 | [33 empty] | ОТм(Зтм) Средний разряд машинистов 3
| 91.14.02-001 | Автомобили бортовые, грузоподъемность до 5 т |  |  |  | маш.-ч | 0.1 | 1.25 | 0.0075 |  |  | 680.62 |  | 5.1 | [27 empty] | Автомобили бортовые, грузоподъемность до 5 т
| 4-100-040 | ОТм(Зтм) Средний разряд машинистов 4 |  |  |  | чел.-ч | 0.1 | 1.25 | 0.0075 |  |  | 379.72 |  | 2.85 | [33 empty] | ОТм(Зтм) Средний разряд машинистов 4
| 4 | М |  |  |  | 12: 27.91 | [26 empty] | М
| 01.7.03.04-0001 | Электроэнергия |  |  |  | 4: кВт-ч; 5: 1.2; 7: 0.072; 10: 8.21; 12: 0.59 | [27 empty] | Электроэнергия
| 01.7.15.07-0152 | Дюбели пластмассовые с шурупами, диаметр 6 мм, длина 35 мм, диаметр шурупа 3,5 мм, длина шурупа 50 мм |  |  |  | 100 шт | 6 |  | 0.36 | 52.34 | 1.45 | 75.89 |  | 27.32 | [27 empty] | Дюбели пластмассовые с шурупами, диаметр 6 мм, длина 35 мм, диаметр шурупа 3,5 мм, длина шурупа 50 мм
П,Н | 01.7.17.09 | Сверла, буры |  |  |  | 4: шт; 5: 0; 7: 0 | [28 empty] | Сверла, буры
Н | 11.3.03.10 | Накладка из ПВХ угловая для внутренней отделки стен, с алюминиевым основанием |  |  |  | 4: м; 5: 101; 7: 6.06 | [28 empty] | Накладка из ПВХ угловая для внутренней отделки стен, с алюминиевым основанием
П,Н | 11.3.03.10 | Элемент завершающий из полиамида с алюминиевым основанием для угловой накладки шириной полки до 50 мм |  |  |  | 4: шт; 5: 0; 7: 0 | [28 empty] | Элемент завершающий из полиамида с алюминиевым основанием для угловой накладки шириной полки до 50 мм
|  | Итого прямые затраты |  |  |  | 12: 160.9 | [29 empty] | Итого прямые затраты
|  | ФОТ |  |  |  | 12: 127.84 | [30 empty] | ФОТ
| Пр/812-015.0-1, Приказ № 812/пр от 21.12.2020 п.25 | НР Отделочные работы |  |  |  | 4: %; 5: 100; 6: 0.9; 7: 90; 12: 115.06 | [30 empty] | НР Отделочные работы
| Пр/774-015.0, Приказ № 774/пр от 11.12.2020 п.16 | СП Отделочные работы |  |  |  | 4: %; 5: 49; 6: 0.85; 7: 41.65; 12: 53.25 | [30 empty] | СП Отделочные работы
|  | Всего по позиции |  |  |  | 10: 5486.83; 12: 329.21 | [31 empty] | Всего по позиции
54 | ТЦ_07.2.06.03_43_5029069967_25.12.2025_02_2.1 | Уголок алюминиевый рифленый 40х40х1,5 (1 м) |  |  |  | м | 6.06 | 1 | 6.06 |  |  | 322.07 |  | 1951.74 | [24 empty] | Уголок алюминиевый рифленый 40х40х1,5 (1 м)
|  | Цена=780/2*1,0075/1,22 | [50 empty] | Цена=780/2*1,0075/1,22
|  | Всего по позиции |  |  |  | 12: 1951.74 | [31 empty] | Всего по позиции
55 | ГЭСНр63-03-004-01 Применительно - демонтаж облицовки откосов из пластика | Разборка облицовки из гипсокартонных листов: стен и перегородок |  |  |  | 4: 100 м2; 5: 0.018; 6: 1; 7: 0.018 | [24 empty] | Разборка облицовки из гипсокартонных листов: стен и перегородок
|  | Объем=((1,4+2,3*2)*0,3) / 100 | [37 empty] | Объем=((1,4+2,3*2)*0,3) / 100
| 1 | ОТ(ЗТ) |  |  |  | 4: чел.-ч; 7: 0.13158; 12: 44.93 | [26 empty] | ОТ(ЗТ)
| 1-100-31 | Средний разряд работы 3,1 |  |  |  | 4: чел.-ч; 5: 7.31; 7: 0.13158; 10: 341.46; 12: 44.93 | [27 empty] | Средний разряд работы 3,1
| 2 | ЭМ |  |  |  | 12: 0.22 | [26 empty] | ЭМ
|  | ОТм(ЗТм) |  |  |  | 4: чел.-ч; 7: 0.0036; 12: 1.21 | [26 empty] | ОТм(ЗТм)
| 91.06.06-048 | Подъемники одномачтовые, грузоподъемность до 500 кг, высота подъема 45 м |  |  |  | маш.-ч | 0.2 |  | 0.0036 | 37.32 | 1.63 | 60.83 |  | 0.22 | [27 empty] | Подъемники одномачтовые, грузоподъемность до 500 кг, высота подъема 45 м
| 4-100-030 | ОТм(Зтм) Средний разряд машинистов 3 |  |  |  | 4: чел.-ч; 5: 0.2; 7: 0.0036; 10: 337.21; 12: 1.21 | [33 empty] | ОТм(Зтм) Средний разряд машинистов 3
|  | Итого прямые затраты |  |  |  | 12: 46.36 | [29 empty] | Итого прямые затраты
|  | ФОТ |  |  |  | 12: 46.14 | [30 empty] | ФОТ
| Пр/812-097.0-1 | НР Стекольные, обойные и облицовочные работы (ремонтно-строительные) |  |  |  | 4: %; 5: 90; 7: 90; 12: 41.53 | [30 empty] | НР Стекольные, обойные и облицовочные работы (ремонтно-строительные)
| Пр/774-097.0 | СП Стекольные, обойные и облицовочные работы (ремонтно-строительные) |  |  |  | 4: %; 5: 45; 7: 45; 12: 20.76 | [30 empty] | СП Стекольные, обойные и облицовочные работы (ремонтно-строительные)
|  | Всего по позиции |  |  |  | 10: 6036.11; 12: 108.65 | [31 empty] | Всего по позиции
56 | ГЭСНр61-04-006-01 | Наклеивание сетки штукатурной стеклотканевой по готовому основанию |  |  |  | 4: 100 м2; 5: 0.018; 6: 1; 7: 0.018 | [24 empty] | Наклеивание сетки штукатурной стеклотканевой по готовому основанию
| 1 | ОТ(ЗТ) |  |  |  | 4: чел.-ч; 7: 0.38034; 12: 134.72 | [26 empty] | ОТ(ЗТ)
| 1-100-34 | Средний разряд работы 3,4 |  |  |  | 4: чел.-ч; 5: 21.13; 7: 0.38034; 10: 354.21; 12: 134.72 | [27 empty] | Средний разряд работы 3,4
| 2 | ЭМ |  |  |  | 12: 0.74 | [26 empty] | ЭМ
|  | ОТм(ЗТм) |  |  |  | 4: чел.-ч; 7: 0.00108; 12: 0.41 | [26 empty] | ОТм(ЗТм)
| 91.14.02-001 | Автомобили бортовые, грузоподъемность до 5 т |  |  |  | 4: маш.-ч; 5: 0.06; 7: 0.00108; 10: 680.62; 12: 0.74 | [27 empty] | Автомобили бортовые, грузоподъемность до 5 т
| 4-100-040 | ОТм(Зтм) Средний разряд машинистов 4 |  |  |  | 4: чел.-ч; 5: 0.06; 7: 0.00108; 10: 379.72; 12: 0.41 | [33 empty] | ОТм(Зтм) Средний разряд машинистов 4
| 4 | М |  |  |  | 12: 75.2 | [26 empty] | М
| 14.1.02.03-0002 | Клей, марка ПВА |  |  |  | кг | 20.6 |  | 0.3708 | 65.33 | 1.56 | 101.91 |  | 37.79 | [27 empty] | Клей, марка ПВА
| 14.3.01.01-0001 | Грунтовка адгезионная для обработки плотных, гладких, слабо- и не впитывающих влагу оснований |  |  |  | кг | 10.3 |  | 0.1854 | 144.12 | 1.4 | 201.77 |  | 37.41 | [27 empty] | Грунтовка адгезионная для обработки плотных, гладких, слабо- и не впитывающих влагу оснований
Н | 01.8.01.06 | Сетки стеклянные |  |  |  | 4: м2; 5: 111.1; 7: 1.9998 | [28 empty] | Сетки стеклянные
|  | Итого прямые затраты |  |  |  | 12: 211.07 | [29 empty] | Итого прямые затраты
|  | ФОТ |  |  |  | 12: 135.13 | [30 empty] | ФОТ
| Пр/812-095.0-1 | НР Штукатурные работы (ремонтно-строительные) |  |  |  | 4: %; 5: 89; 7: 89; 12: 120.27 | [30 empty] | НР Штукатурные работы (ремонтно-строительные)
| Пр/774-095.0 | СП Штукатурные работы (ремонтно-строительные) |  |  |  | 4: %; 5: 44; 7: 44; 12: 59.46 | [30 empty] | СП Штукатурные работы (ремонтно-строительные)
|  | Всего по позиции |  |  |  | 10: 21711.11; 12: 390.8 | [31 empty] | Всего по позиции
57 | ФСБЦ-01.8.01.06-0001 Сплит-форма Кировская область на 1 квартал 2026 года.xlsx | Сетка из стекловолокна армирующая фасадная, размеры ячейки 4х4 мм, поверхностная плотность 165 г/м2 |  |  |  | м2 | 1.9998 | 1 | 1.9998 | 49.36 | 0.89 | 43.93 |  | 87.85 | [24 empty] | Сетка из стекловолокна армирующая фасадная, размеры ячейки 4х4 мм, поверхностная плотность 165 г/м2
|  | Всего по позиции |  |  |  | 12: 87.85 | [31 empty] | Всего по позиции
58 | ГЭСН15-07-015-21 применительно - монтаж углов откоса | Монтаж системы защиты стен и углов: угловых отбойников с креплением к поверхности на клей |  |  |  | 4: 100 м; 5: 0.06; 6: 1; 7: 0.06 | [24 empty] | Монтаж системы защиты стен и углов: угловых отбойников с креплением к поверхности на клей
|  | Объем=6 / 100 | [37 empty] | Объем=6 / 100
| 421/пр_2020_п.58_пп.б | При применении сметных норм, включенных в сборники ГЭСН (ФЕР, ТЕР), аналогичных технологическим процессам в новом строительстве, в том числе по возведению новых конструктивных элементов ОЗП=1,15; ЭМ=1,25 к расх.; ЗПМ=1,25; ТЗ=1,15; ТЗМ=1,25 | [44 empty] | При применении сметных норм, включенных в сборники ГЭСН (ФЕР, ТЕР), аналогичных технологическим процессам в новом строительстве, в том числе по возведению новых конструктивных элементов ОЗП=1,15; ЭМ=1,25 к расх.; ЗПМ=1,25; ТЗ=1,15; ТЗМ=1,25
| 1 | ОТ(ЗТ) |  |  |  | 4: чел.-ч; 7: 0.19941; 12: 74.87 | [26 empty] | ОТ(ЗТ)
| 1-100-39 | Средний разряд работы 3,9 |  |  |  | чел.-ч | 2.89 | 1.15 | 0.19941 |  |  | 375.47 |  | 74.87 | [27 empty] | Средний разряд работы 3,9
| 2 | ЭМ |  |  |  | 12: 1.03 | [26 empty] | ЭМ
|  | ОТм(ЗТм) |  |  |  | 4: чел.-ч; 7: 0.001725; 12: 0.65 | [26 empty] | ОТм(ЗТм)
| 91.06.06-048 | Подъемники одномачтовые, грузоподъемность до 500 кг, высота подъема 45 м |  |  |  | маш.-ч | 0.003 | 1.25 | 0.000225 | 37.32 | 1.63 | 60.83 |  | 0.01 | [27 empty] | Подъемники одномачтовые, грузоподъемность до 500 кг, высота подъема 45 м
| 4-100-030 | ОТм(Зтм) Средний разряд машинистов 3 |  |  |  | чел.-ч | 0.003 | 1.25 | 0.000225 |  |  | 337.21 |  | 0.08 | [33 empty] | ОТм(Зтм) Средний разряд машинистов 3
| 91.14.02-001 | Автомобили бортовые, грузоподъемность до 5 т |  |  |  | маш.-ч | 0.02 | 1.25 | 0.0015 |  |  | 680.62 |  | 1.02 | [27 empty] | Автомобили бортовые, грузоподъемность до 5 т
| 4-100-040 | ОТм(Зтм) Средний разряд машинистов 4 |  |  |  | чел.-ч | 0.02 | 1.25 | 0.0015 |  |  | 379.72 |  | 0.57 | [33 empty] | ОТм(Зтм) Средний разряд машинистов 4
| 4 | М |  |  |  | 12: 95.92 | [26 empty] | М
| 01.7.03.04-0001 | Электроэнергия |  |  |  | 4: кВт-ч; 5: 0.4; 7: 0.024; 10: 8.21; 12: 0.2 | [27 empty] | Электроэнергия
| 14.1.05.01-1000 | Клей монтажный (жидкие гвозди) |  |  |  | кг | 2.1 |  | 0.126 | 486.97 | 1.56 | 759.67 |  | 95.72 | [27 empty] | Клей монтажный (жидкие гвозди)
Н | 11.3.03.09 | Накладка из ПВХ амортизирующая угловая для внутренней отделки стен |  |  |  | 4: м; 5: 101; 7: 6.06 | [28 empty] | Накладка из ПВХ амортизирующая угловая для внутренней отделки стен
|  | Итого прямые затраты |  |  |  | 12: 172.47 | [29 empty] | Итого прямые затраты
|  | ФОТ |  |  |  | 12: 75.52 | [30 empty] | ФОТ
| Пр/812-015.0-1, Приказ № 812/пр от 21.12.2020 п.25 | НР Отделочные работы |  |  |  | 4: %; 5: 100; 6: 0.9; 7: 90; 12: 67.97 | [30 empty] | НР Отделочные работы
| Пр/774-015.0, Приказ № 774/пр от 11.12.2020 п.16 | СП Отделочные работы |  |  |  | 4: %; 5: 49; 6: 0.85; 7: 41.65; 12: 31.45 | [30 empty] | СП Отделочные работы
|  | Всего по позиции |  |  |  | 10: 4531.5; 12: 271.89 | [31 empty] | Всего по позиции
59 | ФСБЦ-07.2.06.03-0228 Сплит-форма Кировская область на 1 квартал 2026 года.xlsx | Профиль алюминиевый перфорированный для защиты углов, толщина 0,4 мм, размеры 25х25 мм |  |  |  | м | 6.06 | 1 | 6.06 | 29.77 | 1.65 | 49.12 |  | 297.67 | [24 empty] | Профиль алюминиевый перфорированный для защиты углов, толщина 0,4 мм, размеры 25х25 мм
|  | Всего по позиции |  |  |  | 12: 297.67 | [31 empty] | Всего по позиции
60 | ГЭСН15-02-019-05 | Сплошное выравнивание внутренних поверхностей (однослойное оштукатуривание) из сухих растворных смесей толщиной до 10 мм: оконных и дверных откосов плоских |  |  |  | 4: 100 м2; 5: 0.018; 6: 1; 7: 0.018 | [24 empty] | Сплошное выравнивание внутренних поверхностей (однослойное оштукатуривание) из сухих растворных смесей толщиной до 10 мм: оконных и дверных откосов плоских
| 421/пр_2020_п.58_пп.б | При применении сметных норм, включенных в сборники ГЭСН (ФЕР, ТЕР), аналогичных технологическим процессам в новом строительстве, в том числе по возведению новых конструктивных элементов ОЗП=1,15; ЭМ=1,25 к расх.; ЗПМ=1,25; ТЗ=1,15; ТЗМ=1,25 | [44 empty] | При применении сметных норм, включенных в сборники ГЭСН (ФЕР, ТЕР), аналогичных технологическим процессам в новом строительстве, в том числе по возведению новых конструктивных элементов ОЗП=1,15; ЭМ=1,25 к расх.; ЗПМ=1,25; ТЗ=1,15; ТЗМ=1,25
| 1 | ОТ(ЗТ) |  |  |  | 4: чел.-ч; 7: 1.732; 12: 584.04 | [26 empty] | ОТ(ЗТ)
| 1-100-30 | Средний разряд работы 3,0 |  |  |  | чел.-ч | 83.67 | 1.15 | 1.732 |  |  | 337.21 |  | 584.04 | [27 empty] | Средний разряд работы 3,0
| 2 | ЭМ |  |  |  | 12: 1.26 | [26 empty] | ЭМ
|  | ОТм(ЗТм) |  |  |  | 4: чел.-ч; 7: 0.03015; 12: 10.22 | [26 empty] | ОТм(ЗТм)
| 91.06.05-011 | Погрузчики одноковшовые универсальные фронтальные пневмоколесные, номинальная вместимость основного ковша 2,6 м3, грузоподъемность 5 т |  |  |  | маш.-ч | 0.02 | 1.25 | 0.00045 |  |  | 1689.67 |  | 0.76 | [27 empty] | Погрузчики одноковшовые универсальные фронтальные пневмоколесные, номинальная вместимость основного ковша 2,6 м3, грузоподъемность 5 т
| 4-100-050 | ОТм(Зтм) Средний разряд машинистов 5 |  |  |  | чел.-ч | 0.02 | 1.25 | 0.00045 |  |  | 436.39 |  | 0.2 | [33 empty] | ОТм(Зтм) Средний разряд машинистов 5
| 91.06.06-048 | Подъемники одномачтовые, грузоподъемность до 500 кг, высота подъема 45 м |  |  |  | маш.-ч | 0.3 | 1.25 | 0.00675 | 37.32 | 1.63 | 60.83 |  | 0.41 | [27 empty] | Подъемники одномачтовые, грузоподъемность до 500 кг, высота подъема 45 м
| 4-100-030 | ОТм(Зтм) Средний разряд машинистов 3 |  |  |  | чел.-ч | 0.3 | 1.25 | 0.00675 |  |  | 337.21 |  | 2.28 | [33 empty] | ОТм(Зтм) Средний разряд машинистов 3
| 91.07.08-024 | Растворосмесители передвижные, объем барабана 65 л |  |  |  | маш.-ч | 1.02 | 1.25 | 0.02295 | 2.31 | 1.76 | 4.07 |  | 0.09 | [27 empty] | Растворосмесители передвижные, объем барабана 65 л
| 4-100-030 | ОТм(Зтм) Средний разряд машинистов 3 |  |  |  | чел.-ч | 1.02 | 1.25 | 0.02295 |  |  | 337.21 |  | 7.74 | [33 empty] | ОТм(Зтм) Средний разряд машинистов 3
| 4 | М |  |  |  | 12: 0.47 | [26 empty] | М
| 01.7.03.01-0001 | Вода |  |  |  | 4: м3; 5: 0.74; 7: 0.01332; 10: 35.06; 12: 0.47 | [27 empty] | Вода
П,Н | 04.3.02.09 | Смеси на цементной основе |  |  |  | 4: т; 5: 0; 7: 0 | [28 empty] | Смеси на цементной основе
П,Н | 14.4.01.21 | Грунтовка |  |  |  | 4: т; 5: 0; 7: 0 | [28 empty] | Грунтовка
|  | Итого прямые затраты |  |  |  | 12: 595.99 | [29 empty] | Итого прямые затраты
|  | ФОТ |  |  |  | 12: 594.26 | [30 empty] | ФОТ
| Пр/812-015.0-1, Приказ № 812/пр от 21.12.2020 п.25 | НР Отделочные работы |  |  |  | 4: %; 5: 100; 6: 0.9; 7: 90; 12: 534.83 | [30 empty] | НР Отделочные работы
| Пр/774-015.0, Приказ № 774/пр от 11.12.2020 п.16 | СП Отделочные работы |  |  |  | 4: %; 5: 49; 6: 0.85; 7: 41.65; 12: 247.51 | [30 empty] | СП Отделочные работы
|  | Всего по позиции |  |  |  | 10: 76573.89; 12: 1378.33 | [31 empty] | Всего по позиции
61 | ФСБЦ-04.3.02.05-0004 Сплит-форма Кировская область на 1 квартал 2026 года.xlsx | Смеси сухие гипсовые штукатурные быстротвердеющие, класс В3,5 (М50), ручное нанесение |  |  |  | т | 0.0153 | 1 | 0.0153 | 12024.05 | 1.25 | 15030.06 |  | 229.96 | [24 empty] | Смеси сухие гипсовые штукатурные быстротвердеющие, класс В3,5 (М50), ручное нанесение
|  | Объем=8,5*0,018*100/1000 | [37 empty] | Объем=8,5*0,018*100/1000
|  | Всего по позиции |  |  |  | 12: 229.96 | [31 empty] | Всего по позиции
62 | ФСБЦ-14.4.01.02-0012 Сплит-форма Кировская область на 1 квартал 2026 года.xlsx | Грунтовка укрепляющая, глубокого проникновения, быстросохнущая, паропроницаемая |  |  |  | кг | 0.36 | 1 | 0.36 | 68.29 | 1.88 | 128.39 |  | 46.22 | [24 empty] | Грунтовка укрепляющая, глубокого проникновения, быстросохнущая, паропроницаемая
|  | Объем=0,2*0,018*100 | [37 empty] | Объем=0,2*0,018*100
|  | Всего по позиции |  |  |  | 12: 46.22 | [31 empty] | Всего по позиции
63 | ГЭСН15-04-007-01 | Окраска водно-дисперсионными акриловыми составами улучшенная: по штукатурке стен |  |  |  | 4: 100 м2; 5: 0.018; 6: 1; 7: 0.018 | [24 empty] | Окраска водно-дисперсионными акриловыми составами улучшенная: по штукатурке стен
| 421/пр_2020_п.58_пп.б | При применении сметных норм, включенных в сборники ГЭСН (ФЕР, ТЕР), аналогичных технологическим процессам в новом строительстве, в том числе по возведению новых конструктивных элементов ОЗП=1,15; ЭМ=1,25 к расх.; ЗПМ=1,25; ТЗ=1,15; ТЗМ=1,25 | [44 empty] | При применении сметных норм, включенных в сборники ГЭСН (ФЕР, ТЕР), аналогичных технологическим процессам в новом строительстве, в том числе по возведению новых конструктивных элементов ОЗП=1,15; ЭМ=1,25 к расх.; ЗПМ=1,25; ТЗ=1,15; ТЗМ=1,25
| 1 | ОТ(ЗТ) |  |  |  | 4: чел.-ч; 7: 0.90169; 12: 311.72 | [26 empty] | ОТ(ЗТ)
| 1-100-32 | Средний разряд работы 3,2 |  |  |  | чел.-ч | 43.56 | 1.15 | 0.90169 |  |  | 345.71 |  | 311.72 | [27 empty] | Средний разряд работы 3,2
| 2 | ЭМ |  |  |  | 12: 2.32 | [26 empty] | ЭМ
|  | ОТм(ЗТм) |  |  |  | 4: чел.-ч; 7: 0.003825; 12: 1.43 | [26 empty] | ОТм(ЗТм)
| 91.06.06-046 | Подъемники одномачтовые, грузоподъемность до 500 кг, высота подъема 25 м |  |  |  | маш.-ч | 0.02 | 1.25 | 0.00045 | 30.61 | 1.63 | 49.89 |  | 0.02 | [27 empty] | Подъемники одномачтовые, грузоподъемность до 500 кг, высота подъема 25 м
| 4-100-030 | ОТм(Зтм) Средний разряд машинистов 3 |  |  |  | чел.-ч | 0.02 | 1.25 | 0.00045 |  |  | 337.21 |  | 0.15 | [33 empty] | ОТм(Зтм) Средний разряд машинистов 3
| 91.14.02-001 | Автомобили бортовые, грузоподъемность до 5 т |  |  |  | маш.-ч | 0.15 | 1.25 | 0.003375 |  |  | 680.62 |  | 2.3 | [27 empty] | Автомобили бортовые, грузоподъемность до 5 т
| 4-100-040 | ОТм(Зтм) Средний разряд машинистов 4 |  |  |  | чел.-ч | 0.15 | 1.25 | 0.003375 |  |  | 379.72 |  | 1.28 | [33 empty] | ОТм(Зтм) Средний разряд машинистов 4
| 4 | М |  |  |  | 12: 92.75 | [26 empty] | М
| 01.7.17.11-0011 | Шкурка шлифовальная двухслойная с зернистостью 40-25 |  |  |  | м2 | 0.84 |  | 0.01512 | 531.44 | 1.41 | 749.33 |  | 11.33 | [27 empty] | Шкурка шлифовальная двухслойная с зернистостью 40-25
| 01.7.20.08-0051 | Ветошь хлопчатобумажная цветная |  |  |  | кг | 0.31 |  | 0.00558 | 56.11 | 1.58 | 88.65 |  | 0.49 | [27 empty] | Ветошь хлопчатобумажная цветная
| 14.5.11.02-0101 | Шпатлевка водно-дисперсионная |  |  |  | т | 0.051 |  | 0.000918 | 52790.33 | 1.67 | 88159.85 |  | 80.93 | [27 empty] | Шпатлевка водно-дисперсионная
Н | 14.3.02.01 | Краска акриловая |  |  |  | 4: т; 5: 0.03; 7: 0.00054 | [28 empty] | Краска акриловая
Н | 14.4.01.02 | Грунтовка |  |  |  | 4: т; 5: 0.02; 7: 0.00036 | [28 empty] | Грунтовка
|  | Итого прямые затраты |  |  |  | 12: 408.22 | [29 empty] | Итого прямые затраты
|  | ФОТ |  |  |  | 12: 313.15 | [30 empty] | ФОТ
| Пр/812-015.0-1, Приказ № 812/пр от 21.12.2020 п.25 | НР Отделочные работы |  |  |  | 4: %; 5: 100; 6: 0.9; 7: 90; 12: 281.84 | [30 empty] | НР Отделочные работы
| Пр/774-015.0, Приказ № 774/пр от 11.12.2020 п.16 | СП Отделочные работы |  |  |  | 4: %; 5: 49; 6: 0.85; 7: 41.65; 12: 130.43 | [30 empty] | СП Отделочные работы
|  | Всего по позиции |  |  |  | 10: 45582.78; 12: 820.49 | [31 empty] | Всего по позиции
64 | ФСБЦ-14.3.02.01-0362 Сплит-форма Кировская область на 1 квартал 2026 года.xlsx | Краска водно-дисперсионная акрилатная ВД-АК-104 |  |  |  | т | 0.00054 | 1 | 0.00054 | 87665.56 | 1.85 | 162181.29 |  | 87.58 | [24 empty] | Краска водно-дисперсионная акрилатная ВД-АК-104
|  | Всего по позиции |  |  |  | 12: 87.58 | [31 empty] | Всего по позиции
65 | ФСБЦ-14.4.01.02-0012 Сплит-форма Кировская область на 1 квартал 2026 года.xlsx | Грунтовка укрепляющая, глубокого проникновения, быстросохнущая, паропроницаемая |  |  |  | кг | 0.36 | 1 | 0.36 | 68.29 | 1.88 | 128.39 |  | 46.22 | [24 empty] | Грунтовка укрепляющая, глубокого проникновения, быстросохнущая, паропроницаемая
|  | Объем=0,00036*1000 | [37 empty] | Объем=0,00036*1000
|  | Всего по позиции |  |  |  | 12: 46.22 | [31 empty] | Всего по позиции
66 | ГЭСН15-04-038-04 | Покрытие масляными и спиртовыми лаками по окрашиваемой или огрунтованной поверхности: стен за 1 раз |  |  |  | 4: 100 м2; 5: 0.018; 6: 1; 7: 0.018 | [24 empty] | Покрытие масляными и спиртовыми лаками по окрашиваемой или огрунтованной поверхности: стен за 1 раз
| 421/пр_2020_п.58_пп.б | При применении сметных норм, включенных в сборники ГЭСН (ФЕР, ТЕР), аналогичных технологическим процессам в новом строительстве, в том числе по возведению новых конструктивных элементов ОЗП=1,15; ЭМ=1,25 к расх.; ЗПМ=1,25; ТЗ=1,15; ТЗМ=1,25 | [44 empty] | При применении сметных норм, включенных в сборники ГЭСН (ФЕР, ТЕР), аналогичных технологическим процессам в новом строительстве, в том числе по возведению новых конструктивных элементов ОЗП=1,15; ЭМ=1,25 к расх.; ЗПМ=1,25; ТЗ=1,15; ТЗМ=1,25
| 1 | ОТ(ЗТ) |  |  |  | 4: чел.-ч; 7: 0.12213; 12: 46.38 | [26 empty] | ОТ(ЗТ)
| 1-100-40 | Средний разряд работы 4,0 |  |  |  | чел.-ч | 5.9 | 1.15 | 0.12213 |  |  | 379.72 |  | 46.38 | [27 empty] | Средний разряд работы 4,0
| 2 | ЭМ |  |  |  | 12: 0.16 | [26 empty] | ЭМ
|  | ОТм(ЗТм) |  |  |  | 4: чел.-ч; 7: 0.00045; 12: 0.17 | [26 empty] | ОТм(ЗТм)
| 91.06.06-048 | Подъемники одномачтовые, грузоподъемность до 500 кг, высота подъема 45 м |  |  |  | маш.-ч | 0.01 | 1.25 | 0.000225 | 37.32 | 1.63 | 60.83 |  | 0.01 | [27 empty] | Подъемники одномачтовые, грузоподъемность до 500 кг, высота подъема 45 м
| 4-100-030 | ОТм(Зтм) Средний разряд машинистов 3 |  |  |  | чел.-ч | 0.01 | 1.25 | 0.000225 |  |  | 337.21 |  | 0.08 | [33 empty] | ОТм(Зтм) Средний разряд машинистов 3
| 91.14.02-001 | Автомобили бортовые, грузоподъемность до 5 т |  |  |  | маш.-ч | 0.01 | 1.25 | 0.000225 |  |  | 680.62 |  | 0.15 | [27 empty] | Автомобили бортовые, грузоподъемность до 5 т
| 4-100-040 | ОТм(Зтм) Средний разряд машинистов 4 |  |  |  | чел.-ч | 0.01 | 1.25 | 0.000225 |  |  | 379.72 |  | 0.09 | [33 empty] | ОТм(Зтм) Средний разряд машинистов 4
| 4 | М |  |  |  | 12: 0.73 | [26 empty] | М
| 01.7.20.08-0051 | Ветошь хлопчатобумажная цветная |  |  |  | кг | 0.1 |  | 0.0018 | 56.11 | 1.58 | 88.65 |  | 0.16 | [27 empty] | Ветошь хлопчатобумажная цветная
| 14.5.09.07-0022 | Растворитель № 646 |  |  |  | т | 0.0003 |  | 5.4e-06 | 67231.42 | 1.58 | 106225.64 |  | 0.57 | [27 empty] | Растворитель № 646
Н | 14.4.03.17 | Лак |  |  |  | 4: т; 5: 0.011; 7: 0.000198 | [28 empty] | Лак
|  | Итого прямые затраты |  |  |  | 12: 47.44 | [29 empty] | Итого прямые затраты
|  | ФОТ |  |  |  | 12: 46.55 | [30 empty] | ФОТ
| Пр/812-015.0-1, Приказ № 812/пр от 21.12.2020 п.25 | НР Отделочные работы |  |  |  | 4: %; 5: 100; 6: 0.9; 7: 90; 12: 41.9 | [30 empty] | НР Отделочные работы
| Пр/774-015.0, Приказ № 774/пр от 11.12.2020 п.16 | СП Отделочные работы |  |  |  | 4: %; 5: 49; 6: 0.85; 7: 41.65; 12: 19.39 | [30 empty] | СП Отделочные работы
|  | Всего по позиции |  |  |  | 10: 6040.56; 12: 108.73 | [31 empty] | Всего по позиции
67 | ТЦ_14.2.02.04_43_4345033237_25.12.2025_02_3.1 | Лак тонированный антисептический ЛАКРА 10 кг акриловый водно-дисперсионный для наружных и внутренних работ глянцевый (Расход 0,125кг/м2) |  |  |  | кг | 0.225 | 1 | 0.225 |  |  | 300.9 |  | 67.7 | [24 empty] | Лак тонированный антисептический ЛАКРА 10 кг акриловый водно-дисперсионный для наружных и внутренних работ глянцевый (Расход 0,125кг/м2)
|  | Объем=0,125*0,018*100 | [37 empty] | Объем=0,125*0,018*100
|  | Цена=3599/1,22/10*1,02 | [50 empty] | Цена=3599/1,22/10*1,02
|  | Всего по позиции |  |  |  | 12: 67.7 | [31 empty] | Всего по позиции
|  | Итоги по разделу 5 Дверной проем : | [46 empty] | Итоги по разделу 5 Дверной проем :
|  | Всего прямые затраты (справочно) |  |  |  | 12: 8301.69 | [35 empty] | Всего прямые затраты (справочно)
|  | в том числе: | [47 empty] | в том числе:
|  | Оплата труда рабочих |  |  |  | 12: 4102.38 | [35 empty] | Оплата труда рабочих
|  | Эксплуатация машин |  |  |  | 12: 14.87 | [35 empty] | Эксплуатация машин
|  | Оплата труда машинистов (Отм) |  |  |  | 12: 22 | [35 empty] | Оплата труда машинистов (Отм)
|  | Материалы |  |  |  | 12: 4162.44 | [35 empty] | Материалы
|  | Строительные работы |  |  |  | 12: 13856.01 | [35 empty] | Строительные работы
|  | в том числе: | [47 empty] | в том числе:
|  | оплата труда |  |  |  | 12: 4102.38 | [35 empty] | оплата труда
|  | эксплуатация машин и механизмов |  |  |  | 12: 14.87 | [35 empty] | эксплуатация машин и механизмов
|  | оплата труда машинистов (Отм) |  |  |  | 12: 22 | [35 empty] | оплата труда машинистов (Отм)
|  | материалы |  |  |  | 12: 4162.44 | [35 empty] | материалы
|  | накладные расходы |  |  |  | 12: 3710.61 | [35 empty] | накладные расходы
|  | сметная прибыль |  |  |  | 12: 1843.71 | [35 empty] | сметная прибыль
|  | Всего ФОТ (справочно) |  |  |  | 12: 4124.38 | [35 empty] | Всего ФОТ (справочно)
|  | Всего накладные расходы (справочно) |  |  |  | 12: 3710.61 | [35 empty] | Всего накладные расходы (справочно)
|  | Всего сметная прибыль (справочно) |  |  |  | 12: 1843.71 | [35 empty] | Всего сметная прибыль (справочно)
|  | Всего по разделу 5 Дверной проем |  |  |  | 12: 13856.01 | [36 empty] | Всего по разделу 5 Дверной проем
|  | справочно: | [47 empty] | справочно:
|  | Материальные ресурсы, отсутствующие в ФРСН |  |  |  | 12: 2339.33 | [35 empty] | Материальные ресурсы, отсутствующие в ФРСН
|  | Затраты труда рабочих |  |  |  | 7: 11,947539 | [37 empty] | Затраты труда рабочих
|  | Затраты труда машинистов |  |  |  | 7: 0,062688 | [37 empty] | Затраты труда машинистов
Раздел 6. Оконные откосы и подокнники | [37 empty] | Раздел 6. Оконные откосы и подокнники
68 | ГЭСНр63-03-004-01 Применительно - демонтаж облицовки откосов из пластика | Разборка облицовки из гипсокартонных листов: стен и перегородок |  |  |  | 4: 100 м2; 5: 0.0513; 6: 1; 7: 0.0513 | [24 empty] | Разборка облицовки из гипсокартонных листов: стен и перегородок
|  | Объем=((1,7+2*2)*0,3*3) / 100 | [37 empty] | Объем=((1,7+2*2)*0,3*3) / 100
| 1 | ОТ(ЗТ) |  |  |  | 4: чел.-ч; 7: 0.375; 12: 128.05 | [26 empty] | ОТ(ЗТ)
| 1-100-31 | Средний разряд работы 3,1 |  |  |  | 4: чел.-ч; 5: 7.31; 7: 0.375; 10: 341.46; 12: 128.05 | [27 empty] | Средний разряд работы 3,1
| 2 | ЭМ |  |  |  | 12: 0.62 | [26 empty] | ЭМ
|  | ОТм(ЗТм) |  |  |  | 4: чел.-ч; 7: 0.01026; 12: 3.46 | [26 empty] | ОТм(ЗТм)
| 91.06.06-048 | Подъемники одномачтовые, грузоподъемность до 500 кг, высота подъема 45 м |  |  |  | маш.-ч | 0.2 |  | 0.01026 | 37.32 | 1.63 | 60.83 |  | 0.62 | [27 empty] | Подъемники одномачтовые, грузоподъемность до 500 кг, высота подъема 45 м
| 4-100-030 | ОТм(Зтм) Средний разряд машинистов 3 |  |  |  | 4: чел.-ч; 5: 0.2; 7: 0.01026; 10: 337.21; 12: 3.46 | [33 empty] | ОТм(Зтм) Средний разряд машинистов 3
|  | Итого прямые затраты |  |  |  | 12: 132.13 | [29 empty] | Итого прямые затраты
|  | ФОТ |  |  |  | 12: 131.51 | [30 empty] | ФОТ
| Пр/812-097.0-1 | НР Стекольные, обойные и облицовочные работы (ремонтно-строительные) |  |  |  | 4: %; 5: 90; 7: 90; 12: 118.36 | [30 empty] | НР Стекольные, обойные и облицовочные работы (ремонтно-строительные)
| Пр/774-097.0 | СП Стекольные, обойные и облицовочные работы (ремонтно-строительные) |  |  |  | 4: %; 5: 45; 7: 45; 12: 59.18 | [30 empty] | СП Стекольные, обойные и облицовочные работы (ремонтно-строительные)
|  | Всего по позиции |  |  |  | 10: 6036.45; 12: 309.67 | [31 empty] | Всего по позиции
69 | ГЭСН15-01-050-04 | Облицовка оконных и дверных откосов декоративным бумажно-слоистым пластиком или листами из синтетических материалов на клее |  |  |  | 4: 100 м2; 5: 0.0513; 6: 1; 7: 0.0513 | [24 empty] | Облицовка оконных и дверных откосов декоративным бумажно-слоистым пластиком или листами из синтетических материалов на клее
| 421/пр_2020_п.58_пп.б | При применении сметных норм, включенных в сборники ГЭСН (ФЕР, ТЕР), аналогичных технологическим процессам в новом строительстве, в том числе по возведению новых конструктивных элементов ОЗП=1,15; ЭМ=1,25 к расх.; ЗПМ=1,25; ТЗ=1,15; ТЗМ=1,25 | [44 empty] | При применении сметных норм, включенных в сборники ГЭСН (ФЕР, ТЕР), аналогичных технологическим процессам в новом строительстве, в том числе по возведению новых конструктивных элементов ОЗП=1,15; ЭМ=1,25 к расх.; ЗПМ=1,25; ТЗ=1,15; ТЗМ=1,25
| 1 | ОТ(ЗТ) |  |  |  | 4: чел.-ч; 7: 9.8923; 12: 3545.99 | [26 empty] | ОТ(ЗТ)
| 1-100-35 | Средний разряд работы 3,5 |  |  |  | чел.-ч | 167.68 | 1.15 | 9.8923 |  |  | 358.46 |  | 3545.99 | [27 empty] | Средний разряд работы 3,5
| 2 | ЭМ |  |  |  | 12: 2.21 | [26 empty] | ЭМ
|  | ОТм(ЗТм) |  |  |  | 4: чел.-ч; 7: 0.0089775; 12: 3.15 | [26 empty] | ОТм(ЗТм)
| 91.06.05-013 | Автопогрузчики вилочные, грузоподъемность 2 т |  |  |  | маш.-ч | 0.017 | 1.25 | 0.0010901 |  |  | 492.74 |  | 0.54 | [27 empty] | Автопогрузчики вилочные, грузоподъемность 2 т
| 4-100-040 | ОТм(Зтм) Средний разряд машинистов 4 |  |  |  | чел.-ч | 0.017 | 1.25 | 0.0010901 |  |  | 379.72 |  | 0.41 | [33 empty] | ОТм(Зтм) Средний разряд машинистов 4
| 91.06.06-048 | Подъемники одномачтовые, грузоподъемность до 500 кг, высота подъема 45 м |  |  |  | маш.-ч | 0.093 | 1.25 | 0.0059636 | 37.32 | 1.63 | 60.83 |  | 0.36 | [27 empty] | Подъемники одномачтовые, грузоподъемность до 500 кг, высота подъема 45 м
| 4-100-030 | ОТм(Зтм) Средний разряд машинистов 3 |  |  |  | чел.-ч | 0.093 | 1.25 | 0.0059636 |  |  | 337.21 |  | 2.01 | [33 empty] | ОТм(Зтм) Средний разряд машинистов 3
| 91.14.02-001 | Автомобили бортовые, грузоподъемность до 5 т |  |  |  | маш.-ч | 0.03 | 1.25 | 0.0019238 |  |  | 680.62 |  | 1.31 | [27 empty] | Автомобили бортовые, грузоподъемность до 5 т
| 4-100-040 | ОТм(Зтм) Средний разряд машинистов 4 |  |  |  | чел.-ч | 0.03 | 1.25 | 0.0019238 |  |  | 379.72 |  | 0.73 | [33 empty] | ОТм(Зтм) Средний разряд машинистов 4
| 4 | М |  |  |  | 12: 216.45 | [26 empty] | М
| 01.7.03.04-0001 | Электроэнергия |  |  |  | 4: кВт-ч; 5: 0.182; 7: 0.0093366; 10: 8.21; 12: 0.08 | [27 empty] | Электроэнергия
| 01.7.20.08-0051 | Ветошь хлопчатобумажная цветная |  |  |  | кг | 0.2 |  | 0.01026 | 56.11 | 1.58 | 88.65 |  | 0.91 | [27 empty] | Ветошь хлопчатобумажная цветная
| 14.1.02.03-0002 | Клей, марка ПВА |  |  |  | кг | 30 |  | 1.539 | 65.33 | 1.56 | 101.91 |  | 156.84 | [27 empty] | Клей, марка ПВА
| 14.4.01.02-0012 | Грунтовка укрепляющая, глубокого проникновения, быстросохнущая, паропроницаемая |  |  |  | кг | 8.9 |  | 0.45657 | 68.29 | 1.88 | 128.39 |  | 58.62 | [27 empty] | Грунтовка укрепляющая, глубокого проникновения, быстросохнущая, паропроницаемая
Н | 11.2.11.01 | Листы облицовочные декоративные |  |  |  | 4: м2; 5: 105; 7: 5.3865 | [28 empty] | Листы облицовочные декоративные
|  | Итого прямые затраты |  |  |  | 12: 3767.8 | [29 empty] | Итого прямые затраты
|  | ФОТ |  |  |  | 12: 3549.14 | [30 empty] | ФОТ
| Пр/812-015.0-1, Приказ № 812/пр от 21.12.2020 п.25 | НР Отделочные работы |  |  |  | 4: %; 5: 100; 6: 0.9; 7: 90; 12: 3194.23 | [30 empty] | НР Отделочные работы
| Пр/774-015.0, Приказ № 774/пр от 11.12.2020 п.16 | СП Отделочные работы |  |  |  | 4: %; 5: 49; 6: 0.85; 7: 41.65; 12: 1478.22 | [30 empty] | СП Отделочные работы
|  | Всего по позиции |  |  |  | 10: 164527.29; 12: 8440.25 | [31 empty] | Всего по позиции
70 | ФСБЦ-11.3.03.05-0011 Сплит-форма Кировская область на 1 квартал 2026 года.xlsx | Сэндвич-панель для откосов, сердцевина из пенополистирола, облицовка с двух сторон листами из ПВХ, цвет белый, толщина 10 мм |  |  |  | м2 | 5.3865 | 1 | 5.3865 | 335.17 | 1.52 | 509.46 |  | 2744.21 | [24 empty] | Сэндвич-панель для откосов, сердцевина из пенополистирола, облицовка с двух сторон листами из ПВХ, цвет белый, толщина 10 мм
|  | Всего по позиции |  |  |  | 12: 2744.21 | [31 empty] | Всего по позиции
71 | ГЭСН10-01-036-01 | Установка уголков ПВХ на клее |  |  |  | 4: 100 м; 5: 0.17; 6: 1; 7: 0.17 | [24 empty] | Установка уголков ПВХ на клее
|  | Объем=17 / 100 | [37 empty] | Объем=17 / 100
| 421/пр_2020_п.58_пп.б | При применении сметных норм, включенных в сборники ГЭСН (ФЕР, ТЕР), аналогичных технологическим процессам в новом строительстве, в том числе по возведению новых конструктивных элементов ОЗП=1,15; ЭМ=1,25 к расх.; ЗПМ=1,25; ТЗ=1,15; ТЗМ=1,25 | [44 empty] | При применении сметных норм, включенных в сборники ГЭСН (ФЕР, ТЕР), аналогичных технологическим процессам в новом строительстве, в том числе по возведению новых конструктивных элементов ОЗП=1,15; ЭМ=1,25 к расх.; ЗПМ=1,25; ТЗ=1,15; ТЗМ=1,25
| 1 | ОТ(ЗТ) |  |  |  | 4: чел.-ч; 7: 1.3098; 12: 441.69 | [26 empty] | ОТ(ЗТ)
| 1-100-30 | Средний разряд работы 3,0 |  |  |  | чел.-ч | 6.7 | 1.15 | 1.3098 |  |  | 337.21 |  | 441.69 | [27 empty] | Средний разряд работы 3,0
| 4 | М |  |  |  | 12: 50.99 | [26 empty] | М
| 14.1.04.02-0011 | Клей, марка 88-Н |  |  |  | кг | 0.8 |  | 0.136 | 234.33 | 1.6 | 374.93 |  | 50.99 | [27 empty] | Клей, марка 88-Н
Н | 11.3.03.13 | Уголок ПВХ |  |  |  | 4: п.м; 5: 100; 7: 17 | [28 empty] | Уголок ПВХ
|  | Итого прямые затраты |  |  |  | 12: 492.68 | [29 empty] | Итого прямые затраты
|  | ФОТ |  |  |  | 12: 441.69 | [30 empty] | ФОТ
| Пр/812-010.0-1, Приказ № 812/пр от 21.12.2020 п.25 | НР Деревянные конструкции |  |  |  | 4: %; 5: 108; 6: 0.9; 7: 97.2; 12: 429.32 | [30 empty] | НР Деревянные конструкции
| Пр/774-010.0, Приказ № 774/пр от 11.12.2020 п.16 | СП Деревянные конструкции |  |  |  | 4: %; 5: 55; 6: 0.85; 7: 46.75; 12: 206.49 | [30 empty] | СП Деревянные конструкции
|  | Всего по позиции |  |  |  | 10: 6638.18; 12: 1128.49 | [31 empty] | Всего по позиции
72 | ТЦ_11.3.03.10_43_4345033237_25.12.2025_02_1.1 | Молдинг F-профиль 10мм полка 55-60мм белый 3м |  |  |  | п.м | 17 | 1 | 17 |  |  | 27.59 |  | 469.03 | [24 empty] | Молдинг F-профиль 10мм полка 55-60мм белый 3м
|  | Цена=99*1,02/1,22/3 | [50 empty] | Цена=99*1,02/1,22/3
|  | Всего по позиции |  |  |  | 12: 469.03 | [31 empty] | Всего по позиции
73 | ГЭСНр56-01-003-04 | Снятие подоконных досок: пластиковых |  |  |  | 4: 100 м2; 5: 0.024; 6: 1; 7: 0.024 | [24 empty] | Снятие подоконных досок: пластиковых
|  | Объем=(2*0,4*3) / 100 | [37 empty] | Объем=(2*0,4*3) / 100
| 1 | ОТ(ЗТ) |  |  |  | 4: чел.-ч; 7: 0.3528; 12: 108.07 | [26 empty] | ОТ(ЗТ)
| 1-100-19 | Средний разряд работы 1,9 |  |  |  | 4: чел.-ч; 5: 14.7; 7: 0.3528; 10: 306.32; 12: 108.07 | [27 empty] | Средний разряд работы 1,9
Н | 999-9900 | Строительный мусор |  |  |  | 4: т; 5: 0.7; 7: 0.0168 | [28 empty] | Строительный мусор
|  | Итого прямые затраты |  |  |  | 12: 108.07 | [29 empty] | Итого прямые затраты
|  | ФОТ |  |  |  | 12: 108.07 | [30 empty] | ФОТ
| Пр/812-090.0-1 | НР Проемы (ремонтно-строительные) |  |  |  | 4: %; 5: 90; 7: 90; 12: 97.26 | [30 empty] | НР Проемы (ремонтно-строительные)
| Пр/774-090.0 | СП Проемы (ремонтно-строительные) |  |  |  | 4: %; 5: 47; 7: 47; 12: 50.79 | [30 empty] | СП Проемы (ремонтно-строительные)
|  | Всего по позиции |  |  |  | 10: 10671.67; 12: 256.12 | [31 empty] | Всего по позиции
74 | ГЭСН10-01-035-03 | Установка подоконных досок из ПВХ: в каменных стенах толщиной свыше 0,51 м |  |  |  | 4: 100 м; 5: 0.06; 6: 1; 7: 0.06 | [24 empty] | Установка подоконных досок из ПВХ: в каменных стенах толщиной свыше 0,51 м
|  | Объем=(2*3) / 100 | [37 empty] | Объем=(2*3) / 100
| 421/пр_2020_п.58_пп.б | При применении сметных норм, включенных в сборники ГЭСН (ФЕР, ТЕР), аналогичных технологическим процессам в новом строительстве, в том числе по возведению новых конструктивных элементов ОЗП=1,15; ЭМ=1,25 к расх.; ЗПМ=1,25; ТЗ=1,15; ТЗМ=1,25 | [44 empty] | При применении сметных норм, включенных в сборники ГЭСН (ФЕР, ТЕР), аналогичных технологическим процессам в новом строительстве, в том числе по возведению новых конструктивных элементов ОЗП=1,15; ЭМ=1,25 к расх.; ЗПМ=1,25; ТЗ=1,15; ТЗМ=1,25
| 1 | ОТ(ЗТ) |  |  |  | 4: чел.-ч; 7: 1.3531; 12: 456.28 | [26 empty] | ОТ(ЗТ)
| 1-100-30 | Средний разряд работы 3,0 |  |  |  | чел.-ч | 19.61 | 1.15 | 1.3531 |  |  | 337.21 |  | 456.28 | [27 empty] | Средний разряд работы 3,0
| 2 | ЭМ |  |  |  | 12: 14.61 | [26 empty] | ЭМ
|  | ОТм(ЗТм) |  |  |  | 4: чел.-ч; 7: 0.02625; 12: 9.74 | [26 empty] | ОТм(ЗТм)
| 91.06.06-048 | Подъемники одномачтовые, грузоподъемность до 500 кг, высота подъема 45 м |  |  |  | маш.-ч | 0.07 | 1.25 | 0.00525 | 37.32 | 1.63 | 60.83 |  | 0.32 | [27 empty] | Подъемники одномачтовые, грузоподъемность до 500 кг, высота подъема 45 м
| 4-100-030 | ОТм(Зтм) Средний разряд машинистов 3 |  |  |  | чел.-ч | 0.07 | 1.25 | 0.00525 |  |  | 337.21 |  | 1.77 | [33 empty] | ОТм(Зтм) Средний разряд машинистов 3
| 91.14.02-001 | Автомобили бортовые, грузоподъемность до 5 т |  |  |  | маш.-ч | 0.28 | 1.25 | 0.021 |  |  | 680.62 |  | 14.29 | [27 empty] | Автомобили бортовые, грузоподъемность до 5 т
| 4-100-040 | ОТм(Зтм) Средний разряд машинистов 4 |  |  |  | чел.-ч | 0.28 | 1.25 | 0.021 |  |  | 379.72 |  | 7.97 | [33 empty] | ОТм(Зтм) Средний разряд машинистов 4
| 4 | М |  |  |  | 12: 1200.09 | [26 empty] | М
| 01.7.14.01-0002 | Герметик пенополиуретановый (пена монтажная) универсальный, объем 1000 мл |  |  |  | шт | 68.03 |  | 4.0818 | 241.35 | 1.12 | 270.31 |  | 1103.35 | [27 empty] | Герметик пенополиуретановый (пена монтажная) универсальный, объем 1000 мл
| 11.3.03.15-0021 | Клинья пластиковые монтажные |  |  |  | 100 шт | 4 |  | 0.24 | 369.8 | 1.09 | 403.08 |  | 96.74 | [27 empty] | Клинья пластиковые монтажные
П,Н | 11.3.03.01 | Доски подоконные ПВХ |  |  |  | 4: м; 5: 0; 7: 0 | [28 empty] | Доски подоконные ПВХ
П,Н | 11.3.03.14-1000 | Заглушки торцевые двусторонние к подоконной доске из ПВХ, цвет белый, размеры 40х480 мм |  |  |  | 4: 10 шт; 5: 0; 7: 0 | [28 empty] | Заглушки торцевые двусторонние к подоконной доске из ПВХ, цвет белый, размеры 40х480 мм
|  | Итого прямые затраты |  |  |  | 12: 1680.72 | [29 empty] | Итого прямые затраты
|  | ФОТ |  |  |  | 12: 466.02 | [30 empty] | ФОТ
| Пр/812-010.0-1, Приказ № 812/пр от 21.12.2020 п.25 | НР Деревянные конструкции |  |  |  | 4: %; 5: 108; 6: 0.9; 7: 97.2; 12: 452.97 | [30 empty] | НР Деревянные конструкции
| Пр/774-010.0, Приказ № 774/пр от 11.12.2020 п.16 | СП Деревянные конструкции |  |  |  | 4: %; 5: 55; 6: 0.85; 7: 46.75; 12: 217.86 | [30 empty] | СП Деревянные конструкции
|  | Всего по позиции |  |  |  | 10: 39192.5; 12: 2351.55 | [31 empty] | Всего по позиции
75 | ФСБЦ-11.3.03.14-1000 Сплит-форма Кировская область на 1 квартал 2026 года.xlsx | Заглушки торцевые двусторонние к подоконной доске из ПВХ, цвет белый, размеры 40х480 мм |  |  |  | 10 шт | 0.3 | 1 | 0.3 | 326.12 | 1.09 | 355.47 |  | 106.64 | [24 empty] | Заглушки торцевые двусторонние к подоконной доске из ПВХ, цвет белый, размеры 40х480 мм
|  | Объем=3 / 10 | [37 empty] | Объем=3 / 10
|  | Всего по позиции |  |  |  | 12: 106.64 | [31 empty] | Всего по позиции
76 | ФСБЦ-11.3.03.01-0007 Сплит-форма Кировская область на 1 квартал 2026 года.xlsx | Доска подоконная из ПВХ, ширина 400 мм |  |  |  | м | 6 | 1 | 6 | 273.79 | 1.52 | 416.16 |  | 2496.96 | [24 empty] | Доска подоконная из ПВХ, ширина 400 мм
|  | Всего по позиции |  |  |  | 12: 2496.96 | [31 empty] | Всего по позиции
|  | Итоги по разделу 6 Оконные откосы и подокнники : | [46 empty] | Итоги по разделу 6 Оконные откосы и подокнники :
|  | Всего прямые затраты (справочно) |  |  |  | 12: 11998.24 | [35 empty] | Всего прямые затраты (справочно)
|  | в том числе: | [47 empty] | в том числе:
|  | Оплата труда рабочих |  |  |  | 12: 4680.08 | [35 empty] | Оплата труда рабочих
|  | Эксплуатация машин |  |  |  | 12: 17.44 | [35 empty] | Эксплуатация машин
|  | Оплата труда машинистов (Отм) |  |  |  | 12: 16.35 | [35 empty] | Оплата труда машинистов (Отм)
|  | Материалы |  |  |  | 12: 7284.37 | [35 empty] | Материалы
|  | Строительные работы |  |  |  | 12: 18302.92 | [35 empty] | Строительные работы
|  | в том числе: | [47 empty] | в том числе:
|  | оплата труда |  |  |  | 12: 4680.08 | [35 empty] | оплата труда
|  | эксплуатация машин и механизмов |  |  |  | 12: 17.44 | [35 empty] | эксплуатация машин и механизмов
|  | оплата труда машинистов (Отм) |  |  |  | 12: 16.35 | [35 empty] | оплата труда машинистов (Отм)
|  | материалы |  |  |  | 12: 7284.37 | [35 empty] | материалы
|  | накладные расходы |  |  |  | 12: 4292.14 | [35 empty] | накладные расходы
|  | сметная прибыль |  |  |  | 12: 2012.54 | [35 empty] | сметная прибыль
|  | Всего ФОТ (справочно) |  |  |  | 12: 4696.43 | [35 empty] | Всего ФОТ (справочно)
|  | Всего накладные расходы (справочно) |  |  |  | 12: 4292.14 | [35 empty] | Всего накладные расходы (справочно)
|  | Всего сметная прибыль (справочно) |  |  |  | 12: 2012.54 | [35 empty] | Всего сметная прибыль (справочно)
|  | Всего по разделу 6 Оконные откосы и подокнники |  |  |  | 12: 18302.92 | [36 empty] | Всего по разделу 6 Оконные откосы и подокнники
|  | справочно: | [47 empty] | справочно:
|  | Материальные ресурсы, отсутствующие в ФРСН |  |  |  | 12: 469.03 | [35 empty] | Материальные ресурсы, отсутствующие в ФРСН
|  | Затраты труда рабочих |  |  |  | 7: 13,2830246 | [37 empty] | Затраты труда рабочих
|  | Затраты труда машинистов |  |  |  | 7: 0,0454875 | [37 empty] | Затраты труда машинистов
Раздел 7. Электромонтажные работы | [37 empty] | Раздел 7. Электромонтажные работы
77 | ГЭСНр67-01-009-01 | Смена: выключателей |  |  |  | 4: 100 шт; 5: 0.03; 6: 1; 7: 0.03 | [24 empty] | Смена: выключателей
|  | Объем=(1+2) / 100 | [37 empty] | Объем=(1+2) / 100
| 1 | ОТ(ЗТ) |  |  |  | 4: чел.-ч; 7: 0.723; 12: 259.17 | [26 empty] | ОТ(ЗТ)
| 1-100-35 | Средний разряд работы 3,5 |  |  |  | 4: чел.-ч; 5: 24.1; 7: 0.723; 10: 358.46; 12: 259.17 | [27 empty] | Средний разряд работы 3,5
Н | 20.4.01.02 | Выключатели |  |  |  | 4: шт; 5: 100; 7: 3 | [28 empty] | Выключатели
|  | Итого прямые затраты |  |  |  | 12: 259.17 | [29 empty] | Итого прямые затраты
|  | ФОТ |  |  |  | 12: 259.17 | [30 empty] | ФОТ
| Пр/812-101.0-1 | НР Электромонтажные работы (ремонтно-строительные) |  |  |  | 4: %; 5: 91; 7: 91; 12: 235.84 | [30 empty] | НР Электромонтажные работы (ремонтно-строительные)
| Пр/774-101.0 | СП Электромонтажные работы (ремонтно-строительные) |  |  |  | 4: %; 5: 48; 7: 48; 12: 124.4 | [30 empty] | СП Электромонтажные работы (ремонтно-строительные)
|  | Всего по позиции |  |  |  | 10: 20647; 12: 619.41 | [31 empty] | Всего по позиции
78 | ФСБЦ-20.4.01.02-1023 Сплит-форма Кировская область на 1 квартал 2026 года.xlsx | Выключатель скрытого монтажа, одноклавишный, 10 А, цвет белый, IP20 |  |  |  | шт | 2 | 1 | 2 | 42.54 | 1.46 | 62.11 |  | 124.22 | [24 empty] | Выключатель скрытого монтажа, одноклавишный, 10 А, цвет белый, IP20
|  | Всего по позиции |  |  |  | 12: 124.22 | [31 empty] | Всего по позиции
79 | ФСБЦ-20.4.01.01-1049 Сплит-форма Кировская область на 1 квартал 2026 года.xlsx | Выключатель открытого монтажа одноклавишный 10 А, цвет белый, IP44 |  |  |  | шт | 1 | 1 | 1 | 148.1 | 1.46 | 216.23 |  | 216.23 | [24 empty] | Выключатель открытого монтажа одноклавишный 10 А, цвет белый, IP44
|  | Всего по позиции |  |  |  | 12: 216.23 | [31 empty] | Всего по позиции
80 | ГЭСНр67-01-009-02 | Смена: розеток |  |  |  | 4: 100 шт; 5: 0.03; 6: 1; 7: 0.03 | [24 empty] | Смена: розеток
|  | Объем=(1+2) / 100 | [37 empty] | Объем=(1+2) / 100
| 1 | ОТ(ЗТ) |  |  |  | 4: чел.-ч; 7: 0.723; 12: 259.17 | [26 empty] | ОТ(ЗТ)
| 1-100-35 | Средний разряд работы 3,5 |  |  |  | 4: чел.-ч; 5: 24.1; 7: 0.723; 10: 358.46; 12: 259.17 | [27 empty] | Средний разряд работы 3,5
Н | 20.4.03.06 | Розетка штепсельная |  |  |  | 4: шт; 5: 100; 7: 3 | [28 empty] | Розетка штепсельная
|  | Итого прямые затраты |  |  |  | 12: 259.17 | [29 empty] | Итого прямые затраты
|  | ФОТ |  |  |  | 12: 259.17 | [30 empty] | ФОТ
| Пр/812-101.0-1 | НР Электромонтажные работы (ремонтно-строительные) |  |  |  | 4: %; 5: 91; 7: 91; 12: 235.84 | [30 empty] | НР Электромонтажные работы (ремонтно-строительные)
| Пр/774-101.0 | СП Электромонтажные работы (ремонтно-строительные) |  |  |  | 4: %; 5: 48; 7: 48; 12: 124.4 | [30 empty] | СП Электромонтажные работы (ремонтно-строительные)
|  | Всего по позиции |  |  |  | 10: 20647; 12: 619.41 | [31 empty] | Всего по позиции
81 | ФСБЦ-20.4.03.06-1037 Сплит-форма Кировская область на 1 квартал 2026 года.xlsx | Розетка скрытого монтажа, одноместная, с заземляющим контактом, с защитной шторкой, 16 А, цвет белый, IP44 |  |  |  | шт | 1 | 1 | 1 | 132.07 | 0.91 | 120.18 |  | 120.18 | [24 empty] | Розетка скрытого монтажа, одноместная, с заземляющим контактом, с защитной шторкой, 16 А, цвет белый, IP44
|  | Всего по позиции |  |  |  | 12: 120.18 | [31 empty] | Всего по позиции
82 | ФСБЦ-20.4.03.05-1045 Сплит-форма Кировская область на 1 квартал 2026 года.xlsx | Розетка открытого монтажа, одноместная, с заземляющим контактом, с защитной шторкой, 16 А, цвет белый, IP20 |  |  |  | шт | 2 | 1 | 2 | 97.16 | 0.91 | 88.42 |  | 176.84 | [24 empty] | Розетка открытого монтажа, одноместная, с заземляющим контактом, с защитной шторкой, 16 А, цвет белый, IP20
|  | Всего по позиции |  |  |  | 12: 176.84 | [31 empty] | Всего по позиции
83 | ГЭСНм08-03-609-02 | Светильник светодиодный накладной и подвесной линейный с креплением на: бетонное основание (стена, потолок) |  |  |  | 4: 100 шт; 5: 0.05; 6: 1; 7: 0.05 | [24 empty] | Светильник светодиодный накладной и подвесной линейный с креплением на: бетонное основание (стена, потолок)
|  | Объем=5 / 100 | [37 empty] | Объем=5 / 100
| 1 | ОТ(ЗТ) |  |  |  | 4: чел.-ч; 7: 2.9195; 12: 1001.79 | [26 empty] | ОТ(ЗТ)
| 2-100-01 | Рабочий 1 разряда |  |  |  | 4: чел.-ч; 5: 0.3; 7: 0.015; 10: 283.37; 12: 4.25 | [27 empty] | Рабочий 1 разряда
| 2-100-02 | Рабочий 2 разряда |  |  |  | 4: чел.-ч; 5: 29.74; 7: 1.487; 10: 308.87; 12: 459.29 | [27 empty] | Рабочий 2 разряда
| 2-100-04 | Рабочий 4 разряда |  |  |  | 4: чел.-ч; 5: 28.35; 7: 1.4175; 10: 379.72; 12: 538.25 | [27 empty] | Рабочий 4 разряда
| 2 | ЭМ |  |  |  | 12: 6.81 | [26 empty] | ЭМ
|  | ОТм(ЗТм) |  |  |  | 4: чел.-ч; 7: 0.01; 12: 3.8 | [26 empty] | ОТм(ЗТм)
| 91.14.02-001 | Автомобили бортовые, грузоподъемность до 5 т |  |  |  | 4: маш.-ч; 5: 0.2; 7: 0.01; 10: 680.62; 12: 6.81 | [27 empty] | Автомобили бортовые, грузоподъемность до 5 т
| 4-100-040 | ОТм(Зтм) Средний разряд машинистов 4 |  |  |  | 4: чел.-ч; 5: 0.2; 7: 0.01; 10: 379.72; 12: 3.8 | [33 empty] | ОТм(Зтм) Средний разряд машинистов 4
| 4 | М |  |  |  | 12: 5.98 | [26 empty] | М
| 01.7.03.04-0001 | Электроэнергия |  |  |  | 4: кВт-ч; 5: 0.968; 7: 0.0484; 10: 8.21; 12: 0.4 | [27 empty] | Электроэнергия
| 01.7.15.07-0021 | Дюбели полиэтиленовые распорные, диаметр 6 мм, длина 30 мм |  |  |  | 1000 шт | 0.202 |  | 0.0101 | 174.13 | 1.22 | 212.44 |  | 2.15 | [27 empty] | Дюбели полиэтиленовые распорные, диаметр 6 мм, длина 30 мм
| 01.7.15.14-0163 | Шурупы самонарезающие стальные с полукруглой головкой и прямым шлицем, остроконечные, диаметр 3,5 мм, длина 30-35 мм |  |  |  | кг | 0.2525 |  | 0.012625 | 114.9 | 1.22 | 140.18 |  | 1.77 | [27 empty] | Шурупы самонарезающие стальные с полукруглой головкой и прямым шлицем, остроконечные, диаметр 3,5 мм, длина 30-35 мм
| 01.7.17.09-1455 | Бур с наконечником из твердого сплава, с хвостовиком SDS-plus для ударного сверления отверстий в твердых материалах, общая длина 160 мм, диаметр 6 мм |  |  |  | шт | 0.5 |  | 0.025 | 53.58 | 1.24 | 66.44 |  | 1.66 | [27 empty] | Бур с наконечником из твердого сплава, с хвостовиком SDS-plus для ударного сверления отверстий в твердых материалах, общая длина 160 мм, диаметр 6 мм
|  | Итого прямые затраты |  |  |  | 12: 1018.38 | [29 empty] | Итого прямые затраты
83.1 | 421/пр_2020_п.75_пп.а | Вспомогательные ненормируемые материальные ресурсы |  |  |  | 4: %; 5: 2; 7: 2; 12: 20.04 | [39 empty] | Вспомогательные ненормируемые материальные ресурсы
|  | ФОТ |  |  |  | 12: 1005.59 | [30 empty] | ФОТ
| Пр/812-049.3-1 | НР Электротехнические установки на других объектах |  |  |  | 4: %; 5: 97; 7: 97; 12: 975.42 | [30 empty] | НР Электротехнические установки на других объектах
| Пр/774-049.3 | СП Электротехнические установки на других объектах |  |  |  | 4: %; 5: 51; 7: 51; 12: 512.85 | [30 empty] | СП Электротехнические установки на других объектах
|  | Всего по позиции |  |  |  | 10: 50533.8; 12: 2526.69 | [31 empty] | Всего по позиции
84 | ТЦ_20.3.03.07_43_7804526950_25.12.2025_02_6.1 | Светильник под 2 светодиодные лампы T8 G13 c рассеивателем из поликарбоната 2x1200 SPP-102-0-002-120 Б0052438 ЭРА |  |  |  | шт | 5 | 1 | 5 |  |  | 924.43 |  | 4622.15 | [24 empty] | Светильник под 2 светодиодные лампы T8 G13 c рассеивателем из поликарбоната 2x1200 SPP-102-0-002-120 Б0052438 ЭРА
|  | Объем=0,05*100 | [37 empty] | Объем=0,05*100
|  | Цена=1105,69*1,02/1,22 | [50 empty] | Цена=1105,69*1,02/1,22
|  | Всего по позиции |  |  |  | 12: 4622.15 | [31 empty] | Всего по позиции
85 | ТЦ_20.3.02.13_43_7804526950_25.12.2025_02_5.1 | Лампа светодиодная LED 18вт G13 белый 71302 Navigator Group |  |  |  | шт | 10 | 1 | 10 |  |  | 166.12 |  | 1661.2 | [24 empty] | Лампа светодиодная LED 18вт G13 белый 71302 Navigator Group
|  | Объем=0,05*100*2 | [37 empty] | Объем=0,05*100*2
|  | Цена=198,69*1,02/1,22 | [50 empty] | Цена=198,69*1,02/1,22
|  | Всего по позиции |  |  |  | 12: 1661.2 | [31 empty] | Всего по позиции
86 | ГЭСНм08-02-390-01 | Короба пластмассовые: шириной до 40 мм |  |  |  | 4: 100 м; 5: 0.1; 6: 1; 7: 0.1 | [24 empty] | Короба пластмассовые: шириной до 40 мм
|  | Объем=10 / 100 | [37 empty] | Объем=10 / 100
| 1 | ОТ(ЗТ) |  |  |  | 4: чел.-ч; 7: 1.629; 12: 611.64 | [26 empty] | ОТ(ЗТ)
| 1-100-39 | Средний разряд работы 3,9 |  |  |  | 4: чел.-ч; 5: 16.29; 7: 1.629; 10: 375.47; 12: 611.64 | [27 empty] | Средний разряд работы 3,9
| 2 | ЭМ |  |  |  | 12: 0.06 | [26 empty] | ЭМ
|  | ОТм(ЗТм) |  |  |  | 4: чел.-ч; 7: 0.001; 12: 0.34 | [26 empty] | ОТм(ЗТм)
| 91.06.06-048 | Подъемники одномачтовые, грузоподъемность до 500 кг, высота подъема 45 м |  |  |  | маш.-ч | 0.01 |  | 0.001 | 37.32 | 1.63 | 60.83 |  | 0.06 | [27 empty] | Подъемники одномачтовые, грузоподъемность до 500 кг, высота подъема 45 м
| 4-100-030 | ОТм(Зтм) Средний разряд машинистов 3 |  |  |  | 4: чел.-ч; 5: 0.01; 7: 0.001; 10: 337.21; 12: 0.34 | [33 empty] | ОТм(Зтм) Средний разряд машинистов 3
| 4 | М |  |  |  | 12: 23.86 | [26 empty] | М
| 01.7.03.04-0001 | Электроэнергия |  |  |  | 4: кВт-ч; 5: 6.5664; 7: 0.65664; 10: 8.21; 12: 5.39 | [27 empty] | Электроэнергия
| 01.7.15.07-0022 | Дюбели полиэтиленовые распорные, диаметр 6 мм, длина 40 мм |  |  |  | 1000 шт | 0.2 |  | 0.02 | 261.09 | 1.22 | 318.53 |  | 6.37 | [27 empty] | Дюбели полиэтиленовые распорные, диаметр 6 мм, длина 40 мм
| 01.7.15.14-0165 | Шурупы самонарезающие стальные с полукруглой головкой и прямым шлицем, остроконечные, диаметр 4 мм, длина 40 мм |  |  |  | т | 0.001 |  | 0.0001 | 99190.96 | 1.22 | 121012.97 |  | 12.1 | [27 empty] | Шурупы самонарезающие стальные с полукруглой головкой и прямым шлицем, остроконечные, диаметр 4 мм, длина 40 мм
|  | Итого прямые затраты |  |  |  | 12: 635.9 | [29 empty] | Итого прямые затраты
86.1 | 421/пр_2020_п.75_пп.а | Вспомогательные ненормируемые материальные ресурсы |  |  |  | 4: %; 5: 2; 7: 2; 12: 12.23 | [39 empty] | Вспомогательные ненормируемые материальные ресурсы
|  | ФОТ |  |  |  | 12: 611.98 | [30 empty] | ФОТ
| Пр/812-049.3-1 | НР Электротехнические установки на других объектах |  |  |  | 4: %; 5: 97; 7: 97; 12: 593.62 | [30 empty] | НР Электротехнические установки на других объектах
| Пр/774-049.3 | СП Электротехнические установки на других объектах |  |  |  | 4: %; 5: 51; 7: 51; 12: 312.11 | [30 empty] | СП Электротехнические установки на других объектах
|  | Всего по позиции |  |  |  | 10: 15538.6; 12: 1553.86 | [31 empty] | Всего по позиции
87 | ФСБЦ-20.2.05.04-0057 Сплит-форма Кировская область на 1 квартал 2026 года.xlsx | Короб кабельный (кабель-канал) ПВХ с крышкой, размеры 25х25 мм |  |  |  | 100 м | 0.102 | 1 | 0.102 | 4995.52 | 1.38 | 6893.82 |  | 703.17 | [24 empty] | Короб кабельный (кабель-канал) ПВХ с крышкой, размеры 25х25 мм
|  | Объем=(0,1*100*1,02) / 100 | [37 empty] | Объем=(0,1*100*1,02) / 100
|  | Всего по позиции |  |  |  | 12: 703.17 | [31 empty] | Всего по позиции
88 | ГЭСНм08-02-399-01 | Провод в коробах, сечением: до 6 мм2 |  |  |  | 4: 100 м; 5: 0.1; 6: 1; 7: 0.1 | [24 empty] | Провод в коробах, сечением: до 6 мм2
|  | Объем=10 / 100 | [37 empty] | Объем=10 / 100
| 1 | ОТ(ЗТ) |  |  |  | 4: чел.-ч; 7: 0.282; 12: 104.68 | [26 empty] | ОТ(ЗТ)
| 1-100-38 | Средний разряд работы 3,8 |  |  |  | 4: чел.-ч; 5: 2.82; 7: 0.282; 10: 371.21; 12: 104.68 | [27 empty] | Средний разряд работы 3,8
| 2 | ЭМ |  |  |  | 12: 2.4 | [26 empty] | ЭМ
|  | ОТм(ЗТм) |  |  |  | 4: чел.-ч; 7: 0.002; 12: 0.89 | [26 empty] | ОТм(ЗТм)
| 91.05.05-015 | Краны на автомобильном ходу, грузоподъемность 16 т |  |  |  | 4: маш.-ч; 5: 0.01; 7: 0.001; 10: 1720.87; 12: 1.72 | [27 empty] | Краны на автомобильном ходу, грузоподъемность 16 т
| 4-100-060 | ОТм(Зтм) Средний разряд машинистов 6 |  |  |  | 4: чел.-ч; 5: 0.01; 7: 0.001; 10: 510.07; 12: 0.51 | [33 empty] | ОТм(Зтм) Средний разряд машинистов 6
| 91.14.02-001 | Автомобили бортовые, грузоподъемность до 5 т |  |  |  | 4: маш.-ч; 5: 0.01; 7: 0.001; 10: 680.62; 12: 0.68 | [27 empty] | Автомобили бортовые, грузоподъемность до 5 т
| 4-100-040 | ОТм(Зтм) Средний разряд машинистов 4 |  |  |  | 4: чел.-ч; 5: 0.01; 7: 0.001; 10: 379.72; 12: 0.38 | [33 empty] | ОТм(Зтм) Средний разряд машинистов 4
| 4 | М |  |  |  | 12: 10.64 | [26 empty] | М
| 01.7.06.05-0041 | Ленты изоляционные хлопчатобумажные прорезиненные для электромонтажных и ремонтных работ, цвет черный, ширина 20 мм, толщина 0,35 мм |  |  |  | м | 13.33 |  | 1.333 | 5.87 | 0.88 | 5.17 |  | 6.89 | [27 empty] | Ленты изоляционные хлопчатобумажные прорезиненные для электромонтажных и ремонтных работ, цвет черный, ширина 20 мм, толщина 0,35 мм
| 01.7.06.07-0002 | Ленты монтажные из пластмассы для бандажирования проводов, скрепляются пластмассовыми кнопками, ширина 10 мм |  |  |  | 10 м | 0.5 |  | 0.05 | 37.71 | 1.6 | 60.34 |  | 3.02 | [27 empty] | Ленты монтажные из пластмассы для бандажирования проводов, скрепляются пластмассовыми кнопками, ширина 10 мм
| 14.4.02.04-0142 | Краска масляная МА-0115, мумия, сурик железный |  |  |  | кг | 0.05 |  | 0.005 | 79.88 | 1.84 | 146.98 |  | 0.73 | [27 empty] | Краска масляная МА-0115, мумия, сурик железный
|  | Итого прямые затраты |  |  |  | 12: 118.61 | [29 empty] | Итого прямые затраты
88.1 | 421/пр_2020_п.75_пп.а | Вспомогательные ненормируемые материальные ресурсы |  |  |  | 4: %; 5: 2; 7: 2; 12: 2.09 | [39 empty] | Вспомогательные ненормируемые материальные ресурсы
|  | ФОТ |  |  |  | 12: 105.57 | [30 empty] | ФОТ
| Пр/812-049.3-1 | НР Электротехнические установки на других объектах |  |  |  | 4: %; 5: 97; 7: 97; 12: 102.4 | [30 empty] | НР Электротехнические установки на других объектах
| Пр/774-049.3 | СП Электротехнические установки на других объектах |  |  |  | 4: %; 5: 51; 7: 51; 12: 53.84 | [30 empty] | СП Электротехнические установки на других объектах
|  | Всего по позиции |  |  |  | 10: 2769.4; 12: 276.94 | [31 empty] | Всего по позиции
89 | ТЦ_21.1.06.09_43_7804526950_25.12.2025_02_7.1 | Кабель силовой ВВГ нг(А)FRLS ltx 3х1.5 0.66кВ Элпром |  |  |  | м | 10.2 | 1 | 10.2 |  |  | 95.46 |  | 973.69 | [24 empty] | Кабель силовой ВВГ нг(А)FRLS ltx 3х1.5 0.66кВ Элпром
|  | Объем=0,1*100*1,02 | [37 empty] | Объем=0,1*100*1,02
|  | Цена=114,18*1,02/1,22 | [50 empty] | Цена=114,18*1,02/1,22
|  | Всего по позиции |  |  |  | 12: 973.69 | [31 empty] | Всего по позиции
|  | Итоги по разделу 7 Электромонтажные работы : | [46 empty] | Итоги по разделу 7 Электромонтажные работы :
|  | Всего прямые затраты (справочно) |  |  |  | 12: 10923.27 | [35 empty] | Всего прямые затраты (справочно)
|  | в том числе: | [47 empty] | в том числе:
|  | Оплата труда рабочих |  |  |  | 12: 2236.45 | [35 empty] | Оплата труда рабочих
|  | Эксплуатация машин |  |  |  | 12: 9.27 | [35 empty] | Эксплуатация машин
|  | Оплата труда машинистов (Отм) |  |  |  | 12: 5.03 | [35 empty] | Оплата труда машинистов (Отм)
|  | Материалы |  |  |  | 12: 8672.52 | [35 empty] | Материалы
|  | Строительные работы |  |  |  | 12: 1876.29 | [35 empty] | Строительные работы
|  | в том числе: | [47 empty] | в том числе:
|  | оплата труда |  |  |  | 12: 518.34 | [35 empty] | оплата труда
|  | материалы |  |  |  | 12: 637.47 | [35 empty] | материалы
|  | накладные расходы |  |  |  | 12: 471.68 | [35 empty] | накладные расходы
|  | сметная прибыль |  |  |  | 12: 248.8 | [35 empty] | сметная прибыль
|  | Монтажные работы |  |  |  | 12: 12317.7 | [35 empty] | Монтажные работы
|  | в том числе: | [47 empty] | в том числе:
|  | оплата труда |  |  |  | 12: 1718.11 | [35 empty] | оплата труда
|  | эксплуатация машин и механизмов |  |  |  | 12: 9.27 | [35 empty] | эксплуатация машин и механизмов
|  | оплата труда машинистов (Отм) |  |  |  | 12: 5.03 | [35 empty] | оплата труда машинистов (Отм)
|  | материалы |  |  |  | 12: 8035.05 | [35 empty] | материалы
|  | накладные расходы |  |  |  | 12: 1671.44 | [35 empty] | накладные расходы
|  | сметная прибыль |  |  |  | 12: 878.8 | [35 empty] | сметная прибыль
|  | Всего ФОТ (справочно) |  |  |  | 12: 2241.48 | [35 empty] | Всего ФОТ (справочно)
|  | Всего накладные расходы (справочно) |  |  |  | 12: 2143.12 | [35 empty] | Всего накладные расходы (справочно)
|  | Всего сметная прибыль (справочно) |  |  |  | 12: 1127.6 | [35 empty] | Всего сметная прибыль (справочно)
|  | Всего по разделу 7 Электромонтажные работы |  |  |  | 12: 14193.99 | [36 empty] | Всего по разделу 7 Электромонтажные работы
|  | справочно: | [47 empty] | справочно:
|  | Материальные ресурсы, отсутствующие в ФРСН |  |  |  | 12: 7257.04 | [35 empty] | Материальные ресурсы, отсутствующие в ФРСН
|  | Затраты труда рабочих |  |  |  | 7: 6,2765 | [37 empty] | Затраты труда рабочих
|  | Затраты труда машинистов |  |  |  | 7: 0,013 | [37 empty] | Затраты труда машинистов
|  | Итоги по смете: | [52 empty] | Итоги по смете:
|  | Всего прямые затраты (справочно) |  |  |  | 12: 289693.47 | [41 empty] | Всего прямые затраты (справочно)
|  | в том числе: | [53 empty] | в том числе:
|  | Оплата труда рабочих |  |  |  | 12: 94870.27 | [41 empty] | Оплата труда рабочих
|  | Эксплуатация машин |  |  |  | 12: 2716.4 | [41 empty] | Эксплуатация машин
|  | Оплата труда машинистов (Отм) |  |  |  | 12: 2593.69 | [41 empty] | Оплата труда машинистов (Отм)
|  | Материалы |  |  |  | 12: 189513.11 | [41 empty] | Материалы
|  | Строительные работы |  |  |  | 12: 412000.48 | [41 empty] | Строительные работы
|  | Строительные работы |  |  |  | 12: 411587.62 | [41 empty] | Строительные работы
|  | в том числе: | [53 empty] | в том числе:
|  | оплата труда |  |  |  | 12: 92958.83 | [41 empty] | оплата труда
|  | эксплуатация машин и механизмов |  |  |  | 12: 2686.77 | [41 empty] | эксплуатация машин и механизмов
|  | оплата труда машинистов (Отм) |  |  |  | 12: 2585.81 | [41 empty] | оплата труда машинистов (Отм)
|  | материалы |  |  |  | 12: 181467.33 | [41 empty] | материалы
|  | накладные расходы |  |  |  | 12: 87856.74 | [41 empty] | накладные расходы
|  | сметная прибыль |  |  |  | 12: 44032.14 | [41 empty] | сметная прибыль
|  | Отдельные виды работ и затрат, относимые на стоимость строительных работ |  |  |  | 12: 412.86 | [41 empty] | Отдельные виды работ и затрат, относимые на стоимость строительных работ
|  | в том числе: | [53 empty] | в том числе:
|  | оплата труда |  |  |  | 12: 193.33 | [41 empty] | оплата труда
|  | эксплуатация машин и механизмов |  |  |  | 12: 20.36 | [41 empty] | эксплуатация машин и механизмов
|  | оплата труда машинистов (Отм) |  |  |  | 12: 2.85 | [41 empty] | оплата труда машинистов (Отм)
|  | материалы |  |  |  | 12: 10.73 | [41 empty] | материалы
|  | накладные расходы |  |  |  | 12: 128.89 | [41 empty] | накладные расходы
|  | сметная прибыль |  |  |  | 12: 56.7 | [41 empty] | сметная прибыль
|  | Монтажные работы |  |  |  | 12: 12317.7 | [41 empty] | Монтажные работы
|  | в том числе: | [53 empty] | в том числе:
|  | оплата труда |  |  |  | 12: 1718.11 | [41 empty] | оплата труда
|  | эксплуатация машин и механизмов |  |  |  | 12: 9.27 | [41 empty] | эксплуатация машин и механизмов
|  | оплата труда машинистов (Отм) |  |  |  | 12: 5.03 | [41 empty] | оплата труда машинистов (Отм)
|  | материалы |  |  |  | 12: 8035.05 | [41 empty] | материалы
|  | накладные расходы |  |  |  | 12: 1671.44 | [41 empty] | накладные расходы
|  | сметная прибыль |  |  |  | 12: 878.8 | [41 empty] | сметная прибыль
|  | Всего |  |  |  | 12: 424318.18 | [42 empty] | Всего
|  | Всего ФОТ (справочно) |  |  |  | 12: 97463.96 | [41 empty] | Всего ФОТ (справочно)
|  | Всего накладные расходы (справочно) |  |  |  | 12: 89657.07 | [41 empty] | Всего накладные расходы (справочно)
|  | Всего сметная прибыль (справочно) |  |  |  | 12: 44967.64 | [41 empty] | Всего сметная прибыль (справочно)
|  | Компенсация НДС при УСН 22%(МАТ+ЭМ+ПЕРЕВОЗКА+ОБ) 22% от (189513,11+2716,4+0+0) |  |  |  | 12: 42290.49 | [41 empty] | Компенсация НДС при УСН 22%(МАТ+ЭМ+ПЕРЕВОЗКА+ОБ) 22% от (189513,11+2716,4+0+0)
|  | ВСЕГО по смете |  |  |  | 12: 466608.67 | [42 empty] | ВСЕГО по смете
|  | справочно: | [53 empty] | справочно:
|  | Материальные ресурсы, отсутствующие в ФРСН |  |  |  | 12: 14764.41 | [41 empty] | Материальные ресурсы, отсутствующие в ФРСН
|  | Затраты труда рабочих |  |  |  | 7: 278,1917277 | [43 empty] | Затраты труда рабочих
|  | Затраты труда машинистов |  |  |  | 7: 7,002421 | [43 empty] | Затраты труда машинистов
Составил:
[должность, подпись (инициалы, фамилия)]
Проверил:
[должность, подпись (инициалы, фамилия)]