## Смета СН-2012 по гл. 1-5,7
Smeta.RU (495) 974-1589 СН-2012 (© ГБУ «Аналитический центр», 2026)
Форма № 1а (глава 1-5)
| "СОГЛАСОВАНО" |  |  |  |  | "УТВЕРЖДАЮ"
Федеральное государственное бюджетное учреждение культуры "Российский государственнный академический молодежный театр" (РАМТ)
Директор
| #NAME? |  |  |  |  | ______________________ С.М. Апфельбаум
| "_____"________________ 2026 г. |  |  |  |  | "_____"________________ 2026 г.
Техническое обслуживание систем безопасности РАМТ.
(наименование объекта)
ЛОКАЛЬНАЯ СМЕТА № 01 РАМТ ТО АПС
(локальный сметный расчет)
Техническое обслуживание систем безопасности РАМТ.
(наименование работ и затрат, наименование объекта)
Основание: Техническое задание
[5 empty] | Сметная стоимость |  |  | 598.175 |  | тыс.руб
[5 empty] | Строительные работы |  |  | 0 |  | тыс.руб
[5 empty] | Монтажные работы |  |  | 0 |  | тыс.руб
[5 empty] | Оборудование |  |  | 0 |  | тыс.руб
[5 empty] | Прочие работы |  |  | 621.28 |  | тыс.руб
[5 empty] | Средства на оплату труда |  |  | 326.2973 |  | тыс.руб
Составлен(а) в уровне текущих (прогнозных) цен на июль 2026 года
№№ п/п | Шифр стоимостного норматива и коды ресурсов | Наименование работ и затрат | Единица измерения | Кол-во единиц | Цена на ед. изм. руб. | Попра-вочные коэфф. | Коэфф. зимних удоро-жаний | Коэфф. пересчета | ВСЕГО затрат, руб. | Справочно
ЗТР, всего чел.-час
Ст-ть ед. с начислен.
1 | 2 | 3 | 4 | 5 | 6 | 7 | 8 | 9 | 10 | 11
Локальная смета: Техническое обслуживание систем безопасности РАМТ
Раздел: Автоматическая пожарная сигнализация
1 | 1.22-2203-101-1/1 | Техническое обслуживание и регулировка прибора приемно-контрольного охранно-пожарного / Прибор приемно-контрольный и управления охранно-пожарный адресный ППКОПУ Рубеж-МК2 / ежемесячное | шт. | 1 | [7 empty] | 844.85 | 844.85 | 120.69 | 120.69 | 0 | 0
|  | ЗП |  |  | 402.31 | *3 | 1 | 1 | 1206.93
|  | МР |  |  | 2.06 | *3 | 1 | 1 | 6.18
|  | НР от ЗП | % | 70 |  |  |  |  | 844.85
|  | НП от ЗП | % | 10 |  |  |  |  | 120.69
|  | ЗТР | чел-ч | 0.54 |  | *3 | 1 |  |  | 1.62
[8 empty] | 2178.65 |  | 2178.65 | 2178.65
2 | 2.6-2103-8-7/1 | Техническое обслуживание блоков приема и обработки сигналов - концентратор контактных датчиков (ККД), коллектор / прим. Рубеж-УВВ1 концентратор адресных устройств ввода-вывода / ежемесячное | шт. | 5 | [7 empty] | 5990.04 | 5990.04 | 855.72 | 855.72 | 0 | 0
|  | ЗП |  |  | 570.48 | *3 | 1 | 1 | 8557.2
|  | НР от ЗП | % | 70 |  |  |  |  | 5990.04
|  | НП от ЗП | % | 10 |  |  |  |  | 855.72
|  | ЗТР | чел-ч | 0.88 |  | *3 | 1 |  |  | 13.2
[8 empty] | 15402.96 |  | 3080.59 | 15402.96
3 | 1.22-2203-106-1/1 | Техническое обслуживание извещателя пожарного дымового оптико-электронного адресно-аналогового ИП 212-34А "ДИП-34А" / прим.Извещатель пожарный дымовой оптико-электронный адресно-аналоговый ИП 212-64 прот.R3 и ИП 212-64 исп. 02 прот. R3 / годовое | шт. | 834 | [7 empty] | 32535.17 | 32535.17 | 4647.88 | 4647.88 | 0 | 0
|  | ЗП |  |  | 111.46 | /2 | 1 | 1 | 46478.82
|  | МР |  |  | 0.06 | /2 | 1 | 1 | 25.02
|  | НР от ЗП | % | 70 |  |  |  |  | 32535.17
|  | НП от ЗП | % | 10 |  |  |  |  | 4647.88
|  | ЗТР | чел-ч | 0.16 |  | /2 | 1 |  |  | 66.72
[8 empty] | 83686.89 |  | 100.34 | 83686.89
4 | 1.22-2203-68-1/1 | Техническое обслуживание извещателя теплового типа ИП / Извещатель пожарный тепловой максимально-дифференциальный адресно-аналоговый ИП 101-29-PR прот. R3 / ежемесячное | шт. | 2 | [7 empty] | 494.48 | 494.48 | 70.64 | 70.64 | 348.88 | 215.31
|  | ЗП |  |  | 353.2 |  | 1 | 1 | 706.4
|  | ЭМ |  |  | 165.4 |  | 1 | 1 | 330.8
|  | в т.ч. ЗПМ |  |  | 99.68 |  | 1 | 1 | 199.36
|  | МР |  |  | 5.44 |  | 1 | 1 | 10.88
|  | НР от ЗП | % | 70 |  |  |  |  | 494.48
|  | НП от ЗП | % | 10 |  |  |  |  | 70.64
|  | НР и НП от ЗПМ | % | 108 |  |  |  |  | 215.31
|  | ЗТР | чел-ч | 0.51 |  |  | 1 |  |  | 1.02
[8 empty] | 1828.51 |  | 914.26 | 1828.51
5 | 1.22-2203-106-1/1 | Техническое обслуживание извещателя пожарного дымового оптико-электронного адресно-аналогового ИП 212-34А "ДИП-34А" / прим. извещатель пожарный комбинированный дымовой оптико-электронный тепловой максимально-дифференциальный адресно-аналоговый ИП 212/101-64-PR прот. R3 / годовое | шт. | 17 | [7 empty] | 663.19 | 663.19 | 94.74 | 94.74 | 0 | 0
|  | ЗП |  |  | 111.46 | /2 | 1 | 1 | 947.41
|  | МР |  |  | 0.06 | /2 | 1 | 1 | 0.51
|  | НР от ЗП | % | 70 |  |  |  |  | 663.19
|  | НП от ЗП | % | 10 |  |  |  |  | 94.74
|  | ЗТР | чел-ч | 0.16 |  | /2 | 1 |  |  | 1.36
[8 empty] | 1705.85 |  | 100.34 | 1705.85
6 | 1.22-2203-102-1/1 | Техническое обслуживание и регулировка извещателя пожарного ручного /прим. Извещатель ручной адресный ИПР 513-11 прот. R3 / ежемесячное | шт. | 77 | [7 empty] | 14675.35 | 14675.35 | 2096.48 | 2096.48 | 0 | 0
|  | ЗП |  |  | 272.27 |  | 1 | 1 | 20964.79
|  | МР |  |  | 1.3 |  | 1 | 1 | 100.1
|  | НР от ЗП | % | 70 |  |  |  |  | 14675.35
|  | НП от ЗП | % | 10 |  |  |  |  | 2096.48
|  | ЗТР | чел-ч | 0.42 |  |  | 1 |  |  | 32.34
[8 empty] | 37836.72 |  | 491.39 | 37836.72
7 | 1.22-2203-95-1/1 | Техническое обслуживание извещателя пожарного дымового линейногой тип 6424 / прим. Извещатель пожарный дымовой линейный адресный ИПДЛ-264/1-50 прот. R3 / ежемесячное | шт. | 35 | [7 empty] | 16043.83 | 16043.83 | 2291.98 | 2291.98 | 2543.71 | 1569.83
|  | ЗП |  |  | 654.85 |  | 1 | 1 | 22919.75
|  | ЭМ |  |  | 68.92 |  | 1 | 1 | 2412.2
|  | в т.ч. ЗПМ |  |  | 41.53 |  | 1 | 1 | 1453.55
|  | МР |  |  | 6.45 |  | 1 | 1 | 225.75
|  | НР от ЗП | % | 70 |  |  |  |  | 16043.83
|  | НП от ЗП | % | 10 |  |  |  |  | 2291.98
|  | НР и НП от ЗПМ | % | 108 |  |  |  |  | 1569.83
|  | ЗТР | чел-ч | 0.94 |  |  | 1 |  |  | 32.9
[8 empty] | 45463.34 |  | 1298.95 | 45463.34
8 | 1.22-2203-106-1/1 | Техническое обслуживание извещателя пожарного дымового оптико-электронного адресно-аналогового ИП 212-34А "ДИП-34А" / прим. Извещатель аспирационный дымовой Typ TP-1/a WAGNER TITANUS / годовое | шт. | 3 | [7 empty] | 117.03 | 117.03 | 16.72 | 16.72 | 0 | 0
|  | ЗП |  |  | 111.46 | /2 | 1 | 1 | 167.19
|  | МР |  |  | 0.06 | /2 | 1 | 1 | 0.09
|  | НР от ЗП | % | 70 |  |  |  |  | 117.03
|  | НП от ЗП | % | 10 |  |  |  |  | 16.72
|  | ЗТР | чел-ч | 0.16 |  | /2 | 1 |  |  | 0.24
[8 empty] | 301.03 |  | 100.34 | 301.03
9 | 1.22-2203-91-1/1 | Техническое обслуживание источника вторичного электропитания типа ИВЭП 112-0,3-1 "Астра-БП1" / прим. Блоки питания ИВЭПР 24/2,5 RS-R3 исп. 2х12 БР, ИВЭПР 24/2,5 RS-R3 исп. 2х17 БР / ежемесячное | шт. | 3 | [7 empty] | 3686.63 | 3686.63 | 526.66 | 526.66 | 0 | 0
Объем: 3=2+1
|  | ЗП |  |  | 877.77 | *2 | 1 | 1 | 5266.62
|  | МР |  |  | 3.38 | *2 | 1 | 1 | 20.28
|  | НР от ЗП | % | 70 |  |  |  |  | 3686.63
|  | НП от ЗП | % | 10 |  |  |  |  | 526.66
|  | ЗТР | чел-ч | 1.26 |  | *2 | 1 |  |  | 7.56
[8 empty] | 9500.19 |  | 3166.73 | 9500.19
Подраздел: Аспирационные извещатели
Итого по подразделу: Аспирационные извещатели | [7 empty] | 0
Подраздел: Программное обеспечение
10 | 1.27-2103-1-3/1 | Техническое обслуживание компьютерного оборудования, профилактика программного обеспечения ПК / прим.ПО «FireSec Мультисерверная задача» / ежемесячное | шт. | 1 | [7 empty] | 2084.17 | 2084.17 | 297.74 | 297.74 | 0 | 0
|  | ЗП |  |  | 1488.69 | *2 | 1 | 1 | 2977.38
|  | НР от ЗП | % | 70 |  |  |  |  | 2084.17
|  | НП от ЗП | % | 10 |  |  |  |  | 297.74
|  | ЗТР | чел-ч | 1.57 |  | *2 | 1 |  |  | 3.14
[8 empty] | 5359.29 |  | 5359.29 | 5359.29
11 | 1.27-2103-1-3/1 | Техническое обслуживание компьютерного оборудования, профилактика программного обеспечения ПК / прим.ПО «FireSec 3 Администратор» / ежемесячное | шт. | 1 | [7 empty] | 2084.17 | 2084.17 | 297.74 | 297.74 | 0 | 0
|  | ЗП |  |  | 1488.69 | *2 | 1 | 1 | 2977.38
|  | НР от ЗП | % | 70 |  |  |  |  | 2084.17
|  | НП от ЗП | % | 10 |  |  |  |  | 297.74
|  | ЗТР | чел-ч | 1.57 |  | *2 | 1 |  |  | 3.14
[8 empty] | 5359.29 |  | 5359.29 | 5359.29
12 | 1.27-2103-1-3/1 | Техническое обслуживание компьютерного оборудования, профилактика программного обеспечения ПК / прим.ПО «FireSec 3 Оперативная задача» / ежемесячное | шт. | 1 | [7 empty] | 2084.17 | 2084.17 | 297.74 | 297.74 | 0 | 0
|  | ЗП |  |  | 1488.69 | *2 | 1 | 1 | 2977.38
|  | НР от ЗП | % | 70 |  |  |  |  | 2084.17
|  | НП от ЗП | % | 10 |  |  |  |  | 297.74
|  | ЗТР | чел-ч | 1.57 |  | *2 | 1 |  |  | 3.14
[8 empty] | 5359.29 |  | 5359.29 | 5359.29
Итого по подразделу: Программное обеспечение | [7 empty] | 16077.87
Итого по разделу: Автоматическая пожарная сигнализация | [7 empty] | 213982.01
Раздел: Система оповещения и управления эвакуацией
13 | 1.23-2303-19-1/1 | Техническое обслуживание шкафа блока автоматики / прим.Техническое обслуживание стойки Sonar RACK 26U (4/6/16) в сборе, в комплекте со смонтированным оборудованием и коммутацией/ ежемесячное | шт. | 1 | [7 empty] | 223.48 | 223.48 | 31.93 | 31.93 | 0 | 0
|  | ЗП |  |  | 159.63 | *2 | 1 | 1 | 319.26
|  | МР |  |  | 0.01 | *2 | 1 | 1 | 0.02
|  | НР от ЗП | % | 70 |  |  |  |  | 223.48
|  | НП от ЗП | % | 10 |  |  |  |  | 31.93
|  | ЗТР | чел-ч | 0.3 |  | *2 | 1 |  |  | 0.6
[8 empty] | 574.69 |  | 574.69 | 574.69
14 | 1.22-2203-109-1/1 | Техническое обслуживание приборов системы оповещения, громкоговоритель настенный типа SWS-03 /прим. Громкоговоритель трансляционный настенный SWS-110W, SWS-103W / годовое | шт. | 490 | [7 empty] | 43010.49 | 43010.49 | 6144.36 | 6144.36 | 0 | 0
Объем: 490=31+459
|  | ЗП |  |  | 250.79 | /2 | 1 | 1 | 61443.55
|  | МР |  |  | 33.44 | /2 | 1 | 1 | 8192.8
|  | НР от ЗП | % | 70 |  |  |  |  | 43010.49
|  | НП от ЗП | % | 10 |  |  |  |  | 6144.36
|  | ЗТР | чел-ч | 0.36 |  | /2 | 1 |  |  | 88.2
[8 empty] | 118791.2 |  | 242.43 | 118791.2
15 | 1.22-2203-118-1/1 | Техническое обслуживание системы оповещения и управления эвакуацией (СОУЭ) на базе оборудования типа "Сонар", оборудование стойки оповещения на одну магистральную линию - ежемесячное/прим. Блок-селектор системы обратной связи Тромбон БС-16 / ежемесячное | шт. | 2 | [7 empty] | 565.68 | 565.68 | 80.81 | 80.81 | 0 | 0
|  | ЗП |  |  | 404.06 |  | 1 | 1 | 808.12
|  | ЭМ |  |  | 0.72 |  | 1 | 1 | 1.44
|  | МР |  |  | 0.59 |  | 1 | 1 | 1.18
|  | НР от ЗП | % | 70 |  |  |  |  | 565.68
|  | НП от ЗП | % | 10 |  |  |  |  | 80.81
|  | ЗТР | чел-ч | 0.58 |  |  | 1 |  |  | 1.16
[8 empty] | 1457.23 |  | 728.62 | 1457.23
16 | 1.22-2203-118-3/1 | Техническое обслуживание системы оповещения и управления эвакуацией (СОУЭ) на базе оборудования типа "Сонар", добавлять к нормам 1.22-2203-118-1/1 и 1.22-2203-118-1/2 на каждую последующую магистральную линию/прим. Панель вызывная накладная Тромбон ВП / ежемесячное | шт. | 53 | [7 empty] | 2584.39 | 2584.39 | 369.2 | 369.2 | 0 | 0
|  | ЗП |  |  | 69.66 |  | 1 | 1 | 3691.98
|  | ЭМ |  |  | 0.09 |  | 1 | 1 | 4.77
|  | МР |  |  | 0.24 |  | 1 | 1 | 12.72
|  | НР от ЗП | % | 70 |  |  |  |  | 2584.39
|  | НП от ЗП | % | 10 |  |  |  |  | 369.2
|  | ЗТР | чел-ч | 0.1 |  |  | 1 |  |  | 5.3
[8 empty] | 6663.06 |  | 125.72 | 6663.06
Итого по разделу: Система оповещения и управления эвакуацией | [7 empty] | 127486.18
Раздел: Система автоматического водяного пожаротушения
Итого по разделу: Система автоматического водяного пожаротушения | [7 empty] | 0
Раздел: 4. Элементы автоматических систем противодымной защиты ( ЭАСПДЗ )
17 | 1.22-2203-76-1/1 | Техническое обслуживание устройства сигнально-пускового пожарного адресуемого типа УСПП 01041-8-1 "Гамма-Т" / прим.Устройство дистанционного пуска электроконтактное адресное "Пуск дымоудаления" УДП 513-11 прот. R3 / ежемесячно | шт. | 9 | [7 empty] | 3247.78 | 3247.78 | 463.97 | 463.97 | 0 | 0
|  | ЗП |  |  | 515.52 |  | 1 | 1 | 4639.68
|  | МР |  |  | 3.85 |  | 1 | 1 | 34.65
|  | НР от ЗП | % | 70 |  |  |  |  | 3247.78
|  | НП от ЗП | % | 10 |  |  |  |  | 463.97
|  | ЗТР | чел-ч | 0.74 |  |  | 1 |  |  | 6.66
[8 empty] | 8386.08 |  | 931.79 | 8386.08
18 | 1.21-2303-15-1/1 | Техническое обслуживание кнопки управления, число кнопок до 4 /прим. Пост кнопочный для местного управления 2 кнопки красная/черная с фиксацией IP54 / ежемесячно | 10 шт. | 2.1 | [7 empty] | 285.89 | 285.89 | 40.84 | 40.84 | 0 | 0
|  | ЗП |  |  | 194.48 |  | 1 | 1 | 408.41
|  | НР от ЗП | % | 70 |  |  |  |  | 285.89
|  | НП от ЗП | % | 10 |  |  |  |  | 40.84
|  | ЗТР | чел-ч | 0.3 |  |  | 1 |  |  | 0.63
[8 empty] | 735.14 |  | 350.07 | 735.14
19 | 1.22-2203-104-11/1 | Техническое обслуживание приборов системы охранно-пожарной сигнализации на базе оборудования С2000, блок сигнально-пусковой С2000-СП4 /прим. Модуль управления клапаном МДУ-1С-R3 / годовое | шт. | 21 | [7 empty] | 1331.31 | 1331.31 | 190.19 | 190.19 | 0 | 0
|  | ЗП |  |  | 181.13 | /2 | 1 | 1 | 1901.87
|  | МР |  |  | 66.96 | /2 | 1 | 1 | 703.08
|  | НР от ЗП | % | 70 |  |  |  |  | 1331.31
|  | НП от ЗП | % | 10 |  |  |  |  | 190.19
|  | ЗТР | чел-ч | 0.26 |  | /2 | 1 |  |  | 2.73
[8 empty] | 4126.45 |  | 196.5 | 4126.45
Итого по разделу: Раздел: 4. Элементы автоматических систем противодымной защиты ( ЭАСПДЗ ) | [7 empty] | 13247.67 | [9 empty] | Итого по разделу: Раздел: 4. Элементы автоматических систем противодымной защиты ( ЭАСПДЗ )
Раздел: Раздел: 5. Огнезадерживающие клапана
Итого по разделу: Раздел: 5. Огнезадерживающие клапана | [7 empty] | 0
Раздел: 6. Система газового пожаротушения
20 | 1.24-2303-18-1/1 | Техническое обслуживание системы газового пожаротушения, модуль типа MX-1230 - ежемесячное/прим. Модуль газового пожаротушения МГП-1-65-хх-хх | 1 модуль | 10 | [7 empty] | 4358.13 | 4358.13 | 622.59 | 622.59 | 0 | 0
|  | ЗП |  |  | 207.53 | *3 | 1 | 1 | 6225.9
|  | МР |  |  | 5.92 | *3 | 1 | 1 | 177.6
|  | НР от ЗП | % | 70 |  |  |  |  | 4358.13
|  | НП от ЗП | % | 10 |  |  |  |  | 622.59
|  | ЗТР | чел-ч | 0.26 |  | *3 | 1 |  |  | 7.8
[8 empty] | 11384.22 |  | 1138.42 | 11384.22
21 | 1.22-2203-102-1/1 | Техническое обслуживание и регулировка извещателя пожарного ручного /прим. Пиротехническое пусковое устройство ППТ, УП-150ЭГП / ежемесячное | шт. | 10 | [7 empty] | 5717.67 | 5717.67 | 816.81 | 816.81 | 0 | 0
|  | ЗП |  |  | 272.27 | *3 | 1 | 1 | 8168.1
|  | МР |  |  | 1.3 | *3 | 1 | 1 | 39
|  | НР от ЗП | % | 70 |  |  |  |  | 5717.67
|  | НП от ЗП | % | 10 |  |  |  |  | 816.81
|  | ЗТР | чел-ч | 0.42 |  | *3 | 1 |  |  | 12.6
[8 empty] | 14741.58 |  | 1474.16 | 14741.58
22 | 1.23-2101-6-1/1 | Осмотр сигнализатора давления универсального "СДУ-М" / ежемесячное | шт. | 9 | [7 empty] | 704.03 | 704.03 | 100.58 | 100.58 | 392.65 | 242.32
|  | ЗП |  |  | 37.25 | *3 | 1 | 1 | 1005.75
|  | ЭМ |  |  | 13.78 | *3 | 1 | 1 | 372.06
|  | в т.ч. ЗПМ |  |  | 8.31 | *3 | 1 | 1 | 224.37
|  | МР |  |  | 1.93 | *3 | 1 | 1 | 52.11
|  | НР от ЗП | % | 70 |  |  |  |  | 704.03
|  | НП от ЗП | % | 10 |  |  |  |  | 100.58
|  | НР и НП от ЗПМ | % | 108 |  |  |  |  | 242.32
|  | ЗТР | чел-ч | 0.05 |  | *3 | 1 |  |  | 1.35
[8 empty] | 2476.85 |  | 275.21 | 2476.85
23 | 4.2-2301-2-1/1 | Осмотр насадок для распыления/прим. Насадок-распылитель в комплекте с ниппелем под приварку НГ-Р-В-ххх-хх"-1 / ежемесячное | шт. | 20 | [7 empty] | 5413.38 | 5413.38 | 773.34 | 773.34 | 0 | 0
|  | ЗП |  |  | 128.89 | *3 | 1 | 1 | 7733.4
|  | МР |  |  | 4.14 | *3 | 1 | 1 | 248.4
|  | НР от ЗП | % | 70 |  |  |  |  | 5413.38
|  | НП от ЗП | % | 10 |  |  |  |  | 773.34
|  | ЗТР | чел-ч | 0.17 |  | *3 | 1 |  |  | 10.2
[8 empty] | 14168.52 |  | 708.43 | 14168.52
24 | 1.22-2203-87-1/1 | Техническое обслуживание щита пожарной сигнализации "ESA" /прим.Шкаф модульный МГП-1-хх / ежемесячное | шт. | 9 | [7 empty] | 6319.78 | 6319.78 | 902.83 | 902.83 | 10283.02 | 6346.09
|  | ЗП |  |  | 334.38 | *3 | 1 | 1 | 9028.26
|  | ЭМ |  |  | 361.12 | *3 | 1 | 1 | 9750.24
|  | в т.ч. ЗПМ |  |  | 217.63 | *3 | 1 | 1 | 5876.01
|  | МР |  |  | 3.57 | *3 | 1 | 1 | 96.39
|  | НР от ЗП | % | 70 |  |  |  |  | 6319.78
|  | НП от ЗП | % | 10 |  |  |  |  | 902.83
|  | НР и НП от ЗПМ | % | 108 |  |  |  |  | 6346.09
|  | ЗТР | чел-ч | 0.48 |  | *3 | 1 |  |  | 12.96
[8 empty] | 32443.59 |  | 3604.84 | 32443.59
25 | 1.24-2303-19-1/1 | Техническое обслуживание системы газового пожаротушения, трубопроводы, 10 м - ежемесячное / прим.коллектор газовый КГ-1-32-2-6,5 | 1 модуль | 1 | [7 empty] | 1173.4 | 1173.4 | 167.63 | 167.63 | 0 | 0
|  | ЗП |  |  | 558.76 | *3 | 1 | 1 | 1676.28
|  | МР |  |  | 11.84 | *3 | 1 | 1 | 35.52
|  | НР от ЗП | % | 70 |  |  |  |  | 1173.4
|  | НП от ЗП | % | 10 |  |  |  |  | 167.63
|  | ЗТР | чел-ч | 0.7 |  | *3 | 1 |  |  | 2.1
[8 empty] | 3052.83 |  | 3052.83 | 3052.83
26 | 1.22-2203-104-2/1 | Техническое обслуживание приборов системы охранно-пожарной сигнализации на базе оборудования С2000, контроллер двухпроводной линии связи С2000-КДЛ / прим.Контроллер Рубеж-ПДУ-ПТ / годовое | шт. | 1 | [7 empty] | 63.4 | 63.4 | 9.06 | 9.06 | 0 | 0
|  | ЗП |  |  | 181.13 | /2 | 1 | 1 | 90.57
|  | МР |  |  | 50.29 | /2 | 1 | 1 | 25.15
|  | НР от ЗП | % | 70 |  |  |  |  | 63.4
|  | НП от ЗП | % | 10 |  |  |  |  | 9.06
|  | ЗТР | чел-ч | 0.26 |  | /2 | 1 |  |  | 0.13
[8 empty] | 188.18 |  | 188.18 | 188.18
27 | 1.22-2203-104-1/1 | Техническое обслуживание приборов системы охранно-пожарной сигнализации на базе оборудования С2000, пульт контроля и управления С2000М / прим.Пульт дистанционного управления Рубеж ПДУ-ПТ / годовое | шт. | 1 | [7 empty] | 68.27 | 68.27 | 9.75 | 9.75 | 0 | 0
|  | ЗП |  |  | 195.06 | /2 | 1 | 1 | 97.53
|  | МР |  |  | 83.81 | /2 | 1 | 1 | 41.91
|  | НР от ЗП | % | 70 |  |  |  |  | 68.27
|  | НП от ЗП | % | 10 |  |  |  |  | 9.75
|  | ЗТР | чел-ч | 0.28 |  | /2 | 1 |  |  | 0.14
[8 empty] | 217.46 |  | 217.46 | 217.46
28 | 1.22-2203-91-1/1 | Техническое обслуживание источника вторичного электропитания типа ИВЭП 112-0,3-1 "Астра-БП1" / прим. Источник питания ИВЭПР 24/2,5 RS-R3 /ежемесячное | шт. | 4 | [7 empty] | 7373.27 | 7373.27 | 1053.32 | 1053.32 | 0 | 0
|  | ЗП |  |  | 877.77 | *3 | 1 | 1 | 10533.24
|  | МР |  |  | 3.38 | *3 | 1 | 1 | 40.56
|  | НР от ЗП | % | 70 |  |  |  |  | 7373.27
|  | НП от ЗП | % | 10 |  |  |  |  | 1053.32
|  | ЗТР | чел-ч | 1.26 |  | *3 | 1 |  |  | 15.12
[8 empty] | 19000.39 |  | 4750.1 | 19000.39
29 | 1.21-2203-35-6/1 | Техническое обслуживание источника бесперебойного питания (ИБП) АРС Symmetra PX 250/500 кВт, аккумуляторная батарея / прим. Аккумулятор DT 1207 / полугодовое | шт. | 18 | [7 empty] | 2850.25 | 2850.25 | 407.18 | 407.18 | 0 | 0
|  | ЗП |  |  | 226.21 |  | 1 | 1 | 4071.78
|  | МР |  |  | 1.48 |  | 1 | 1 | 26.64
|  | НР от ЗП | % | 70 |  |  |  |  | 2850.25
|  | НП от ЗП | % | 10 |  |  |  |  | 407.18
|  | ЗТР | чел-ч | 0.28 |  |  | 1 |  |  | 5.04
[8 empty] | 7355.85 |  | 408.66 | 7355.85
30 | 1.22-2203-104-1/1 | Техническое обслуживание приборов системы охранно-пожарной сигнализации на базе оборудования С2000, пульт контроля и управления С2000М / прим. Модуль управления пожаротушением МПТ-1 исп. R3 / годовое | шт. | 9 | [7 empty] | 614.44 | 614.44 | 87.78 | 87.78 | 0 | 0
|  | ЗП |  |  | 195.06 | /2 | 1 | 1 | 877.77
|  | МР |  |  | 83.81 | /2 | 1 | 1 | 377.15
|  | НР от ЗП | % | 70 |  |  |  |  | 614.44
|  | НП от ЗП | % | 10 |  |  |  |  | 87.78
|  | ЗТР | чел-ч | 0.28 |  | /2 | 1 |  |  | 1.26
[8 empty] | 1957.14 |  | 217.46 | 1957.14
31 | 1.21-2303-28-1/1 | Техническое обслуживание автоматического выключателя до 160 А/ прим. Выключатель автоматический 6А/1p,6кА S201- 9 шт., Выключатель автоматический 10А/1p,6кА S201 - 7 шт. / ежемесячное | шт. | 16 | [7 empty] | 7509.94 | 7509.94 | 1072.85 | 1072.85 | 0 | 0
|  | ЗП |  |  | 223.51 | *3 | 1 | 1 | 10728.48
|  | МР |  |  | 4.71 | *3 | 1 | 1 | 226.08
|  | НР от ЗП | % | 70 |  |  |  |  | 7509.94
|  | НП от ЗП | % | 10 |  |  |  |  | 1072.85
|  | ЗТР | чел-ч | 0.3 |  | *3 | 1 |  |  | 14.4
[8 empty] | 19537.35 |  | 1221.08 | 19537.35
32 | 1.22-2203-87-1/1 | Техническое обслуживание щита пожарной сигнализации "ESA" /прим.Щит навесной с монтажной панелью ЩМП-2-2 74 У1 IP54PRO YKM42-02-54-P / ежемесячное | шт. | 9 | [7 empty] | 6319.78 | 6319.78 | 902.83 | 902.83 | 10283.02 | 6346.09
|  | ЗП |  |  | 334.38 | *3 | 1 | 1 | 9028.26
|  | ЭМ |  |  | 361.12 | *3 | 1 | 1 | 9750.24
|  | в т.ч. ЗПМ |  |  | 217.63 | *3 | 1 | 1 | 5876.01
|  | МР |  |  | 3.57 | *3 | 1 | 1 | 96.39
|  | НР от ЗП | % | 70 |  |  |  |  | 6319.78
|  | НП от ЗП | % | 10 |  |  |  |  | 902.83
|  | НР и НП от ЗПМ | % | 108 |  |  |  |  | 6346.09
|  | ЗТР | чел-ч | 0.48 |  | *3 | 1 |  |  | 12.96
[8 empty] | 32443.59 |  | 3604.84 | 32443.59
33 | 1.22-2203-102-1/1 | Техническое обслуживание и регулировка извещателя пожарного ручного /прим. Элемент дистанционного управления ЭДУ-ПТ / ежемесячное | шт. | 8 | [7 empty] | 4574.14 | 4574.14 | 653.45 | 653.45 | 0 | 0
|  | ЗП |  |  | 272.27 | *3 | 1 | 1 | 6534.48
|  | МР |  |  | 1.3 | *3 | 1 | 1 | 31.2
|  | НР от ЗП | % | 70 |  |  |  |  | 4574.14
|  | НП от ЗП | % | 10 |  |  |  |  | 653.45
|  | ЗТР | чел-ч | 0.42 |  | *3 | 1 |  |  | 10.08
[8 empty] | 11793.27 |  | 1474.16 | 11793.27
34 | 1.22-2203-72-1/1 | Техническое обслуживание извещателя магнитоконтактного типа СМК/прим. Извещатель магнитоконтактный ИО 102-20/Б2П / ежемесячное | шт. | 8 | [7 empty] | 4201.68 | 4201.68 | 600.24 | 600.24 | 4186.56 | 2583.71
|  | ЗП |  |  | 250.1 | *3 | 1 | 1 | 6002.4
|  | ЭМ |  |  | 165.4 | *3 | 1 | 1 | 3969.6
|  | в т.ч. ЗПМ |  |  | 99.68 | *3 | 1 | 1 | 2392.32
|  | МР |  |  | 9.49 | *3 | 1 | 1 | 227.76
|  | НР от ЗП | % | 70 |  |  |  |  | 4201.68
|  | НП от ЗП | % | 10 |  |  |  |  | 600.24
|  | НР и НП от ЗПМ | % | 108 |  |  |  |  | 2583.71
|  | ЗТР | чел-ч | 0.36 |  | *3 | 1 |  |  | 8.64
[8 empty] | 17585.39 |  | 2198.17 | 17585.39
35 | 1.22-2203-71-1/1 | Техническое обслуживание звукового табло оповещения "Газ! Уходи!", "Газ! Не входи!"/прим. Оповещатель световой ЛЮКС-24 СН / ежемесячное | шт. | 24 | [7 empty] | 14992.49 | 14992.49 | 2141.78 | 2141.78 | 13606.74 | 8397.3
|  | ЗП |  |  | 297.47 | *3 | 1 | 1 | 21417.84
|  | ЭМ |  |  | 179.18 | *3 | 1 | 1 | 12900.96
|  | в т.ч. ЗПМ |  |  | 107.99 | *3 | 1 | 1 | 7775.28
|  | МР |  |  | 6.29 | *3 | 1 | 1 | 452.88
|  | НР от ЗП | % | 70 |  |  |  |  | 14992.49
|  | НП от ЗП | % | 10 |  |  |  |  | 2141.78
|  | НР и НП от ЗПМ | % | 108 |  |  |  |  | 8397.3
|  | ЗТР | чел-ч | 0.43 |  | *3 | 1 |  |  | 30.96
[8 empty] | 60303.25 |  | 2512.64 | 60303.25
36 | 1.22-2203-106-1/1 | Техническое обслуживание извещателя пожарного дымового оптико-электронного адресно-аналогового ИП 212-34А "ДИП-34А" / прим. Извещатель пожарный оптико-электронный дымовой адресный ИП 212-64 прот.R3 / годовое | шт. | 43 | [7 empty] | 1677.47 | 1677.47 | 239.64 | 239.64 | 0 | 0
|  | ЗП |  |  | 111.46 | /2 | 1 | 1 | 2396.39
|  | МР |  |  | 0.06 | /2 | 1 | 1 | 1.29
|  | НР от ЗП | % | 70 |  |  |  |  | 1677.47
|  | НП от ЗП | % | 10 |  |  |  |  | 239.64
|  | ЗТР | чел-ч | 0.16 |  | /2 | 1 |  |  | 3.44
[8 empty] | 4314.79 |  | 100.34 | 4314.79
37 | 1.22-2203-78-1/1 | Техническое обслуживание блока питания типа БРП-12-01Л /прим. Источник питания СКАТ 2400 / ежемесячное | шт. | 5 | [7 empty] | 5266.7 | 5266.7 | 752.39 | 752.39 | 0 | 0
|  | ЗП |  |  | 501.59 | *3 | 1 | 1 | 7523.85
|  | МР |  |  | 3.85 | *3 | 1 | 1 | 57.75
|  | НР от ЗП | % | 70 |  |  |  |  | 5266.7
|  | НП от ЗП | % | 10 |  |  |  |  | 752.39
|  | ЗТР | чел-ч | 0.72 |  | *3 | 1 |  |  | 10.8
[8 empty] | 13600.69 |  | 2720.14 | 13600.69
Итого по разделу: Раздел: 6. Система газового пожаротушения | [7 empty] | 266564.94
Итого по локальной смете: Техническое обслуживание систем безопасности РАМТ | [7 empty] | 621280.8
|  | Стоимость материальных ресурсов (всего) | [5 empty] | 11587.04
|  | Эксплуатация машин | [5 empty] | 39492.31
|  | ЗП машинистов | [5 empty] | 23796.9
|  | Основная ЗП рабочих | [5 empty] | 302500.4
|  | Трудозатраты строителей | [5 empty] | 431.64
|  | Накладные расходы | [5 empty] | 211750.32
|  | Сметная прибыль | [5 empty] | 30250.08
|  | Всего с НР и СП | [5 empty] | 621280.8
|  | Понижающий коэффициент | [5 empty] | 0.78919
|  | Итого с понижающим коэффициентом | [5 empty] | 490307.38
|  | НДС 22% | [5 empty] | 107867.62
|  | Итого по смете | [5 empty] | 598175
Итого по смете: Техническое обслуживание систем безопасности РАМТ. | [7 empty] | 621280.8
Составил
[должность,подпись(инициалы,фамилия)]
Проверил
[должность,подпись(инициалы,фамилия)]

## Ведомость объемов работ
Smeta.RU (495) 974-1589
|  | "СОГЛАСОВАНО" |  | "УТВЕРЖДАЮ"
|  | ___________________________ | ___________________________
|  | ___________________________ | ___________________________
Ведомость объемов работ
Техническое обслуживание систем безопасности РАМТ
№ п/п | № в ЛСР | Наименование работ и затрат | Единица измерения | Количество | Формула расчета, расчет объемов работ и расхода материалов | Примечание
1 | 2 | 3 | 4 | 5 | 6 | 7
Раздел: Автоматическая пожарная сигнализация
1 | 1 | Техническое обслуживание и регулировка прибора приемно-контрольного охранно-пожарного / Прибор приемно-контрольный и управления охранно-пожарный адресный ППКОПУ Рубеж-МК2 / ежемесячное | шт. | 1 | 1
2 | 2 | Техническое обслуживание блоков приема и обработки сигналов - концентратор контактных датчиков (ККД), коллектор / прим. Рубеж-УВВ1 концентратор адресных устройств ввода-вывода / ежемесячное | шт. | 5 | 5
3 | 3 | Техническое обслуживание извещателя пожарного дымового оптико-электронного адресно-аналогового ИП 212-34А "ДИП-34А" / прим.Извещатель пожарный дымовой оптико-электронный адресно-аналоговый ИП 212-64 прот.R3 и ИП 212-64 исп. 02 прот. R3 / годовое | шт. | 834 | 834
4 | 4 | Техническое обслуживание извещателя теплового типа ИП / Извещатель пожарный тепловой максимально-дифференциальный адресно-аналоговый ИП 101-29-PR прот. R3 / ежемесячное | шт. | 2 | 2
5 | 5 | Техническое обслуживание извещателя пожарного дымового оптико-электронного адресно-аналогового ИП 212-34А "ДИП-34А" / прим. извещатель пожарный комбинированный дымовой оптико-электронный тепловой максимально-дифференциальный адресно-аналоговый ИП 212/101-64-PR прот. R3 / годовое | шт. | 17 | 17
6 | 6 | Техническое обслуживание и регулировка извещателя пожарного ручного /прим. Извещатель ручной адресный ИПР 513-11 прот. R3 / ежемесячное | шт. | 77 | 77
7 | 7 | Техническое обслуживание извещателя пожарного дымового линейногой тип 6424 / прим. Извещатель пожарный дымовой линейный адресный ИПДЛ-264/1-50 прот. R3 / ежемесячное | шт. | 35 | 35
8 | 8 | Техническое обслуживание извещателя пожарного дымового оптико-электронного адресно-аналогового ИП 212-34А "ДИП-34А" / прим. Извещатель аспирационный дымовой Typ TP-1/a WAGNER TITANUS / годовое | шт. | 3 | 3
9 | 9 | Техническое обслуживание источника вторичного электропитания типа ИВЭП 112-0,3-1 "Астра-БП1" / прим. Блоки питания ИВЭПР 24/2,5 RS-R3 исп. 2х12 БР, ИВЭПР 24/2,5 RS-R3 исп. 2х17 БР / ежемесячное | шт. | 3 | =2+1
Подраздел: Аспирационные извещатели
Подраздел: Программное обеспечение
10 | 10 | Техническое обслуживание компьютерного оборудования, профилактика программного обеспечения ПК / прим.ПО «FireSec Мультисерверная задача» / ежемесячное | шт. | 1 | 1
11 | 11 | Техническое обслуживание компьютерного оборудования, профилактика программного обеспечения ПК / прим.ПО «FireSec 3 Администратор» / ежемесячное | шт. | 1 | 1
12 | 12 | Техническое обслуживание компьютерного оборудования, профилактика программного обеспечения ПК / прим.ПО «FireSec 3 Оперативная задача» / ежемесячное | шт. | 1 | 1
Раздел: Система оповещения и управления эвакуацией
13 | 13 | Техническое обслуживание шкафа блока автоматики / прим.Техническое обслуживание стойки Sonar RACK 26U (4/6/16) в сборе, в комплекте со смонтированным оборудованием и коммутацией/ ежемесячное | шт. | 1 | 1
14 | 14 | Техническое обслуживание приборов системы оповещения, громкоговоритель настенный типа SWS-03 /прим. Громкоговоритель трансляционный настенный SWS-110W, SWS-103W / годовое | шт. | 490 | =31+459
15 | 15 | Техническое обслуживание системы оповещения и управления эвакуацией (СОУЭ) на базе оборудования типа "Сонар", оборудование стойки оповещения на одну магистральную линию - ежемесячное/прим. Блок-селектор системы обратной связи Тромбон БС-16 / ежемесячное | шт. | 2 | 2
16 | 16 | Техническое обслуживание системы оповещения и управления эвакуацией (СОУЭ) на базе оборудования типа "Сонар", добавлять к нормам 1.22-2203-118-1/1 и 1.22-2203-118-1/2 на каждую последующую магистральную линию/прим. Панель вызывная накладная Тромбон ВП / ежемесячное | шт. | 53 | 53
Раздел: Система автоматического водяного пожаротушения
Раздел: Раздел: 4. Элементы автоматических систем противодымной защиты ( ЭАСПДЗ )
17 | 17 | Техническое обслуживание устройства сигнально-пускового пожарного адресуемого типа УСПП 01041-8-1 "Гамма-Т" / прим.Устройство дистанционного пуска электроконтактное адресное "Пуск дымоудаления" УДП 513-11 прот. R3 / ежемесячно | шт. | 9 | 9
18 | 18 | Техническое обслуживание кнопки управления, число кнопок до 4 /прим. Пост кнопочный для местного управления 2 кнопки красная/черная с фиксацией IP54 / ежемесячно | 10 шт. | 2.1 | 2.1
19 | 19 | Техническое обслуживание приборов системы охранно-пожарной сигнализации на базе оборудования С2000, блок сигнально-пусковой С2000-СП4 /прим. Модуль управления клапаном МДУ-1С-R3 / годовое | шт. | 21 | 21
Раздел: Раздел: 5. Огнезадерживающие клапана
Раздел: Раздел: 6. Система газового пожаротушения
20 | 20 | Техническое обслуживание системы газового пожаротушения, модуль типа MX-1230 - ежемесячное/прим. Модуль газового пожаротушения МГП-1-65-хх-хх | 1 модуль | 10 | 10
21 | 21 | Техническое обслуживание и регулировка извещателя пожарного ручного /прим. Пиротехническое пусковое устройство ППТ, УП-150ЭГП / ежемесячное | шт. | 10 | 10
22 | 22 | Осмотр сигнализатора давления универсального "СДУ-М" / ежемесячное | шт. | 9 | 9
23 | 23 | Осмотр насадок для распыления/прим. Насадок-распылитель в комплекте с ниппелем под приварку НГ-Р-В-ххх-хх"-1 / ежемесячное | шт. | 20 | 20
24 | 24 | Техническое обслуживание щита пожарной сигнализации "ESA" /прим.Шкаф модульный МГП-1-хх / ежемесячное | шт. | 9 | 9
25 | 25 | Техническое обслуживание системы газового пожаротушения, трубопроводы, 10 м - ежемесячное / прим.коллектор газовый КГ-1-32-2-6,5 | 1 модуль | 1 | 1
26 | 26 | Техническое обслуживание приборов системы охранно-пожарной сигнализации на базе оборудования С2000, контроллер двухпроводной линии связи С2000-КДЛ / прим.Контроллер Рубеж-ПДУ-ПТ / годовое | шт. | 1 | 1
27 | 27 | Техническое обслуживание приборов системы охранно-пожарной сигнализации на базе оборудования С2000, пульт контроля и управления С2000М / прим.Пульт дистанционного управления Рубеж ПДУ-ПТ / годовое | шт. | 1 | 1
28 | 28 | Техническое обслуживание источника вторичного электропитания типа ИВЭП 112-0,3-1 "Астра-БП1" / прим. Источник питания ИВЭПР 24/2,5 RS-R3 /ежемесячное | шт. | 4 | 4
29 | 29 | Техническое обслуживание источника бесперебойного питания (ИБП) АРС Symmetra PX 250/500 кВт, аккумуляторная батарея / прим. Аккумулятор DT 1207 / полугодовое | шт. | 18 | 18
30 | 30 | Техническое обслуживание приборов системы охранно-пожарной сигнализации на базе оборудования С2000, пульт контроля и управления С2000М / прим. Модуль управления пожаротушением МПТ-1 исп. R3 / годовое | шт. | 9 | 9
31 | 31 | Техническое обслуживание автоматического выключателя до 160 А/ прим. Выключатель автоматический 6А/1p,6кА S201- 9 шт., Выключатель автоматический 10А/1p,6кА S201 - 7 шт. / ежемесячное | шт. | 16 | 16
32 | 32 | Техническое обслуживание щита пожарной сигнализации "ESA" /прим.Щит навесной с монтажной панелью ЩМП-2-2 74 У1 IP54PRO YKM42-02-54-P / ежемесячное | шт. | 9 | 9
33 | 33 | Техническое обслуживание и регулировка извещателя пожарного ручного /прим. Элемент дистанционного управления ЭДУ-ПТ / ежемесячное | шт. | 8 | 8
34 | 34 | Техническое обслуживание извещателя магнитоконтактного типа СМК/прим. Извещатель магнитоконтактный ИО 102-20/Б2П / ежемесячное | шт. | 8 | 8
35 | 35 | Техническое обслуживание звукового табло оповещения "Газ! Уходи!", "Газ! Не входи!"/прим. Оповещатель световой ЛЮКС-24 СН / ежемесячное | шт. | 24 | 24
36 | 36 | Техническое обслуживание извещателя пожарного дымового оптико-электронного адресно-аналогового ИП 212-34А "ДИП-34А" / прим. Извещатель пожарный оптико-электронный дымовой адресный ИП 212-64 прот.R3 / годовое | шт. | 43 | 43
37 | 37 | Техническое обслуживание блока питания типа БРП-12-01Л /прим. Источник питания СКАТ 2400 / ежемесячное | шт. | 5 | 5
Главный инженер проекта _________________
Составил _________________

## Source
0 | Smeta.RU (495) 974-1589 |  | _PS_ |  | 0 | 0 | 0 | Smeta.RU |  | 1 | 30362 | 10 | 12 | 1 | 0 | 0
1 | 452 | 1 | 419 | 0 | 01 РАМТ ТО АПС | Техническое обслуживание систем безопасности РАМТ. |  | 0 |  | 0 | 0 | 2 |  | 0 | 0 | 0 | 108 |  | 1 |  | 0 | [11 empty] | С.М. Апфельбаум | Директор РАМТ | Федеральное государственное бюджетное учреждение культуры "Российский государственнный академический молодежный театр" (РАМТ) |  | А.А. Дедов | Генеральный директор | ООО "Интеграл СБ" | [10 empty] | ООО "Интеграл СБ", 119415 Москва Проспект Вернадского д.41 стр.1 офис 706 |  |  | 0 | [5 empty] | Сметные нормы списания | Коды ОКП для СН-2012 Выпуск № 8 (в ценах на 01.07.2026 г) | 1 | 1 | 0 | 0 | 1 | 0 | 6 | 2 | 1 | 1 | 0 | 0 | 1 | 0 | 0 |  | Типовой расчет для СН-2012 Выпуск №8 (в ценах на 01.07.2026 г) | СН-2012 Выпуск № 8. База данных "Сборник стоимостных нормативов" в текущих ценах по состоянию на 01.07.2026 года | СН-2012 Выпуск № 8. База данных "Сборник стоимостных нормативов" в текущих ценах по состоянию на 01.07.2026 года | СН-2012 Выпуск № 8. База данных "Сборник стоимостных нормативов" в текущих ценах по состоянию на 01.07.2026 года | СН-2012 Выпуск № 8. База данных "Сборник стоимостных нормативов" в текущих ценах по состоянию на 01.07.2026 года | Поправки для СН-2012 Выпуск № 8 в ценах на 01.07.2026 г от 02.07.2026 | 0 | 0 | 8 |  |  | 0 | [13 empty] | 0 | [29 empty] | 0
15 | 1
52 | 452 | 1 | 12 | 0 | 01 РАМТ ТО АПС | Техническое обслуживание систем безопасности РАМТ. | [7 empty] | 353579.75 | 11587.04 | 39492.31 | 23796.9 | 302500.4 | 0 | 431.64 | 0 | 0 | 211750.32 | 30250.08 | 0 | 0 | 0 | 0 | 0 | 0 | 0 | 0 | 0 | 0 | 0 | 0 | 0 | 0 | 0 | 0 | 0 | 0 | 621280.8 | 0 | 0 | 621280.8 | 11587.04 | 11587.04 | 0 | 11587.04 | 0 | 0 | 0 | 0 | 0 | 0 | 0 | 0 | 0 | 0 | 0 | 0 | 0 | 0 | 0 | 0 | 0 | 0 | 0 | 0 | 0 | 0 | 0 | 0 | 0 | 0 | 0 | 0 | 0 | 0 | 0 | 0 | 0 | 0 | 0 | 0 | 0 | 0 | 0 | 0 | 0 | 0 | 0 | 0 | 0 | 0 | 0 | 0 | 0 | 0 | 0 | 0 | 0 | 0 | 0 | 0 | 0 | 0 | 0 | 0 | 0 | 0 | 0 | 0 | 0 | 0 | 0 | 0 | 0 | 0 | 0 | 0 | 0 | 0 | 0 | 0 | 0 | 0 | 0 | 0 | 0 | 0 | 0 | 0 | 0 | 0 | 0 | 0 | 0 | 0 | 0 | 0 | 0 | 0 | 0 | 0 | 0 | 0 | 0 | 0 | 0 | 0 | 0 | 0 | 0 | 0 | 0 | 0 | 0 | 0 | 0 | 0 | 0 | 0 | 0 | 0 | 0 | 0 | 0 | 0 | 0 | 0 | 0 | 0 | 0 | 0 | 0 | 0 | 0 | 0 | 0 | 0 | 0 | 0 | 0 | 0 | 0 | 0 | 0 | 0 | 0 | 0 | 0 | 0 | 0 | 0 | 0 | 0 | 0 | 0 | 0 | 0 | 0 | 0 | 0
3 | 1 |  | 385 |  | Новая локальная смета | Техническое обслуживание систем безопасности РАМТ |  | 0 |  | -1 | Новая локальная смета | [6 empty] | 0 |  |  | 0 | [53 empty] | 0 | [7 empty] | 0 | 0
52 | 1 | 3 | 20 | 0 | Новая локальная смета | Техническое обслуживание систем безопасности РАМТ | [7 empty] | 353579.75 | 11587.04 | 39492.31 | 23796.9 | 302500.4 | 0 | 431.64 | 0 | 0 | 211750.32 | 30250.08 | 0 | 0 | 0 | 0 | 0 | 0 | 0 | 0 | 0 | 0 | 0 | 0 | 0 | 0 | 0 | 0 | 0 | 0 | 621280.8 | 0 | 0 | 621280.8 | 11587.04 | 11587.04 | 0 | 11587.04 | 0 | 0 | 0 | 0 | 0 | 0 | 0 | 0 | 0 | 0 | 0 | 0 | 0 | 0 | 0 | 0 | 0 | 0 | 0 | 0 | 0 | 0 | 0 | 0 | 0 | 0 | 0 | 0 | 0 | 0 | 0 | 0 | 0 | 0 | 0 | 0 | 0 | 0 | 0 | 0 | 0 | 0 | 0 | 0 | 0 | 0 | 0 | 0 | 0 | 0 | 0 | 0 | 0 | 0 | 0 | 0 | 0 | 0 | 0 | 0 | 0 | 0 | 0 | 0 | 0 | 0 | 0 | 0 | 0 | 0 | 0 | 0 | 0 | 0 | 0 | 0 | 0 | 0 | 0 | 0 | 0 | 0 | 0 | 0 | 0 | 0 | 0 | 0 | 0 | 0 | 0 | 0 | 0 | 0 | 0 | 0 | 0 | 0 | 0 | 0 | 0 | 0 | 0 | 0 | 0 | 0 | 0 | 0 | 0 | 0 | 0 | 0 | 0 | 0 | 0 | 0 | 0 | 0 | 0 | 0 | 0 | 0 | 0 | 0 | 0 | 0 | 0 | 0 | 0 | 0 | 0 | 0 | 0 | 0 | 0 | 0 | 0 | 0 | 0 | 0 | 0 | 0 | 0 | 0 | 0 | 0 | 0 | 0 | 0 | 0 | 0 | 0 | 0 | 0 | 0
4 | 1 |  | 120 |  | Новый раздел | Автоматическая пожарная сигнализация |  | 0 |  | -1 | [7 empty] | 0 |  |  | 0 | [53 empty] | 0 | [11 empty] | 0
52 | 1 | 4 | 24 | 0 | Новый раздел | Автоматическая пожарная сигнализация | [7 empty] | 119279.06 | 388.81 | 2743 | 1652.91 | 116147.25 | 0 | 166.38 | 0 | 0 | 81303.08 | 11614.73 | 0 | 0 | 110346.92 | 388.81 | 2743 | 1652.91 | 107215.11 | 0 | 156.96 | 0 | 0 | 75050.57 | 10721.51 | 0 | 0 | 0 | 0 | 0 | 213982.01 | 0 | 0 | 213982.01 | 388.81 | 388.81 | 0 | 388.81 | 0 | 0 | 0 | 0 | 0 | 0 | 0 | 0 | 0 | 0 | 0 | 0 | 0 | 0 | 0 | 0 | 0 | 0 | 0 | 0 | 0 | 0 | 0 | 0 | 0 | 0 | 0 | 197904.14 | 0 | 0 | 197904.14 | 388.81 | 388.81 | 0 | 388.81 | 0 | 0 | 0 | 0 | 0 | 0 | 0 | 0 | 0 | 0 | 0 | 0 | 0 | 0 | 0 | 0 | 0 | 0 | 0 | 0 | 0 | 0 | 0 | 0 | 0 | 0 | 0 | 0 | 0 | 0 | 0 | 0 | 0 | 0 | 0 | 0 | 0 | 0 | 0 | 0 | 0 | 0 | 0 | 0 | 0 | 0 | 0 | 0 | 0 | 0 | 0 | 0 | 0 | 0 | 0 | 0 | 0 | 0 | 0 | 0 | 0 | 0 | 0 | 0 | 0 | 0 | 0 | 0 | 0 | 0 | 0 | 0 | 0 | 0 | 0 | 0 | 0 | 0 | 0 | 0 | 0 | 0 | 0 | 0 | 0 | 0 | 0 | 0 | 0 | 0 | 0 | 0 | 0 | 0 | 0 | 0 | 0 | 0 | 0 | 0 | 0 | 0 | 0 | 0 | 0 | 0 | 0 | 0 | 0 | 0 | 0 | 0 | 0 | 0 | 0 | 0 | 0 | 0 | 0 | 0
17 | 1 | 3 | 3 | 1 | 1.22-2203-101-1/1 | Техническое обслуживание и регулировка прибора приемно-контрольного охранно-пожарного / Прибор приемно-контрольный и управления охранно-пожарный адресный ППКОПУ Рубеж-МК2 / ежемесячное | шт. | 1 | 0 | 1 |  |  |  | 1213.11 | 6.18 | 0 | 0 | 1206.93 | 0 | 1.62 | 0 | 0 | 844.85 | 120.69 |  | 63640748 | 1213.11 | 6.18 | 0 | 0 | 1206.93 | 0 | 1.62 | 0 | 0 | 404.37 | 2.06 | 0 | 0 | 402.31 | 0 | 0.54 | 0 | 0 | 70 | 10 | 1 | 1 |  |  | 1 | 1 | 1 | 1 |  |  |  |  | 0 | 4 | СН-2012.1 Выпуск № 8 (в текущих ценах по состоянию на 01.07.2026 г.). 1.22-2203-101-1/1 |  |  | 0 | 0 |  | 0 | 1 | 0 | 1 | 1 | 1 | 1 | 1 | 1 |  | 70 | 10 |  |  |  | 0 | 0 | 0 | [5 empty] | 0 |  | 0 | 1213.11 | 6.18 | 0 | 0 | 1206.93 | 0 | 1.62 | 0 | 0 | 844.851 | 120.693 |  |  |  | *3 | *3 | *3 | *3 |  | *3 | *3 |  |  |  | 0 | 0 | 1 | 1 |  |  |  | 1010 | шт. | шт. | 1 | [6 empty] | 63408733 | 1 | СН-2012 | 0 |  | 4 | 0 | Подрядные работы, гл. 1-5,7 | работа |  |  |  | 1572864 | 404.37 | 2.06 | 0 | 0 | 402.31 | 0.54 | 0 | 0 | [17 empty] | 0 | 0 | 0 |  |  |  |  | 70 | 10 |  |  |  |  | 0 |  | 1893248041 | 2 | 1 | -2 | 0 | 0 | 0 | 2178.65 | 0 | 0 | 2178.65 |  | 0 | 3 | 0 |  | 0 | 1 | 0 | 0 | 0 | 0 | 0 | 0
17 | 1 | 4 | 4 | 2 | 2.6-2103-8-7/1 | Техническое обслуживание блоков приема и обработки сигналов - концентратор контактных датчиков (ККД), коллектор / прим. Рубеж-УВВ1 концентратор адресных устройств ввода-вывода / ежемесячное | шт. | 5 | 0 | 5 |  |  |  | 8557.2 | 0 | 0 | 0 | 8557.2 | 0 | 13.2 | 0 | 0 | 5990.04 | 855.72 |  | 63640748 | 1711.44 | 0 | 0 | 0 | 1711.44 | 0 | 2.64 | 0 | 0 | 570.48 | 0 | 0 | 0 | 570.48 | 0 | 0.88 | 0 | 0 | 70 | 10 | 1 | 1 |  |  | 1 | 1 | 1 | 1 |  |  |  |  | 0 | 4 | СН-2012.2 Выпуск № 8 (в текущих ценах по состоянию на 01.07.2026 г.). 2.6-2103-8-7/1 |  |  | 0 | 0 |  | 0 | 1 | 0 | 1 | 1 | 1 | 1 | 1 | 1 |  | 70 | 10 |  |  |  | 0 | 0 | 0 | [5 empty] | 0 |  | 0 | 8557.2 | 0 | 0 | 0 | 1711.44 | 0 | 2.64 | 0 | 0 | 5990.04 | 855.72 |  |  |  | *3 | *3 | *3 | *3 |  | *3 | *3 |  |  |  | 0 | 0 | 1 | 1 |  |  |  | 1010 | шт. | шт. | 1 | [6 empty] | 63408733 | 1 | СН-2012 | 0 |  | 4 | 0 | Подрядные работы, гл. 1-5,7 | работа |  |  |  | 1572864 | 570.48 | 0 | 0 | 0 | 570.48 | 0.88 | 0 | 0 | [17 empty] | 0 | 0 | 0 |  |  |  |  | 70 | 10 |  |  |  |  | 0 |  | 435952491 | 2 | 1 | -2 | 0 | 0 | 0 | 15402.96 | 0 | 0 | 15402.96 |  | 0 | 3 | 0 |  | 0 | 1 | 0 | 0 | 0 | 0 | 0 | 0
17 | 1 | 6 | 6 | 3 | 1.22-2203-106-1/1 | Техническое обслуживание извещателя пожарного дымового оптико-электронного адресно-аналогового ИП 212-34А "ДИП-34А" / прим.Извещатель пожарный дымовой оптико-электронный адресно-аналоговый ИП 212-64 прот.R3 и ИП 212-64 исп. 02 прот. R3 / годовое | шт. | 834 | 0 | 834 |  |  |  | 46503.84 | 25.02 | 0 | 0 | 46478.82 | 0 | 66.72 | 0 | 0 | 32535.17 | 4647.88 |  | 63640748 | 55.76 | 0.03 | 0 | 0 | 55.73 | 0 | 0.08 | 0 | 0 | 111.52 | 0.06 | 0 | 0 | 111.46 | 0 | 0.16 | 0 | 0 | 70 | 10 | 1 | 1 |  |  | 1 | 1 | 1 | 1 |  |  |  |  | 0 | 4 | СН-2012.1 Выпуск № 8 (в текущих ценах по состоянию на 01.07.2026 г.). 1.22-2203-106-1/1 |  |  | 0 | 0 |  | 0 | 1 | 0 | 1 | 1 | 1 | 1 | 1 | 1 |  | 70 | 10 |  |  |  | 0 | 0 | 0 | [5 empty] | 0 |  | 0 | 46503.84 | 0.03 | 0 | 0 | 55.73 | 0 | 0.08 | 0 | 0 | 32535.174 | 4647.882 |  |  |  | /2 | /2 | /2 | /2 |  | /2 | /2 |  |  |  | 0 | 0 | 1 | 1 |  |  |  | 1010 | шт. | шт. | 1 | [6 empty] | 63408733 | 1 | СН-2012 | 0 |  | 4 | 0 | Подрядные работы, гл. 1-5,7 | работа |  |  |  | 1572864 | 111.52 | 0.06 | 0 | 0 | 111.46 | 0.16 | 0 | 0 | [17 empty] | 0 | 0 | 0 |  |  |  |  | 70 | 10 |  |  |  |  | 0 |  | 1372236234 | 2 | 1 | -2 | 0 | 0 | 0 | 83686.89 | 0 | 0 | 83686.89 |  | 0 | 3 | 0 |  | 0 | 1 | 0 | 0 | 0 | 0 | 0 | 0
17 | 1 | 13 | 13 | 4 | 1.22-2203-68-1/1 | Техническое обслуживание извещателя теплового типа ИП / Извещатель пожарный тепловой максимально-дифференциальный адресно-аналоговый ИП 101-29-PR прот. R3 / ежемесячное | шт. | 2 | 0 | 2 |  |  |  | 1048.08 | 10.88 | 330.8 | 199.36 | 706.4 | 0 | 1.02 | 0 | 0 | 494.48 | 70.64 |  | 63640748 | 524.04 | 5.44 | 165.4 | 99.68 | 353.2 | 0 | 0.51 | 0 | 0 | 524.04 | 5.44 | 165.4 | 99.68 | 353.2 | 0 | 0.51 | 0 | 0 | 70 | 10 | 1 | 1 |  |  | 1 | 1 | 1 | 1 |  |  |  |  | 0 | 4 | СН-2012.1 Выпуск № 8 (в текущих ценах по состоянию на 01.07.2026 г.). 1.22-2203-68-1/1 |  |  | 0 | 0 |  | 0 | 1 | 0 | 1 | 1 | 1 | 1 | 1 | 1 |  | 70 | 10 |  |  |  | 0 | 0 | 0 | [5 empty] | 0 |  | 0 | 1048.08 | 5.44 | 165.4 | 99.68 | 353.2 | 0 | 0.51 | 0 | 0 | 494.48 | 70.64 | [13 empty] | 0 | 0 | 1 | 1 |  |  |  | 1010 | шт. | шт. | 1 | [6 empty] | 63408733 | 1 | СН-2012 | 0 |  | 4 | 0 | Подрядные работы, гл. 1-5,7 | работа |  |  |  | 1572864 | 524.04 | 5.44 | 165.4 | 99.68 | 353.2 | 0.51 | 0 | 0 | [17 empty] | 0 | 0 | 0 |  |  |  |  | 70 | 10 |  |  |  |  | 0 |  | 718807557 | 2 | 1 | -2 | 0 | 215.31 | 0 | 1828.51 | 0 | 0 | 1828.51 |  | 0 | 3 | 0 |  | 0 | 1 | 0 | 0 | 0 | 0 | 0 | 0
17 | 1 | 15 | 15 | 5 | 1.22-2203-106-1/1 | Техническое обслуживание извещателя пожарного дымового оптико-электронного адресно-аналогового ИП 212-34А "ДИП-34А" / прим. извещатель пожарный комбинированный дымовой оптико-электронный тепловой максимально-дифференциальный адресно-аналоговый ИП 212/101-64-PR прот. R3 / годовое | шт. | 17 | 0 | 17 |  |  |  | 947.92 | 0.51 | 0 | 0 | 947.41 | 0 | 1.36 | 0 | 0 | 663.19 | 94.74 |  | 63640748 | 55.76 | 0.03 | 0 | 0 | 55.73 | 0 | 0.08 | 0 | 0 | 111.52 | 0.06 | 0 | 0 | 111.46 | 0 | 0.16 | 0 | 0 | 70 | 10 | 1 | 1 |  |  | 1 | 1 | 1 | 1 |  |  |  |  | 0 | 4 | СН-2012.1 Выпуск № 8 (в текущих ценах по состоянию на 01.07.2026 г.). 1.22-2203-106-1/1 |  |  | 0 | 0 |  | 0 | 1 | 0 | 1 | 1 | 1 | 1 | 1 | 1 |  | 70 | 10 |  |  |  | 0 | 0 | 0 | [5 empty] | 0 |  | 0 | 947.92 | 0.03 | 0 | 0 | 55.73 | 0 | 0.08 | 0 | 0 | 663.187 | 94.741 |  |  |  | /2 | /2 | /2 | /2 |  | /2 | /2 |  |  |  | 0 | 0 | 1 | 1 |  |  |  | 1010 | шт. | шт. | 1 | [6 empty] | 63408733 | 1 | СН-2012 | 0 |  | 4 | 0 | Подрядные работы, гл. 1-5,7 | работа |  |  |  | 1572864 | 111.52 | 0.06 | 0 | 0 | 111.46 | 0.16 | 0 | 0 | [17 empty] | 0 | 0 | 0 |  |  |  |  | 70 | 10 |  |  |  |  | 0 |  | -1220450127 | 2 | 1 | -2 | 0 | 0 | 0 | 1705.85 | 0 | 0 | 1705.85 |  | 0 | 3 | 0 |  | 0 | 1 | 0 | 0 | 0 | 0 | 0 | 0
17 | 1 | 18 | 18 | 6 | 1.22-2203-102-1/1 | Техническое обслуживание и регулировка извещателя пожарного ручного /прим. Извещатель ручной адресный ИПР 513-11 прот. R3 / ежемесячное | шт. | 77 | 0 | 77 |  |  |  | 21064.89 | 100.1 | 0 | 0 | 20964.79 | 0 | 32.34 | 0 | 0 | 14675.35 | 2096.48 |  | 63640748 | 273.57 | 1.3 | 0 | 0 | 272.27 | 0 | 0.42 | 0 | 0 | 273.57 | 1.3 | 0 | 0 | 272.27 | 0 | 0.42 | 0 | 0 | 70 | 10 | 1 | 1 |  |  | 1 | 1 | 1 | 1 |  |  |  |  | 0 | 4 | СН-2012.1 Выпуск № 8 (в текущих ценах по состоянию на 01.07.2026 г.). 1.22-2203-102-1/1 |  |  | 0 | 0 |  | 0 | 1 | 0 | 1 | 1 | 1 | 1 | 1 | 1 |  | 70 | 10 |  |  |  | 0 | 0 | 0 | [5 empty] | 0 |  | 0 | 21064.89 | 1.3 | 0 | 0 | 272.27 | 0 | 0.42 | 0 | 0 | 14675.353 | 2096.479 | [13 empty] | 0 | 0 | 1 | 1 |  |  |  | 1010 | шт. | шт. | 1 | [6 empty] | 63408733 | 1 | СН-2012 | 0 |  | 4 | 0 | Подрядные работы, гл. 1-5,7 | работа |  |  |  | 1572864 | 273.57 | 1.3 | 0 | 0 | 272.27 | 0.42 | 0 | 0 | [17 empty] | 0 | 0 | 0 |  |  |  |  | 70 | 10 |  |  |  |  | 0 |  | 683426274 | 2 | 1 | -2 | 0 | 0 | 0 | 37836.72 | 0 | 0 | 37836.72 |  | 0 | 3 | 0 |  | 0 | 1 | 0 | 0 | 0 | 0 | 0 | 0
17 | 1 | 26 | 26 | 7 | 1.22-2203-95-1/1 | Техническое обслуживание извещателя пожарного дымового линейногой тип 6424 / прим. Извещатель пожарный дымовой линейный адресный ИПДЛ-264/1-50 прот. R3 / ежемесячное | шт. | 35 | 0 | 35 |  |  |  | 25557.7 | 225.75 | 2412.2 | 1453.55 | 22919.75 | 0 | 32.9 | 0 | 0 | 16043.83 | 2291.98 |  | 63640748 | 730.22 | 6.45 | 68.92 | 41.53 | 654.85 | 0 | 0.94 | 0 | 0 | 730.22 | 6.45 | 68.92 | 41.53 | 654.85 | 0 | 0.94 | 0 | 0 | 70 | 10 | 1 | 1 |  |  | 1 | 1 | 1 | 1 |  |  |  |  | 0 | 4 | СН-2012.1 Выпуск № 8 (в текущих ценах по состоянию на 01.07.2026 г.). 1.22-2203-95-1/1 |  |  | 0 | 0 |  | 0 | 1 | 0 | 1 | 1 | 1 | 1 | 1 | 1 |  | 70 | 10 |  |  |  | 0 | 0 | 0 | [5 empty] | 0 |  | 0 | 25557.7 | 6.45 | 68.92 | 41.53 | 654.85 | 0 | 0.94 | 0 | 0 | 16043.825 | 2291.975 | [13 empty] | 0 | 0 | 1 | 1 |  |  |  | 1010 | шт. | шт. | 1 | [6 empty] | 63408733 | 1 | СН-2012 | 0 |  | 4 | 0 | Подрядные работы, гл. 1-5,7 | работа |  |  |  | 1572864 | 730.22 | 6.45 | 68.92 | 41.53 | 654.85 | 0.94 | 0 | 0 | [17 empty] | 0 | 0 | 0 |  |  |  |  | 70 | 10 |  |  |  |  | 0 |  | -1522864225 | 2 | 1 | -2 | 0 | 1569.83 | 0 | 45463.34 | 0 | 0 | 45463.34 |  | 0 | 3 | 0 |  | 0 | 1 | 0 | 0 | 0 | 0 | 0 | 0
17 | 1 | 28 | 28 | 8 | 1.22-2203-106-1/1 | Техническое обслуживание извещателя пожарного дымового оптико-электронного адресно-аналогового ИП 212-34А "ДИП-34А" / прим. Извещатель аспирационный дымовой Typ TP-1/a WAGNER TITANUS / годовое | шт. | 3 | 0 | 3 |  |  |  | 167.28 | 0.09 | 0 | 0 | 167.19 | 0 | 0.24 | 0 | 0 | 117.03 | 16.72 |  | 63640748 | 55.76 | 0.03 | 0 | 0 | 55.73 | 0 | 0.08 | 0 | 0 | 111.52 | 0.06 | 0 | 0 | 111.46 | 0 | 0.16 | 0 | 0 | 70 | 10 | 1 | 1 |  |  | 1 | 1 | 1 | 1 |  |  |  |  | 0 | 4 | СН-2012.1 Выпуск № 8 (в текущих ценах по состоянию на 01.07.2026 г.). 1.22-2203-106-1/1 |  |  | 0 | 0 |  | 0 | 1 | 0 | 1 | 1 | 1 | 1 | 1 | 1 |  | 70 | 10 |  |  |  | 0 | 0 | 0 | [5 empty] | 0 |  | 0 | 167.28 | 0.03 | 0 | 0 | 55.73 | 0 | 0.08 | 0 | 0 | 117.033 | 16.719 |  |  |  | /2 | /2 | /2 | /2 |  | /2 | /2 |  |  |  | 0 | 0 | 1 | 1 |  |  |  | 1010 | шт. | шт. | 1 | [6 empty] | 63408733 | 1 | СН-2012 | 0 |  | 4 | 0 | Подрядные работы, гл. 1-5,7 | работа |  |  |  | 1572864 | 111.52 | 0.06 | 0 | 0 | 111.46 | 0.16 | 0 | 0 | [17 empty] | 0 | 0 | 0 |  |  |  |  | 70 | 10 |  |  |  |  | 0 |  | -87423678 | 2 | 1 | -2 | 0 | 0 | 0 | 301.03 | 0 | 0 | 301.03 |  | 0 | 3 | 0 |  | 0 | 1 | 0 | 0 | 0 | 0 | 0 | 0
17 | 1 | 31 | 31 | 9 | 1.22-2203-91-1/1 | Техническое обслуживание источника вторичного электропитания типа ИВЭП 112-0,3-1 "Астра-БП1" / прим. Блоки питания ИВЭПР 24/2,5 RS-R3 исп. 2х12 БР, ИВЭПР 24/2,5 RS-R3 исп. 2х17 БР / ежемесячное | шт. | 3 | 0 | 3 |  |  |  | 5286.9 | 20.28 | 0 | 0 | 5266.62 | 0 | 7.56 | 0 | 0 | 3686.63 | 526.66 |  | 63640748 | 1762.3 | 6.76 | 0 | 0 | 1755.54 | 0 | 2.52 | 0 | 0 | 881.15 | 3.38 | 0 | 0 | 877.77 | 0 | 1.26 | 0 | 0 | 70 | 10 | 1 | 1 |  |  | 1 | 1 | 1 | 1 |  |  |  |  | 0 | 4 | СН-2012.1 Выпуск № 8 (в текущих ценах по состоянию на 01.07.2026 г.). 1.22-2203-91-1/1 |  |  | 0 | 0 |  | 0 | 1 | 0 | 1 | 1 | 1 | 1 | 1 | 1 |  | 70 | 10 |  |  |  | 0 | 0 | 0 | [5 empty] | 0 |  | 0 | 5286.9 | 6.76 | 0 | 0 | 1755.54 | 0 | 2.52 | 0 | 0 | 3686.634 | 526.662 |  |  |  | *2 | *2 | *2 | *2 |  | *2 | *2 |  |  |  | 0 | 0 | 1 | 1 |  |  |  | 1010 | шт. | шт. | 1 | [6 empty] | 63408733 | 1 | СН-2012 | 0 |  | 4 | 0 | Подрядные работы, гл. 1-5,7 | работа |  |  |  | 1572864 | 881.15 | 3.38 | 0 | 0 | 877.77 | 1.26 | 0 | 0 | [17 empty] | 0 | 0 | 0 |  |  |  |  | 70 | 10 |  |  |  |  | 0 |  | 748798419 | 2 | 1 | -2 | 0 | 0 | 0 | 9500.19 | 0 | 0 | 9500.19 |  | 0 | 3 | 0 |  | 0 | 1 | 0 | 0 | 0 | 0 | 0 | 0
17 | 1 | 34 | 34 |  | 1.22-2203-104-7/1 | Техническое обслуживание приборов системы охранно-пожарной сигнализации на базе оборудования С2000, расширитель адресный С2000-АР2 - годовое /прим. Адресная метка АМ-1 прот. R3, АМ-4 прот. R3 | шт. | 16 | 0 | 16 |  |  |  | 6821.28 | 802.24 | 0 | 0 | 6019.04 | 0 | 8.64 | 0 | 0 | 4213.33 | 601.9 |  | -1 | 426.33 | 50.14 | 0 | 0 | 376.19 | 0 | 0.54 | 0 | 0 | 426.33 | 50.14 | 0 | 0 | 376.19 | 0 | 0.54 | 0 | 0 | 70 | 10 | 1 | 1 |  |  | 1 | 1 | 1 | 1 |  |  |  |  | 0 | 4 | СН-2012.1 Выпуск № 8 (в текущих ценах по состоянию на 01.07.2026 г.). 1.22-2203-104-7/1 |  |  | 0 | 0 |  | 0 | 1 | 0 | 1 | 1 | 1 | 1 | 1 | 1 |  | 70 | 10 |  |  |  | 0 | 0 | 0 | [5 empty] | 0 |  | 0 | 6821.28 | 50.14 | 0 | 0 | 376.19 | 0 | 0.54 | 0 | 0 | 4213.328 | 601.904 | [13 empty] | 0 | 0 | 1 | 1 |  |  |  | 1010 | шт. | шт. | 1 | [6 empty] | 63408733 | 1 | СН-2012 | 0 |  | 4 | 0 | Подрядные работы, гл. 1-5,7 | работа |  |  |  | 1024 | 426.33 | 50.14 | 0 | 0 | 376.19 | 0.54 | 0 | 0 | [17 empty] | 0 | 0 | 0 |  |  |  |  | 70 | 10 |  |  |  |  | 0 |  | -1229540430 | 2 | 1 | -2 | 0 | 0 | 0 | 11636.51 | 0 | 0 | 11636.51 |  | 0 | 3 | 0 |  | 0 | 1 | 0 | 0 | 0 | 0 | 0 | 0
17 | 1 | 37 | 37 |  | 1.22-2203-104-7/1 | Техническое обслуживание приборов системы охранно-пожарной сигнализации на базе оборудования С2000, расширитель адресный С2000-АР2 - годовое /прим. Релейный блок 4-х исполнительных реле С2000-СП1 | шт. | 6 | 0 | 6 |  |  |  | 2557.98 | 300.84 | 0 | 0 | 2257.14 | 0 | 3.24 | 0 | 0 | 1580 | 225.71 |  | -1 | 426.33 | 50.14 | 0 | 0 | 376.19 | 0 | 0.54 | 0 | 0 | 426.33 | 50.14 | 0 | 0 | 376.19 | 0 | 0.54 | 0 | 0 | 70 | 10 | 1 | 1 |  |  | 1 | 1 | 1 | 1 |  |  |  |  | 0 | 4 | СН-2012.1 Выпуск № 8 (в текущих ценах по состоянию на 01.07.2026 г.). 1.22-2203-104-7/1 |  |  | 0 | 0 |  | 0 | 1 | 0 | 1 | 1 | 1 | 1 | 1 | 1 |  | 70 | 10 |  |  |  | 0 | 0 | 0 | [5 empty] | 0 |  | 0 | 2557.98 | 50.14 | 0 | 0 | 376.19 | 0 | 0.54 | 0 | 0 | 1579.998 | 225.714 | [13 empty] | 0 | 0 | 1 | 1 |  |  |  | 1010 | шт. | шт. | 1 | [6 empty] | 63408733 | 1 | СН-2012 | 0 |  | 4 | 0 | Подрядные работы, гл. 1-5,7 | работа |  |  |  | 1024 | 426.33 | 50.14 | 0 | 0 | 376.19 | 0.54 | 0 | 0 | [17 empty] | 0 | 0 | 0 |  |  |  |  | 70 | 10 |  |  |  |  | 0 |  | -752866787 | 2 | 1 | -2 | 0 | 0 | 0 | 4363.69 | 0 | 0 | 4363.69 |  | 0 | 3 | 0 |  | 0 | 1 | 0 | 0 | 0 | 0 | 0 | 0
17 | 1 | 40 | 40 |  | 1.22-2203-104-7/1 | Техническое обслуживание приборов системы охранно-пожарной сигнализации на базе оборудования С2000, расширитель адресный С2000-АР2 - годовое /прим.Релейный модуль РМ-4 прот.R3 | шт. | 11 | 0 | 11 |  |  |  | 4689.63 | 551.54 | 0 | 0 | 4138.09 | 0 | 5.94 | 0 | 0 | 2896.66 | 413.81 |  | -1 | 426.33 | 50.14 | 0 | 0 | 376.19 | 0 | 0.54 | 0 | 0 | 426.33 | 50.14 | 0 | 0 | 376.19 | 0 | 0.54 | 0 | 0 | 70 | 10 | 1 | 1 |  |  | 1 | 1 | 1 | 1 |  |  |  |  | 0 | 4 | СН-2012.1 Выпуск № 8 (в текущих ценах по состоянию на 01.07.2026 г.). 1.22-2203-104-7/1 |  |  | 0 | 0 |  | 0 | 1 | 0 | 1 | 1 | 1 | 1 | 1 | 1 |  | 70 | 10 |  |  |  | 0 | 0 | 0 | [5 empty] | 0 |  | 0 | 4689.63 | 50.14 | 0 | 0 | 376.19 | 0 | 0.54 | 0 | 0 | 2896.663 | 413.809 | [13 empty] | 0 | 0 | 1 | 1 |  |  |  | 1010 | шт. | шт. | 1 | [6 empty] | 63408733 | 1 | СН-2012 | 0 |  | 4 | 0 | Подрядные работы, гл. 1-5,7 | работа |  |  |  | 1024 | 426.33 | 50.14 | 0 | 0 | 376.19 | 0.54 | 0 | 0 | [17 empty] | 0 | 0 | 0 |  |  |  |  | 70 | 10 |  |  |  |  | 0 |  | -614850695 | 2 | 1 | -2 | 0 | 0 | 0 | 8000.1 | 0 | 0 | 8000.1 |  | 0 | 3 | 0 |  | 0 | 1 | 0 | 0 | 0 | 0 | 0 | 0
17 | 1 | 43 | 43 |  | 1.22-2203-104-2/1 | Техническое обслуживание приборов системы охранно-пожарной сигнализации на базе оборудования С2000, контроллер двухпроводной линии связи С2000-КДЛ - годовое / прим."Рубеж-КАУ2» прот. R3 | шт. | 3 | 0 | 3 |  |  |  | 694.26 | 150.87 | 0 | 0 | 543.39 | 0 | 0.78 | 0 | 0 | 380.37 | 54.34 |  | -1 | 231.42 | 50.29 | 0 | 0 | 181.13 | 0 | 0.26 | 0 | 0 | 231.42 | 50.29 | 0 | 0 | 181.13 | 0 | 0.26 | 0 | 0 | 70 | 10 | 1 | 1 |  |  | 1 | 1 | 1 | 1 |  |  |  |  | 0 | 4 | СН-2012.1 Выпуск № 8 (в текущих ценах по состоянию на 01.07.2026 г.). 1.22-2203-104-2/1 |  |  | 0 | 0 |  | 0 | 1 | 0 | 1 | 1 | 1 | 1 | 1 | 1 |  | 70 | 10 |  |  |  | 0 | 0 | 0 | [5 empty] | 0 |  | 0 | 694.26 | 50.29 | 0 | 0 | 181.13 | 0 | 0.26 | 0 | 0 | 380.373 | 54.339 | [13 empty] | 0 | 0 | 1 | 1 |  |  |  | 1010 | шт. | шт. | 1 | [6 empty] | 63408733 | 1 | СН-2012 | 0 |  | 4 | 0 | Подрядные работы, гл. 1-5,7 | работа |  |  |  | 1024 | 231.42 | 50.29 | 0 | 0 | 181.13 | 0.26 | 0 | 0 | [17 empty] | 0 | 0 | 0 |  |  |  |  | 70 | 10 |  |  |  |  | 0 |  | -1532930147 | 2 | 1 | -2 | 0 | 0 | 0 | 1128.97 | 0 | 0 | 1128.97 |  | 0 | 3 | 0 |  | 0 | 1 | 0 | 0 | 0 | 0 | 0 | 0
17 | 1 | 46 | 46 |  | 1.22-2203-104-7/1 | Техническое обслуживание приборов системы охранно-пожарной сигнализации на базе оборудования С2000, расширитель адресный С2000-АР2 - годовое /прим. Релейный модуль РМ-4К прот. R3 | шт. | 5 | 0 | 5 |  |  |  | 2131.65 | 250.7 | 0 | 0 | 1880.95 | 0 | 2.7 | 0 | 0 | 1316.67 | 188.1 |  | -1 | 426.33 | 50.14 | 0 | 0 | 376.19 | 0 | 0.54 | 0 | 0 | 426.33 | 50.14 | 0 | 0 | 376.19 | 0 | 0.54 | 0 | 0 | 70 | 10 | 1 | 1 |  |  | 1 | 1 | 1 | 1 |  |  |  |  | 0 | 4 | СН-2012.1 Выпуск № 8 (в текущих ценах по состоянию на 01.07.2026 г.). 1.22-2203-104-7/1 |  |  | 0 | 0 |  | 0 | 1 | 0 | 1 | 1 | 1 | 1 | 1 | 1 |  | 70 | 10 |  |  |  | 0 | 0 | 0 | [5 empty] | 0 |  | 0 | 2131.65 | 50.14 | 0 | 0 | 376.19 | 0 | 0.54 | 0 | 0 | 1316.665 | 188.095 | [13 empty] | 0 | 0 | 1 | 1 |  |  |  | 1010 | шт. | шт. | 1 | [6 empty] | 63408733 | 1 | СН-2012 | 0 |  | 4 | 0 | Подрядные работы, гл. 1-5,7 | работа |  |  |  | 1024 | 426.33 | 50.14 | 0 | 0 | 376.19 | 0.54 | 0 | 0 | [17 empty] | 0 | 0 | 0 |  |  |  |  | 70 | 10 |  |  |  |  | 0 |  | -1857490688 | 2 | 1 | -2 | 0 | 0 | 0 | 3636.42 | 0 | 0 | 3636.42 |  | 0 | 3 | 0 |  | 0 | 1 | 0 | 0 | 0 | 0 | 0 | 0
17 | 1 | 49 | 49 |  | 1.22-2203-92-1/1 | Техническое обслуживание устройства локализации коротких замыканий /прим.Изолятор шлейфа ИЗ-1 прот. R3 | 10 шт. | 3.1 | 0 | 3.1 |  |  |  | 788.52 | 11.07 | 0 | 0 | 777.45 | 0 | 1.116 | 0 | 0 | 544.22 | 77.75 |  | -1 | 254.36 | 3.57 | 0 | 0 | 250.79 | 0 | 0.36 | 0 | 0 | 254.36 | 3.57 | 0 | 0 | 250.79 | 0 | 0.36 | 0 | 0 | 70 | 10 | 1 | 1 |  |  | 1 | 1 | 1 | 1 |  |  |  |  | 0 | 4 | СН-2012.1 Выпуск № 8 (в текущих ценах по состоянию на 01.07.2026 г.). 1.22-2203-92-1/1 |  |  | 0 | 0 |  | 0 | 1 | 0 | 1 | 1 | 1 | 1 | 1 | 1 |  | 70 | 10 |  |  |  | 0 | 0 | 0 | [5 empty] | 0 |  | 0 | 788.52 | 3.57 | 0 | 0 | 250.79 | 0 | 0.36 | 0 | 0 | 544.215 | 77.745 | [13 empty] | 0 | 0 | 1 | 1 |  |  |  | 1010 | 10 шт. | 10 шт. | 10 | [6 empty] | 63408733 | 1 | СН-2012 | 0 |  | 4 | 0 | Подрядные работы, гл. 1-5,7 | работа |  |  |  | 1024 | 254.36 | 3.57 | 0 | 0 | 250.79 | 0.36 | 0 | 0 | [17 empty] | 0 | 0 | 0 |  |  |  |  | 70 | 10 |  |  |  |  | 0 |  | -1545574183 | 2 | 1 | -2 | 0 | 0 | 0 | 1410.49 | 0 | 0 | 1410.49 |  | 0 | 3 | 0 |  | 0 | 1 | 0 | 0 | 0 | 0 | 0 | 0
5 | 1 |  | 52 |  | Новый подраздел | Аспирационные извещатели |  | 0 |  | -1 | [7 empty] | 0 |  |  | 0 | [53 empty] | 0 | [11 empty] | 0
52 | 1 | 5 | 44 | 0 | Новый подраздел | Аспирационные извещатели | [7 empty] | 0 | 0 | 0 | 0 | 0 | 0 | 0 | 0 | 0 | 0 | 0 | 0 | 0 | 0 | 0 | 0 | 0 | 0 | 0 | 0 | 0 | 0 | 0 | 0 | 0 | 0 | 0 | 0 | 0 | 0 | 0 | 0 | 0 | 0 | 0 | 0 | 0 | 0 | 0 | 0 | 0 | 0 | 0 | 0 | 0 | 0 | 0 | 0 | 0 | 0 | 0 | 0 | 0 | 0 | 0 | 0 | 0 | 0 | 0 | 0 | 0 | 0 | 0 | 0 | 0 | 0 | 0 | 0 | 0 | 0 | 0 | 0 | 0 | 0 | 0 | 0 | 0 | 0 | 0 | 0 | 0 | 0 | 0 | 0 | 0 | 0 | 0 | 0 | 0 | 0 | 0 | 0 | 0 | 0 | 0 | 0 | 0 | 0 | 0 | 0 | 0 | 0 | 0 | 0 | 0 | 0 | 0 | 0 | 0 | 0 | 0 | 0 | 0 | 0 | 0 | 0 | 0 | 0 | 0 | 0 | 0 | 0 | 0 | 0 | 0 | 0 | 0 | 0 | 0 | 0 | 0 | 0 | 0 | 0 | 0 | 0 | 0 | 0 | 0 | 0 | 0 | 0 | 0 | 0 | 0 | 0 | 0 | 0 | 0 | 0 | 0 | 0 | 0 | 0 | 0 | 0 | 0 | 0 | 0 | 0 | 0 | 0 | 0 | 0 | 0 | 0 | 0 | 0 | 0 | 0 | 0 | 0 | 0 | 0 | 0 | 0 | 0 | 0 | 0 | 0 | 0 | 0 | 0 | 0 | 0 | 0 | 0 | 0 | 0 | 0 | 0 | 0
17 | 1 | 52 | 52 |  | 1.22-2203-104-7/1 | Техническое обслуживание приборов системы охранно-пожарной сигнализации на базе оборудования С2000, расширитель адресный С2000-АР2 - годовое /прим. Адресная метка АМП-4 прот. R3 | шт. | 4 | 0 | 4 |  |  |  | 1705.32 | 200.56 | 0 | 0 | 1504.76 | 0 | 2.16 | 0 | 0 | 1053.33 | 150.48 |  | -1 | 426.33 | 50.14 | 0 | 0 | 376.19 | 0 | 0.54 | 0 | 0 | 426.33 | 50.14 | 0 | 0 | 376.19 | 0 | 0.54 | 0 | 0 | 70 | 10 | 1 | 1 |  |  | 1 | 1 | 1 | 1 |  |  |  |  | 0 | 4 | СН-2012.1 Выпуск № 8 (в текущих ценах по состоянию на 01.07.2026 г.). 1.22-2203-104-7/1 |  |  | 0 | 0 |  | 0 | 1 | 0 | 1 | 1 | 1 | 1 | 1 | 1 |  | 70 | 10 |  |  |  | 0 | 0 | 0 | [5 empty] | 0 |  | 0 | 1705.32 | 50.14 | 0 | 0 | 376.19 | 0 | 0.54 | 0 | 0 | 1053.332 | 150.476 | [13 empty] | 0 | 0 | 1 | 1 |  |  |  | 1010 | шт. | шт. | 1 | [6 empty] | 63408733 | 1 | СН-2012 | 0 |  | 4 | 0 | Подрядные работы, гл. 1-5,7 | работа |  |  |  | 1024 | 426.33 | 50.14 | 0 | 0 | 376.19 | 0.54 | 0 | 0 | [17 empty] | 0 | 0 | 0 |  |  |  |  | 70 | 10 |  |  |  |  | 0 |  | -2031636779 | 2 | 1 | -2 | 0 | 0 | 0 | 2909.13 | 0 | 0 | 2909.13 |  | 0 | 3 | 0 |  | 0 | 1 | 0 | 0 | 0 | 0 | 0 | 0
17 | 1 | 55 | 55 |  | 1.22-2203-91-1/1 | Техническое обслуживание источника вторичного электропитания типа ИВЭП 112-0,3-1 "Астра-БП1" / прим. Блок питания ИВЭПР 24/2,5 RS-R3 2х12 БР | шт. | 2 | 0 | 2 |  |  |  | 1762.3 | 6.76 | 0 | 0 | 1755.54 | 0 | 2.52 | 0 | 0 | 1228.88 | 175.55 |  | -1 | 881.15 | 3.38 | 0 | 0 | 877.77 | 0 | 1.26 | 0 | 0 | 881.15 | 3.38 | 0 | 0 | 877.77 | 0 | 1.26 | 0 | 0 | 70 | 10 | 1 | 1 |  |  | 1 | 1 | 1 | 1 |  |  |  |  | 0 | 4 | СН-2012.1 Выпуск № 8 (в текущих ценах по состоянию на 01.07.2026 г.). 1.22-2203-91-1/1 |  |  | 0 | 0 |  | 0 | 1 | 0 | 1 | 1 | 1 | 1 | 1 | 1 |  | 70 | 10 |  |  |  | 0 | 0 | 0 | [5 empty] | 0 |  | 0 | 1762.3 | 3.38 | 0 | 0 | 877.77 | 0 | 1.26 | 0 | 0 | 1228.878 | 175.554 | [13 empty] | 0 | 0 | 1 | 1 |  |  |  | 1010 | шт. | шт. | 1 | [6 empty] | 63408733 | 1 | СН-2012 | 0 |  | 4 | 0 | Подрядные работы, гл. 1-5,7 | работа |  |  |  | 1024 | 881.15 | 3.38 | 0 | 0 | 877.77 | 1.26 | 0 | 0 | [17 empty] | 0 | 0 | 0 |  |  |  |  | 70 | 10 |  |  |  |  | 0 |  | -375763510 | 2 | 1 | -2 | 0 | 0 | 0 | 3166.73 | 0 | 0 | 3166.73 |  | 0 | 3 | 0 |  | 0 | 1 | 0 | 0 | 0 | 0 | 0 | 0
17 | 1 | 58 | 58 |  | 1.22-2203-91-1/1 | Техническое обслуживание источника вторичного электропитания типа ИВЭП 112-0,3-1 "Астра-БП1" / прим. Блок питания ИВЭПР 24/2,5 RS-R3 2х17 БР | шт. | 1 | 0 | 1 |  |  |  | 881.15 | 3.38 | 0 | 0 | 877.77 | 0 | 1.26 | 0 | 0 | 614.44 | 87.78 |  | -1 | 881.15 | 3.38 | 0 | 0 | 877.77 | 0 | 1.26 | 0 | 0 | 881.15 | 3.38 | 0 | 0 | 877.77 | 0 | 1.26 | 0 | 0 | 70 | 10 | 1 | 1 |  |  | 1 | 1 | 1 | 1 |  |  |  |  | 0 | 4 | СН-2012.1 Выпуск № 8 (в текущих ценах по состоянию на 01.07.2026 г.). 1.22-2203-91-1/1 |  |  | 0 | 0 |  | 0 | 1 | 0 | 1 | 1 | 1 | 1 | 1 | 1 |  | 70 | 10 |  |  |  | 0 | 0 | 0 | [5 empty] | 0 |  | 0 | 881.15 | 3.38 | 0 | 0 | 877.77 | 0 | 1.26 | 0 | 0 | 614.439 | 87.777 | [13 empty] | 0 | 0 | 1 | 1 |  |  |  | 1010 | шт. | шт. | 1 | [6 empty] | 63408733 | 1 | СН-2012 | 0 |  | 4 | 0 | Подрядные работы, гл. 1-5,7 | работа |  |  |  | 1024 | 881.15 | 3.38 | 0 | 0 | 877.77 | 1.26 | 0 | 0 | [17 empty] | 0 | 0 | 0 |  |  |  |  | 70 | 10 |  |  |  |  | 0 |  | 1637423326 | 2 | 1 | -2 | 0 | 0 | 0 | 1583.37 | 0 | 0 | 1583.37 |  | 0 | 3 | 0 |  | 0 | 1 | 0 | 0 | 0 | 0 | 0 | 0
51 | 1 | 5 | 44 |  | Новый подраздел | Аспирационные извещатели | 0 | [6 empty] | 0 | 0 | 0 | 0 | 0 | 0 | 0 | 0 | 0 | 0 | 0 |  |  | 0 | 0 | 0 | 0 | 0 | 0 | 0 | 0 | 0 | 0 | 0 |  |  | 0 | 0 | 0 | 0 | 0 | 0 | 0 | 0 | 0 | 0 | 0 | 0 | 0 | 0 | 0 | 0 | [19 empty] | 0 | 0 | 0 | 0 | 0 | 0 | 0 | 0 | 0 | 0 | 0 | 0 | 0 | 0 | 0 | 0 | [114 empty] | 0
50 | 0 | 0 | 1 | 201 | 0 | ПЗ | Прямые затраты |  |  | 201 | 1 | 3 |  | 2 | [7 empty] | 0 | 1 | 0
50 | 0 | 0 | 1 | 202 | 0 | СтМатОб | Стоимость материальных ресурсов (всего) |  |  | 202 | 2 | 3 |  | 2 | [7 empty] | 0 | 1 | 0
50 | 0 | 0 | 1 | 222 | 0 | СтМатОбЗак | Стоимость материалов и оборудования заказчика |  |  | 222 | 3 | 3 |  | 2 | [7 empty] | 0 | 1 | 0
50 | 0 | 0 | 1 | 225 | 0 | СтМатОбПод | Стоимость материалов и оборудования подрядчика |  |  | 225 | 4 | 3 |  | 2 | [7 empty] | 0 | 1 | 0
50 | 0 | 0 | 1 | 226 | 0 | СтМат | Стоимость материалов (всего) |  |  | 226 | 5 | 3 |  | 2 | [7 empty] | 0 | 1 | 0
50 | 0 | 0 | 1 | 227 | 0 | СтМатЗак | Стоимость материалов заказчика |  |  | 227 | 6 | 3 |  | 2 | [7 empty] | 0 | 1 | 0
50 | 0 | 0 | 1 | 228 | 0 | СтМатПод | Стоимость материалов подрядчика |  |  | 228 | 7 | 3 |  | 2 | [7 empty] | 0 | 1 | 0
50 | 0 | 0 | 1 | 216 | 0 | Оборуд | Стоимость оборудования (всего) |  |  | 216 | 8 | 3 |  | 2 | [7 empty] | 0 | 1 | 0
50 | 0 | 0 | 1 | 223 | 0 | ОборудЗак | Стоимость оборудования заказчика |  |  | 223 | 9 | 3 |  | 2 | [7 empty] | 0 | 1 | 0
50 | 0 | 0 | 1 | 229 | 0 | ОборудПод | Стоимость оборудования подрядчика |  |  | 229 | 10 | 3 |  | 2 | [7 empty] | 0 | 1 | 0
50 | 0 | 0 | 1 | 203 | 0 | ЭММ | Эксплуатация машин |  |  | 203 | 11 | 3 |  | 2 | [7 empty] | 0 | 1 | 0
50 | 0 | 0 | 1 | 231 | 0 | ЭММсНРиСП | Эксплуатация машин по ТСН-2001.16 |  |  | 231 | 12 | 3 |  | 2 | [7 empty] | 0 | 1 | 0
50 | 0 | 0 | 1 | 204 | 0 | ЗПМ | ЗП машинистов |  |  | 204 | 13 | 3 |  | 2 | [7 empty] | 0 | 1 | 0
50 | 0 | 0 | 1 | 205 | 0 | ОЗП | Основная ЗП рабочих |  |  | 205 | 14 | 3 |  | 2 | [7 empty] | 0 | 1 | 0
50 | 0 | 0 | 1 | 232 | 0 | ОЗПсНРиСП | Основная ЗП рабочих по ТСН-2001.16 |  |  | 232 | 15 | 3 |  | 2 | [7 empty] | 0 | 1 | 0
50 | 0 | 0 | 1 | 214 | 0 | Строит | Строительные работы с НР и СП |  |  | 214 | 16 | 3 |  | 2 | [7 empty] | 0 | 1 | 0
50 | 0 | 0 | 1 | 215 | 0 | Монтаж | Монтажные работы с НР и СП |  |  | 215 | 17 | 3 |  | 2 | [7 empty] | 0 | 1 | 0
50 | 0 | 0 | 1 | 217 | 0 | Прочие | Прочие работы с НР и СП |  |  | 217 | 18 | 3 |  | 2 | [7 empty] | 0 | 1 | 0
50 | 0 | 0 | 1 | 230 | 0 | ПрочиеЗатр | Прочие затраты по ТСН-2001.16 |  |  | 230 | 19 | 3 |  | 2 | [7 empty] | 0 | 1 | 0
50 | 0 | 0 | 1 | 206 | 0 | ВозврМат | Возврат материалов |  |  | 206 | 20 | 3 |  | 2 | [7 empty] | 0 | 1 | 0
50 | 0 | 0 | 1 | 207 | 0 | ТрудСтр | Трудозатраты строителей |  |  | 207 | 21 | 3 |  | -1 | [7 empty] | 0 | 1 | 0
50 | 0 | 0 | 1 | 208 | 0 | ТрудМаш | Трудозатраты машинистов |  |  | 208 | 22 | 3 |  | -1 | [7 empty] | 0 | 1 | 0
50 | 0 | 0 | 1 | 209 | 0 | ТранспМат | Транспорт материалов |  |  | 209 | 23 | 3 |  | 2 | [7 empty] | 0 | 1 | 0
50 | 0 | 0 | 1 | 233 | 0 | Перевозка | Перевозка грузов |  |  | 233 | 24 | 3 |  | 2 | [7 empty] | 0 | 1 | 0
50 | 0 | 0 | 1 | 210 | 0 | НР | Накладные расходы |  |  | 210 | 25 | 3 |  | 2 | [7 empty] | 0 | 1 | 0
50 | 0 | 0 | 1 | 211 | 0 | СмПриб | Сметная прибыль |  |  | 211 | 26 | 3 |  | 2 | [7 empty] | 0 | 1 | 0
50 | 0 | 0 | 1 | 224 | 0 | Всего | Всего с НР и СП |  |  | 224 | 27 | 3 |  | 2 | [7 empty] | 0 | 1 | 0
5 | 1 |  | 90 |  | Новый подраздел | Программное обеспечение |  | 0 |  | -1 | [7 empty] | 0 |  |  | 0 | [53 empty] | 0 | [11 empty] | 0
52 | 1 | 5 | 82 | 0 | Новый подраздел | Программное обеспечение | [7 empty] | 8932.14 | 0 | 0 | 0 | 8932.14 | 0 | 9.42 | 0 | 0 | 6252.51 | 893.22 | 0 | 0 | 8932.14 | 0 | 0 | 0 | 8932.14 | 0 | 9.42 | 0 | 0 | 6252.51 | 893.22 | 0 | 0 | 0 | 0 | 0 | 16077.87 | 0 | 0 | 16077.87 | 0 | 0 | 0 | 0 | 0 | 0 | 0 | 0 | 0 | 0 | 0 | 0 | 0 | 0 | 0 | 0 | 0 | 0 | 0 | 0 | 0 | 0 | 0 | 0 | 0 | 0 | 0 | 0 | 0 | 0 | 0 | 16077.87 | 0 | 0 | 16077.87 | 0 | 0 | 0 | 0 | 0 | 0 | 0 | 0 | 0 | 0 | 0 | 0 | 0 | 0 | 0 | 0 | 0 | 0 | 0 | 0 | 0 | 0 | 0 | 0 | 0 | 0 | 0 | 0 | 0 | 0 | 0 | 0 | 0 | 0 | 0 | 0 | 0 | 0 | 0 | 0 | 0 | 0 | 0 | 0 | 0 | 0 | 0 | 0 | 0 | 0 | 0 | 0 | 0 | 0 | 0 | 0 | 0 | 0 | 0 | 0 | 0 | 0 | 0 | 0 | 0 | 0 | 0 | 0 | 0 | 0 | 0 | 0 | 0 | 0 | 0 | 0 | 0 | 0 | 0 | 0 | 0 | 0 | 0 | 0 | 0 | 0 | 0 | 0 | 0 | 0 | 0 | 0 | 0 | 0 | 0 | 0 | 0 | 0 | 0 | 0 | 0 | 0 | 0 | 0 | 0 | 0 | 0 | 0 | 0 | 0 | 0 | 0 | 0 | 0 | 0 | 0 | 0 | 0 | 0 | 0 | 0 | 0 | 0 | 0
17 | 1 | 59 | 59 | 10 | 1.27-2103-1-3/1 | Техническое обслуживание компьютерного оборудования, профилактика программного обеспечения ПК / прим.ПО «FireSec Мультисерверная задача» / ежемесячное | шт. | 1 | 0 | 1 |  |  |  | 2977.38 | 0 | 0 | 0 | 2977.38 | 0 | 3.14 | 0 | 0 | 2084.17 | 297.74 |  | 63640748 | 2977.38 | 0 | 0 | 0 | 2977.38 | 0 | 3.14 | 0 | 0 | 1488.69 | 0 | 0 | 0 | 1488.69 | 0 | 1.57 | 0 | 0 | 70 | 10 | 1 | 1 |  |  | 1 | 1 | 1 | 1 |  |  |  |  | 0 | 4 | СН-2012.1 Выпуск № 8 (в текущих ценах по состоянию на 01.07.2026 г.). 1.27-2103-1-3/1 |  |  | 0 | 0 |  | 0 | 1 | 0 | 1 | 1 | 1 | 1 | 1 | 1 |  | 70 | 10 |  |  |  | 0 | 0 | 0 | [5 empty] | 0 |  | 0 | 2977.38 | 0 | 0 | 0 | 2977.38 | 0 | 3.14 | 0 | 0 | 2084.166 | 297.738 |  |  |  | *2 | *2 | *2 | *2 |  | *2 | *2 |  |  |  | 0 | 0 | 1 | 1 |  |  |  | 1010 | шт. | шт. | 1 | [6 empty] | 63408733 | 1 | СН-2012 | 0 |  | 4 | 0 | Подрядные работы, гл. 1-5,7 | работа |  |  |  | 1572864 | 1488.69 | 0 | 0 | 0 | 1488.69 | 1.57 | 0 | 0 | [17 empty] | 0 | 0 | 0 |  |  |  |  | 70 | 10 |  |  |  |  | 0 |  | 749666104 | 2 | 1 | -2 | 0 | 0 | 0 | 5359.29 | 0 | 0 | 5359.29 |  | 0 | 3 | 0 |  | 0 | 1 | 0 | 0 | 0 | 0 | 0 | 0
17 | 1 | 60 | 60 | 11 | 1.27-2103-1-3/1 | Техническое обслуживание компьютерного оборудования, профилактика программного обеспечения ПК / прим.ПО «FireSec 3 Администратор» / ежемесячное | шт. | 1 | 0 | 1 |  |  |  | 2977.38 | 0 | 0 | 0 | 2977.38 | 0 | 3.14 | 0 | 0 | 2084.17 | 297.74 |  | 63640748 | 2977.38 | 0 | 0 | 0 | 2977.38 | 0 | 3.14 | 0 | 0 | 1488.69 | 0 | 0 | 0 | 1488.69 | 0 | 1.57 | 0 | 0 | 70 | 10 | 1 | 1 |  |  | 1 | 1 | 1 | 1 |  |  |  |  | 0 | 4 | СН-2012.1 Выпуск № 8 (в текущих ценах по состоянию на 01.07.2026 г.). 1.27-2103-1-3/1 |  |  | 0 | 0 |  | 0 | 1 | 0 | 1 | 1 | 1 | 1 | 1 | 1 |  | 70 | 10 |  |  |  | 0 | 0 | 0 | [5 empty] | 0 |  | 0 | 2977.38 | 0 | 0 | 0 | 2977.38 | 0 | 3.14 | 0 | 0 | 2084.166 | 297.738 |  |  |  | *2 | *2 | *2 | *2 |  | *2 | *2 |  |  |  | 0 | 0 | 1 | 1 |  |  |  | 1010 | шт. | шт. | 1 | [6 empty] | 63408733 | 1 | СН-2012 | 0 |  | 4 | 0 | Подрядные работы, гл. 1-5,7 | работа |  |  |  | 1572864 | 1488.69 | 0 | 0 | 0 | 1488.69 | 1.57 | 0 | 0 | [17 empty] | 0 | 0 | 0 |  |  |  |  | 70 | 10 |  |  |  |  | 0 |  | -1516707859 | 2 | 1 | -2 | 0 | 0 | 0 | 5359.29 | 0 | 0 | 5359.29 |  | 0 | 3 | 0 |  | 0 | 1 | 0 | 0 | 0 | 0 | 0 | 0
17 | 1 | 61 | 61 | 12 | 1.27-2103-1-3/1 | Техническое обслуживание компьютерного оборудования, профилактика программного обеспечения ПК / прим.ПО «FireSec 3 Оперативная задача» / ежемесячное | шт. | 1 | 0 | 1 |  |  |  | 2977.38 | 0 | 0 | 0 | 2977.38 | 0 | 3.14 | 0 | 0 | 2084.17 | 297.74 |  | 63640748 | 2977.38 | 0 | 0 | 0 | 2977.38 | 0 | 3.14 | 0 | 0 | 1488.69 | 0 | 0 | 0 | 1488.69 | 0 | 1.57 | 0 | 0 | 70 | 10 | 1 | 1 |  |  | 1 | 1 | 1 | 1 |  |  |  |  | 0 | 4 | СН-2012.1 Выпуск № 8 (в текущих ценах по состоянию на 01.07.2026 г.). 1.27-2103-1-3/1 |  |  | 0 | 0 |  | 0 | 1 | 0 | 1 | 1 | 1 | 1 | 1 | 1 |  | 70 | 10 |  |  |  | 0 | 0 | 0 | [5 empty] | 0 |  | 0 | 2977.38 | 0 | 0 | 0 | 2977.38 | 0 | 3.14 | 0 | 0 | 2084.166 | 297.738 |  |  |  | *2 | *2 | *2 | *2 |  | *2 | *2 |  |  |  | 0 | 0 | 1 | 1 |  |  |  | 1010 | шт. | шт. | 1 | [6 empty] | 63408733 | 1 | СН-2012 | 0 |  | 4 | 0 | Подрядные работы, гл. 1-5,7 | работа |  |  |  | 1572864 | 1488.69 | 0 | 0 | 0 | 1488.69 | 1.57 | 0 | 0 | [17 empty] | 0 | 0 | 0 |  |  |  |  | 70 | 10 |  |  |  |  | 0 |  | 1660109920 | 2 | 1 | -2 | 0 | 0 | 0 | 5359.29 | 0 | 0 | 5359.29 |  | 0 | 3 | 0 |  | 0 | 1 | 0 | 0 | 0 | 0 | 0 | 0
51 | 1 | 5 | 82 |  | Новый подраздел | Программное обеспечение | 0 | [6 empty] | 8932.14 | 0 | 0 | 0 | 8932.14 | 0 | 9.42 | 0 | 0 | 6252.51 | 893.22 |  |  | 8932.14 | 0 | 0 | 0 | 8932.14 | 0 | 9.42 | 0 | 0 | 6252.51 | 893.22 |  |  | 0 | 0 | 0 | 16077.87 | 0 | 0 | 16077.87 | 0 | 0 | 0 | 0 | 0 | 0 | 0 | 0 | 0 | [19 empty] | 0 | 0 | 0 | 16077.87 | 0 | 0 | 16077.87 | 0 | 0 | 0 | 0 | 0 | 0 | 0 | 0 | 0 | [114 empty] | 0
50 | 0 | 0 | 1 | 201 | 8932.14 | ПЗ | Прямые затраты |  |  | 201 | 1 | 3 |  | 2 | [7 empty] | 8932.14 | 1 | 8932.14
50 | 0 | 0 | 1 | 202 | 0 | СтМатОб | Стоимость материальных ресурсов (всего) |  |  | 202 | 2 | 3 |  | 2 | [7 empty] | 0 | 1 | 0
50 | 0 | 0 | 1 | 222 | 0 | СтМатОбЗак | Стоимость материалов и оборудования заказчика |  |  | 222 | 3 | 3 |  | 2 | [7 empty] | 0 | 1 | 0
50 | 0 | 0 | 1 | 225 | 0 | СтМатОбПод | Стоимость материалов и оборудования подрядчика |  |  | 225 | 4 | 3 |  | 2 | [7 empty] | 0 | 1 | 0
50 | 0 | 0 | 1 | 226 | 0 | СтМат | Стоимость материалов (всего) |  |  | 226 | 5 | 3 |  | 2 | [7 empty] | 0 | 1 | 0
50 | 0 | 0 | 1 | 227 | 0 | СтМатЗак | Стоимость материалов заказчика |  |  | 227 | 6 | 3 |  | 2 | [7 empty] | 0 | 1 | 0
50 | 0 | 0 | 1 | 228 | 0 | СтМатПод | Стоимость материалов подрядчика |  |  | 228 | 7 | 3 |  | 2 | [7 empty] | 0 | 1 | 0
50 | 0 | 0 | 1 | 216 | 0 | Оборуд | Стоимость оборудования (всего) |  |  | 216 | 8 | 3 |  | 2 | [7 empty] | 0 | 1 | 0
50 | 0 | 0 | 1 | 223 | 0 | ОборудЗак | Стоимость оборудования заказчика |  |  | 223 | 9 | 3 |  | 2 | [7 empty] | 0 | 1 | 0
50 | 0 | 0 | 1 | 229 | 0 | ОборудПод | Стоимость оборудования подрядчика |  |  | 229 | 10 | 3 |  | 2 | [7 empty] | 0 | 1 | 0
50 | 0 | 0 | 1 | 203 | 0 | ЭММ | Эксплуатация машин |  |  | 203 | 11 | 3 |  | 2 | [7 empty] | 0 | 1 | 0
50 | 0 | 0 | 1 | 231 | 0 | ЭММсНРиСП | Эксплуатация машин по ТСН-2001.16 |  |  | 231 | 12 | 3 |  | 2 | [7 empty] | 0 | 1 | 0
50 | 0 | 0 | 1 | 204 | 0 | ЗПМ | ЗП машинистов |  |  | 204 | 13 | 3 |  | 2 | [7 empty] | 0 | 1 | 0
50 | 0 | 0 | 1 | 205 | 8932.14 | ОЗП | Основная ЗП рабочих |  |  | 205 | 14 | 3 |  | 2 | [7 empty] | 8932.14 | 1 | 8932.14
50 | 0 | 0 | 1 | 232 | 0 | ОЗПсНРиСП | Основная ЗП рабочих по ТСН-2001.16 |  |  | 232 | 15 | 3 |  | 2 | [7 empty] | 0 | 1 | 0
50 | 0 | 0 | 1 | 214 | 0 | Строит | Строительные работы с НР и СП |  |  | 214 | 16 | 3 |  | 2 | [7 empty] | 0 | 1 | 0
50 | 0 | 0 | 1 | 215 | 0 | Монтаж | Монтажные работы с НР и СП |  |  | 215 | 17 | 3 |  | 2 | [7 empty] | 0 | 1 | 0
50 | 0 | 0 | 1 | 217 | 16077.87 | Прочие | Прочие работы с НР и СП |  |  | 217 | 18 | 3 |  | 2 | [7 empty] | 16077.87 | 1 | 16077.87
50 | 0 | 0 | 1 | 230 | 0 | ПрочиеЗатр | Прочие затраты по ТСН-2001.16 |  |  | 230 | 19 | 3 |  | 2 | [7 empty] | 0 | 1 | 0
50 | 0 | 0 | 1 | 206 | 0 | ВозврМат | Возврат материалов |  |  | 206 | 20 | 3 |  | 2 | [7 empty] | 0 | 1 | 0
50 | 0 | 0 | 1 | 207 | 9.42 | ТрудСтр | Трудозатраты строителей |  |  | 207 | 21 | 3 |  | -1 | [7 empty] | 9.42 | 1 | 9.42
50 | 0 | 0 | 1 | 208 | 0 | ТрудМаш | Трудозатраты машинистов |  |  | 208 | 22 | 3 |  | -1 | [7 empty] | 0 | 1 | 0
50 | 0 | 0 | 1 | 209 | 0 | ТранспМат | Транспорт материалов |  |  | 209 | 23 | 3 |  | 2 | [7 empty] | 0 | 1 | 0
50 | 0 | 0 | 1 | 233 | 0 | Перевозка | Перевозка грузов |  |  | 233 | 24 | 3 |  | 2 | [7 empty] | 0 | 1 | 0
50 | 0 | 0 | 1 | 210 | 6252.51 | НР | Накладные расходы |  |  | 210 | 25 | 3 |  | 2 | [7 empty] | 6252.51 | 1 | 6252.51
50 | 0 | 0 | 1 | 211 | 893.22 | СмПриб | Сметная прибыль |  |  | 211 | 26 | 3 |  | 2 | [7 empty] | 893.22 | 1 | 893.22
50 | 0 | 0 | 1 | 224 | 16077.87 | Всего | Всего с НР и СП |  |  | 224 | 27 | 3 |  | 2 | [7 empty] | 16077.87 | 1 | 16077.87
51 | 1 | 4 | 24 |  | Новый раздел | Автоматическая пожарная сигнализация | 0 | [6 empty] | 119279.06 | 388.81 | 2743 | 1652.91 | 116147.25 | 0 | 166.38 | 0 | 0 | 81303.08 | 11614.73 |  |  | 110346.92 | 388.81 | 2743 | 1652.91 | 107215.11 | 0 | 156.96 | 0 | 0 | 75050.57 | 10721.51 |  |  | 0 | 0 | 0 | 213982.01 | 0 | 0 | 213982.01 | 388.81 | 388.81 | 0 | 388.81 | 0 | 0 | 0 | 0 | 0 | [19 empty] | 0 | 0 | 0 | 197904.14 | 0 | 0 | 197904.14 | 388.81 | 388.81 | 0 | 388.81 | 0 | 0 | 0 | 0 | 0 | [114 empty] | 0
50 | 0 | 0 | 1 | 201 | 119279.06 | ПЗ | Прямые затраты |  |  | 201 | 1 | 3 |  | 2 | [7 empty] | 119279.06 | 1 | 119279.06
50 | 0 | 0 | 1 | 202 | 388.81 | СтМатОб | Стоимость материальных ресурсов (всего) |  |  | 202 | 2 | 3 |  | 2 | [7 empty] | 388.81 | 1 | 388.81
50 | 0 | 0 | 1 | 222 | 0 | СтМатОбЗак | Стоимость материалов и оборудования заказчика |  |  | 222 | 3 | 3 |  | 2 | [7 empty] | 0 | 1 | 0
50 | 0 | 0 | 1 | 225 | 388.81 | СтМатОбПод | Стоимость материалов и оборудования подрядчика |  |  | 225 | 4 | 3 |  | 2 | [7 empty] | 388.81 | 1 | 388.81
50 | 0 | 0 | 1 | 226 | 388.81 | СтМат | Стоимость материалов (всего) |  |  | 226 | 5 | 3 |  | 2 | [7 empty] | 388.81 | 1 | 388.81
50 | 0 | 0 | 1 | 227 | 0 | СтМатЗак | Стоимость материалов заказчика |  |  | 227 | 6 | 3 |  | 2 | [7 empty] | 0 | 1 | 0
50 | 0 | 0 | 1 | 228 | 388.81 | СтМатПод | Стоимость материалов подрядчика |  |  | 228 | 7 | 3 |  | 2 | [7 empty] | 388.81 | 1 | 388.81
50 | 0 | 0 | 1 | 216 | 0 | Оборуд | Стоимость оборудования (всего) |  |  | 216 | 8 | 3 |  | 2 | [7 empty] | 0 | 1 | 0
50 | 0 | 0 | 1 | 223 | 0 | ОборудЗак | Стоимость оборудования заказчика |  |  | 223 | 9 | 3 |  | 2 | [7 empty] | 0 | 1 | 0
50 | 0 | 0 | 1 | 229 | 0 | ОборудПод | Стоимость оборудования подрядчика |  |  | 229 | 10 | 3 |  | 2 | [7 empty] | 0 | 1 | 0
50 | 0 | 0 | 1 | 203 | 2743 | ЭММ | Эксплуатация машин |  |  | 203 | 11 | 3 |  | 2 | [7 empty] | 2743 | 1 | 2743
50 | 0 | 0 | 1 | 231 | 0 | ЭММсНРиСП | Эксплуатация машин по ТСН-2001.16 |  |  | 231 | 12 | 3 |  | 2 | [7 empty] | 0 | 1 | 0
50 | 0 | 0 | 1 | 204 | 1652.91 | ЗПМ | ЗП машинистов |  |  | 204 | 13 | 3 |  | 2 | [7 empty] | 1652.91 | 1 | 1652.91
50 | 0 | 0 | 1 | 205 | 116147.25 | ОЗП | Основная ЗП рабочих |  |  | 205 | 14 | 3 |  | 2 | [7 empty] | 116147.25 | 1 | 116147.25
50 | 0 | 0 | 1 | 232 | 0 | ОЗПсНРиСП | Основная ЗП рабочих по ТСН-2001.16 |  |  | 232 | 15 | 3 |  | 2 | [7 empty] | 0 | 1 | 0
50 | 0 | 0 | 1 | 214 | 0 | Строит | Строительные работы с НР и СП |  |  | 214 | 16 | 3 |  | 2 | [7 empty] | 0 | 1 | 0
50 | 0 | 0 | 1 | 215 | 0 | Монтаж | Монтажные работы с НР и СП |  |  | 215 | 17 | 3 |  | 2 | [7 empty] | 0 | 1 | 0
50 | 0 | 0 | 1 | 217 | 213982.01 | Прочие | Прочие работы с НР и СП |  |  | 217 | 18 | 3 |  | 2 | [7 empty] | 213982.01 | 1 | 213982.01
50 | 0 | 0 | 1 | 230 | 0 | ПрочиеЗатр | Прочие затраты по ТСН-2001.16 |  |  | 230 | 19 | 3 |  | 2 | [7 empty] | 0 | 1 | 0
50 | 0 | 0 | 1 | 206 | 0 | ВозврМат | Возврат материалов |  |  | 206 | 20 | 3 |  | 2 | [7 empty] | 0 | 1 | 0
50 | 0 | 0 | 1 | 207 | 166.38 | ТрудСтр | Трудозатраты строителей |  |  | 207 | 21 | 3 |  | -1 | [7 empty] | 166.38 | 1 | 166.38
50 | 0 | 0 | 1 | 208 | 0 | ТрудМаш | Трудозатраты машинистов |  |  | 208 | 22 | 3 |  | -1 | [7 empty] | 0 | 1 | 0
50 | 0 | 0 | 1 | 209 | 0 | ТранспМат | Транспорт материалов |  |  | 209 | 23 | 3 |  | 2 | [7 empty] | 0 | 1 | 0
50 | 0 | 0 | 1 | 233 | 0 | Перевозка | Перевозка грузов |  |  | 233 | 24 | 3 |  | 2 | [7 empty] | 0 | 1 | 0
50 | 0 | 0 | 1 | 210 | 81303.08 | НР | Накладные расходы |  |  | 210 | 25 | 3 |  | 2 | [7 empty] | 81303.08 | 1 | 81303.08
50 | 0 | 0 | 1 | 211 | 11614.73 | СмПриб | Сметная прибыль |  |  | 211 | 26 | 3 |  | 2 | [7 empty] | 11614.73 | 1 | 11614.73
50 | 0 | 0 | 1 | 224 | 213982.01 | Всего | Всего с НР и СП |  |  | 224 | 27 | 3 |  | 2 | [7 empty] | 213982.01 | 1 | 213982.01
4 | 1 |  | 161 |  | Новый раздел | Система оповещения и управления эвакуацией |  | 0 |  | -1 | [7 empty] | 0 |  |  | 0 | [53 empty] | 0 | [11 empty] | 0
52 | 1 | 4 | 150 | 0 | Новый раздел | Система оповещения и управления эвакуацией | [7 empty] | 74475.84 | 8206.72 | 6.21 | 0 | 66262.91 | 0 | 95.26 | 0 | 0 | 46384.04 | 6626.3 | 0 | 0 | 74475.84 | 8206.72 | 6.21 | 0 | 66262.91 | 0 | 95.26 | 0 | 0 | 46384.04 | 6626.3 | 0 | 0 | 0 | 0 | 0 | 127486.18 | 0 | 0 | 127486.18 | 8206.72 | 8206.72 | 0 | 8206.72 | 0 | 0 | 0 | 0 | 0 | 0 | 0 | 0 | 0 | 0 | 0 | 0 | 0 | 0 | 0 | 0 | 0 | 0 | 0 | 0 | 0 | 0 | 0 | 0 | 0 | 0 | 0 | 127486.18 | 0 | 0 | 127486.18 | 8206.72 | 8206.72 | 0 | 8206.72 | 0 | 0 | 0 | 0 | 0 | 0 | 0 | 0 | 0 | 0 | 0 | 0 | 0 | 0 | 0 | 0 | 0 | 0 | 0 | 0 | 0 | 0 | 0 | 0 | 0 | 0 | 0 | 0 | 0 | 0 | 0 | 0 | 0 | 0 | 0 | 0 | 0 | 0 | 0 | 0 | 0 | 0 | 0 | 0 | 0 | 0 | 0 | 0 | 0 | 0 | 0 | 0 | 0 | 0 | 0 | 0 | 0 | 0 | 0 | 0 | 0 | 0 | 0 | 0 | 0 | 0 | 0 | 0 | 0 | 0 | 0 | 0 | 0 | 0 | 0 | 0 | 0 | 0 | 0 | 0 | 0 | 0 | 0 | 0 | 0 | 0 | 0 | 0 | 0 | 0 | 0 | 0 | 0 | 0 | 0 | 0 | 0 | 0 | 0 | 0 | 0 | 0 | 0 | 0 | 0 | 0 | 0 | 0 | 0 | 0 | 0 | 0 | 0 | 0 | 0 | 0 | 0 | 0 | 0 | 0
17 | 1 | 63 | 63 | 13 | 1.23-2303-19-1/1 | Техническое обслуживание шкафа блока автоматики / прим.Техническое обслуживание стойки Sonar RACK 26U (4/6/16) в сборе, в комплекте со смонтированным оборудованием и коммутацией/ ежемесячное | шт. | 1 | 0 | 1 |  |  |  | 319.28 | 0.02 | 0 | 0 | 319.26 | 0 | 0.6 | 0 | 0 | 223.48 | 31.93 |  | 63640748 | 319.28 | 0.02 | 0 | 0 | 319.26 | 0 | 0.6 | 0 | 0 | 159.64 | 0.01 | 0 | 0 | 159.63 | 0 | 0.3 | 0 | 0 | 70 | 10 | 1 | 1 |  |  | 1 | 1 | 1 | 1 |  |  |  |  | 0 | 4 | СН-2012.1 Выпуск № 8 (в текущих ценах по состоянию на 01.07.2026 г.). 1.23-2303-19-1/1 |  |  | 0 | 0 |  | 0 | 1 | 0 | 1 | 1 | 1 | 1 | 1 | 1 |  | 70 | 10 |  |  |  | 0 | 0 | 0 | [5 empty] | 0 |  | 0 | 319.28 | 0.02 | 0 | 0 | 319.26 | 0 | 0.6 | 0 | 0 | 223.482 | 31.926 |  |  |  | *2 | *2 | *2 | *2 |  | *2 | *2 |  |  |  | 0 | 0 | 1 | 1 |  |  |  | 1010 | шт. | шт. | 1 | [6 empty] | 63408733 | 1 | СН-2012 | 0 |  | 4 | 0 | Подрядные работы, гл. 1-5,7 | работа |  |  |  | 1572864 | 159.64 | 0.01 | 0 | 0 | 159.63 | 0.3 | 0 | 0 | [17 empty] | 0 | 0 | 0 |  |  |  |  | 70 | 10 |  |  |  |  | 0 |  | -771707717 | 2 | 1 | -2 | 0 | 0 | 0 | 574.69 | 0 | 0 | 574.69 |  | 0 | 3 | 0 |  | 0 | 1 | 0 | 0 | 0 | 0 | 0 | 0
17 | 1 | 66 | 66 | 14 | 1.22-2203-109-1/1 | Техническое обслуживание приборов системы оповещения, громкоговоритель настенный типа SWS-03 /прим. Громкоговоритель трансляционный настенный SWS-110W, SWS-103W / годовое | шт. | 490 | 0 | 490 |  |  |  | 69636.35 | 8192.8 | 0 | 0 | 61443.55 | 0 | 88.2 | 0 | 0 | 43010.49 | 6144.36 |  | 63640748 | 142.115 | 16.72 | 0 | 0 | 125.395 | 0 | 0.18 | 0 | 0 | 284.23 | 33.44 | 0 | 0 | 250.79 | 0 | 0.36 | 0 | 0 | 70 | 10 | 1 | 1 |  |  | 1 | 1 | 1 | 1 |  |  |  |  | 0 | 4 | СН-2012.1 Выпуск № 8 (в текущих ценах по состоянию на 01.07.2026 г.). 1.22-2203-109-1/1 |  |  | 0 | 0 |  | 0 | 1 | 0 | 1 | 1 | 1 | 1 | 1 | 1 |  | 70 | 10 |  |  |  | 0 | 0 | 0 | [5 empty] | 0 |  | 0 | 69636.35 | 16.72 | 0 | 0 | 125.395 | 0 | 0.18 | 0 | 0 | 43010.485 | 6144.355 |  |  |  | /2 | /2 | /2 | /2 |  | /2 | /2 |  |  |  | 0 | 0 | 1 | 1 |  |  |  | 1010 | шт. | шт. | 1 | [6 empty] | 63408733 | 1 | СН-2012 | 0 |  | 4 | 0 | Подрядные работы, гл. 1-5,7 | работа |  |  |  | 1572864 | 284.23 | 33.44 | 0 | 0 | 250.79 | 0.36 | 0 | 0 | [17 empty] | 0 | 0 | 0 |  |  |  |  | 70 | 10 |  |  |  |  | 0 |  | -1496822933 | 2 | 1 | -2 | 0 | 0 | 0 | 118791.2 | 0 | 0 | 118791.2 |  | 0 | 3 | 0 |  | 0 | 1 | 0 | 0 | 0 | 0 | 0 | 0
17 | 1 | 69 | 69 | 15 | 1.22-2203-118-1/1 | Техническое обслуживание системы оповещения и управления эвакуацией (СОУЭ) на базе оборудования типа "Сонар", оборудование стойки оповещения на одну магистральную линию - ежемесячное/прим. Блок-селектор системы обратной связи Тромбон БС-16 / ежемесячное | шт. | 2 | 0 | 2 |  |  |  | 810.74 | 1.18 | 1.44 | 0 | 808.12 | 0 | 1.16 | 0 | 0 | 565.68 | 80.81 |  | 63640748 | 405.37 | 0.59 | 0.72 | 0 | 404.06 | 0 | 0.58 | 0 | 0 | 405.37 | 0.59 | 0.72 | 0 | 404.06 | 0 | 0.58 | 0 | 0 | 70 | 10 | 1 | 1 |  |  | 1 | 1 | 1 | 1 |  |  |  |  | 0 | 4 | СН-2012.1 Выпуск № 8 (в текущих ценах по состоянию на 01.07.2026 г.). 1.22-2203-118-1/1 |  |  | 0 | 0 |  | 0 | 1 | 0 | 1 | 1 | 1 | 1 | 1 | 1 |  | 70 | 10 |  |  |  | 0 | 0 | 0 | [5 empty] | 0 |  | 0 | 810.74 | 0.59 | 0.72 | 0 | 404.06 | 0 | 0.58 | 0 | 0 | 565.684 | 80.812 | [13 empty] | 0 | 0 | 1 | 1 |  |  |  | 1010 | шт. | шт. | 1 | [6 empty] | 63408733 | 1 | СН-2012 | 0 |  | 4 | 0 | Подрядные работы, гл. 1-5,7 | работа |  |  |  | 1572864 | 405.37 | 0.59 | 0.72 | 0 | 404.06 | 0.58 | 0 | 0 | [17 empty] | 0 | 0 | 0 |  |  |  |  | 70 | 10 |  |  |  |  | 0 |  | 594123700 | 2 | 1 | -2 | 0 | 0 | 0 | 1457.23 | 0 | 0 | 1457.23 |  | 0 | 3 | 0 |  | 0 | 1 | 0 | 0 | 0 | 0 | 0 | 0
17 | 1 | 72 | 72 | 16 | 1.22-2203-118-3/1 | Техническое обслуживание системы оповещения и управления эвакуацией (СОУЭ) на базе оборудования типа "Сонар", добавлять к нормам 1.22-2203-118-1/1 и 1.22-2203-118-1/2 на каждую последующую магистральную линию/прим. Панель вызывная накладная Тромбон ВП / ежемесячное | шт. | 53 | 0 | 53 |  |  |  | 3709.47 | 12.72 | 4.77 | 0 | 3691.98 | 0 | 5.3 | 0 | 0 | 2584.39 | 369.2 |  | 63640748 | 69.99 | 0.24 | 0.09 | 0 | 69.66 | 0 | 0.1 | 0 | 0 | 69.99 | 0.24 | 0.09 | 0 | 69.66 | 0 | 0.1 | 0 | 0 | 70 | 10 | 1 | 1 |  |  | 1 | 1 | 1 | 1 |  |  |  |  | 0 | 4 | СН-2012.1 Выпуск № 8 (в текущих ценах по состоянию на 01.07.2026 г.). 1.22-2203-118-3/1 |  |  | 0 | 0 |  | 0 | 1 | 0 | 1 | 1 | 1 | 1 | 1 | 1 |  | 70 | 10 |  |  |  | 0 | 0 | 0 | [5 empty] | 0 |  | 0 | 3709.47 | 0.24 | 0.09 | 0 | 69.66 | 0 | 0.1 | 0 | 0 | 2584.386 | 369.198 | [13 empty] | 0 | 0 | 1 | 1 |  |  |  | 1010 | шт. | шт. | 1 | [6 empty] | 63408733 | 1 | СН-2012 | 0 |  | 4 | 0 | Подрядные работы, гл. 1-5,7 | работа |  |  |  | 1572864 | 69.99 | 0.24 | 0.09 | 0 | 69.66 | 0.1 | 0 | 0 | [17 empty] | 0 | 0 | 0 |  |  |  |  | 70 | 10 |  |  |  |  | 0 |  | 965055260 | 2 | 1 | -2 | 0 | 0 | 0 | 6663.06 | 0 | 0 | 6663.06 |  | 0 | 3 | 0 |  | 0 | 1 | 0 | 0 | 0 | 0 | 0 | 0
17 | 1 | 76 | 76 |  | 1.22-2203-78-1/1 | Техническое обслуживание блока питания типа БРП-12-01Л /прим.Sonar SBB-2450; Sonar SPD-3322-SE; Sonar SEP-3352-SE (ВЭД); Sonar RDIP-050A (v2); Sonar RD-EX (ВЭД) | шт. | 5 | 0 | 5 |  |  |  | 2527.2 | 19.25 | 0 | 0 | 2507.95 | 0 | 3.6 | 0 | 0 | 1755.57 | 250.8 |  | -1 | 505.44 | 3.85 | 0 | 0 | 501.59 | 0 | 0.72 | 0 | 0 | 505.44 | 3.85 | 0 | 0 | 501.59 | 0 | 0.72 | 0 | 0 | 70 | 10 | 1 | 1 |  |  | 1 | 1 | 1 | 1 |  |  |  |  | 0 | 4 | СН-2012.1 Выпуск № 8 (в текущих ценах по состоянию на 01.07.2026 г.). 1.22-2203-78-1/1 |  |  | 0 | 0 |  | 0 | 1 | 0 | 1 | 1 | 1 | 1 | 1 | 1 |  | 70 | 10 |  |  |  | 0 | 0 | 0 | [5 empty] | 0 |  | 0 | 2527.2 | 3.85 | 0 | 0 | 501.59 | 0 | 0.72 | 0 | 0 | 1755.565 | 250.795 | [13 empty] | 0 | 0 | 1 | 1 |  |  |  | 1010 | шт. | шт. | 1 | [6 empty] | 63408733 | 1 | СН-2012 | 0 |  | 4 | 0 | Подрядные работы, гл. 1-5,7 | работа |  |  |  | 1024 | 505.44 | 3.85 | 0 | 0 | 501.59 | 0.72 | 0 | 0 | [17 empty] | 0 | 0 | 0 |  |  |  |  | 70 | 10 |  |  |  |  | 0 |  | 1781036752 | 2 | 1 | -2 | 0 | 0 | 0 | 4533.57 | 0 | 0 | 4533.57 |  | 0 | 3 | 0 |  | 0 | 1 | 0 | 0 | 0 | 0 | 0 | 0
17 | 1 | 79 | 79 |  | 1.23-2303-17-2/1 | Техническое обслуживание электронного усилителя /прим. Sonar SPA-1000DP (ВЭД); Sonar SPA-124DP (ВЭД), Sonar RPCB-0029 | шт. | 3 | 0 | 3 |  |  |  | 6834.51 | 17.58 | 0 | 0 | 6816.93 | 0 | 9.15 | 0 | 0 | 4771.85 | 681.69 |  | -1 | 2278.17 | 5.86 | 0 | 0 | 2272.31 | 0 | 3.05 | 0 | 0 | 2278.17 | 5.86 | 0 | 0 | 2272.31 | 0 | 3.05 | 0 | 0 | 70 | 10 | 1 | 1 |  |  | 1 | 1 | 1 | 1 |  |  |  |  | 0 | 4 | СН-2012.1 Выпуск № 8 (в текущих ценах по состоянию на 01.07.2026 г.). 1.23-2303-17-2/1 |  |  | 0 | 0 |  | 0 | 1 | 0 | 1 | 1 | 1 | 1 | 1 | 1 |  | 70 | 10 |  |  |  | 0 | 0 | 0 | [5 empty] | 0 |  | 0 | 6834.51 | 5.86 | 0 | 0 | 2272.31 | 0 | 3.05 | 0 | 0 | 4771.851 | 681.693 | [13 empty] | 0 | 0 | 1 | 1 |  |  |  | 1010 | шт. | шт. | 1 | [6 empty] | 63408733 | 1 | СН-2012 | 0 |  | 4 | 0 | Подрядные работы, гл. 1-5,7 | работа |  |  |  | 1024 | 2278.17 | 5.86 | 0 | 0 | 2272.31 | 3.05 | 0 | 0 | [17 empty] | 0 | 0 | 0 |  |  |  |  | 70 | 10 |  |  |  |  | 0 |  | 1630719852 | 2 | 1 | -2 | 0 | 0 | 0 | 12288.05 | 0 | 0 | 12288.05 |  | 0 | 3 | 0 |  | 0 | 1 | 0 | 0 | 0 | 0 | 0 | 0
51 | 1 | 4 | 150 |  | Новый раздел | Система оповещения и управления эвакуацией | 0 | [6 empty] | 74475.84 | 8206.72 | 6.21 | 0 | 66262.91 | 0 | 95.26 | 0 | 0 | 46384.04 | 6626.3 |  |  | 74475.84 | 8206.72 | 6.21 | 0 | 66262.91 | 0 | 95.26 | 0 | 0 | 46384.04 | 6626.3 |  |  | 0 | 0 | 0 | 127486.18 | 0 | 0 | 127486.18 | 8206.72 | 8206.72 | 0 | 8206.72 | 0 | 0 | 0 | 0 | 0 | [19 empty] | 0 | 0 | 0 | 127486.18 | 0 | 0 | 127486.18 | 8206.72 | 8206.72 | 0 | 8206.72 | 0 | 0 | 0 | 0 | 0 | [114 empty] | 0
50 | 0 | 0 | 1 | 201 | 74475.84 | ПЗ | Прямые затраты |  |  | 201 | 1 | 3 |  | 2 | [7 empty] | 74475.84 | 1 | 74475.84
50 | 0 | 0 | 1 | 202 | 8206.72 | СтМатОб | Стоимость материальных ресурсов (всего) |  |  | 202 | 2 | 3 |  | 2 | [7 empty] | 8206.72 | 1 | 8206.72
50 | 0 | 0 | 1 | 222 | 0 | СтМатОбЗак | Стоимость материалов и оборудования заказчика |  |  | 222 | 3 | 3 |  | 2 | [7 empty] | 0 | 1 | 0
50 | 0 | 0 | 1 | 225 | 8206.72 | СтМатОбПод | Стоимость материалов и оборудования подрядчика |  |  | 225 | 4 | 3 |  | 2 | [7 empty] | 8206.72 | 1 | 8206.72
50 | 0 | 0 | 1 | 226 | 8206.72 | СтМат | Стоимость материалов (всего) |  |  | 226 | 5 | 3 |  | 2 | [7 empty] | 8206.72 | 1 | 8206.72
50 | 0 | 0 | 1 | 227 | 0 | СтМатЗак | Стоимость материалов заказчика |  |  | 227 | 6 | 3 |  | 2 | [7 empty] | 0 | 1 | 0
50 | 0 | 0 | 1 | 228 | 8206.72 | СтМатПод | Стоимость материалов подрядчика |  |  | 228 | 7 | 3 |  | 2 | [7 empty] | 8206.72 | 1 | 8206.72
50 | 0 | 0 | 1 | 216 | 0 | Оборуд | Стоимость оборудования (всего) |  |  | 216 | 8 | 3 |  | 2 | [7 empty] | 0 | 1 | 0
50 | 0 | 0 | 1 | 223 | 0 | ОборудЗак | Стоимость оборудования заказчика |  |  | 223 | 9 | 3 |  | 2 | [7 empty] | 0 | 1 | 0
50 | 0 | 0 | 1 | 229 | 0 | ОборудПод | Стоимость оборудования подрядчика |  |  | 229 | 10 | 3 |  | 2 | [7 empty] | 0 | 1 | 0
50 | 0 | 0 | 1 | 203 | 6.21 | ЭММ | Эксплуатация машин |  |  | 203 | 11 | 3 |  | 2 | [7 empty] | 6.21 | 1 | 6.21
50 | 0 | 0 | 1 | 231 | 0 | ЭММсНРиСП | Эксплуатация машин по ТСН-2001.16 |  |  | 231 | 12 | 3 |  | 2 | [7 empty] | 0 | 1 | 0
50 | 0 | 0 | 1 | 204 | 0 | ЗПМ | ЗП машинистов |  |  | 204 | 13 | 3 |  | 2 | [7 empty] | 0 | 1 | 0
50 | 0 | 0 | 1 | 205 | 66262.91 | ОЗП | Основная ЗП рабочих |  |  | 205 | 14 | 3 |  | 2 | [7 empty] | 66262.91 | 1 | 66262.91
50 | 0 | 0 | 1 | 232 | 0 | ОЗПсНРиСП | Основная ЗП рабочих по ТСН-2001.16 |  |  | 232 | 15 | 3 |  | 2 | [7 empty] | 0 | 1 | 0
50 | 0 | 0 | 1 | 214 | 0 | Строит | Строительные работы с НР и СП |  |  | 214 | 16 | 3 |  | 2 | [7 empty] | 0 | 1 | 0
50 | 0 | 0 | 1 | 215 | 0 | Монтаж | Монтажные работы с НР и СП |  |  | 215 | 17 | 3 |  | 2 | [7 empty] | 0 | 1 | 0
50 | 0 | 0 | 1 | 217 | 127486.18 | Прочие | Прочие работы с НР и СП |  |  | 217 | 18 | 3 |  | 2 | [7 empty] | 127486.18 | 1 | 127486.18
50 | 0 | 0 | 1 | 230 | 0 | ПрочиеЗатр | Прочие затраты по ТСН-2001.16 |  |  | 230 | 19 | 3 |  | 2 | [7 empty] | 0 | 1 | 0
50 | 0 | 0 | 1 | 206 | 0 | ВозврМат | Возврат материалов |  |  | 206 | 20 | 3 |  | 2 | [7 empty] | 0 | 1 | 0
50 | 0 | 0 | 1 | 207 | 95.26 | ТрудСтр | Трудозатраты строителей |  |  | 207 | 21 | 3 |  | -1 | [7 empty] | 95.26 | 1 | 95.26
50 | 0 | 0 | 1 | 208 | 0 | ТрудМаш | Трудозатраты машинистов |  |  | 208 | 22 | 3 |  | -1 | [7 empty] | 0 | 1 | 0
50 | 0 | 0 | 1 | 209 | 0 | ТранспМат | Транспорт материалов |  |  | 209 | 23 | 3 |  | 2 | [7 empty] | 0 | 1 | 0
50 | 0 | 0 | 1 | 233 | 0 | Перевозка | Перевозка грузов |  |  | 233 | 24 | 3 |  | 2 | [7 empty] | 0 | 1 | 0
50 | 0 | 0 | 1 | 210 | 46384.04 | НР | Накладные расходы |  |  | 210 | 25 | 3 |  | 2 | [7 empty] | 46384.04 | 1 | 46384.04
50 | 0 | 0 | 1 | 211 | 6626.3 | СмПриб | Сметная прибыль |  |  | 211 | 26 | 3 |  | 2 | [7 empty] | 6626.3 | 1 | 6626.3
50 | 0 | 0 | 1 | 224 | 127486.18 | Всего | Всего с НР и СП |  |  | 224 | 27 | 3 |  | 2 | [7 empty] | 127486.18 | 1 | 127486.18
4 | 1 |  | 226 |  | Новый раздел | Система автоматического водяного пожаротушения |  | 0 |  | -1 | [7 empty] | 0 |  |  | 0 | [53 empty] | 0 | [11 empty] | 0
52 | 1 | 4 | 191 | 0 | Новый раздел | Система автоматического водяного пожаротушения | [7 empty] | 0 | 0 | 0 | 0 | 0 | 0 | 0 | 0 | 0 | 0 | 0 | 0 | 0 | 0 | 0 | 0 | 0 | 0 | 0 | 0 | 0 | 0 | 0 | 0 | 0 | 0 | 0 | 0 | 0 | 0 | 0 | 0 | 0 | 0 | 0 | 0 | 0 | 0 | 0 | 0 | 0 | 0 | 0 | 0 | 0 | 0 | 0 | 0 | 0 | 0 | 0 | 0 | 0 | 0 | 0 | 0 | 0 | 0 | 0 | 0 | 0 | 0 | 0 | 0 | 0 | 0 | 0 | 0 | 0 | 0 | 0 | 0 | 0 | 0 | 0 | 0 | 0 | 0 | 0 | 0 | 0 | 0 | 0 | 0 | 0 | 0 | 0 | 0 | 0 | 0 | 0 | 0 | 0 | 0 | 0 | 0 | 0 | 0 | 0 | 0 | 0 | 0 | 0 | 0 | 0 | 0 | 0 | 0 | 0 | 0 | 0 | 0 | 0 | 0 | 0 | 0 | 0 | 0 | 0 | 0 | 0 | 0 | 0 | 0 | 0 | 0 | 0 | 0 | 0 | 0 | 0 | 0 | 0 | 0 | 0 | 0 | 0 | 0 | 0 | 0 | 0 | 0 | 0 | 0 | 0 | 0 | 0 | 0 | 0 | 0 | 0 | 0 | 0 | 0 | 0 | 0 | 0 | 0 | 0 | 0 | 0 | 0 | 0 | 0 | 0 | 0 | 0 | 0 | 0 | 0 | 0 | 0 | 0 | 0 | 0 | 0 | 0 | 0 | 0 | 0 | 0 | 0 | 0 | 0 | 0 | 0 | 0 | 0 | 0 | 0 | 0 | 0
17 | 1 | 83 | 83 |  | 4.2-2301-2-1/1 | Осмотр насадок для распыления/прим. Ороситель спринклерный водяной , Ороситель дренчерный водяной | шт. | 1442 | 0 | 1442 |  |  |  | 191829.26 | 5969.88 | 0 | 0 | 185859.38 | 0 | 245.14 | 0 | 0 | 130101.57 | 18585.94 |  | -1 | 133.03 | 4.14 | 0 | 0 | 128.89 | 0 | 0.17 | 0 | 0 | 133.03 | 4.14 | 0 | 0 | 128.89 | 0 | 0.17 | 0 | 0 | 70 | 10 | 1 | 1 |  |  | 1 | 1 | 1 | 1 |  |  |  |  | 0 | 4 | СН-2012.4 Выпуск № 8 (в текущих ценах по состоянию на 01.07.2026 г.). 4.2-2301-2-1/1 |  |  | 0 | 0 |  | 0 | 1 | 0 | 1 | 1 | 1 | 1 | 1 | 1 |  | 70 | 10 |  |  |  | 0 | 0 | 0 | [5 empty] | 0 |  | 0 | 191829.26 | 4.14 | 0 | 0 | 128.89 | 0 | 0.17 | 0 | 0 | 130101.566 | 18585.938 | [13 empty] | 0 | 0 | 1 | 1 |  |  |  | 1010 | шт. | шт. | 1 | [6 empty] | 63408733 | 1 | СН-2012 | 0 |  | 4 | 0 | Подрядные работы, гл. 1-5,7 | работа |  |  |  | 1024 | 133.03 | 4.14 | 0 | 0 | 128.89 | 0.17 | 0 | 0 | [17 empty] | 0 | 0 | 0 |  |  |  |  | 70 | 10 |  |  |  |  | 0 |  | 1159119825 | 2 | 1 | -2 | 0 | 0 | 0 | 340516.77 | 0 | 0 | 340516.77 |  | 0 | 3 | 0 |  | 0 | 1 | 0 | 0 | 0 | 0 | 0 | 0
17 | 1 | 87 | 87 |  | 1.15-2403-1-1/1 | Техническое обслуживание внутреннего противопожарного водопровода - Шкаф пожарный (в комплекте с вентилем и рукавом) | шт. | 64 | 0 | 64 |  |  |  | 99146.24 | 83.2 | 46752.64 | 28176 | 52310.4 | 0 | 81.92 | 0 | 0 | 36617.28 | 5231.04 |  | -1 | 1549.16 | 1.3 | 730.51 | 440.25 | 817.35 | 0 | 1.28 | 0 | 0 | 1549.16 | 1.3 | 730.51 | 440.25 | 817.35 | 0 | 1.28 | 0 | 0 | 70 | 10 | 1 | 1 |  |  | 1 | 1 | 1 | 1 |  |  |  |  | 0 | 4 | СН-2012.1 Выпуск № 8 (в текущих ценах по состоянию на 01.07.2026 г.). 1.15-2403-1-1/1 |  |  | 0 | 0 |  | 0 | 1 | 0 | 1 | 1 | 1 | 1 | 1 | 1 |  | 70 | 10 |  |  |  | 0 | 0 | 0 | [5 empty] | 0 |  | 0 | 99146.24 | 1.3 | 730.51 | 440.25 | 817.35 | 0 | 1.28 | 0 | 0 | 36617.28 | 5231.04 | [13 empty] | 0 | 0 | 1 | 1 |  |  |  | 1010 | шт. | шт. | 1 | [6 empty] | 63408733 | 1 | СН-2012 | 0 |  | 4 | 0 | Подрядные работы, гл. 1-5,7 | работа |  |  |  | 1024 | 1549.16 | 1.3 | 730.51 | 440.25 | 817.35 | 1.28 | 0 | 0 | [17 empty] | 0 | 0 | 0 |  |  |  |  | 70 | 10 |  |  |  |  | 0 |  | -1418862367 | 2 | 1 | -2 | 0 | 30430.08 | 0 | 171424.64 | 0 | 0 | 171424.64 |  | 0 | 3 | 0 |  | 0 | 1 | 0 | 0 | 0 | 0 | 0 | 0
17 | 1 | 89 | 89 |  | 1.22-2203-125-3/1 | Техническое обслуживание системы пожарной сигнализации "Integral IP", панель индикации установок пожаротушения, на 1 зону - ежемесячное / прим. цифровая панель индикации исполнения ЦПИ Pro | шт. | 1 | 0 | 1 |  |  |  | 368.96 | 1.78 | 0 | 0 | 367.18 | 0 | 0.46 | 0 | 0 | 257.03 | 36.72 |  | -1 | 368.96 | 1.78 | 0 | 0 | 367.18 | 0 | 0.46 | 0 | 0 | 368.96 | 1.78 | 0 | 0 | 367.18 | 0 | 0.46 | 0 | 0 | 70 | 10 | 1 | 1 |  |  | 1 | 1 | 1 | 1 |  |  |  |  | 0 | 4 | СН-2012.1 Выпуск № 8 (в текущих ценах по состоянию на 01.07.2026 г.). 1.22-2203-125-3/1 |  |  | 0 | 0 |  | 0 | 1 | 0 | 1 | 1 | 1 | 1 | 1 | 1 |  | 70 | 10 |  |  |  | 0 | 0 | 0 | [5 empty] | 0 |  | 0 | 368.96 | 1.78 | 0 | 0 | 367.18 | 0 | 0.46 | 0 | 0 | 257.026 | 36.718 | [13 empty] | 0 | 0 | 1 | 1 |  |  |  | 1010 | шт. | шт. | 1 | [6 empty] | 63408733 | 1 | СН-2012 | 0 |  | 4 | 0 | Подрядные работы, гл. 1-5,7 | работа |  |  |  | 1024 | 368.96 | 1.78 | 0 | 0 | 367.18 | 0.46 | 0 | 0 | [17 empty] | 0 | 0 | 0 |  |  |  |  | 70 | 10 |  |  |  |  | 0 |  | -2050406824 | 2 | 1 | -2 | 0 | 0 | 0 | 662.71 | 0 | 0 | 662.71 |  | 0 | 3 | 0 |  | 0 | 1 | 0 | 0 | 0 | 0 | 0 | 0
17 | 1 | 91 | 91 |  | 1.22-2203-125-3/1 | Техническое обслуживание системы пожарной сигнализации "Integral IP", панель индикации установок пожаротушения, на 1 зону - ежемесячное /прим.панель индикации исп.Pro | шт. | 1 | 0 | 1 |  |  |  | 368.96 | 1.78 | 0 | 0 | 367.18 | 0 | 0.46 | 0 | 0 | 257.03 | 36.72 |  | -1 | 368.96 | 1.78 | 0 | 0 | 367.18 | 0 | 0.46 | 0 | 0 | 368.96 | 1.78 | 0 | 0 | 367.18 | 0 | 0.46 | 0 | 0 | 70 | 10 | 1 | 1 |  |  | 1 | 1 | 1 | 1 |  |  |  |  | 0 | 4 | СН-2012.1 Выпуск № 8 (в текущих ценах по состоянию на 01.07.2026 г.). 1.22-2203-125-3/1 |  |  | 0 | 0 |  | 0 | 1 | 0 | 1 | 1 | 1 | 1 | 1 | 1 |  | 70 | 10 |  |  |  | 0 | 0 | 0 | [5 empty] | 0 |  | 0 | 368.96 | 1.78 | 0 | 0 | 367.18 | 0 | 0.46 | 0 | 0 | 257.026 | 36.718 | [13 empty] | 0 | 0 | 1 | 1 |  |  |  | 1010 | шт. | шт. | 1 | [6 empty] | 63408733 | 1 | СН-2012 | 0 |  | 4 | 0 | Подрядные работы, гл. 1-5,7 | работа |  |  |  | 1024 | 368.96 | 1.78 | 0 | 0 | 367.18 | 0.46 | 0 | 0 | [17 empty] | 0 | 0 | 0 |  |  |  |  | 70 | 10 |  |  |  |  | 0 |  | -634100928 | 2 | 1 | -2 | 0 | 0 | 0 | 662.71 | 0 | 0 | 662.71 |  | 0 | 3 | 0 |  | 0 | 1 | 0 | 0 | 0 | 0 | 0 | 0
17 | 1 | 92 | 92 |  | 1.21-2303-15-2/1 | Техническое обслуживание кнопки управления, число кнопок до 9 /прим. Устройство дистанционного пуска электроконтактное УДП 513-10 | 10 шт. | 0.6 | 0 | 0.6 |  |  |  | 233.38 | 0 | 0 | 0 | 233.38 | 0 | 0.36 | 0 | 0 | 163.37 | 23.34 |  | -1 | 388.96 | 0 | 0 | 0 | 388.96 | 0 | 0.6 | 0 | 0 | 388.96 | 0 | 0 | 0 | 388.96 | 0 | 0.6 | 0 | 0 | 70 | 10 | 1 | 1 |  |  | 1 | 1 | 1 | 1 |  |  |  |  | 0 | 4 | СН-2012.1 Выпуск № 8 (в текущих ценах по состоянию на 01.07.2026 г.). 1.21-2303-15-2/1 |  |  | 0 | 0 |  | 0 | 1 | 0 | 1 | 1 | 1 | 1 | 1 | 1 |  | 70 | 10 |  |  |  | 0 | 0 | 0 | [5 empty] | 0 |  | 0 | 233.38 | 0 | 0 | 0 | 388.96 | 0 | 0.6 | 0 | 0 | 163.366 | 23.338 | [13 empty] | 0 | 0 | 1 | 1 |  |  |  | 1010 | 10 шт. | 10 шт. | 10 | [6 empty] | 63408733 | 1 | СН-2012 | 0 |  | 4 | 0 | Подрядные работы, гл. 1-5,7 | работа |  |  |  | 1024 | 388.96 | 0 | 0 | 0 | 388.96 | 0.6 | 0 | 0 | [17 empty] | 0 | 0 | 0 |  |  |  |  | 70 | 10 |  |  |  |  | 0 |  | 1031735466 | 2 | 1 | -2 | 0 | 0 | 0 | 420.09 | 0 | 0 | 420.09 |  | 0 | 3 | 0 |  | 0 | 1 | 0 | 0 | 0 | 0 | 0 | 0
17 | 1 | 97 | 97 |  | 1.22-2203-77-1/1 | Техническое обслуживание оповещателя пожарного светового типа "Гамма-С" /прим.Оповещатель световой МОЛНИЯ-220 "НАСОСНАЯ СТАНЦИЯ ПОЖАРОТУШЕНИЯ" | 10 шт. | 0.1 | 0 | 0.1 |  |  |  | 380.79 | 9.53 | 0 | 0 | 371.26 | 0 | 0.533 | 0 | 0 | 259.88 | 37.13 |  | -1 | 3807.94 | 95.31 | 0 | 0 | 3712.63 | 0 | 5.33 | 0 | 0 | 3807.94 | 95.31 | 0 | 0 | 3712.63 | 0 | 5.33 | 0 | 0 | 70 | 10 | 1 | 1 |  |  | 1 | 1 | 1 | 1 |  |  |  |  | 0 | 4 | СН-2012.1 Выпуск № 8 (в текущих ценах по состоянию на 01.07.2026 г.). 1.22-2203-77-1/1 |  |  | 0 | 0 |  | 0 | 1 | 0 | 1 | 1 | 1 | 1 | 1 | 1 |  | 70 | 10 |  |  |  | 0 | 0 | 0 | [5 empty] | 0 |  | 0 | 380.79 | 95.31 | 0 | 0 | 3712.63 | 0 | 5.33 | 0 | 0 | 259.882 | 37.126 | [13 empty] | 0 | 0 | 1 | 1 |  |  |  | 1010 | 10 шт. | 10 шт. | 10 | [6 empty] | 63408733 | 1 | СН-2012 | 0 |  | 4 | 0 | Подрядные работы, гл. 1-5,7 | работа |  |  |  | 1024 | 3807.94 | 95.31 | 0 | 0 | 3712.63 | 5.33 | 0 | 0 | [17 empty] | 0 | 0 | 0 |  |  |  |  | 70 | 10 |  |  |  |  | 0 |  | 819826672 | 2 | 1 | -2 | 0 | 0 | 0 | 677.8 | 0 | 0 | 677.8 |  | 0 | 3 | 0 |  | 0 | 1 | 0 | 0 | 0 | 0 | 0 | 0
17 | 1 | 98 | 98 |  | 1.15-2403-4-1/1 | Ежемесячное техническое обслуживание (испытание на работоспособность) насосной установки внутреннего противопожарного водопровода / прим. Рабочий насос SMM 250-200-200-37/4; Резервный насос SMM 250-200-200-37/4 | шт. | 2 | 0 | 2 |  |  |  | 715.2 | 0 | 0 | 0 | 715.2 | 0 | 1.12 | 0 | 0 | 500.64 | 71.52 |  | -1 | 357.6 | 0 | 0 | 0 | 357.6 | 0 | 0.56 | 0 | 0 | 357.6 | 0 | 0 | 0 | 357.6 | 0 | 0.56 | 0 | 0 | 70 | 10 | 1 | 1 |  |  | 1 | 1 | 1 | 1 |  |  |  |  | 0 | 4 | СН-2012.1 Выпуск № 8 (в текущих ценах по состоянию на 01.07.2026 г.). 1.15-2403-4-1/1 |  |  | 0 | 0 |  | 0 | 1 | 0 | 1 | 1 | 1 | 1 | 1 | 1 |  | 70 | 10 |  |  |  | 0 | 0 | 0 | [5 empty] | 0 |  | 0 | 715.2 | 0 | 0 | 0 | 357.6 | 0 | 0.56 | 0 | 0 | 500.64 | 71.52 | [13 empty] | 0 | 0 | 1 | 1 |  |  |  | 1010 | шт. | шт. | 1 | [6 empty] | 63408733 | 1 | СН-2012 | 0 |  | 4 | 0 | Подрядные работы, гл. 1-5,7 | работа |  |  |  | 1024 | 357.6 | 0 | 0 | 0 | 357.6 | 0.56 | 0 | 0 | [17 empty] | 0 | 0 | 0 |  |  |  |  | 70 | 10 |  |  |  |  | 0 |  | 1214007093 | 2 | 1 | -2 | 0 | 0 | 0 | 1287.36 | 0 | 0 | 1287.36 |  | 0 | 3 | 0 |  | 0 | 1 | 0 | 0 | 0 | 0 | 0 | 0
17 | 1 | 100 | 100 |  | 1.16-2303-1-2/1 | Техническое обслуживание в течение года насосов Гном-10 /прим.Жокей-насос CDM5-5 | насос | 1 | 0 | 1 |  |  |  | 32045.76 | 0 | 0 | 0 | 32045.76 | 0 | 48 | 0 | 0 | 22432.03 | 3204.58 |  | -1 | 32045.76 | 0 | 0 | 0 | 32045.76 | 0 | 48 | 0 | 0 | 32045.76 | 0 | 0 | 0 | 32045.76 | 0 | 48 | 0 | 0 | 70 | 10 | 1 | 1 |  |  | 1 | 1 | 1 | 1 |  |  |  |  | 0 | 4 | СН-2012.1 Выпуск № 8 (в текущих ценах по состоянию на 01.07.2026 г.). 1.16-2303-1-2/1 |  |  | 0 | 0 |  | 0 | 1 | 0 | 1 | 1 | 1 | 1 | 1 | 1 |  | 70 | 10 |  |  |  | 0 | 0 | 0 | [5 empty] | 0 |  | 0 | 32045.76 | 0 | 0 | 0 | 32045.76 | 0 | 48 | 0 | 0 | 22432.032 | 3204.576 | [13 empty] | 0 | 0 | 1 | 1 |  |  |  | 1013 | насос | насос | 1 | [6 empty] | 63408733 | 1 | СН-2012 | 0 |  | 4 | 0 | Подрядные работы, гл. 1-5,7 | работа |  |  |  | 1024 | 32045.76 | 0 | 0 | 0 | 32045.76 | 48 | 0 | 0 | [17 empty] | 0 | 0 | 0 |  |  |  |  | 70 | 10 |  |  |  |  | 0 |  | -1636934364 | 2 | 1 | -2 | 0 | 0 | 0 | 57682.37 | 0 | 0 | 57682.37 |  | 0 | 3 | 0 |  | 0 | 1 | 0 | 0 | 0 | 0 | 0 | 0
18 | 1 | 100 |  |  | 2553222000 | Рукава резиновые напорные | м | 0 | 0 | 0 |  |  |  | 0 | 0 | 0 | 0 | 0 | 0 | 0 | 0 | 0 | 0 | 0 |  | -1 | 0 | 0 | 0 | 0 | 0 | 0 | 0 | 0 | 0 | 0 | 0 | 0 | 0 | 0 | 0 | 0 | 0 | 0 | 70 | 10 | 1 | 1 |  |  | 1 | 1 | 1 | 1 |  |  |  |  | 3 | 4 |  |  |  | 0 | 0 |  | 0 | 1 | 0 | 1 | 1 | 1 | 1 | 1 | 1 |  | 70 | 10 |  |  |  | 0 | 0 | 0 | [5 empty] | 0 |  | 0 | 0 | 0 | 0 | 0 | 0 | 0 | 0 | 0 | 0 | 0 | 0 | [13 empty] | 0 | 0 | 1 | 1 |  |  |  | 1003 | м | м | 1 | [6 empty] | 63408733 | 1 | СН-2012 | 0 |  | 4 | 0 | Подрядные работы, гл. 1-5,7 | работа |  |  |  | 1024 | 0 | 0 | 0 | 0 | 0 | 0 | 0 | [18 empty] | 0 | 0 | 0 |  |  |  |  | 70 | 10 |  |  |  |  | 0 |  | -895153185 | 2 | 1 | -2 | 0 | 0 | 0 | 0 | 0 | 0 | 0 |  | 0 | 3 | 0 |  | 0 | 1 | 0 | 0 | 0 | 0 | 0 | 0
17 | 1 | 102 | 102 |  | 1.17-2103-14-1/1 | Техническое обслуживание мембранного расширительного бака объемом 100 л /прим.Мембранный бак, объем 50 л | шт. | 1 | 0 | 1 |  |  |  | 376.59 | 0.59 | 0 | 0 | 376 | 0 | 0.58 | 0 | 0 | 263.2 | 37.6 |  | -1 | 376.59 | 0.59 | 0 | 0 | 376 | 0 | 0.58 | 0 | 0 | 376.59 | 0.59 | 0 | 0 | 376 | 0 | 0.58 | 0 | 0 | 70 | 10 | 1 | 1 |  |  | 1 | 1 | 1 | 1 |  |  |  |  | 0 | 4 | СН-2012.1 Выпуск № 8 (в текущих ценах по состоянию на 01.07.2026 г.). 1.17-2103-14-1/1 |  |  | 0 | 0 |  | 0 | 1 | 0 | 1 | 1 | 1 | 1 | 1 | 1 |  | 70 | 10 |  |  |  | 0 | 0 | 0 | [5 empty] | 0 |  | 0 | 376.59 | 0.59 | 0 | 0 | 376 | 0 | 0.58 | 0 | 0 | 263.2 | 37.6 | [13 empty] | 0 | 0 | 1 | 1 |  |  |  | 1010 | шт. | шт. | 1 | [6 empty] | 63408733 | 1 | СН-2012 | 0 |  | 4 | 0 | Подрядные работы, гл. 1-5,7 | работа |  |  |  | 1024 | 376.59 | 0.59 | 0 | 0 | 376 | 0.58 | 0 | 0 | [17 empty] | 0 | 0 | 0 |  |  |  |  | 70 | 10 |  |  |  |  | 0 |  | -1072615580 | 2 | 1 | -2 | 0 | 0 | 0 | 677.39 | 0 | 0 | 677.39 |  | 0 | 3 | 0 |  | 0 | 1 | 0 | 0 | 0 | 0 | 0 | 0
17 | 1 | 103 | 103 |  | 1.23-2103-8-1/1 | Техническое обслуживание приборов для измерения и регулирования расхода и количества жидкостей и газов, преобразователь расхода электромагнитный, тип ИР-61 и аналоги /прим.Расходомер Ду 150 Взлет ЭМ | шт. | 1 | 0 | 1 |  |  |  | 862.2 | 0 | 0 | 0 | 862.2 | 0 | 1.33 | 0 | 0 | 603.54 | 86.22 |  | -1 | 862.2 | 0 | 0 | 0 | 862.2 | 0 | 1.33 | 0 | 0 | 862.2 | 0 | 0 | 0 | 862.2 | 0 | 1.33 | 0 | 0 | 70 | 10 | 1 | 1 |  |  | 1 | 1 | 1 | 1 |  |  |  |  | 0 | 4 | СН-2012.1 Выпуск № 8 (в текущих ценах по состоянию на 01.07.2026 г.). 1.23-2103-8-1/1 |  |  | 0 | 0 |  | 0 | 1 | 0 | 1 | 1 | 1 | 1 | 1 | 1 |  | 70 | 10 |  |  |  | 0 | 0 | 0 | [5 empty] | 0 |  | 0 | 862.2 | 0 | 0 | 0 | 862.2 | 0 | 1.33 | 0 | 0 | 603.54 | 86.22 | [13 empty] | 0 | 0 | 1 | 1 |  |  |  | 1010 | шт. | шт. | 1 | [6 empty] | 63408733 | 1 | СН-2012 | 0 |  | 4 | 0 | Подрядные работы, гл. 1-5,7 | работа |  |  |  | 1024 | 862.2 | 0 | 0 | 0 | 862.2 | 1.33 | 0 | 0 | [17 empty] | 0 | 0 | 0 |  |  |  |  | 70 | 10 |  |  |  |  | 0 |  | 1058553485 | 2 | 1 | -2 | 0 | 0 | 0 | 1551.96 | 0 | 0 | 1551.96 |  | 0 | 3 | 0 |  | 0 | 1 | 0 | 0 | 0 | 0 | 0 | 0
17 | 1 | 105 | 105 |  | 1.22-2203-106-1/1 | Техническое обслуживание извещателя пожарного дымового оптико-электронного адресно-аналогового ИП 212-34А "ДИП-34А" / прим.Датчик положения ручного затвора SmartFly | шт. | 4 | 0 | 4 |  |  |  | 446.08 | 0.24 | 0 | 0 | 445.84 | 0 | 0.64 | 0 | 0 | 312.09 | 44.58 |  | -1 | 111.52 | 0.06 | 0 | 0 | 111.46 | 0 | 0.16 | 0 | 0 | 111.52 | 0.06 | 0 | 0 | 111.46 | 0 | 0.16 | 0 | 0 | 70 | 10 | 1 | 1 |  |  | 1 | 1 | 1 | 1 |  |  |  |  | 0 | 4 | СН-2012.1 Выпуск № 8 (в текущих ценах по состоянию на 01.07.2026 г.). 1.22-2203-106-1/1 |  |  | 0 | 0 |  | 0 | 1 | 0 | 1 | 1 | 1 | 1 | 1 | 1 |  | 70 | 10 |  |  |  | 0 | 0 | 0 | [5 empty] | 0 |  | 0 | 446.08 | 0.06 | 0 | 0 | 111.46 | 0 | 0.16 | 0 | 0 | 312.088 | 44.584 | [13 empty] | 0 | 0 | 1 | 1 |  |  |  | 1010 | шт. | шт. | 1 | [6 empty] | 63408733 | 1 | СН-2012 | 0 |  | 4 | 0 | Подрядные работы, гл. 1-5,7 | работа |  |  |  | 1024 | 111.52 | 0.06 | 0 | 0 | 111.46 | 0.16 | 0 | 0 | [17 empty] | 0 | 0 | 0 |  |  |  |  | 70 | 10 |  |  |  |  | 0 |  | -551665932 | 2 | 1 | -2 | 0 | 0 | 0 | 802.75 | 0 | 0 | 802.75 |  | 0 | 3 | 0 |  | 0 | 1 | 0 | 0 | 0 | 0 | 0 | 0
17 | 1 | 110 | 110 |  | 2.2-2203-3-1/1 | Техническое обслуживание дисковых поворотных затворов диаметром 100-200 мм /прим. Затвор дисковый Ду 200 (PN16) Ручной дисковый поворотный затвор ЗПВС-200х1,6 - FL(w)-3-200-MR-E | шт. | 4 | 0 | 4 |  |  |  | 4190.6 | 80.88 | 1929.64 | 1162.92 | 2180.08 | 0 | 3.4 | 0 | 0 | 1526.06 | 218.01 |  | -1 | 1047.65 | 20.22 | 482.41 | 290.73 | 545.02 | 0 | 0.85 | 0 | 0 | 1047.65 | 20.22 | 482.41 | 290.73 | 545.02 | 0 | 0.85 | 0 | 0 | 70 | 10 | 1 | 1 |  |  | 1 | 1 | 1 | 1 |  |  |  |  | 0 | 4 | СН-2012.2 Выпуск № 8 (в текущих ценах по состоянию на 01.07.2026 г.). 2.2-2203-3-1/1 |  |  | 0 | 0 |  | 0 | 1 | 0 | 1 | 1 | 1 | 1 | 1 | 1 |  | 70 | 10 |  |  |  | 0 | 0 | 0 | [5 empty] | 0 |  | 0 | 4190.6 | 20.22 | 482.41 | 290.73 | 545.02 | 0 | 0.85 | 0 | 0 | 1526.056 | 218.008 | [13 empty] | 0 | 0 | 1 | 1 |  |  |  | 1010 | шт. | шт. | 1 | [6 empty] | 63408733 | 1 | СН-2012 | 0 |  | 4 | 0 | Подрядные работы, гл. 1-5,7 | работа |  |  |  | 1024 | 1047.65 | 20.22 | 482.41 | 290.73 | 545.02 | 0.85 | 0 | 0 | [17 empty] | 0 | 0 | 0 |  |  |  |  | 70 | 10 |  |  |  |  | 0 |  | 337110224 | 2 | 1 | -2 | 0 | 1255.95 | 0 | 7190.62 | 0 | 0 | 7190.62 |  | 0 | 3 | 0 |  | 0 | 1 | 0 | 0 | 0 | 0 | 0 | 0
17 | 1 | 115 | 115 |  | 2.2-2203-3-2/1 | Техническое обслуживание дисковых поворотных затворов диаметром 250-300 мм /прим. Ручной дисковый поворотный затвор Machaon BFV-02/W DN 250 "Огнеборец" | шт. | 1 | 0 | 1 |  |  |  | 1276.5 | 20.22 | 551.33 | 332.26 | 704.95 | 0 | 1.1 | 0 | 0 | 493.47 | 70.5 |  | -1 | 1276.5 | 20.22 | 551.33 | 332.26 | 704.95 | 0 | 1.1 | 0 | 0 | 1276.5 | 20.22 | 551.33 | 332.26 | 704.95 | 0 | 1.1 | 0 | 0 | 70 | 10 | 1 | 1 |  |  | 1 | 1 | 1 | 1 |  |  |  |  | 0 | 4 | СН-2012.2 Выпуск № 8 (в текущих ценах по состоянию на 01.07.2026 г.). 2.2-2203-3-2/1 |  |  | 0 | 0 |  | 0 | 1 | 0 | 1 | 1 | 1 | 1 | 1 | 1 |  | 70 | 10 |  |  |  | 0 | 0 | 0 | [5 empty] | 0 |  | 0 | 1276.5 | 20.22 | 551.33 | 332.26 | 704.95 | 0 | 1.1 | 0 | 0 | 493.465 | 70.495 | [13 empty] | 0 | 0 | 1 | 1 |  |  |  | 1010 | шт. | шт. | 1 | [6 empty] | 63408733 | 1 | СН-2012 | 0 |  | 4 | 0 | Подрядные работы, гл. 1-5,7 | работа |  |  |  | 1024 | 1276.5 | 20.22 | 551.33 | 332.26 | 704.95 | 1.1 | 0 | 0 | [17 empty] | 0 | 0 | 0 |  |  |  |  | 70 | 10 |  |  |  |  | 0 |  | 1143793930 | 2 | 1 | -2 | 0 | 358.84 | 0 | 2199.31 | 0 | 0 | 2199.31 |  | 0 | 3 | 0 |  | 0 | 1 | 0 | 0 | 0 | 0 | 0 | 0
17 | 1 | 117 | 117 |  | 1.22-2203-106-1/1 | Техническое обслуживание извещателя пожарного дымового оптико-электронного адресно-аналогового ИП 212-34А "ДИП-34А" / прим.Датчик положения ручного затвора SmartFly | шт. | 10 | 0 | 10 |  |  |  | 1115.2 | 0.6 | 0 | 0 | 1114.6 | 0 | 1.6 | 0 | 0 | 780.22 | 111.46 |  | -1 | 111.52 | 0.06 | 0 | 0 | 111.46 | 0 | 0.16 | 0 | 0 | 111.52 | 0.06 | 0 | 0 | 111.46 | 0 | 0.16 | 0 | 0 | 70 | 10 | 1 | 1 |  |  | 1 | 1 | 1 | 1 |  |  |  |  | 0 | 4 | СН-2012.1 Выпуск № 8 (в текущих ценах по состоянию на 01.07.2026 г.). 1.22-2203-106-1/1 |  |  | 0 | 0 |  | 0 | 1 | 0 | 1 | 1 | 1 | 1 | 1 | 1 |  | 70 | 10 |  |  |  | 0 | 0 | 0 | [5 empty] | 0 |  | 0 | 1115.2 | 0.06 | 0 | 0 | 111.46 | 0 | 0.16 | 0 | 0 | 780.22 | 111.46 | [13 empty] | 0 | 0 | 1 | 1 |  |  |  | 1010 | шт. | шт. | 1 | [6 empty] | 63408733 | 1 | СН-2012 | 0 |  | 4 | 0 | Подрядные работы, гл. 1-5,7 | работа |  |  |  | 1024 | 111.52 | 0.06 | 0 | 0 | 111.46 | 0.16 | 0 | 0 | [17 empty] | 0 | 0 | 0 |  |  |  |  | 70 | 10 |  |  |  |  | 0 |  | -551665932 | 2 | 1 | -2 | 0 | 0 | 0 | 2006.88 | 0 | 0 | 2006.88 |  | 0 | 3 | 0 |  | 0 | 1 | 0 | 0 | 0 | 0 | 0 | 0
17 | 1 | 122 | 122 |  | 2.2-2203-3-1/1 | Техническое обслуживание дисковых поворотных затворов диаметром 100-200 мм /прим. Затвор дисковый Ду 200 (PN16) Ручной дисковый поворотный затвор ЗПВС-200х1,6 - FL(w)-3-200-MR-E | шт. | 8 | 0 | 8 |  |  |  | 8381.2 | 161.76 | 3859.28 | 2325.84 | 4360.16 | 0 | 6.8 | 0 | 0 | 3052.11 | 436.02 |  | -1 | 1047.65 | 20.22 | 482.41 | 290.73 | 545.02 | 0 | 0.85 | 0 | 0 | 1047.65 | 20.22 | 482.41 | 290.73 | 545.02 | 0 | 0.85 | 0 | 0 | 70 | 10 | 1 | 1 |  |  | 1 | 1 | 1 | 1 |  |  |  |  | 0 | 4 | СН-2012.2 Выпуск № 8 (в текущих ценах по состоянию на 01.07.2026 г.). 2.2-2203-3-1/1 |  |  | 0 | 0 |  | 0 | 1 | 0 | 1 | 1 | 1 | 1 | 1 | 1 |  | 70 | 10 |  |  |  | 0 | 0 | 0 | [5 empty] | 0 |  | 0 | 8381.2 | 20.22 | 482.41 | 290.73 | 545.02 | 0 | 0.85 | 0 | 0 | 3052.112 | 436.016 | [13 empty] | 0 | 0 | 1 | 1 |  |  |  | 1010 | шт. | шт. | 1 | [6 empty] | 63408733 | 1 | СН-2012 | 0 |  | 4 | 0 | Подрядные работы, гл. 1-5,7 | работа |  |  |  | 1024 | 1047.65 | 20.22 | 482.41 | 290.73 | 545.02 | 0.85 | 0 | 0 | [17 empty] | 0 | 0 | 0 |  |  |  |  | 70 | 10 |  |  |  |  | 0 |  | 337110224 | 2 | 1 | -2 | 0 | 2511.91 | 0 | 14381.24 | 0 | 0 | 14381.24 |  | 0 | 3 | 0 |  | 0 | 1 | 0 | 0 | 0 | 0 | 0 | 0
17 | 1 | 125 | 125 |  | 1.24-2303-24-1/1 | Техническое обслуживание клапана сигнального спринклерного /прим.Водосигнальный клапан Динарм/УУ-С150/1,7В-ВФ.04-"ПИЛОТ КСМ"/150 | шт. | 3 | 0 | 3 |  |  |  | 1915.77 | 0.09 | 0 | 0 | 1915.68 | 0 | 3 | 0 | 0 | 1340.98 | 191.57 |  | -1 | 638.59 | 0.03 | 0 | 0 | 638.56 | 0 | 1 | 0 | 0 | 638.59 | 0.03 | 0 | 0 | 638.56 | 0 | 1 | 0 | 0 | 70 | 10 | 1 | 1 |  |  | 1 | 1 | 1 | 1 |  |  |  |  | 0 | 4 | СН-2012.1 Выпуск № 8 (в текущих ценах по состоянию на 01.07.2026 г.). 1.24-2303-24-1/1 |  |  | 0 | 0 |  | 0 | 1 | 0 | 1 | 1 | 1 | 1 | 1 | 1 |  | 70 | 10 |  |  |  | 0 | 0 | 0 | [5 empty] | 0 |  | 0 | 1915.77 | 0.03 | 0 | 0 | 638.56 | 0 | 1 | 0 | 0 | 1340.976 | 191.568 | [13 empty] | 0 | 0 | 1 | 1 |  |  |  | 1010 | шт. | шт. | 1 | [6 empty] | 63408733 | 1 | СН-2012 | 0 |  | 4 | 0 | Подрядные работы, гл. 1-5,7 | работа |  |  |  | 1024 | 638.59 | 0.03 | 0 | 0 | 638.56 | 1 | 0 | 0 | [17 empty] | 0 | 0 | 0 |  |  |  |  | 70 | 10 |  |  |  |  | 0 |  | -400474555 | 2 | 1 | -2 | 0 | 0 | 0 | 3448.32 | 0 | 0 | 3448.32 |  | 0 | 3 | 0 |  | 0 | 1 | 0 | 0 | 0 | 0 | 0 | 0
18 | 1 | 125 |  |  | 2531609000 | Комплект ремонтный РТИ | компл. | 0 | 0 | 0 |  |  |  | 0 | 0 | 0 | 0 | 0 | 0 | 0 | 0 | 0 | 0 | 0 |  | -1 | 0 | 0 | 0 | 0 | 0 | 0 | 0 | 0 | 0 | 0 | 0 | 0 | 0 | 0 | 0 | 0 | 0 | 0 | 70 | 10 | 1 | 1 |  |  | 1 | 1 | 1 | 1 |  |  |  |  | 3 | 4 |  |  |  | 0 | 0 |  | 0 | 1 | 0 | 1 | 1 | 1 | 1 | 1 | 1 |  | 70 | 10 |  |  |  | 0 | 0 | 0 | [5 empty] | 0 |  | 0 | 0 | 0 | 0 | 0 | 0 | 0 | 0 | 0 | 0 | 0 | 0 | [13 empty] | 0 | 0 | 1 | 1 |  |  |  | 1013 | компл. | компл. | 1 | [6 empty] | 63408733 | 1 | СН-2012 | 0 |  | 4 | 0 | Подрядные работы, гл. 1-5,7 | работа |  |  |  | 1024 | 0 | 0 | 0 | 0 | 0 | 0 | 0 | [18 empty] | 0 | 0 | 0 |  |  |  |  | 70 | 10 |  |  |  |  | 0 |  | -1186764125 | 2 | 1 | -2 | 0 | 0 | 0 | 0 | 0 | 0 | 0 |  | 0 | 3 | 0 |  | 0 | 1 | 0 | 0 | 0 | 0 | 0 | 0
17 | 1 | 128 | 128 |  | 1.24-2303-24-1/1 | Техническое обслуживание клапана сигнального спринклерного /прим.Водосигнальный клапан Динарм/КСД 150/1,6(Г0,08)-Ф.04-"ПИЛОТ КСД"/150 | шт. | 1 | 0 | 1 |  |  |  | 638.59 | 0.03 | 0 | 0 | 638.56 | 0 | 1 | 0 | 0 | 446.99 | 63.86 |  | -1 | 638.59 | 0.03 | 0 | 0 | 638.56 | 0 | 1 | 0 | 0 | 638.59 | 0.03 | 0 | 0 | 638.56 | 0 | 1 | 0 | 0 | 70 | 10 | 1 | 1 |  |  | 1 | 1 | 1 | 1 |  |  |  |  | 0 | 4 | СН-2012.1 Выпуск № 8 (в текущих ценах по состоянию на 01.07.2026 г.). 1.24-2303-24-1/1 |  |  | 0 | 0 |  | 0 | 1 | 0 | 1 | 1 | 1 | 1 | 1 | 1 |  | 70 | 10 |  |  |  | 0 | 0 | 0 | [5 empty] | 0 |  | 0 | 638.59 | 0.03 | 0 | 0 | 638.56 | 0 | 1 | 0 | 0 | 446.992 | 63.856 | [13 empty] | 0 | 0 | 1 | 1 |  |  |  | 1010 | шт. | шт. | 1 | [6 empty] | 63408733 | 1 | СН-2012 | 0 |  | 4 | 0 | Подрядные работы, гл. 1-5,7 | работа |  |  |  | 1024 | 638.59 | 0.03 | 0 | 0 | 638.56 | 1 | 0 | 0 | [17 empty] | 0 | 0 | 0 |  |  |  |  | 70 | 10 |  |  |  |  | 0 |  | -972693409 | 2 | 1 | -2 | 0 | 0 | 0 | 1149.44 | 0 | 0 | 1149.44 |  | 0 | 3 | 0 |  | 0 | 1 | 0 | 0 | 0 | 0 | 0 | 0
18 | 1 | 128 |  |  | 2531609000 | Комплект ремонтный РТИ | компл. | 0 | 0 | 0 |  |  |  | 0 | 0 | 0 | 0 | 0 | 0 | 0 | 0 | 0 | 0 | 0 |  | -1 | 0 | 0 | 0 | 0 | 0 | 0 | 0 | 0 | 0 | 0 | 0 | 0 | 0 | 0 | 0 | 0 | 0 | 0 | 70 | 10 | 1 | 1 |  |  | 1 | 1 | 1 | 1 |  |  |  |  | 3 | 4 |  |  |  | 0 | 0 |  | 0 | 1 | 0 | 1 | 1 | 1 | 1 | 1 | 1 |  | 70 | 10 |  |  |  | 0 | 0 | 0 | [5 empty] | 0 |  | 0 | 0 | 0 | 0 | 0 | 0 | 0 | 0 | 0 | 0 | 0 | 0 | [13 empty] | 0 | 0 | 1 | 1 |  |  |  | 1013 | компл. | компл. | 1 | [6 empty] | 63408733 | 1 | СН-2012 | 0 |  | 4 | 0 | Подрядные работы, гл. 1-5,7 | работа |  |  |  | 1024 | 0 | 0 | 0 | 0 | 0 | 0 | 0 | [18 empty] | 0 | 0 | 0 |  |  |  |  | 70 | 10 |  |  |  |  | 0 |  | -1186764125 | 2 | 1 | -2 | 0 | 0 | 0 | 0 | 0 | 0 | 0 |  | 0 | 3 | 0 |  | 0 | 1 | 0 | 0 | 0 | 0 | 0 | 0
17 | 1 | 131 | 131 |  | 1.24-2303-24-1/1 | Техническое обслуживание клапана сигнального спринклерного /прим.Водосигнальный клапан Динарм/КСД 80/1,6(Г0,08)-Ф.04-"ПИЛОТ КСД"/80 | шт. | 4 | 0 | 4 |  |  |  | 2554.36 | 0.12 | 0 | 0 | 2554.24 | 0 | 4 | 0 | 0 | 1787.97 | 255.42 |  | -1 | 638.59 | 0.03 | 0 | 0 | 638.56 | 0 | 1 | 0 | 0 | 638.59 | 0.03 | 0 | 0 | 638.56 | 0 | 1 | 0 | 0 | 70 | 10 | 1 | 1 |  |  | 1 | 1 | 1 | 1 |  |  |  |  | 0 | 4 | СН-2012.1 Выпуск № 8 (в текущих ценах по состоянию на 01.07.2026 г.). 1.24-2303-24-1/1 |  |  | 0 | 0 |  | 0 | 1 | 0 | 1 | 1 | 1 | 1 | 1 | 1 |  | 70 | 10 |  |  |  | 0 | 0 | 0 | [5 empty] | 0 |  | 0 | 2554.36 | 0.03 | 0 | 0 | 638.56 | 0 | 1 | 0 | 0 | 1787.968 | 255.424 | [13 empty] | 0 | 0 | 1 | 1 |  |  |  | 1010 | шт. | шт. | 1 | [6 empty] | 63408733 | 1 | СН-2012 | 0 |  | 4 | 0 | Подрядные работы, гл. 1-5,7 | работа |  |  |  | 1024 | 638.59 | 0.03 | 0 | 0 | 638.56 | 1 | 0 | 0 | [17 empty] | 0 | 0 | 0 |  |  |  |  | 70 | 10 |  |  |  |  | 0 |  | 991052284 | 2 | 1 | -2 | 0 | 0 | 0 | 4597.75 | 0 | 0 | 4597.75 |  | 0 | 3 | 0 |  | 0 | 1 | 0 | 0 | 0 | 0 | 0 | 0
18 | 1 | 131 |  |  | 2531609000 | Комплект ремонтный РТИ | компл. | 0 | 0 | 0 |  |  |  | 0 | 0 | 0 | 0 | 0 | 0 | 0 | 0 | 0 | 0 | 0 |  | -1 | 0 | 0 | 0 | 0 | 0 | 0 | 0 | 0 | 0 | 0 | 0 | 0 | 0 | 0 | 0 | 0 | 0 | 0 | 70 | 10 | 1 | 1 |  |  | 1 | 1 | 1 | 1 |  |  |  |  | 3 | 4 |  |  |  | 0 | 0 |  | 0 | 1 | 0 | 1 | 1 | 1 | 1 | 1 | 1 |  | 70 | 10 |  |  |  | 0 | 0 | 0 | [5 empty] | 0 |  | 0 | 0 | 0 | 0 | 0 | 0 | 0 | 0 | 0 | 0 | 0 | 0 | [13 empty] | 0 | 0 | 1 | 1 |  |  |  | 1013 | компл. | компл. | 1 | [6 empty] | 63408733 | 1 | СН-2012 | 0 |  | 4 | 0 | Подрядные работы, гл. 1-5,7 | работа |  |  |  | 1024 | 0 | 0 | 0 | 0 | 0 | 0 | 0 | [18 empty] | 0 | 0 | 0 |  |  |  |  | 70 | 10 |  |  |  |  | 0 |  | -1186764125 | 2 | 1 | -2 | 0 | 0 | 0 | 0 | 0 | 0 | 0 |  | 0 | 3 | 0 |  | 0 | 1 | 0 | 0 | 0 | 0 | 0 | 0
17 | 1 | 136 | 136 |  | 2.2-2203-3-2/1 | Техническое обслуживание дисковых поворотных затворов диаметром 250-300 мм /прим. Ручной дисковый поворотный затвор Machaon BFV-02/W DN 250 "Огнеборец" | шт. | 2 | 0 | 2 |  |  |  | 2553 | 40.44 | 1102.66 | 664.52 | 1409.9 | 0 | 2.2 | 0 | 0 | 986.93 | 140.99 |  | -1 | 1276.5 | 20.22 | 551.33 | 332.26 | 704.95 | 0 | 1.1 | 0 | 0 | 1276.5 | 20.22 | 551.33 | 332.26 | 704.95 | 0 | 1.1 | 0 | 0 | 70 | 10 | 1 | 1 |  |  | 1 | 1 | 1 | 1 |  |  |  |  | 0 | 4 | СН-2012.2 Выпуск № 8 (в текущих ценах по состоянию на 01.07.2026 г.). 2.2-2203-3-2/1 |  |  | 0 | 0 |  | 0 | 1 | 0 | 1 | 1 | 1 | 1 | 1 | 1 |  | 70 | 10 |  |  |  | 0 | 0 | 0 | [5 empty] | 0 |  | 0 | 2553 | 20.22 | 551.33 | 332.26 | 704.95 | 0 | 1.1 | 0 | 0 | 986.93 | 140.99 | [13 empty] | 0 | 0 | 1 | 1 |  |  |  | 1010 | шт. | шт. | 1 | [6 empty] | 63408733 | 1 | СН-2012 | 0 |  | 4 | 0 | Подрядные работы, гл. 1-5,7 | работа |  |  |  | 1024 | 1276.5 | 20.22 | 551.33 | 332.26 | 704.95 | 1.1 | 0 | 0 | [17 empty] | 0 | 0 | 0 |  |  |  |  | 70 | 10 |  |  |  |  | 0 |  | 1143793930 | 2 | 1 | -2 | 0 | 717.68 | 0 | 4398.6 | 0 | 0 | 4398.6 |  | 0 | 3 | 0 |  | 0 | 1 | 0 | 0 | 0 | 0 | 0 | 0
17 | 1 | 141 | 141 |  | 2.2-2203-3-1/1 | Техническое обслуживание дисковых поворотных затворов диаметром 100-200 мм /прим. Ручной дисковый поворотный затвор ЗПВС-200х1,6 - FL(w)-3-200-MR-E марки Грандвэл | шт. | 8 | 0 | 8 |  |  |  | 8381.2 | 161.76 | 3859.28 | 2325.84 | 4360.16 | 0 | 6.8 | 0 | 0 | 3052.11 | 436.02 |  | -1 | 1047.65 | 20.22 | 482.41 | 290.73 | 545.02 | 0 | 0.85 | 0 | 0 | 1047.65 | 20.22 | 482.41 | 290.73 | 545.02 | 0 | 0.85 | 0 | 0 | 70 | 10 | 1 | 1 |  |  | 1 | 1 | 1 | 1 |  |  |  |  | 0 | 4 | СН-2012.2 Выпуск № 8 (в текущих ценах по состоянию на 01.07.2026 г.). 2.2-2203-3-1/1 |  |  | 0 | 0 |  | 0 | 1 | 0 | 1 | 1 | 1 | 1 | 1 | 1 |  | 70 | 10 |  |  |  | 0 | 0 | 0 | [5 empty] | 0 |  | 0 | 8381.2 | 20.22 | 482.41 | 290.73 | 545.02 | 0 | 0.85 | 0 | 0 | 3052.112 | 436.016 | [13 empty] | 0 | 0 | 1 | 1 |  |  |  | 1010 | шт. | шт. | 1 | [6 empty] | 63408733 | 1 | СН-2012 | 0 |  | 4 | 0 | Подрядные работы, гл. 1-5,7 | работа |  |  |  | 1024 | 1047.65 | 20.22 | 482.41 | 290.73 | 545.02 | 0.85 | 0 | 0 | [17 empty] | 0 | 0 | 0 |  |  |  |  | 70 | 10 |  |  |  |  | 0 |  | -800777230 | 2 | 1 | -2 | 0 | 2511.91 | 0 | 14381.24 | 0 | 0 | 14381.24 |  | 0 | 3 | 0 |  | 0 | 1 | 0 | 0 | 0 | 0 | 0 | 0
17 | 1 | 146 | 146 |  | 2.2-2203-3-1/1 | Техническое обслуживание дисковых поворотных затворов диаметром 100-200 мм /прим.Ручной дисковый поворотный затвор ЗПВС-150х1,6 - FL(w)-3-150-MN-E марки "Грандвэл" | шт. | 4 | 0 | 4 |  |  |  | 4190.6 | 80.88 | 1929.64 | 1162.92 | 2180.08 | 0 | 3.4 | 0 | 0 | 1526.06 | 218.01 |  | -1 | 1047.65 | 20.22 | 482.41 | 290.73 | 545.02 | 0 | 0.85 | 0 | 0 | 1047.65 | 20.22 | 482.41 | 290.73 | 545.02 | 0 | 0.85 | 0 | 0 | 70 | 10 | 1 | 1 |  |  | 1 | 1 | 1 | 1 |  |  |  |  | 0 | 4 | СН-2012.2 Выпуск № 8 (в текущих ценах по состоянию на 01.07.2026 г.). 2.2-2203-3-1/1 |  |  | 0 | 0 |  | 0 | 1 | 0 | 1 | 1 | 1 | 1 | 1 | 1 |  | 70 | 10 |  |  |  | 0 | 0 | 0 | [5 empty] | 0 |  | 0 | 4190.6 | 20.22 | 482.41 | 290.73 | 545.02 | 0 | 0.85 | 0 | 0 | 1526.056 | 218.008 | [13 empty] | 0 | 0 | 1 | 1 |  |  |  | 1010 | шт. | шт. | 1 | [6 empty] | 63408733 | 1 | СН-2012 | 0 |  | 4 | 0 | Подрядные работы, гл. 1-5,7 | работа |  |  |  | 1024 | 1047.65 | 20.22 | 482.41 | 290.73 | 545.02 | 0.85 | 0 | 0 | [17 empty] | 0 | 0 | 0 |  |  |  |  | 70 | 10 |  |  |  |  | 0 |  | 2030700233 | 2 | 1 | -2 | 0 | 1255.95 | 0 | 7190.62 | 0 | 0 | 7190.62 |  | 0 | 3 | 0 |  | 0 | 1 | 0 | 0 | 0 | 0 | 0 | 0
17 | 1 | 151 | 151 |  | 2.2-2203-3-1/1 | Техническое обслуживание дисковых поворотных затворов диаметром 100-200 мм /прим.Ручной дисковый поворотный затвор ЗПВС-080х1,6 - FL(w)-3-080-MN-E марки "Грандвэл" | шт. | 5 | 0 | 5 |  |  |  | 5238.25 | 101.1 | 2412.05 | 1453.65 | 2725.1 | 0 | 4.25 | 0 | 0 | 1907.57 | 272.51 |  | -1 | 1047.65 | 20.22 | 482.41 | 290.73 | 545.02 | 0 | 0.85 | 0 | 0 | 1047.65 | 20.22 | 482.41 | 290.73 | 545.02 | 0 | 0.85 | 0 | 0 | 70 | 10 | 1 | 1 |  |  | 1 | 1 | 1 | 1 |  |  |  |  | 0 | 4 | СН-2012.2 Выпуск № 8 (в текущих ценах по состоянию на 01.07.2026 г.). 2.2-2203-3-1/1 |  |  | 0 | 0 |  | 0 | 1 | 0 | 1 | 1 | 1 | 1 | 1 | 1 |  | 70 | 10 |  |  |  | 0 | 0 | 0 | [5 empty] | 0 |  | 0 | 5238.25 | 20.22 | 482.41 | 290.73 | 545.02 | 0 | 0.85 | 0 | 0 | 1907.57 | 272.51 | [13 empty] | 0 | 0 | 1 | 1 |  |  |  | 1010 | шт. | шт. | 1 | [6 empty] | 63408733 | 1 | СН-2012 | 0 |  | 4 | 0 | Подрядные работы, гл. 1-5,7 | работа |  |  |  | 1024 | 1047.65 | 20.22 | 482.41 | 290.73 | 545.02 | 0.85 | 0 | 0 | [17 empty] | 0 | 0 | 0 |  |  |  |  | 70 | 10 |  |  |  |  | 0 |  | 794159011 | 2 | 1 | -2 | 0 | 1569.94 | 0 | 8988.27 | 0 | 0 | 8988.27 |  | 0 | 3 | 0 |  | 0 | 1 | 0 | 0 | 0 | 0 | 0 | 0
17 | 1 | 153 | 153 |  | 1.22-2203-106-1/1 | Техническое обслуживание извещателя пожарного дымового оптико-электронного адресно-аналогового ИП 212-34А "ДИП-34А" / прим.Датчик положения ручного затвора SmartFly | шт. | 19 | 0 | 19 |  |  |  | 2118.88 | 1.14 | 0 | 0 | 2117.74 | 0 | 3.04 | 0 | 0 | 1482.42 | 211.77 |  | -1 | 111.52 | 0.06 | 0 | 0 | 111.46 | 0 | 0.16 | 0 | 0 | 111.52 | 0.06 | 0 | 0 | 111.46 | 0 | 0.16 | 0 | 0 | 70 | 10 | 1 | 1 |  |  | 1 | 1 | 1 | 1 |  |  |  |  | 0 | 4 | СН-2012.1 Выпуск № 8 (в текущих ценах по состоянию на 01.07.2026 г.). 1.22-2203-106-1/1 |  |  | 0 | 0 |  | 0 | 1 | 0 | 1 | 1 | 1 | 1 | 1 | 1 |  | 70 | 10 |  |  |  | 0 | 0 | 0 | [5 empty] | 0 |  | 0 | 2118.88 | 0.06 | 0 | 0 | 111.46 | 0 | 0.16 | 0 | 0 | 1482.418 | 211.774 | [13 empty] | 0 | 0 | 1 | 1 |  |  |  | 1010 | шт. | шт. | 1 | [6 empty] | 63408733 | 1 | СН-2012 | 0 |  | 4 | 0 | Подрядные работы, гл. 1-5,7 | работа |  |  |  | 1024 | 111.52 | 0.06 | 0 | 0 | 111.46 | 0.16 | 0 | 0 | [17 empty] | 0 | 0 | 0 |  |  |  |  | 70 | 10 |  |  |  |  | 0 |  | -551665932 | 2 | 1 | -2 | 0 | 0 | 0 | 3813.07 | 0 | 0 | 3813.07 |  | 0 | 3 | 0 |  | 0 | 1 | 0 | 0 | 0 | 0 | 0 | 0
17 | 1 | 156 | 156 |  | 2.2-2203-7-3/1 | Техническое обслуживание крана шарового муфтового диаметром 40 мм | шт. | 2 | 0 | 2 |  |  |  | 629.32 | 31.06 | 220.54 | 132.9 | 377.72 | 0 | 0.64 | 0 | 0 | 264.4 | 37.77 |  | -1 | 314.66 | 15.53 | 110.27 | 66.45 | 188.86 | 0 | 0.32 | 0 | 0 | 314.66 | 15.53 | 110.27 | 66.45 | 188.86 | 0 | 0.32 | 0 | 0 | 70 | 10 | 1 | 1 |  |  | 1 | 1 | 1 | 1 |  |  |  |  | 0 | 4 | СН-2012.2 Выпуск № 8 (в текущих ценах по состоянию на 01.07.2026 г.). 2.2-2203-7-3/1 |  |  | 0 | 0 |  | 0 | 1 | 0 | 1 | 1 | 1 | 1 | 1 | 1 |  | 70 | 10 |  |  |  | 0 | 0 | 0 | [5 empty] | 0 |  | 0 | 629.32 | 15.53 | 110.27 | 66.45 | 188.86 | 0 | 0.32 | 0 | 0 | 264.404 | 37.772 | [13 empty] | 0 | 0 | 1 | 1 |  |  |  | 1010 | шт. | шт. | 1 | [6 empty] | 63408733 | 1 | СН-2012 | 0 |  | 4 | 0 | Подрядные работы, гл. 1-5,7 | работа |  |  |  | 1024 | 314.66 | 15.53 | 110.27 | 66.45 | 188.86 | 0.32 | 0 | 0 | [17 empty] | 0 | 0 | 0 |  |  |  |  | 70 | 10 |  |  |  |  | 0 |  | -179632938 | 2 | 1 | -2 | 0 | 143.53 | 0 | 1075.02 | 0 | 0 | 1075.02 |  | 0 | 3 | 0 |  | 0 | 1 | 0 | 0 | 0 | 0 | 0 | 0
17 | 1 | 161 | 161 |  | 2.2-2203-5-1/1 | Техническое обслуживание обратного клапана диаметром 50 мм /прим.Обратный клапан Ду40 CV16-040 | шт. | 2 | 0 | 2 |  |  |  | 1137.78 | 763.86 | 137.84 | 83.06 | 236.08 | 0 | 0.4 | 0 | 0 | 165.26 | 23.61 |  | -1 | 568.89 | 381.93 | 68.92 | 41.53 | 118.04 | 0 | 0.2 | 0 | 0 | 568.89 | 381.93 | 68.92 | 41.53 | 118.04 | 0 | 0.2 | 0 | 0 | 70 | 10 | 1 | 1 |  |  | 1 | 1 | 1 | 1 |  |  |  |  | 0 | 4 | СН-2012.2 Выпуск № 8 (в текущих ценах по состоянию на 01.07.2026 г.). 2.2-2203-5-1/1 |  |  | 0 | 0 |  | 0 | 1 | 0 | 1 | 1 | 1 | 1 | 1 | 1 |  | 70 | 10 |  |  |  | 0 | 0 | 0 | [5 empty] | 0 |  | 0 | 1137.78 | 381.93 | 68.92 | 41.53 | 118.04 | 0 | 0.2 | 0 | 0 | 165.256 | 23.608 | [13 empty] | 0 | 0 | 1 | 1 |  |  |  | 1010 | шт. | шт. | 1 | [6 empty] | 63408733 | 1 | СН-2012 | 0 |  | 4 | 0 | Подрядные работы, гл. 1-5,7 | работа |  |  |  | 1024 | 568.89 | 381.93 | 68.92 | 41.53 | 118.04 | 0.2 | 0 | 0 | [17 empty] | 0 | 0 | 0 |  |  |  |  | 70 | 10 |  |  |  |  | 0 |  | -662440741 | 2 | 1 | -2 | 0 | 89.7 | 0 | 1416.35 | 0 | 0 | 1416.35 |  | 0 | 3 | 0 |  | 0 | 1 | 0 | 0 | 0 | 0 | 0 | 0
17 | 1 | 166 | 166 |  | 2.2-2203-5-4/1 | Техническое обслуживание обратного клапана диаметром 200 мм /прим.Обратный клапан Ду200 CV16-200 | шт. | 2 | 0 | 2 |  |  |  | 2328.94 | 1557.52 | 275.66 | 166.14 | 495.76 | 0 | 0.84 | 0 | 0 | 347.03 | 49.58 |  | -1 | 1164.47 | 778.76 | 137.83 | 83.07 | 247.88 | 0 | 0.42 | 0 | 0 | 1164.47 | 778.76 | 137.83 | 83.07 | 247.88 | 0 | 0.42 | 0 | 0 | 70 | 10 | 1 | 1 |  |  | 1 | 1 | 1 | 1 |  |  |  |  | 0 | 4 | СН-2012.2 Выпуск № 8 (в текущих ценах по состоянию на 01.07.2026 г.). 2.2-2203-5-4/1 |  |  | 0 | 0 |  | 0 | 1 | 0 | 1 | 1 | 1 | 1 | 1 | 1 |  | 70 | 10 |  |  |  | 0 | 0 | 0 | [5 empty] | 0 |  | 0 | 2328.94 | 778.76 | 137.83 | 83.07 | 247.88 | 0 | 0.42 | 0 | 0 | 347.032 | 49.576 | [13 empty] | 0 | 0 | 1 | 1 |  |  |  | 1010 | шт. | шт. | 1 | [6 empty] | 63408733 | 1 | СН-2012 | 0 |  | 4 | 0 | Подрядные работы, гл. 1-5,7 | работа |  |  |  | 1024 | 1164.47 | 778.76 | 137.83 | 83.07 | 247.88 | 0.42 | 0 | 0 | [17 empty] | 0 | 0 | 0 |  |  |  |  | 70 | 10 |  |  |  |  | 0 |  | 985036171 | 2 | 1 | -2 | 0 | 179.43 | 0 | 2904.98 | 0 | 0 | 2904.98 |  | 0 | 3 | 0 |  | 0 | 1 | 0 | 0 | 0 | 0 | 0 | 0
51 | 1 | 4 | 191 |  | Новый раздел | Система автоматического водяного пожаротушения | 0 | [6 empty] | 0 | 0 | 0 | 0 | 0 | 0 | 0 | 0 | 0 | 0 | 0 |  |  | 0 | 0 | 0 | 0 | 0 | 0 | 0 | 0 | 0 | 0 | 0 |  |  | 0 | 0 | 0 | 0 | 0 | 0 | 0 | 0 | 0 | 0 | 0 | 0 | 0 | 0 | 0 | 0 | [19 empty] | 0 | 0 | 0 | 0 | 0 | 0 | 0 | 0 | 0 | 0 | 0 | 0 | 0 | 0 | 0 | 0 | [114 empty] | 0
50 | 0 | 0 | 1 | 201 | 0 | ПЗ | Прямые затраты |  |  | 201 | 1 | 3 |  | 2 | [7 empty] | 0 | 1 | 0
50 | 0 | 0 | 1 | 202 | 0 | СтМатОб | Стоимость материальных ресурсов (всего) |  |  | 202 | 2 | 3 |  | 2 | [7 empty] | 0 | 1 | 0
50 | 0 | 0 | 1 | 222 | 0 | СтМатОбЗак | Стоимость материалов и оборудования заказчика |  |  | 222 | 3 | 3 |  | 2 | [7 empty] | 0 | 1 | 0
50 | 0 | 0 | 1 | 225 | 0 | СтМатОбПод | Стоимость материалов и оборудования подрядчика |  |  | 225 | 4 | 3 |  | 2 | [7 empty] | 0 | 1 | 0
50 | 0 | 0 | 1 | 226 | 0 | СтМат | Стоимость материалов (всего) |  |  | 226 | 5 | 3 |  | 2 | [7 empty] | 0 | 1 | 0
50 | 0 | 0 | 1 | 227 | 0 | СтМатЗак | Стоимость материалов заказчика |  |  | 227 | 6 | 3 |  | 2 | [7 empty] | 0 | 1 | 0
50 | 0 | 0 | 1 | 228 | 0 | СтМатПод | Стоимость материалов подрядчика |  |  | 228 | 7 | 3 |  | 2 | [7 empty] | 0 | 1 | 0
50 | 0 | 0 | 1 | 216 | 0 | Оборуд | Стоимость оборудования (всего) |  |  | 216 | 8 | 3 |  | 2 | [7 empty] | 0 | 1 | 0
50 | 0 | 0 | 1 | 223 | 0 | ОборудЗак | Стоимость оборудования заказчика |  |  | 223 | 9 | 3 |  | 2 | [7 empty] | 0 | 1 | 0
50 | 0 | 0 | 1 | 229 | 0 | ОборудПод | Стоимость оборудования подрядчика |  |  | 229 | 10 | 3 |  | 2 | [7 empty] | 0 | 1 | 0
50 | 0 | 0 | 1 | 203 | 0 | ЭММ | Эксплуатация машин |  |  | 203 | 11 | 3 |  | 2 | [7 empty] | 0 | 1 | 0
50 | 0 | 0 | 1 | 231 | 0 | ЭММсНРиСП | Эксплуатация машин по ТСН-2001.16 |  |  | 231 | 12 | 3 |  | 2 | [7 empty] | 0 | 1 | 0
50 | 0 | 0 | 1 | 204 | 0 | ЗПМ | ЗП машинистов |  |  | 204 | 13 | 3 |  | 2 | [7 empty] | 0 | 1 | 0
50 | 0 | 0 | 1 | 205 | 0 | ОЗП | Основная ЗП рабочих |  |  | 205 | 14 | 3 |  | 2 | [7 empty] | 0 | 1 | 0
50 | 0 | 0 | 1 | 232 | 0 | ОЗПсНРиСП | Основная ЗП рабочих по ТСН-2001.16 |  |  | 232 | 15 | 3 |  | 2 | [7 empty] | 0 | 1 | 0
50 | 0 | 0 | 1 | 214 | 0 | Строит | Строительные работы с НР и СП |  |  | 214 | 16 | 3 |  | 2 | [7 empty] | 0 | 1 | 0
50 | 0 | 0 | 1 | 215 | 0 | Монтаж | Монтажные работы с НР и СП |  |  | 215 | 17 | 3 |  | 2 | [7 empty] | 0 | 1 | 0
50 | 0 | 0 | 1 | 217 | 0 | Прочие | Прочие работы с НР и СП |  |  | 217 | 18 | 3 |  | 2 | [7 empty] | 0 | 1 | 0
50 | 0 | 0 | 1 | 230 | 0 | ПрочиеЗатр | Прочие затраты по ТСН-2001.16 |  |  | 230 | 19 | 3 |  | 2 | [7 empty] | 0 | 1 | 0
50 | 0 | 0 | 1 | 206 | 0 | ВозврМат | Возврат материалов |  |  | 206 | 20 | 3 |  | 2 | [7 empty] | 0 | 1 | 0
50 | 0 | 0 | 1 | 207 | 0 | ТрудСтр | Трудозатраты строителей |  |  | 207 | 21 | 3 |  | -1 | [7 empty] | 0 | 1 | 0
50 | 0 | 0 | 1 | 208 | 0 | ТрудМаш | Трудозатраты машинистов |  |  | 208 | 22 | 3 |  | -1 | [7 empty] | 0 | 1 | 0
50 | 0 | 0 | 1 | 209 | 0 | ТранспМат | Транспорт материалов |  |  | 209 | 23 | 3 |  | 2 | [7 empty] | 0 | 1 | 0
50 | 0 | 0 | 1 | 233 | 0 | Перевозка | Перевозка грузов |  |  | 233 | 24 | 3 |  | 2 | [7 empty] | 0 | 1 | 0
50 | 0 | 0 | 1 | 210 | 0 | НР | Накладные расходы |  |  | 210 | 25 | 3 |  | 2 | [7 empty] | 0 | 1 | 0
50 | 0 | 0 | 1 | 211 | 0 | СмПриб | Сметная прибыль |  |  | 211 | 26 | 3 |  | 2 | [7 empty] | 0 | 1 | 0
50 | 0 | 0 | 1 | 224 | 0 | Всего | Всего с НР и СП |  |  | 224 | 27 | 3 |  | 2 | [7 empty] | 0 | 1 | 0
4 | 1 |  | 265 |  | Новый раздел | Раздел: 4. Элементы автоматических систем противодымной защиты ( ЭАСПДЗ ) |  | 0 |  | -1 | [7 empty] | 0 |  |  | 0 | [53 empty] | 0 | [11 empty] | 0
52 | 1 | 4 | 256 | 0 | Новый раздел | Раздел: 4. Элементы автоматических систем противодымной защиты ( ЭАСПДЗ ) | [7 empty] | 7687.69 | 737.73 | 0 | 0 | 6949.96 | 0 | 10.02 | 0 | 0 | 4864.98 | 695 | 0 | 0 | 7687.69 | 737.73 | 0 | 0 | 6949.96 | 0 | 10.02 | 0 | 0 | 4864.98 | 695 | 0 | 0 | 0 | 0 | 0 | 13247.67 | 0 | 0 | 13247.67 | 737.73 | 737.73 | 0 | 737.73 | 0 | 0 | 0 | 0 | 0 | 0 | 0 | 0 | 0 | 0 | 0 | 0 | 0 | 0 | 0 | 0 | 0 | 0 | 0 | 0 | 0 | 0 | 0 | 0 | 0 | 0 | 0 | 13247.67 | 0 | 0 | 13247.67 | 737.73 | 737.73 | 0 | 737.73 | 0 | 0 | 0 | 0 | 0 | 0 | 0 | 0 | 0 | 0 | 0 | 0 | 0 | 0 | 0 | 0 | 0 | 0 | 0 | 0 | 0 | 0 | 0 | 0 | 0 | 0 | 0 | 0 | 0 | 0 | 0 | 0 | 0 | 0 | 0 | 0 | 0 | 0 | 0 | 0 | 0 | 0 | 0 | 0 | 0 | 0 | 0 | 0 | 0 | 0 | 0 | 0 | 0 | 0 | 0 | 0 | 0 | 0 | 0 | 0 | 0 | 0 | 0 | 0 | 0 | 0 | 0 | 0 | 0 | 0 | 0 | 0 | 0 | 0 | 0 | 0 | 0 | 0 | 0 | 0 | 0 | 0 | 0 | 0 | 0 | 0 | 0 | 0 | 0 | 0 | 0 | 0 | 0 | 0 | 0 | 0 | 0 | 0 | 0 | 0 | 0 | 0 | 0 | 0 | 0 | 0 | 0 | 0 | 0 | 0 | 0 | 0 | 0 | 0 | 0 | 0 | 0 | 0 | 0 | 0
17 | 1 | 170 | 170 | 17 | 1.22-2203-76-1/1 | Техническое обслуживание устройства сигнально-пускового пожарного адресуемого типа УСПП 01041-8-1 "Гамма-Т" / прим.Устройство дистанционного пуска электроконтактное адресное "Пуск дымоудаления" УДП 513-11 прот. R3 / ежемесячно | шт. | 9 | 0 | 9 |  |  |  | 4674.33 | 34.65 | 0 | 0 | 4639.68 | 0 | 6.66 | 0 | 0 | 3247.78 | 463.97 |  | 63640748 | 519.37 | 3.85 | 0 | 0 | 515.52 | 0 | 0.74 | 0 | 0 | 519.37 | 3.85 | 0 | 0 | 515.52 | 0 | 0.74 | 0 | 0 | 70 | 10 | 1 | 1 |  |  | 1 | 1 | 1 | 1 |  |  |  |  | 0 | 4 | СН-2012.1 Выпуск № 8 (в текущих ценах по состоянию на 01.07.2026 г.). 1.22-2203-76-1/1 |  |  | 0 | 0 |  | 0 | 1 | 0 | 1 | 1 | 1 | 1 | 1 | 1 |  | 70 | 10 |  |  |  | 0 | 0 | 0 | [5 empty] | 0 |  | 0 | 4674.33 | 3.85 | 0 | 0 | 515.52 | 0 | 0.74 | 0 | 0 | 3247.776 | 463.968 | [13 empty] | 0 | 0 | 1 | 1 |  |  |  | 1010 | шт. | шт. | 1 | [6 empty] | 63408733 | 1 | СН-2012 | 0 |  | 4 | 0 | Подрядные работы, гл. 1-5,7 | работа |  |  |  | 1572864 | 519.37 | 3.85 | 0 | 0 | 515.52 | 0.74 | 0 | 0 | [17 empty] | 0 | 0 | 0 |  |  |  |  | 70 | 10 |  |  |  |  | 0 |  | 2001604779 | 2 | 1 | -2 | 0 | 0 | 0 | 8386.08 | 0 | 0 | 8386.08 |  | 0 | 3 | 0 |  | 0 | 1 | 0 | 0 | 0 | 0 | 0 | 0
17 | 1 | 171 | 171 | 18 | 1.21-2303-15-1/1 | Техническое обслуживание кнопки управления, число кнопок до 4 /прим. Пост кнопочный для местного управления 2 кнопки красная/черная с фиксацией IP54 / ежемесячно | 10 шт. | 2.1 | 0 | 2.1 |  |  |  | 408.41 | 0 | 0 | 0 | 408.41 | 0 | 0.63 | 0 | 0 | 285.89 | 40.84 |  | 63640748 | 194.48 | 0 | 0 | 0 | 194.48 | 0 | 0.3 | 0 | 0 | 194.48 | 0 | 0 | 0 | 194.48 | 0 | 0.3 | 0 | 0 | 70 | 10 | 1 | 1 |  |  | 1 | 1 | 1 | 1 |  |  |  |  | 0 | 4 | СН-2012.1 Выпуск № 8 (в текущих ценах по состоянию на 01.07.2026 г.). 1.21-2303-15-1/1 |  |  | 0 | 0 |  | 0 | 1 | 0 | 1 | 1 | 1 | 1 | 1 | 1 |  | 70 | 10 |  |  |  | 0 | 0 | 0 | [5 empty] | 0 |  | 0 | 408.41 | 0 | 0 | 0 | 194.48 | 0 | 0.3 | 0 | 0 | 285.887 | 40.841 | [13 empty] | 0 | 0 | 1 | 1 |  |  |  | 1010 | 10 шт. | 10 шт. | 10 | [6 empty] | 63408733 | 1 | СН-2012 | 0 |  | 4 | 0 | Подрядные работы, гл. 1-5,7 | работа |  |  |  | 1572864 | 194.48 | 0 | 0 | 0 | 194.48 | 0.3 | 0 | 0 | [17 empty] | 0 | 0 | 0 |  |  |  |  | 70 | 10 |  |  |  |  | 0 |  | 1389747314 | 2 | 1 | -2 | 0 | 0 | 0 | 735.14 | 0 | 0 | 735.14 |  | 0 | 3 | 0 |  | 0 | 1 | 0 | 0 | 0 | 0 | 0 | 0
17 | 1 | 174 | 174 | 19 | 1.22-2203-104-11/1 | Техническое обслуживание приборов системы охранно-пожарной сигнализации на базе оборудования С2000, блок сигнально-пусковой С2000-СП4 /прим. Модуль управления клапаном МДУ-1С-R3 / годовое | шт. | 21 | 0 | 21 |  |  |  | 2604.95 | 703.08 | 0 | 0 | 1901.87 | 0 | 2.73 | 0 | 0 | 1331.31 | 190.19 |  | 63640748 | 124.045 | 33.48 | 0 | 0 | 90.565 | 0 | 0.13 | 0 | 0 | 248.09 | 66.96 | 0 | 0 | 181.13 | 0 | 0.26 | 0 | 0 | 70 | 10 | 1 | 1 |  |  | 1 | 1 | 1 | 1 |  |  |  |  | 0 | 4 | СН-2012.1 Выпуск № 8 (в текущих ценах по состоянию на 01.07.2026 г.). 1.22-2203-104-11/1 |  |  | 0 | 0 |  | 0 | 1 | 0 | 1 | 1 | 1 | 1 | 1 | 1 |  | 70 | 10 |  |  |  | 0 | 0 | 0 | [5 empty] | 0 |  | 0 | 2604.95 | 33.48 | 0 | 0 | 90.565 | 0 | 0.13 | 0 | 0 | 1331.309 | 190.187 |  |  |  | /2 | /2 | /2 | /2 |  | /2 | /2 |  |  |  | 0 | 0 | 1 | 1 |  |  |  | 1010 | шт. | шт. | 1 | [6 empty] | 63408733 | 1 | СН-2012 | 0 |  | 4 | 0 | Подрядные работы, гл. 1-5,7 | работа |  |  |  | 1572864 | 248.09 | 66.96 | 0 | 0 | 181.13 | 0.26 | 0 | 0 | [17 empty] | 0 | 0 | 0 |  |  |  |  | 70 | 10 |  |  |  |  | 0 |  | -78293700 | 2 | 1 | -2 | 0 | 0 | 0 | 4126.45 | 0 | 0 | 4126.45 |  | 0 | 3 | 0 |  | 0 | 1 | 0 | 0 | 0 | 0 | 0 | 0
17 | 1 | 179 | 179 |  | 2.6-2103-24-13/1 | Техническое обслуживание вентшахт, венткиосков, смотровых и монтажных люков, люки монтажные четырехсекционные, размер 1,0х1,0 м | 1 люк | 6 | 0 | 6 |  |  |  | 7200.36 | 21.84 | 0 | 0 | 7178.52 | 0 | 14.04 | 0 | 0 | 5024.96 | 717.85 |  | -1 | 1200.06 | 3.64 | 0 | 0 | 1196.42 | 0 | 2.34 | 0 | 0 | 1200.06 | 3.64 | 0 | 0 | 1196.42 | 0 | 2.34 | 0 | 0 | 70 | 10 | 1 | 1 |  |  | 1 | 1 | 1 | 1 |  |  |  |  | 0 | 4 | СН-2012.2 Выпуск № 8 (в текущих ценах по состоянию на 01.07.2026 г.). 2.6-2103-24-13/1 |  |  | 0 | 0 |  | 0 | 1 | 0 | 1 | 1 | 1 | 1 | 1 | 1 |  | 70 | 10 |  |  |  | 0 | 0 | 0 | [5 empty] | 0 |  | 0 | 7200.36 | 3.64 | 0 | 0 | 1196.42 | 0 | 2.34 | 0 | 0 | 5024.964 | 717.852 | [13 empty] | 0 | 0 | 1 | 1 |  |  |  | 1013 | 1 люк | 1 люк | 1 | [6 empty] | 63408733 | 1 | СН-2012 | 0 |  | 4 | 0 | Подрядные работы, гл. 1-5,7 | работа |  |  |  | 1024 | 1200.06 | 3.64 | 0 | 0 | 1196.42 | 2.34 | 0 | 0 | [17 empty] | 0 | 0 | 0 |  |  |  |  | 70 | 10 |  |  |  |  | 0 |  | 826583248 | 2 | 1 | -2 | 0 | 0 | 0 | 12943.17 | 0 | 0 | 12943.17 |  | 0 | 3 | 0 |  | 0 | 1 | 0 | 0 | 0 | 0 | 0 | 0
51 | 1 | 4 | 256 |  | Новый раздел | Раздел: 4. Элементы автоматических систем противодымной защиты ( ЭАСПДЗ ) | 0 | [6 empty] | 7687.69 | 737.73 | 0 | 0 | 6949.96 | 0 | 10.02 | 0 | 0 | 4864.98 | 695 |  |  | 7687.69 | 737.73 | 0 | 0 | 6949.96 | 0 | 10.02 | 0 | 0 | 4864.98 | 695 |  |  | 0 | 0 | 0 | 13247.67 | 0 | 0 | 13247.67 | 737.73 | 737.73 | 0 | 737.73 | 0 | 0 | 0 | 0 | 0 | [19 empty] | 0 | 0 | 0 | 13247.67 | 0 | 0 | 13247.67 | 737.73 | 737.73 | 0 | 737.73 | 0 | 0 | 0 | 0 | 0 | [114 empty] | 0
50 | 0 | 0 | 1 | 201 | 7687.69 | ПЗ | Прямые затраты |  |  | 201 | 1 | 3 |  | 2 | [7 empty] | 7687.69 | 1 | 7687.69
50 | 0 | 0 | 1 | 202 | 737.73 | СтМатОб | Стоимость материальных ресурсов (всего) |  |  | 202 | 2 | 3 |  | 2 | [7 empty] | 737.73 | 1 | 737.73
50 | 0 | 0 | 1 | 222 | 0 | СтМатОбЗак | Стоимость материалов и оборудования заказчика |  |  | 222 | 3 | 3 |  | 2 | [7 empty] | 0 | 1 | 0
50 | 0 | 0 | 1 | 225 | 737.73 | СтМатОбПод | Стоимость материалов и оборудования подрядчика |  |  | 225 | 4 | 3 |  | 2 | [7 empty] | 737.73 | 1 | 737.73
50 | 0 | 0 | 1 | 226 | 737.73 | СтМат | Стоимость материалов (всего) |  |  | 226 | 5 | 3 |  | 2 | [7 empty] | 737.73 | 1 | 737.73
50 | 0 | 0 | 1 | 227 | 0 | СтМатЗак | Стоимость материалов заказчика |  |  | 227 | 6 | 3 |  | 2 | [7 empty] | 0 | 1 | 0
50 | 0 | 0 | 1 | 228 | 737.73 | СтМатПод | Стоимость материалов подрядчика |  |  | 228 | 7 | 3 |  | 2 | [7 empty] | 737.73 | 1 | 737.73
50 | 0 | 0 | 1 | 216 | 0 | Оборуд | Стоимость оборудования (всего) |  |  | 216 | 8 | 3 |  | 2 | [7 empty] | 0 | 1 | 0
50 | 0 | 0 | 1 | 223 | 0 | ОборудЗак | Стоимость оборудования заказчика |  |  | 223 | 9 | 3 |  | 2 | [7 empty] | 0 | 1 | 0
50 | 0 | 0 | 1 | 229 | 0 | ОборудПод | Стоимость оборудования подрядчика |  |  | 229 | 10 | 3 |  | 2 | [7 empty] | 0 | 1 | 0
50 | 0 | 0 | 1 | 203 | 0 | ЭММ | Эксплуатация машин |  |  | 203 | 11 | 3 |  | 2 | [7 empty] | 0 | 1 | 0
50 | 0 | 0 | 1 | 231 | 0 | ЭММсНРиСП | Эксплуатация машин по ТСН-2001.16 |  |  | 231 | 12 | 3 |  | 2 | [7 empty] | 0 | 1 | 0
50 | 0 | 0 | 1 | 204 | 0 | ЗПМ | ЗП машинистов |  |  | 204 | 13 | 3 |  | 2 | [7 empty] | 0 | 1 | 0
50 | 0 | 0 | 1 | 205 | 6949.96 | ОЗП | Основная ЗП рабочих |  |  | 205 | 14 | 3 |  | 2 | [7 empty] | 6949.96 | 1 | 6949.96
50 | 0 | 0 | 1 | 232 | 0 | ОЗПсНРиСП | Основная ЗП рабочих по ТСН-2001.16 |  |  | 232 | 15 | 3 |  | 2 | [7 empty] | 0 | 1 | 0
50 | 0 | 0 | 1 | 214 | 0 | Строит | Строительные работы с НР и СП |  |  | 214 | 16 | 3 |  | 2 | [7 empty] | 0 | 1 | 0
50 | 0 | 0 | 1 | 215 | 0 | Монтаж | Монтажные работы с НР и СП |  |  | 215 | 17 | 3 |  | 2 | [7 empty] | 0 | 1 | 0
50 | 0 | 0 | 1 | 217 | 13247.67 | Прочие | Прочие работы с НР и СП |  |  | 217 | 18 | 3 |  | 2 | [7 empty] | 13247.67 | 1 | 13247.67
50 | 0 | 0 | 1 | 230 | 0 | ПрочиеЗатр | Прочие затраты по ТСН-2001.16 |  |  | 230 | 19 | 3 |  | 2 | [7 empty] | 0 | 1 | 0
50 | 0 | 0 | 1 | 206 | 0 | ВозврМат | Возврат материалов |  |  | 206 | 20 | 3 |  | 2 | [7 empty] | 0 | 1 | 0
50 | 0 | 0 | 1 | 207 | 10.02 | ТрудСтр | Трудозатраты строителей |  |  | 207 | 21 | 3 |  | -1 | [7 empty] | 10.02 | 1 | 10.02
50 | 0 | 0 | 1 | 208 | 0 | ТрудМаш | Трудозатраты машинистов |  |  | 208 | 22 | 3 |  | -1 | [7 empty] | 0 | 1 | 0
50 | 0 | 0 | 1 | 209 | 0 | ТранспМат | Транспорт материалов |  |  | 209 | 23 | 3 |  | 2 | [7 empty] | 0 | 1 | 0
50 | 0 | 0 | 1 | 233 | 0 | Перевозка | Перевозка грузов |  |  | 233 | 24 | 3 |  | 2 | [7 empty] | 0 | 1 | 0
50 | 0 | 0 | 1 | 210 | 4864.98 | НР | Накладные расходы |  |  | 210 | 25 | 3 |  | 2 | [7 empty] | 4864.98 | 1 | 4864.98
50 | 0 | 0 | 1 | 211 | 695 | СмПриб | Сметная прибыль |  |  | 211 | 26 | 3 |  | 2 | [7 empty] | 695 | 1 | 695
50 | 0 | 0 | 1 | 224 | 13247.67 | Всего | Всего с НР и СП |  |  | 224 | 27 | 3 |  | 2 | [7 empty] | 13247.67 | 1 | 13247.67
4 | 1 |  | 302 |  | Новый раздел | Раздел: 5. Огнезадерживающие клапана |  | 0 |  | 0 | [7 empty] | 0 |  |  | 0 | [53 empty] | 0 | [11 empty] | 0
52 | 1 | 4 | 295 | 0 | Новый раздел | Раздел: 5. Огнезадерживающие клапана | [7 empty] | 0 | 0 | 0 | 0 | 0 | 0 | 0 | 0 | 0 | 0 | 0 | 0 | 0 | 0 | 0 | 0 | 0 | 0 | 0 | 0 | 0 | 0 | 0 | 0 | 0 | 0 | 0 | 0 | 0 | 0 | 0 | 0 | 0 | 0 | 0 | 0 | 0 | 0 | 0 | 0 | 0 | 0 | 0 | 0 | 0 | 0 | 0 | 0 | 0 | 0 | 0 | 0 | 0 | 0 | 0 | 0 | 0 | 0 | 0 | 0 | 0 | 0 | 0 | 0 | 0 | 0 | 0 | 0 | 0 | 0 | 0 | 0 | 0 | 0 | 0 | 0 | 0 | 0 | 0 | 0 | 0 | 0 | 0 | 0 | 0 | 0 | 0 | 0 | 0 | 0 | 0 | 0 | 0 | 0 | 0 | 0 | 0 | 0 | 0 | 0 | 0 | 0 | 0 | 0 | 0 | 0 | 0 | 0 | 0 | 0 | 0 | 0 | 0 | 0 | 0 | 0 | 0 | 0 | 0 | 0 | 0 | 0 | 0 | 0 | 0 | 0 | 0 | 0 | 0 | 0 | 0 | 0 | 0 | 0 | 0 | 0 | 0 | 0 | 0 | 0 | 0 | 0 | 0 | 0 | 0 | 0 | 0 | 0 | 0 | 0 | 0 | 0 | 0 | 0 | 0 | 0 | 0 | 0 | 0 | 0 | 0 | 0 | 0 | 0 | 0 | 0 | 0 | 0 | 0 | 0 | 0 | 0 | 0 | 0 | 0 | 0 | 0 | 0 | 0 | 0 | 0 | 0 | 0 | 0 | 0 | 0 | 0 | 0 | 0 | 0 | 0 | 0
17 | 1 | 182 | 182 |  | 1.18-2203-2-1/1 | Техническое обслуживание клапанов огнезадерживающих одностворчатых с электромагнитным приводом периметром до 3200 мм/ прим. Клапан огнезадерживающий КЛОП-2 с приводом | шт. | 19 | 0 | 19 |  |  |  | 11650.61 | 14.06 | 1047.47 | 631.37 | 10589.08 | 0 | 15.2 | 0 | 0 | 7412.36 | 1058.91 |  | -1 | 613.19 | 0.74 | 55.13 | 33.23 | 557.32 | 0 | 0.8 | 0 | 0 | 613.19 | 0.74 | 55.13 | 33.23 | 557.32 | 0 | 0.8 | 0 | 0 | 70 | 10 | 1 | 1 |  |  | 1 | 1 | 1 | 1 |  |  |  |  | 0 | 4 | СН-2012.1 Выпуск № 8 (в текущих ценах по состоянию на 01.07.2026 г.). 1.18-2203-2-1/1 |  |  | 0 | 0 |  | 0 | 1 | 0 | 1 | 1 | 1 | 1 | 1 | 1 |  | 70 | 10 |  |  |  | 0 | 0 | 0 | [5 empty] | 0 |  | 0 | 11650.61 | 0.74 | 55.13 | 33.23 | 557.32 | 0 | 0.8 | 0 | 0 | 7412.356 | 1058.908 | [13 empty] | 0 | 0 | 1 | 1 |  |  |  | 1010 | шт. | шт. | 1 | [6 empty] | 63408733 | 1 | СН-2012 | 0 |  | 4 | 0 | Подрядные работы, гл. 1-5,7 | работа |  |  |  | 1024 | 613.19 | 0.74 | 55.13 | 33.23 | 557.32 | 0.8 | 0 | 0 | [17 empty] | 0 | 0 | 0 |  |  |  |  | 70 | 10 |  |  |  |  | 0 |  | 506434206 | 2 | 1 | -2 | 0 | 681.88 | 0 | 20803.76 | 0 | 0 | 20803.76 |  | 0 | 3 | 0 |  | 0 | 1 | 0 | 0 | 0 | 0 | 0 | 0
17 | 1 | 185 | 185 |  | 1.18-2203-2-2/1 | Техническое обслуживание клапанов огнезадерживающих одностворчатых с электромагнитным приводом периметром более 3200 мм/прим. Клапан огнезадерживающий КЛОП-2 с приводом | шт. | 2 | 0 | 2 |  |  |  | 1700.98 | 2.96 | 165.4 | 99.68 | 1532.62 | 0 | 2.2 | 0 | 0 | 1072.83 | 153.26 |  | -1 | 850.49 | 1.48 | 82.7 | 49.84 | 766.31 | 0 | 1.1 | 0 | 0 | 850.49 | 1.48 | 82.7 | 49.84 | 766.31 | 0 | 1.1 | 0 | 0 | 70 | 10 | 1 | 1 |  |  | 1 | 1 | 1 | 1 |  |  |  |  | 0 | 4 | СН-2012.1 Выпуск № 8 (в текущих ценах по состоянию на 01.07.2026 г.). 1.18-2203-2-2/1 |  |  | 0 | 0 |  | 0 | 1 | 0 | 1 | 1 | 1 | 1 | 1 | 1 |  | 70 | 10 |  |  |  | 0 | 0 | 0 | [5 empty] | 0 |  | 0 | 1700.98 | 1.48 | 82.7 | 49.84 | 766.31 | 0 | 1.1 | 0 | 0 | 1072.834 | 153.262 | [13 empty] | 0 | 0 | 1 | 1 |  |  |  | 1010 | шт. | шт. | 1 | [6 empty] | 63408733 | 1 | СН-2012 | 0 |  | 4 | 0 | Подрядные работы, гл. 1-5,7 | работа |  |  |  | 1024 | 850.49 | 1.48 | 82.7 | 49.84 | 766.31 | 1.1 | 0 | 0 | [17 empty] | 0 | 0 | 0 |  |  |  |  | 70 | 10 |  |  |  |  | 0 |  | -1786649665 | 2 | 1 | -2 | 0 | 107.65 | 0 | 3034.72 | 0 | 0 | 3034.72 |  | 0 | 3 | 0 |  | 0 | 1 | 0 | 0 | 0 | 0 | 0 | 0
51 | 1 | 4 | 295 |  | Новый раздел | Раздел: 5. Огнезадерживающие клапана | 0 | [6 empty] | 0 | 0 | 0 | 0 | 0 | 0 | 0 | 0 | 0 | 0 | 0 |  |  | 0 | 0 | 0 | 0 | 0 | 0 | 0 | 0 | 0 | 0 | 0 |  |  | 0 | 0 | 0 | 0 | 0 | 0 | 0 | 0 | 0 | 0 | 0 | 0 | 0 | 0 | 0 | 0 | [19 empty] | 0 | 0 | 0 | 0 | 0 | 0 | 0 | 0 | 0 | 0 | 0 | 0 | 0 | 0 | 0 | 0 | [114 empty] | 0
50 | 0 | 0 | 1 | 201 | 0 | ПЗ | Прямые затраты |  |  | 201 | 1 | 3 |  | 2 | [7 empty] | 0 | 1 | 0
50 | 0 | 0 | 1 | 202 | 0 | СтМатОб | Стоимость материальных ресурсов (всего) |  |  | 202 | 2 | 3 |  | 2 | [7 empty] | 0 | 1 | 0
50 | 0 | 0 | 1 | 222 | 0 | СтМатОбЗак | Стоимость материалов и оборудования заказчика |  |  | 222 | 3 | 3 |  | 2 | [7 empty] | 0 | 1 | 0
50 | 0 | 0 | 1 | 225 | 0 | СтМатОбПод | Стоимость материалов и оборудования подрядчика |  |  | 225 | 4 | 3 |  | 2 | [7 empty] | 0 | 1 | 0
50 | 0 | 0 | 1 | 226 | 0 | СтМат | Стоимость материалов (всего) |  |  | 226 | 5 | 3 |  | 2 | [7 empty] | 0 | 1 | 0
50 | 0 | 0 | 1 | 227 | 0 | СтМатЗак | Стоимость материалов заказчика |  |  | 227 | 6 | 3 |  | 2 | [7 empty] | 0 | 1 | 0
50 | 0 | 0 | 1 | 228 | 0 | СтМатПод | Стоимость материалов подрядчика |  |  | 228 | 7 | 3 |  | 2 | [7 empty] | 0 | 1 | 0
50 | 0 | 0 | 1 | 216 | 0 | Оборуд | Стоимость оборудования (всего) |  |  | 216 | 8 | 3 |  | 2 | [7 empty] | 0 | 1 | 0
50 | 0 | 0 | 1 | 223 | 0 | ОборудЗак | Стоимость оборудования заказчика |  |  | 223 | 9 | 3 |  | 2 | [7 empty] | 0 | 1 | 0
50 | 0 | 0 | 1 | 229 | 0 | ОборудПод | Стоимость оборудования подрядчика |  |  | 229 | 10 | 3 |  | 2 | [7 empty] | 0 | 1 | 0
50 | 0 | 0 | 1 | 203 | 0 | ЭММ | Эксплуатация машин |  |  | 203 | 11 | 3 |  | 2 | [7 empty] | 0 | 1 | 0
50 | 0 | 0 | 1 | 231 | 0 | ЭММсНРиСП | Эксплуатация машин по ТСН-2001.16 |  |  | 231 | 12 | 3 |  | 2 | [7 empty] | 0 | 1 | 0
50 | 0 | 0 | 1 | 204 | 0 | ЗПМ | ЗП машинистов |  |  | 204 | 13 | 3 |  | 2 | [7 empty] | 0 | 1 | 0
50 | 0 | 0 | 1 | 205 | 0 | ОЗП | Основная ЗП рабочих |  |  | 205 | 14 | 3 |  | 2 | [7 empty] | 0 | 1 | 0
50 | 0 | 0 | 1 | 232 | 0 | ОЗПсНРиСП | Основная ЗП рабочих по ТСН-2001.16 |  |  | 232 | 15 | 3 |  | 2 | [7 empty] | 0 | 1 | 0
50 | 0 | 0 | 1 | 214 | 0 | Строит | Строительные работы с НР и СП |  |  | 214 | 16 | 3 |  | 2 | [7 empty] | 0 | 1 | 0
50 | 0 | 0 | 1 | 215 | 0 | Монтаж | Монтажные работы с НР и СП |  |  | 215 | 17 | 3 |  | 2 | [7 empty] | 0 | 1 | 0
50 | 0 | 0 | 1 | 217 | 0 | Прочие | Прочие работы с НР и СП |  |  | 217 | 18 | 3 |  | 2 | [7 empty] | 0 | 1 | 0
50 | 0 | 0 | 1 | 230 | 0 | ПрочиеЗатр | Прочие затраты по ТСН-2001.16 |  |  | 230 | 19 | 3 |  | 2 | [7 empty] | 0 | 1 | 0
50 | 0 | 0 | 1 | 206 | 0 | ВозврМат | Возврат материалов |  |  | 206 | 20 | 3 |  | 2 | [7 empty] | 0 | 1 | 0
50 | 0 | 0 | 1 | 207 | 0 | ТрудСтр | Трудозатраты строителей |  |  | 207 | 21 | 3 |  | -1 | [7 empty] | 0 | 1 | 0
50 | 0 | 0 | 1 | 208 | 0 | ТрудМаш | Трудозатраты машинистов |  |  | 208 | 22 | 3 |  | -1 | [7 empty] | 0 | 1 | 0
50 | 0 | 0 | 1 | 209 | 0 | ТранспМат | Транспорт материалов |  |  | 209 | 23 | 3 |  | 2 | [7 empty] | 0 | 1 | 0
50 | 0 | 0 | 1 | 233 | 0 | Перевозка | Перевозка грузов |  |  | 233 | 24 | 3 |  | 2 | [7 empty] | 0 | 1 | 0
50 | 0 | 0 | 1 | 210 | 0 | НР | Накладные расходы |  |  | 210 | 25 | 3 |  | 2 | [7 empty] | 0 | 1 | 0
50 | 0 | 0 | 1 | 211 | 0 | СмПриб | Сметная прибыль |  |  | 211 | 26 | 3 |  | 2 | [7 empty] | 0 | 1 | 0
50 | 0 | 0 | 1 | 224 | 0 | Всего | Всего с НР и СП |  |  | 224 | 27 | 3 |  | 2 | [7 empty] | 0 | 1 | 0
4 | 1 |  | 355 |  | Новый раздел | Раздел: 6. Система газового пожаротушения |  | 0 |  | 0 | [7 empty] | 0 |  |  | 0 | [53 empty] | 0 | [11 empty] | 0
52 | 1 | 4 | 332 | 0 | Новый раздел | Раздел: 6. Система газового пожаротушения | [7 empty] | 152137.16 | 2253.78 | 36743.1 | 22143.99 | 113140.28 | 0 | 159.98 | 0 | 0 | 79198.22 | 11314.05 | 0 | 0 | 152137.16 | 2253.78 | 36743.1 | 22143.99 | 113140.28 | 0 | 159.98 | 0 | 0 | 79198.22 | 11314.05 | 0 | 0 | 0 | 0 | 0 | 266564.94 | 0 | 0 | 266564.94 | 2253.78 | 2253.78 | 0 | 2253.78 | 0 | 0 | 0 | 0 | 0 | 0 | 0 | 0 | 0 | 0 | 0 | 0 | 0 | 0 | 0 | 0 | 0 | 0 | 0 | 0 | 0 | 0 | 0 | 0 | 0 | 0 | 0 | 266564.94 | 0 | 0 | 266564.94 | 2253.78 | 2253.78 | 0 | 2253.78 | 0 | 0 | 0 | 0 | 0 | 0 | 0 | 0 | 0 | 0 | 0 | 0 | 0 | 0 | 0 | 0 | 0 | 0 | 0 | 0 | 0 | 0 | 0 | 0 | 0 | 0 | 0 | 0 | 0 | 0 | 0 | 0 | 0 | 0 | 0 | 0 | 0 | 0 | 0 | 0 | 0 | 0 | 0 | 0 | 0 | 0 | 0 | 0 | 0 | 0 | 0 | 0 | 0 | 0 | 0 | 0 | 0 | 0 | 0 | 0 | 0 | 0 | 0 | 0 | 0 | 0 | 0 | 0 | 0 | 0 | 0 | 0 | 0 | 0 | 0 | 0 | 0 | 0 | 0 | 0 | 0 | 0 | 0 | 0 | 0 | 0 | 0 | 0 | 0 | 0 | 0 | 0 | 0 | 0 | 0 | 0 | 0 | 0 | 0 | 0 | 0 | 0 | 0 | 0 | 0 | 0 | 0 | 0 | 0 | 0 | 0 | 0 | 0 | 0 | 0 | 0 | 0 | 0 | 0 | 0
17 | 1 | 187 | 187 | 20 | 1.24-2303-18-1/1 | Техническое обслуживание системы газового пожаротушения, модуль типа MX-1230 - ежемесячное/прим. Модуль газового пожаротушения МГП-1-65-хх-хх | 1 модуль | 10 | 0 | 10 |  |  |  | 6403.5 | 177.6 | 0 | 0 | 6225.9 | 0 | 7.8 | 0 | 0 | 4358.13 | 622.59 |  | 63640748 | 640.35 | 17.76 | 0 | 0 | 622.59 | 0 | 0.78 | 0 | 0 | 213.45 | 5.92 | 0 | 0 | 207.53 | 0 | 0.26 | 0 | 0 | 70 | 10 | 1 | 1 |  |  | 1 | 1 | 1 | 1 |  |  |  |  | 0 | 4 | СН-2012.1 Выпуск № 8 (в текущих ценах по состоянию на 01.07.2026 г.). 1.24-2303-18-1/1 |  |  | 0 | 0 |  | 0 | 1 | 0 | 1 | 1 | 1 | 1 | 1 | 1 |  | 70 | 10 |  |  |  | 0 | 0 | 0 | [5 empty] | 0 |  | 0 | 6403.5 | 17.76 | 0 | 0 | 622.59 | 0 | 0.78 | 0 | 0 | 4358.13 | 622.59 |  |  |  | *3 | *3 | *3 | *3 |  | *3 | *3 |  |  |  | 0 | 0 | 1 | 1 |  |  |  | 1013 | 1 модуль | 1 модуль | 1 | [6 empty] | 63408733 | 1 | СН-2012 | 0 |  | 4 | 0 | Подрядные работы, гл. 1-5,7 | работа |  |  |  | 1572864 | 213.45 | 5.92 | 0 | 0 | 207.53 | 0.26 | 0 | 0 | [17 empty] | 0 | 0 | 0 |  |  |  |  | 70 | 10 |  |  |  |  | 0 |  | 2022079271 | 2 | 1 | -2 | 0 | 0 | 0 | 11384.22 | 0 | 0 | 11384.22 |  | 0 | 3 | 0 |  | 0 | 1 | 0 | 0 | 0 | 0 | 0 | 0
17 | 1 | 190 | 190 | 21 | 1.22-2203-102-1/1 | Техническое обслуживание и регулировка извещателя пожарного ручного /прим. Пиротехническое пусковое устройство ППТ, УП-150ЭГП / ежемесячное | шт. | 10 | 0 | 10 |  |  |  | 8207.1 | 39 | 0 | 0 | 8168.1 | 0 | 12.6 | 0 | 0 | 5717.67 | 816.81 |  | 63640748 | 820.71 | 3.9 | 0 | 0 | 816.81 | 0 | 1.26 | 0 | 0 | 273.57 | 1.3 | 0 | 0 | 272.27 | 0 | 0.42 | 0 | 0 | 70 | 10 | 1 | 1 |  |  | 1 | 1 | 1 | 1 |  |  |  |  | 0 | 4 | СН-2012.1 Выпуск № 8 (в текущих ценах по состоянию на 01.07.2026 г.). 1.22-2203-102-1/1 |  |  | 0 | 0 |  | 0 | 1 | 0 | 1 | 1 | 1 | 1 | 1 | 1 |  | 70 | 10 |  |  |  | 0 | 0 | 0 | [5 empty] | 0 |  | 0 | 8207.1 | 3.9 | 0 | 0 | 816.81 | 0 | 1.26 | 0 | 0 | 5717.67 | 816.81 |  |  |  | *3 | *3 | *3 | *3 |  | *3 | *3 |  |  |  | 0 | 0 | 1 | 1 |  |  |  | 1010 | шт. | шт. | 1 | [6 empty] | 63408733 | 1 | СН-2012 | 0 |  | 4 | 0 | Подрядные работы, гл. 1-5,7 | работа |  |  |  | 1572864 | 273.57 | 1.3 | 0 | 0 | 272.27 | 0.42 | 0 | 0 | [17 empty] | 0 | 0 | 0 |  |  |  |  | 70 | 10 |  |  |  |  | 0 |  | -943883930 | 2 | 1 | -2 | 0 | 0 | 0 | 14741.58 | 0 | 0 | 14741.58 |  | 0 | 3 | 0 |  | 0 | 1 | 0 | 0 | 0 | 0 | 0 | 0
17 | 1 | 194 | 194 | 22 | 1.23-2101-6-1/1 | Осмотр сигнализатора давления универсального "СДУ-М" / ежемесячное | шт. | 9 | 0 | 9 |  |  |  | 1429.92 | 52.11 | 372.06 | 224.37 | 1005.75 | 0 | 1.35 | 0 | 0 | 704.03 | 100.58 |  | 63640748 | 158.88 | 5.79 | 41.34 | 24.93 | 111.75 | 0 | 0.15 | 0 | 0 | 52.96 | 1.93 | 13.78 | 8.31 | 37.25 | 0 | 0.05 | 0 | 0 | 70 | 10 | 1 | 1 |  |  | 1 | 1 | 1 | 1 |  |  |  |  | 0 | 4 | СН-2012.1 Выпуск № 8 (в текущих ценах по состоянию на 01.07.2026 г.). 1.23-2101-6-1/1 |  |  | 0 | 0 |  | 0 | 1 | 0 | 1 | 1 | 1 | 1 | 1 | 1 |  | 70 | 10 |  |  |  | 0 | 0 | 0 | [5 empty] | 0 |  | 0 | 1429.92 | 5.79 | 41.34 | 24.93 | 111.75 | 0 | 0.15 | 0 | 0 | 704.025 | 100.575 |  |  |  | *3 | *3 | *3 | *3 |  | *3 | *3 |  |  |  | 0 | 0 | 1 | 1 |  |  |  | 1010 | шт. | шт. | 1 | [6 empty] | 63408733 | 1 | СН-2012 | 0 |  | 4 | 0 | Подрядные работы, гл. 1-5,7 | работа |  |  |  | 1572864 | 52.96 | 1.93 | 13.78 | 8.31 | 37.25 | 0.05 | 0 | 0 | [17 empty] | 0 | 0 | 0 |  |  |  |  | 70 | 10 |  |  |  |  | 0 |  | -1819154722 | 2 | 1 | -2 | 0 | 242.32 | 0 | 2476.85 | 0 | 0 | 2476.85 |  | 0 | 3 | 0 |  | 0 | 1 | 0 | 0 | 0 | 0 | 0 | 0
17 | 1 | 198 | 198 | 23 | 4.2-2301-2-1/1 | Осмотр насадок для распыления/прим. Насадок-распылитель в комплекте с ниппелем под приварку НГ-Р-В-ххх-хх"-1 / ежемесячное | шт. | 20 | 0 | 20 |  |  |  | 7981.8 | 248.4 | 0 | 0 | 7733.4 | 0 | 10.2 | 0 | 0 | 5413.38 | 773.34 |  | 63640748 | 399.09 | 12.42 | 0 | 0 | 386.67 | 0 | 0.51 | 0 | 0 | 133.03 | 4.14 | 0 | 0 | 128.89 | 0 | 0.17 | 0 | 0 | 70 | 10 | 1 | 1 |  |  | 1 | 1 | 1 | 1 |  |  |  |  | 0 | 4 | СН-2012.4 Выпуск № 8 (в текущих ценах по состоянию на 01.07.2026 г.). 4.2-2301-2-1/1 |  |  | 0 | 0 |  | 0 | 1 | 0 | 1 | 1 | 1 | 1 | 1 | 1 |  | 70 | 10 |  |  |  | 0 | 0 | 0 | [5 empty] | 0 |  | 0 | 7981.8 | 12.42 | 0 | 0 | 386.67 | 0 | 0.51 | 0 | 0 | 5413.38 | 773.34 |  |  |  | *3 | *3 | *3 | *3 |  | *3 | *3 |  |  |  | 0 | 0 | 1 | 1 |  |  |  | 1010 | шт. | шт. | 1 | [6 empty] | 63408733 | 1 | СН-2012 | 0 |  | 4 | 0 | Подрядные работы, гл. 1-5,7 | работа |  |  |  | 1572864 | 133.03 | 4.14 | 0 | 0 | 128.89 | 0.17 | 0 | 0 | [17 empty] | 0 | 0 | 0 |  |  |  |  | 70 | 10 |  |  |  |  | 0 |  | 1036677683 | 2 | 1 | -2 | 0 | 0 | 0 | 14168.52 | 0 | 0 | 14168.52 |  | 0 | 3 | 0 |  | 0 | 1 | 0 | 0 | 0 | 0 | 0 | 0
17 | 1 | 202 | 202 | 24 | 1.22-2203-87-1/1 | Техническое обслуживание щита пожарной сигнализации "ESA" /прим.Шкаф модульный МГП-1-хх / ежемесячное | шт. | 9 | 0 | 9 |  |  |  | 18874.89 | 96.39 | 9750.24 | 5876.01 | 9028.26 | 0 | 12.96 | 0 | 0 | 6319.78 | 902.83 |  | 63640748 | 2097.21 | 10.71 | 1083.36 | 652.89 | 1003.14 | 0 | 1.44 | 0 | 0 | 699.07 | 3.57 | 361.12 | 217.63 | 334.38 | 0 | 0.48 | 0 | 0 | 70 | 10 | 1 | 1 |  |  | 1 | 1 | 1 | 1 |  |  |  |  | 0 | 4 | СН-2012.1 Выпуск № 8 (в текущих ценах по состоянию на 01.07.2026 г.). 1.22-2203-87-1/1 |  |  | 0 | 0 |  | 0 | 1 | 0 | 1 | 1 | 1 | 1 | 1 | 1 |  | 70 | 10 |  |  |  | 0 | 0 | 0 | [5 empty] | 0 |  | 0 | 18874.89 | 10.71 | 1083.36 | 652.89 | 1003.14 | 0 | 1.44 | 0 | 0 | 6319.782 | 902.826 |  |  |  | *3 | *3 | *3 | *3 |  | *3 | *3 |  |  |  | 0 | 0 | 1 | 1 |  |  |  | 1010 | шт. | шт. | 1 | [6 empty] | 63408733 | 1 | СН-2012 | 0 |  | 4 | 0 | Подрядные работы, гл. 1-5,7 | работа |  |  |  | 1572864 | 699.07 | 3.57 | 361.12 | 217.63 | 334.38 | 0.48 | 0 | 0 | [17 empty] | 0 | 0 | 0 |  |  |  |  | 70 | 10 |  |  |  |  | 0 |  | -436694380 | 2 | 1 | -2 | 0 | 6346.09 | 0 | 32443.59 | 0 | 0 | 32443.59 |  | 0 | 3 | 0 |  | 0 | 1 | 0 | 0 | 0 | 0 | 0 | 0
17 | 1 | 204 | 204 | 25 | 1.24-2303-19-1/1 | Техническое обслуживание системы газового пожаротушения, трубопроводы, 10 м - ежемесячное / прим.коллектор газовый КГ-1-32-2-6,5 | 1 модуль | 1 | 0 | 1 |  |  |  | 1711.8 | 35.52 | 0 | 0 | 1676.28 | 0 | 2.1 | 0 | 0 | 1173.4 | 167.63 |  | 63640748 | 1711.8 | 35.52 | 0 | 0 | 1676.28 | 0 | 2.1 | 0 | 0 | 570.6 | 11.84 | 0 | 0 | 558.76 | 0 | 0.7 | 0 | 0 | 70 | 10 | 1 | 1 |  |  | 1 | 1 | 1 | 1 |  |  |  |  | 0 | 4 | СН-2012.1 Выпуск № 8 (в текущих ценах по состоянию на 01.07.2026 г.). 1.24-2303-19-1/1 |  |  | 0 | 0 |  | 0 | 1 | 0 | 1 | 1 | 1 | 1 | 1 | 1 |  | 70 | 10 |  |  |  | 0 | 0 | 0 | [5 empty] | 0 |  | 0 | 1711.8 | 35.52 | 0 | 0 | 1676.28 | 0 | 2.1 | 0 | 0 | 1173.396 | 167.628 |  |  |  | *3 | *3 | *3 | *3 |  | *3 | *3 |  |  |  | 0 | 0 | 1 | 1 |  |  |  | 1013 | 1 модуль | 1 модуль | 1 | [6 empty] | 63408733 | 1 | СН-2012 | 0 |  | 4 | 0 | Подрядные работы, гл. 1-5,7 | работа |  |  |  | 1572864 | 570.6 | 11.84 | 0 | 0 | 558.76 | 0.7 | 0 | 0 | [17 empty] | 0 | 0 | 0 |  |  |  |  | 70 | 10 |  |  |  |  | 0 |  | -707557108 | 2 | 1 | -2 | 0 | 0 | 0 | 3052.83 | 0 | 0 | 3052.83 |  | 0 | 3 | 0 |  | 0 | 1 | 0 | 0 | 0 | 0 | 0 | 0
17 | 1 | 207 | 207 | 26 | 1.22-2203-104-2/1 | Техническое обслуживание приборов системы охранно-пожарной сигнализации на базе оборудования С2000, контроллер двухпроводной линии связи С2000-КДЛ / прим.Контроллер Рубеж-ПДУ-ПТ / годовое | шт. | 1 | 0 | 1 |  |  |  | 115.72 | 25.15 | 0 | 0 | 90.57 | 0 | 0.13 | 0 | 0 | 63.4 | 9.06 |  | 63640748 | 115.71 | 25.145 | 0 | 0 | 90.565 | 0 | 0.13 | 0 | 0 | 231.42 | 50.29 | 0 | 0 | 181.13 | 0 | 0.26 | 0 | 0 | 70 | 10 | 1 | 1 |  |  | 1 | 1 | 1 | 1 |  |  |  |  | 0 | 4 | СН-2012.1 Выпуск № 8 (в текущих ценах по состоянию на 01.07.2026 г.). 1.22-2203-104-2/1 |  |  | 0 | 0 |  | 0 | 1 | 0 | 1 | 1 | 1 | 1 | 1 | 1 |  | 70 | 10 |  |  |  | 0 | 0 | 0 | [5 empty] | 0 |  | 0 | 115.72 | 25.145 | 0 | 0 | 90.565 | 0 | 0.13 | 0 | 0 | 63.399 | 9.057 |  |  |  | /2 | /2 | /2 | /2 |  | /2 | /2 |  |  |  | 0 | 0 | 1 | 1 |  |  |  | 1010 | шт. | шт. | 1 | [6 empty] | 63408733 | 1 | СН-2012 | 0 |  | 4 | 0 | Подрядные работы, гл. 1-5,7 | работа |  |  |  | 1572864 | 231.42 | 50.29 | 0 | 0 | 181.13 | 0.26 | 0 | 0 | [17 empty] | 0 | 0 | 0 |  |  |  |  | 70 | 10 |  |  |  |  | 0 |  | 607933939 | 2 | 1 | -2 | 0 | 0 | 0 | 188.18 | 0 | 0 | 188.18 |  | 0 | 3 | 0 |  | 0 | 1 | 0 | 0 | 0 | 0 | 0 | 0
17 | 1 | 210 | 210 | 27 | 1.22-2203-104-1/1 | Техническое обслуживание приборов системы охранно-пожарной сигнализации на базе оборудования С2000, пульт контроля и управления С2000М / прим.Пульт дистанционного управления Рубеж ПДУ-ПТ / годовое | шт. | 1 | 0 | 1 |  |  |  | 139.44 | 41.91 | 0 | 0 | 97.53 | 0 | 0.14 | 0 | 0 | 68.27 | 9.75 |  | 63640748 | 139.435 | 41.905 | 0 | 0 | 97.53 | 0 | 0.14 | 0 | 0 | 278.87 | 83.81 | 0 | 0 | 195.06 | 0 | 0.28 | 0 | 0 | 70 | 10 | 1 | 1 |  |  | 1 | 1 | 1 | 1 |  |  |  |  | 0 | 4 | СН-2012.1 Выпуск № 8 (в текущих ценах по состоянию на 01.07.2026 г.). 1.22-2203-104-1/1 |  |  | 0 | 0 |  | 0 | 1 | 0 | 1 | 1 | 1 | 1 | 1 | 1 |  | 70 | 10 |  |  |  | 0 | 0 | 0 | [5 empty] | 0 |  | 0 | 139.44 | 41.905 | 0 | 0 | 97.53 | 0 | 0.14 | 0 | 0 | 68.271 | 9.753 |  |  |  | /2 | /2 | /2 | /2 |  | /2 | /2 |  |  |  | 0 | 0 | 1 | 1 |  |  |  | 1010 | шт. | шт. | 1 | [6 empty] | 63408733 | 1 | СН-2012 | 0 |  | 4 | 0 | Подрядные работы, гл. 1-5,7 | работа |  |  |  | 1572864 | 278.87 | 83.81 | 0 | 0 | 195.06 | 0.28 | 0 | 0 | [17 empty] | 0 | 0 | 0 |  |  |  |  | 70 | 10 |  |  |  |  | 0 |  | 116273017 | 2 | 1 | -2 | 0 | 0 | 0 | 217.46 | 0 | 0 | 217.46 |  | 0 | 3 | 0 |  | 0 | 1 | 0 | 0 | 0 | 0 | 0 | 0
17 | 1 | 213 | 213 | 28 | 1.22-2203-91-1/1 | Техническое обслуживание источника вторичного электропитания типа ИВЭП 112-0,3-1 "Астра-БП1" / прим. Источник питания ИВЭПР 24/2,5 RS-R3 /ежемесячное | шт. | 4 | 0 | 4 |  |  |  | 10573.8 | 40.56 | 0 | 0 | 10533.24 | 0 | 15.12 | 0 | 0 | 7373.27 | 1053.32 |  | 63640748 | 2643.45 | 10.14 | 0 | 0 | 2633.31 | 0 | 3.78 | 0 | 0 | 881.15 | 3.38 | 0 | 0 | 877.77 | 0 | 1.26 | 0 | 0 | 70 | 10 | 1 | 1 |  |  | 1 | 1 | 1 | 1 |  |  |  |  | 0 | 4 | СН-2012.1 Выпуск № 8 (в текущих ценах по состоянию на 01.07.2026 г.). 1.22-2203-91-1/1 |  |  | 0 | 0 |  | 0 | 1 | 0 | 1 | 1 | 1 | 1 | 1 | 1 |  | 70 | 10 |  |  |  | 0 | 0 | 0 | [5 empty] | 0 |  | 0 | 10573.8 | 10.14 | 0 | 0 | 2633.31 | 0 | 3.78 | 0 | 0 | 7373.268 | 1053.324 |  |  |  | *3 | *3 | *3 | *3 |  | *3 | *3 |  |  |  | 0 | 0 | 1 | 1 |  |  |  | 1010 | шт. | шт. | 1 | [6 empty] | 63408733 | 1 | СН-2012 | 0 |  | 4 | 0 | Подрядные работы, гл. 1-5,7 | работа |  |  |  | 1572864 | 881.15 | 3.38 | 0 | 0 | 877.77 | 1.26 | 0 | 0 | [17 empty] | 0 | 0 | 0 |  |  |  |  | 70 | 10 |  |  |  |  | 0 |  | -816580523 | 2 | 1 | -2 | 0 | 0 | 0 | 19000.39 | 0 | 0 | 19000.39 |  | 0 | 3 | 0 |  | 0 | 1 | 0 | 0 | 0 | 0 | 0 | 0
17 | 1 | 215 | 215 | 29 | 1.21-2203-35-6/1 | Техническое обслуживание источника бесперебойного питания (ИБП) АРС Symmetra PX 250/500 кВт, аккумуляторная батарея / прим. Аккумулятор DT 1207 / полугодовое | шт. | 18 | 0 | 18 |  |  |  | 4098.42 | 26.64 | 0 | 0 | 4071.78 | 0 | 5.04 | 0 | 0 | 2850.25 | 407.18 |  | 63640748 | 227.69 | 1.48 | 0 | 0 | 226.21 | 0 | 0.28 | 0 | 0 | 227.69 | 1.48 | 0 | 0 | 226.21 | 0 | 0.28 | 0 | 0 | 70 | 10 | 1 | 1 |  |  | 1 | 1 | 1 | 1 |  |  |  |  | 0 | 4 | СН-2012.1 Выпуск № 8 (в текущих ценах по состоянию на 01.07.2026 г.). 1.21-2203-35-6/1 |  |  | 0 | 0 |  | 0 | 1 | 0 | 1 | 1 | 1 | 1 | 1 | 1 |  | 70 | 10 |  |  |  | 0 | 0 | 0 | [5 empty] | 0 |  | 0 | 4098.42 | 1.48 | 0 | 0 | 226.21 | 0 | 0.28 | 0 | 0 | 2850.246 | 407.178 | [13 empty] | 0 | 0 | 1 | 1 |  |  |  | 1010 | шт. | шт. | 1 | [6 empty] | 63408733 | 1 | СН-2012 | 0 |  | 4 | 0 | Подрядные работы, гл. 1-5,7 | работа |  |  |  | 1572864 | 227.69 | 1.48 | 0 | 0 | 226.21 | 0.28 | 0 | 0 | [17 empty] | 0 | 0 | 0 |  |  |  |  | 70 | 10 |  |  |  |  | 0 |  | -1539207431 | 2 | 1 | -2 | 0 | 0 | 0 | 7355.85 | 0 | 0 | 7355.85 |  | 0 | 3 | 0 |  | 0 | 1 | 0 | 0 | 0 | 0 | 0 | 0
17 | 1 | 218 | 218 | 30 | 1.22-2203-104-1/1 | Техническое обслуживание приборов системы охранно-пожарной сигнализации на базе оборудования С2000, пульт контроля и управления С2000М / прим. Модуль управления пожаротушением МПТ-1 исп. R3 / годовое | шт. | 9 | 0 | 9 |  |  |  | 1254.92 | 377.15 | 0 | 0 | 877.77 | 0 | 1.26 | 0 | 0 | 614.44 | 87.78 |  | 63640748 | 139.435 | 41.905 | 0 | 0 | 97.53 | 0 | 0.14 | 0 | 0 | 278.87 | 83.81 | 0 | 0 | 195.06 | 0 | 0.28 | 0 | 0 | 70 | 10 | 1 | 1 |  |  | 1 | 1 | 1 | 1 |  |  |  |  | 0 | 4 | СН-2012.1 Выпуск № 8 (в текущих ценах по состоянию на 01.07.2026 г.). 1.22-2203-104-1/1 |  |  | 0 | 0 |  | 0 | 1 | 0 | 1 | 1 | 1 | 1 | 1 | 1 |  | 70 | 10 |  |  |  | 0 | 0 | 0 | [5 empty] | 0 |  | 0 | 1254.92 | 41.905 | 0 | 0 | 97.53 | 0 | 0.14 | 0 | 0 | 614.439 | 87.777 |  |  |  | /2 | /2 | /2 | /2 |  | /2 | /2 |  |  |  | 0 | 0 | 1 | 1 |  |  |  | 1010 | шт. | шт. | 1 | [6 empty] | 63408733 | 1 | СН-2012 | 0 |  | 4 | 0 | Подрядные работы, гл. 1-5,7 | работа |  |  |  | 1572864 | 278.87 | 83.81 | 0 | 0 | 195.06 | 0.28 | 0 | 0 | [17 empty] | 0 | 0 | 0 |  |  |  |  | 70 | 10 |  |  |  |  | 0 |  | 269781627 | 2 | 1 | -2 | 0 | 0 | 0 | 1957.14 | 0 | 0 | 1957.14 |  | 0 | 3 | 0 |  | 0 | 1 | 0 | 0 | 0 | 0 | 0 | 0
17 | 1 | 221 | 221 | 31 | 1.21-2303-28-1/1 | Техническое обслуживание автоматического выключателя до 160 А/ прим. Выключатель автоматический 6А/1p,6кА S201- 9 шт., Выключатель автоматический 10А/1p,6кА S201 - 7 шт. / ежемесячное | шт. | 16 | 0 | 16 |  |  |  | 10954.56 | 226.08 | 0 | 0 | 10728.48 | 0 | 14.4 | 0 | 0 | 7509.94 | 1072.85 |  | 63640748 | 684.66 | 14.13 | 0 | 0 | 670.53 | 0 | 0.9 | 0 | 0 | 228.22 | 4.71 | 0 | 0 | 223.51 | 0 | 0.3 | 0 | 0 | 70 | 10 | 1 | 1 |  |  | 1 | 1 | 1 | 1 |  |  |  |  | 0 | 4 | СН-2012.1 Выпуск № 8 (в текущих ценах по состоянию на 01.07.2026 г.). 1.21-2303-28-1/1 |  |  | 0 | 0 |  | 0 | 1 | 0 | 1 | 1 | 1 | 1 | 1 | 1 |  | 70 | 10 |  |  |  | 0 | 0 | 0 | [5 empty] | 0 |  | 0 | 10954.56 | 14.13 | 0 | 0 | 670.53 | 0 | 0.9 | 0 | 0 | 7509.936 | 1072.848 |  |  |  | *3 | *3 | *3 | *3 |  | *3 | *3 |  |  |  | 0 | 0 | 1 | 1 |  |  |  | 1010 | шт. | шт. | 1 | [6 empty] | 63408733 | 1 | СН-2012 | 0 |  | 4 | 0 | Подрядные работы, гл. 1-5,7 | работа |  |  |  | 1572864 | 228.22 | 4.71 | 0 | 0 | 223.51 | 0.3 | 0 | 0 | [17 empty] | 0 | 0 | 0 |  |  |  |  | 70 | 10 |  |  |  |  | 0 |  | -1293641262 | 2 | 1 | -2 | 0 | 0 | 0 | 19537.35 | 0 | 0 | 19537.35 |  | 0 | 3 | 0 |  | 0 | 1 | 0 | 0 | 0 | 0 | 0 | 0
17 | 1 | 225 | 225 | 32 | 1.22-2203-87-1/1 | Техническое обслуживание щита пожарной сигнализации "ESA" /прим.Щит навесной с монтажной панелью ЩМП-2-2 74 У1 IP54PRO YKM42-02-54-P / ежемесячное | шт. | 9 | 0 | 9 |  |  |  | 18874.89 | 96.39 | 9750.24 | 5876.01 | 9028.26 | 0 | 12.96 | 0 | 0 | 6319.78 | 902.83 |  | 63640748 | 2097.21 | 10.71 | 1083.36 | 652.89 | 1003.14 | 0 | 1.44 | 0 | 0 | 699.07 | 3.57 | 361.12 | 217.63 | 334.38 | 0 | 0.48 | 0 | 0 | 70 | 10 | 1 | 1 |  |  | 1 | 1 | 1 | 1 |  |  |  |  | 0 | 4 | СН-2012.1 Выпуск № 8 (в текущих ценах по состоянию на 01.07.2026 г.). 1.22-2203-87-1/1 |  |  | 0 | 0 |  | 0 | 1 | 0 | 1 | 1 | 1 | 1 | 1 | 1 |  | 70 | 10 |  |  |  | 0 | 0 | 0 | [5 empty] | 0 |  | 0 | 18874.89 | 10.71 | 1083.36 | 652.89 | 1003.14 | 0 | 1.44 | 0 | 0 | 6319.782 | 902.826 |  |  |  | *3 | *3 | *3 | *3 |  | *3 | *3 |  |  |  | 0 | 0 | 1 | 1 |  |  |  | 1010 | шт. | шт. | 1 | [6 empty] | 63408733 | 1 | СН-2012 | 0 |  | 4 | 0 | Подрядные работы, гл. 1-5,7 | работа |  |  |  | 1572864 | 699.07 | 3.57 | 361.12 | 217.63 | 334.38 | 0.48 | 0 | 0 | [17 empty] | 0 | 0 | 0 |  |  |  |  | 70 | 10 |  |  |  |  | 0 |  | 1678969108 | 2 | 1 | -2 | 0 | 6346.09 | 0 | 32443.59 | 0 | 0 | 32443.59 |  | 0 | 3 | 0 |  | 0 | 1 | 0 | 0 | 0 | 0 | 0 | 0
17 | 1 | 228 | 228 | 33 | 1.22-2203-102-1/1 | Техническое обслуживание и регулировка извещателя пожарного ручного /прим. Элемент дистанционного управления ЭДУ-ПТ / ежемесячное | шт. | 8 | 0 | 8 |  |  |  | 6565.68 | 31.2 | 0 | 0 | 6534.48 | 0 | 10.08 | 0 | 0 | 4574.14 | 653.45 |  | 63640748 | 820.71 | 3.9 | 0 | 0 | 816.81 | 0 | 1.26 | 0 | 0 | 273.57 | 1.3 | 0 | 0 | 272.27 | 0 | 0.42 | 0 | 0 | 70 | 10 | 1 | 1 |  |  | 1 | 1 | 1 | 1 |  |  |  |  | 0 | 4 | СН-2012.1 Выпуск № 8 (в текущих ценах по состоянию на 01.07.2026 г.). 1.22-2203-102-1/1 |  |  | 0 | 0 |  | 0 | 1 | 0 | 1 | 1 | 1 | 1 | 1 | 1 |  | 70 | 10 |  |  |  | 0 | 0 | 0 | [5 empty] | 0 |  | 0 | 6565.68 | 3.9 | 0 | 0 | 816.81 | 0 | 1.26 | 0 | 0 | 4574.136 | 653.448 |  |  |  | *3 | *3 | *3 | *3 |  | *3 | *3 |  |  |  | 0 | 0 | 1 | 1 |  |  |  | 1010 | шт. | шт. | 1 | [6 empty] | 63408733 | 1 | СН-2012 | 0 |  | 4 | 0 | Подрядные работы, гл. 1-5,7 | работа |  |  |  | 1572864 | 273.57 | 1.3 | 0 | 0 | 272.27 | 0.42 | 0 | 0 | [17 empty] | 0 | 0 | 0 |  |  |  |  | 70 | 10 |  |  |  |  | 0 |  | 110509871 | 2 | 1 | -2 | 0 | 0 | 0 | 11793.27 | 0 | 0 | 11793.27 |  | 0 | 3 | 0 |  | 0 | 1 | 0 | 0 | 0 | 0 | 0 | 0
17 | 1 | 236 | 236 | 34 | 1.22-2203-72-1/1 | Техническое обслуживание извещателя магнитоконтактного типа СМК/прим. Извещатель магнитоконтактный ИО 102-20/Б2П / ежемесячное | шт. | 8 | 0 | 8 |  |  |  | 10199.76 | 227.76 | 3969.6 | 2392.32 | 6002.4 | 0 | 8.64 | 0 | 0 | 4201.68 | 600.24 |  | 63640748 | 1274.97 | 28.47 | 496.2 | 299.04 | 750.3 | 0 | 1.08 | 0 | 0 | 424.99 | 9.49 | 165.4 | 99.68 | 250.1 | 0 | 0.36 | 0 | 0 | 70 | 10 | 1 | 1 |  |  | 1 | 1 | 1 | 1 |  |  |  |  | 0 | 4 | СН-2012.1 Выпуск № 8 (в текущих ценах по состоянию на 01.07.2026 г.). 1.22-2203-72-1/1 |  |  | 0 | 0 |  | 0 | 1 | 0 | 1 | 1 | 1 | 1 | 1 | 1 |  | 70 | 10 |  |  |  | 0 | 0 | 0 | [5 empty] | 0 |  | 0 | 10199.76 | 28.47 | 496.2 | 299.04 | 750.3 | 0 | 1.08 | 0 | 0 | 4201.68 | 600.24 |  |  |  | *3 | *3 | *3 | *3 |  | *3 | *3 |  |  |  | 0 | 0 | 1 | 1 |  |  |  | 1010 | шт. | шт. | 1 | [6 empty] | 63408733 | 1 | СН-2012 | 0 |  | 4 | 0 | Подрядные работы, гл. 1-5,7 | работа |  |  |  | 1572864 | 424.99 | 9.49 | 165.4 | 99.68 | 250.1 | 0.36 | 0 | 0 | [17 empty] | 0 | 0 | 0 |  |  |  |  | 70 | 10 |  |  |  |  | 0 |  | 1085802597 | 2 | 1 | -2 | 0 | 2583.71 | 0 | 17585.39 | 0 | 0 | 17585.39 |  | 0 | 3 | 0 |  | 0 | 1 | 0 | 0 | 0 | 0 | 0 | 0
17 | 1 | 244 | 244 | 35 | 1.22-2203-71-1/1 | Техническое обслуживание звукового табло оповещения "Газ! Уходи!", "Газ! Не входи!"/прим. Оповещатель световой ЛЮКС-24 СН / ежемесячное | шт. | 24 | 0 | 24 |  |  |  | 34771.68 | 452.88 | 12900.96 | 7775.28 | 21417.84 | 0 | 30.96 | 0 | 0 | 14992.49 | 2141.78 |  | 63640748 | 1448.82 | 18.87 | 537.54 | 323.97 | 892.41 | 0 | 1.29 | 0 | 0 | 482.94 | 6.29 | 179.18 | 107.99 | 297.47 | 0 | 0.43 | 0 | 0 | 70 | 10 | 1 | 1 |  |  | 1 | 1 | 1 | 1 |  |  |  |  | 0 | 4 | СН-2012.1 Выпуск № 8 (в текущих ценах по состоянию на 01.07.2026 г.). 1.22-2203-71-1/1 |  |  | 0 | 0 |  | 0 | 1 | 0 | 1 | 1 | 1 | 1 | 1 | 1 |  | 70 | 10 |  |  |  | 0 | 0 | 0 | [5 empty] | 0 |  | 0 | 34771.68 | 18.87 | 537.54 | 323.97 | 892.41 | 0 | 1.29 | 0 | 0 | 14992.488 | 2141.784 |  |  |  | *3 | *3 | *3 | *3 |  | *3 | *3 |  |  |  | 0 | 0 | 1 | 1 |  |  |  | 1010 | шт. | шт. | 1 | [6 empty] | 63408733 | 1 | СН-2012 | 0 |  | 4 | 0 | Подрядные работы, гл. 1-5,7 | работа |  |  |  | 1572864 | 482.94 | 6.29 | 179.18 | 107.99 | 297.47 | 0.43 | 0 | 0 | [17 empty] | 0 | 0 | 0 |  |  |  |  | 70 | 10 |  |  |  |  | 0 |  | -1820447705 | 2 | 1 | -2 | 0 | 8397.3 | 0 | 60303.25 | 0 | 0 | 60303.25 |  | 0 | 3 | 0 |  | 0 | 1 | 0 | 0 | 0 | 0 | 0 | 0
17 | 1 | 246 | 246 | 36 | 1.22-2203-106-1/1 | Техническое обслуживание извещателя пожарного дымового оптико-электронного адресно-аналогового ИП 212-34А "ДИП-34А" / прим. Извещатель пожарный оптико-электронный дымовой адресный ИП 212-64 прот.R3 / годовое | шт. | 43 | 0 | 43 |  |  |  | 2397.68 | 1.29 | 0 | 0 | 2396.39 | 0 | 3.44 | 0 | 0 | 1677.47 | 239.64 |  | 63640748 | 55.76 | 0.03 | 0 | 0 | 55.73 | 0 | 0.08 | 0 | 0 | 111.52 | 0.06 | 0 | 0 | 111.46 | 0 | 0.16 | 0 | 0 | 70 | 10 | 1 | 1 |  |  | 1 | 1 | 1 | 1 |  |  |  |  | 0 | 4 | СН-2012.1 Выпуск № 8 (в текущих ценах по состоянию на 01.07.2026 г.). 1.22-2203-106-1/1 |  |  | 0 | 0 |  | 0 | 1 | 0 | 1 | 1 | 1 | 1 | 1 | 1 |  | 70 | 10 |  |  |  | 0 | 0 | 0 | [5 empty] | 0 |  | 0 | 2397.68 | 0.03 | 0 | 0 | 55.73 | 0 | 0.08 | 0 | 0 | 1677.473 | 239.639 |  |  |  | /2 | /2 | /2 | /2 |  | /2 | /2 |  |  |  | 0 | 0 | 1 | 1 |  |  |  | 1010 | шт. | шт. | 1 | [6 empty] | 63408733 | 1 | СН-2012 | 0 |  | 4 | 0 | Подрядные работы, гл. 1-5,7 | работа |  |  |  | 1572864 | 111.52 | 0.06 | 0 | 0 | 111.46 | 0.16 | 0 | 0 | [17 empty] | 0 | 0 | 0 |  |  |  |  | 70 | 10 |  |  |  |  | 0 |  | -1782225987 | 2 | 1 | -2 | 0 | 0 | 0 | 4314.79 | 0 | 0 | 4314.79 |  | 0 | 3 | 0 |  | 0 | 1 | 0 | 0 | 0 | 0 | 0 | 0
17 | 1 | 250 | 250 | 37 | 1.22-2203-78-1/1 | Техническое обслуживание блока питания типа БРП-12-01Л /прим. Источник питания СКАТ 2400 / ежемесячное | шт. | 5 | 0 | 5 |  |  |  | 7581.6 | 57.75 | 0 | 0 | 7523.85 | 0 | 10.8 | 0 | 0 | 5266.7 | 752.39 |  | 63640748 | 1516.32 | 11.55 | 0 | 0 | 1504.77 | 0 | 2.16 | 0 | 0 | 505.44 | 3.85 | 0 | 0 | 501.59 | 0 | 0.72 | 0 | 0 | 70 | 10 | 1 | 1 |  |  | 1 | 1 | 1 | 1 |  |  |  |  | 0 | 4 | СН-2012.1 Выпуск № 8 (в текущих ценах по состоянию на 01.07.2026 г.). 1.22-2203-78-1/1 |  |  | 0 | 0 |  | 0 | 1 | 0 | 1 | 1 | 1 | 1 | 1 | 1 |  | 70 | 10 |  |  |  | 0 | 0 | 0 | [5 empty] | 0 |  | 0 | 7581.6 | 11.55 | 0 | 0 | 1504.77 | 0 | 2.16 | 0 | 0 | 5266.695 | 752.385 |  |  |  | *3 | *3 | *3 | *3 |  | *3 | *3 |  |  |  | 0 | 0 | 1 | 1 |  |  |  | 1010 | шт. | шт. | 1 | [6 empty] | 63408733 | 1 | СН-2012 | 0 |  | 4 | 0 | Подрядные работы, гл. 1-5,7 | работа |  |  |  | 1572864 | 505.44 | 3.85 | 0 | 0 | 501.59 | 0.72 | 0 | 0 | [17 empty] | 0 | 0 | 0 |  |  |  |  | 70 | 10 |  |  |  |  | 0 |  | 1863677970 | 2 | 1 | -2 | 0 | 0 | 0 | 13600.69 | 0 | 0 | 13600.69 |  | 0 | 3 | 0 |  | 0 | 1 | 0 | 0 | 0 | 0 | 0 | 0
51 | 1 | 4 | 332 |  | Новый раздел | Раздел: 6. Система газового пожаротушения | 0 | [6 empty] | 152137.16 | 2253.78 | 36743.1 | 22143.99 | 113140.28 | 0 | 159.98 | 0 | 0 | 79198.22 | 11314.05 |  |  | 152137.16 | 2253.78 | 36743.1 | 22143.99 | 113140.28 | 0 | 159.98 | 0 | 0 | 79198.22 | 11314.05 |  |  | 0 | 0 | 0 | 266564.94 | 0 | 0 | 266564.94 | 2253.78 | 2253.78 | 0 | 2253.78 | 0 | 0 | 0 | 0 | 0 | [19 empty] | 0 | 0 | 0 | 266564.94 | 0 | 0 | 266564.94 | 2253.78 | 2253.78 | 0 | 2253.78 | 0 | 0 | 0 | 0 | 0 | [114 empty] | 0
50 | 0 | 0 | 1 | 201 | 152137.16 | ПЗ | Прямые затраты |  |  | 201 | 1 | 3 |  | 2 | [7 empty] | 152137.16 | 1 | 152137.16
50 | 0 | 0 | 1 | 202 | 2253.78 | СтМатОб | Стоимость материальных ресурсов (всего) |  |  | 202 | 2 | 3 |  | 2 | [7 empty] | 2253.78 | 1 | 2253.78
50 | 0 | 0 | 1 | 222 | 0 | СтМатОбЗак | Стоимость материалов и оборудования заказчика |  |  | 222 | 3 | 3 |  | 2 | [7 empty] | 0 | 1 | 0
50 | 0 | 0 | 1 | 225 | 2253.78 | СтМатОбПод | Стоимость материалов и оборудования подрядчика |  |  | 225 | 4 | 3 |  | 2 | [7 empty] | 2253.78 | 1 | 2253.78
50 | 0 | 0 | 1 | 226 | 2253.78 | СтМат | Стоимость материалов (всего) |  |  | 226 | 5 | 3 |  | 2 | [7 empty] | 2253.78 | 1 | 2253.78
50 | 0 | 0 | 1 | 227 | 0 | СтМатЗак | Стоимость материалов заказчика |  |  | 227 | 6 | 3 |  | 2 | [7 empty] | 0 | 1 | 0
50 | 0 | 0 | 1 | 228 | 2253.78 | СтМатПод | Стоимость материалов подрядчика |  |  | 228 | 7 | 3 |  | 2 | [7 empty] | 2253.78 | 1 | 2253.78
50 | 0 | 0 | 1 | 216 | 0 | Оборуд | Стоимость оборудования (всего) |  |  | 216 | 8 | 3 |  | 2 | [7 empty] | 0 | 1 | 0
50 | 0 | 0 | 1 | 223 | 0 | ОборудЗак | Стоимость оборудования заказчика |  |  | 223 | 9 | 3 |  | 2 | [7 empty] | 0 | 1 | 0
50 | 0 | 0 | 1 | 229 | 0 | ОборудПод | Стоимость оборудования подрядчика |  |  | 229 | 10 | 3 |  | 2 | [7 empty] | 0 | 1 | 0
50 | 0 | 0 | 1 | 203 | 36743.1 | ЭММ | Эксплуатация машин |  |  | 203 | 11 | 3 |  | 2 | [7 empty] | 36743.1 | 1 | 36743.1
50 | 0 | 0 | 1 | 231 | 0 | ЭММсНРиСП | Эксплуатация машин по ТСН-2001.16 |  |  | 231 | 12 | 3 |  | 2 | [7 empty] | 0 | 1 | 0
50 | 0 | 0 | 1 | 204 | 22143.99 | ЗПМ | ЗП машинистов |  |  | 204 | 13 | 3 |  | 2 | [7 empty] | 22143.99 | 1 | 22143.99
50 | 0 | 0 | 1 | 205 | 113140.28 | ОЗП | Основная ЗП рабочих |  |  | 205 | 14 | 3 |  | 2 | [7 empty] | 113140.28 | 1 | 113140.28
50 | 0 | 0 | 1 | 232 | 0 | ОЗПсНРиСП | Основная ЗП рабочих по ТСН-2001.16 |  |  | 232 | 15 | 3 |  | 2 | [7 empty] | 0 | 1 | 0
50 | 0 | 0 | 1 | 214 | 0 | Строит | Строительные работы с НР и СП |  |  | 214 | 16 | 3 |  | 2 | [7 empty] | 0 | 1 | 0
50 | 0 | 0 | 1 | 215 | 0 | Монтаж | Монтажные работы с НР и СП |  |  | 215 | 17 | 3 |  | 2 | [7 empty] | 0 | 1 | 0
50 | 0 | 0 | 1 | 217 | 266564.94 | Прочие | Прочие работы с НР и СП |  |  | 217 | 18 | 3 |  | 2 | [7 empty] | 266564.94 | 1 | 266564.94
50 | 0 | 0 | 1 | 230 | 0 | ПрочиеЗатр | Прочие затраты по ТСН-2001.16 |  |  | 230 | 19 | 3 |  | 2 | [7 empty] | 0 | 1 | 0
50 | 0 | 0 | 1 | 206 | 0 | ВозврМат | Возврат материалов |  |  | 206 | 20 | 3 |  | 2 | [7 empty] | 0 | 1 | 0
50 | 0 | 0 | 1 | 207 | 159.98 | ТрудСтр | Трудозатраты строителей |  |  | 207 | 21 | 3 |  | -1 | [7 empty] | 159.98 | 1 | 159.98
50 | 0 | 0 | 1 | 208 | 0 | ТрудМаш | Трудозатраты машинистов |  |  | 208 | 22 | 3 |  | -1 | [7 empty] | 0 | 1 | 0
50 | 0 | 0 | 1 | 209 | 0 | ТранспМат | Транспорт материалов |  |  | 209 | 23 | 3 |  | 2 | [7 empty] | 0 | 1 | 0
50 | 0 | 0 | 1 | 233 | 0 | Перевозка | Перевозка грузов |  |  | 233 | 24 | 3 |  | 2 | [7 empty] | 0 | 1 | 0
50 | 0 | 0 | 1 | 210 | 79198.22 | НР | Накладные расходы |  |  | 210 | 25 | 3 |  | 2 | [7 empty] | 79198.22 | 1 | 79198.22
50 | 0 | 0 | 1 | 211 | 11314.05 | СмПриб | Сметная прибыль |  |  | 211 | 26 | 3 |  | 2 | [7 empty] | 11314.05 | 1 | 11314.05
50 | 0 | 0 | 1 | 224 | 266564.94 | Всего | Всего с НР и СП |  |  | 224 | 27 | 3 |  | 2 | [7 empty] | 266564.94 | 1 | 266564.94
51 | 1 | 3 | 20 |  | Новая локальная смета | Техническое обслуживание систем безопасности РАМТ | 0 | [6 empty] | 353579.75 | 11587.04 | 39492.31 | 23796.9 | 302500.4 | 0 | 431.64 | 0 | 0 | 211750.32 | 30250.08 | [15 empty] | 0 | 0 | 0 | 621280.8 | 0 | 0 | 621280.8 | 11587.04 | 11587.04 | 0 | 11587.04 | 0 | 0 | 0 | 0 | 0 | [149 empty] | 0
50 | 0 | 0 | 1 | 201 | 353579.75 | ПЗ | Прямые затраты |  |  | 201 | 1 | 3 |  | 2 | [7 empty] | 353579.75 | 1 | 353579.75
50 | 1 | 0 | 1 | 202 | 11587.04 | СтМатОб | Стоимость материальных ресурсов (всего) |  |  | 202 | 2 | 0 |  | 2 | [7 empty] | 11587.04 | 1 | 11587.04
50 | 0 | 0 | 1 | 222 | 0 | СтМатОбЗак | Стоимость материалов и оборудования заказчика |  |  | 222 | 3 | 3 |  | 2 | [7 empty] | 0 | 1 | 0
50 | 0 | 0 | 1 | 225 | 11587.04 | СтМатОбПод | Стоимость материалов и оборудования подрядчика |  |  | 225 | 4 | 3 |  | 2 | [7 empty] | 11587.04 | 1 | 11587.04
50 | 0 | 0 | 1 | 226 | 11587.04 | СтМат | Стоимость материалов (всего) |  |  | 226 | 5 | 3 |  | 2 | [7 empty] | 11587.04 | 1 | 11587.04
50 | 0 | 0 | 1 | 227 | 0 | СтМатЗак | Стоимость материалов заказчика |  |  | 227 | 6 | 3 |  | 2 | [7 empty] | 0 | 1 | 0
50 | 0 | 0 | 1 | 228 | 11587.04 | СтМатПод | Стоимость материалов подрядчика |  |  | 228 | 7 | 3 |  | 2 | [7 empty] | 11587.04 | 1 | 11587.04
50 | 0 | 0 | 1 | 216 | 0 | Оборуд | Стоимость оборудования (всего) |  |  | 216 | 8 | 3 |  | 2 | [7 empty] | 0 | 1 | 0
50 | 0 | 0 | 1 | 223 | 0 | ОборудЗак | Стоимость оборудования заказчика |  |  | 223 | 9 | 3 |  | 2 | [7 empty] | 0 | 1 | 0
50 | 0 | 0 | 1 | 229 | 0 | ОборудПод | Стоимость оборудования подрядчика |  |  | 229 | 10 | 3 |  | 2 | [7 empty] | 0 | 1 | 0
50 | 1 | 0 | 1 | 203 | 39492.31 | ЭММ | Эксплуатация машин |  |  | 203 | 11 | 0 |  | 2 | [7 empty] | 39492.31 | 1 | 39492.31
50 | 0 | 0 | 1 | 231 | 0 | ЭММсНРиСП | Эксплуатация машин по ТСН-2001.16 |  |  | 231 | 12 | 3 |  | 2 | [7 empty] | 0 | 1 | 0
50 | 1 | 0 | 1 | 204 | 23796.9 | ЗПМ | ЗП машинистов |  |  | 204 | 13 | 0 |  | 2 | [7 empty] | 23796.9 | 1 | 23796.9
50 | 1 | 0 | 1 | 205 | 302500.4 | ОЗП | Основная ЗП рабочих |  |  | 205 | 14 | 0 |  | 2 | [7 empty] | 302500.4 | 1 | 302500.4
50 | 0 | 0 | 1 | 232 | 0 | ОЗПсНРиСП | Основная ЗП рабочих по ТСН-2001.16 |  |  | 232 | 15 | 3 |  | 2 | [7 empty] | 0 | 1 | 0
50 | 0 | 0 | 1 | 214 | 0 | Строит | Строительные работы с НР и СП |  |  | 214 | 16 | 3 |  | 2 | [7 empty] | 0 | 1 | 0
50 | 0 | 0 | 1 | 215 | 0 | Монтаж | Монтажные работы с НР и СП |  |  | 215 | 17 | 3 |  | 2 | [7 empty] | 0 | 1 | 0
50 | 0 | 0 | 1 | 217 | 621280.8 | Прочие | Прочие работы с НР и СП |  |  | 217 | 18 | 3 |  | 2 | [7 empty] | 621280.8 | 1 | 621280.8
50 | 0 | 0 | 1 | 230 | 0 | ПрочиеЗатр | Прочие затраты по ТСН-2001.16 |  |  | 230 | 19 | 3 |  | 2 | [7 empty] | 0 | 1 | 0
50 | 0 | 0 | 1 | 206 | 0 | ВозврМат | Возврат материалов |  |  | 206 | 20 | 3 |  | 2 | [7 empty] | 0 | 1 | 0
50 | 1 | 0 | 1 | 207 | 431.64 | ТрудСтр | Трудозатраты строителей |  |  | 207 | 21 | 0 |  | -1 | [7 empty] | 431.64 | 1 | 431.64
50 | 0 | 0 | 1 | 208 | 0 | ТрудМаш | Трудозатраты машинистов |  |  | 208 | 22 | 3 |  | -1 | [7 empty] | 0 | 1 | 0
50 | 0 | 0 | 1 | 209 | 0 | ТранспМат | Транспорт материалов |  |  | 209 | 23 | 3 |  | 2 | [7 empty] | 0 | 1 | 0
50 | 0 | 0 | 1 | 233 | 0 | Перевозка | Перевозка грузов |  |  | 233 | 24 | 3 |  | 2 | [7 empty] | 0 | 1 | 0
50 | 1 | 0 | 1 | 210 | 211750.32 | НР | Накладные расходы |  |  | 210 | 25 | 0 |  | 2 | [7 empty] | 211750.32 | 1 | 211750.32
50 | 1 | 0 | 1 | 211 | 30250.08 | СмПриб | Сметная прибыль |  |  | 211 | 26 | 0 |  | 2 | [7 empty] | 30250.08 | 1 | 30250.08
50 | 1 | 0 | 1 | 224 | 621280.8 | Всего | Всего с НР и СП |  |  | 224 | 27 | 0 |  | 2 | [7 empty] | 621280.8 | 1 | 621280.8
50 | 1 | 0 | 2 | 0 | 0.78919 | пониж | Понижающий коэффициент |  |  | 212 | 28 | 0 |  | 11 | [7 empty] | 0.78919 | 1 | 0.78919
50 | 1 | 0 | 2 | 0 | 490307.38 | иттт | Итого с понижающим коэффициентом |  |  | 212 | 29 | 0 |  | 2 | [7 empty] | 490307.38 | 1 | 490307.38
50 | 1 | 0 | 2 | 0 | 107867.62 | ндс | НДС 22% |  |  | 212 | 30 | 0 |  | 2 | [7 empty] | 107867.62 | 1 | 107867.62
50 | 1 | 0 | 2 | 0 | 598175 | итт | Итого по смете |  |  | 212 | 31 | 0 |  | 2 | [7 empty] | 598175 | 1 | 598175
51 | 452 | 1 | 12 |  | 01 РАМТ ТО АПС | Техническое обслуживание систем безопасности РАМТ. | 0 | [6 empty] | 353579.75 | 11587.04 | 39492.31 | 23796.9 | 302500.4 | 0 | 431.64 | 0 | 0 | 211750.32 | 30250.08 | [15 empty] | 0 | 0 | 0 | 621280.8 | 0 | 0 | 621280.8 | 11587.04 | 11587.04 | 0 | 11587.04 | 0 | 0 | 0 | 0 | 0 | [149 empty] | 0
50 | 0 | 0 | 1 | 201 | 353579.75 | ПЗ | Прямые затраты |  |  | 201 | 1 | 3 |  | 2 | [7 empty] | 353579.75 | 1 | 353579.75
50 | 0 | 0 | 1 | 202 | 11587.04 | СтМатОб | Стоимость материальных ресурсов (всего) |  |  | 202 | 2 | 3 |  | 2 | [7 empty] | 11587.04 | 1 | 11587.04
50 | 0 | 0 | 1 | 222 | 0 | СтМатОбЗак | Стоимость материалов и оборудования заказчика |  |  | 222 | 3 | 3 |  | 2 | [7 empty] | 0 | 1 | 0
50 | 0 | 0 | 1 | 225 | 11587.04 | СтМатОбПод | Стоимость материалов и оборудования подрядчика |  |  | 225 | 4 | 3 |  | 2 | [7 empty] | 11587.04 | 1 | 11587.04
50 | 0 | 0 | 1 | 226 | 11587.04 | СтМат | Стоимость материалов (всего) |  |  | 226 | 5 | 3 |  | 2 | [7 empty] | 11587.04 | 1 | 11587.04
50 | 0 | 0 | 1 | 227 | 0 | СтМатЗак | Стоимость материалов заказчика |  |  | 227 | 6 | 3 |  | 2 | [7 empty] | 0 | 1 | 0
50 | 0 | 0 | 1 | 228 | 11587.04 | СтМатПод | Стоимость материалов подрядчика |  |  | 228 | 7 | 3 |  | 2 | [7 empty] | 11587.04 | 1 | 11587.04
50 | 0 | 0 | 1 | 216 | 0 | Оборуд | Стоимость оборудования (всего) |  |  | 216 | 8 | 3 |  | 2 | [7 empty] | 0 | 1 | 0
50 | 0 | 0 | 1 | 223 | 0 | ОборудЗак | Стоимость оборудования заказчика |  |  | 223 | 9 | 3 |  | 2 | [7 empty] | 0 | 1 | 0
50 | 0 | 0 | 1 | 229 | 0 | ОборудПод | Стоимость оборудования подрядчика |  |  | 229 | 10 | 3 |  | 2 | [7 empty] | 0 | 1 | 0
50 | 0 | 0 | 1 | 203 | 39492.31 | ЭММ | Эксплуатация машин |  |  | 203 | 11 | 3 |  | 2 | [7 empty] | 39492.31 | 1 | 39492.31
50 | 0 | 0 | 1 | 231 | 0 | ЭММсНРиСП | Эксплуатация машин по ТСН-2001.16 |  |  | 231 | 12 | 3 |  | 2 | [7 empty] | 0 | 1 | 0
50 | 0 | 0 | 1 | 204 | 23796.9 | ЗПМ | ЗП машинистов |  |  | 204 | 13 | 3 |  | 2 | [7 empty] | 23796.9 | 1 | 23796.9
50 | 0 | 0 | 1 | 205 | 302500.4 | ОЗП | Основная ЗП рабочих |  |  | 205 | 14 | 3 |  | 2 | [7 empty] | 302500.4 | 1 | 302500.4
50 | 0 | 0 | 1 | 232 | 0 | ОЗПсНРиСП | Основная ЗП рабочих по ТСН-2001.16 |  |  | 232 | 15 | 3 |  | 2 | [7 empty] | 0 | 1 | 0
50 | 0 | 0 | 1 | 214 | 0 | Строит | Строительные работы с НР и СП |  |  | 214 | 16 | 3 |  | 2 | [7 empty] | 0 | 1 | 0
50 | 0 | 0 | 1 | 215 | 0 | Монтаж | Монтажные работы с НР и СП |  |  | 215 | 17 | 3 |  | 2 | [7 empty] | 0 | 1 | 0
50 | 0 | 0 | 1 | 217 | 621280.8 | Прочие | Прочие работы с НР и СП |  |  | 217 | 18 | 3 |  | 2 | [7 empty] | 621280.8 | 1 | 621280.8
50 | 0 | 0 | 1 | 230 | 0 | ПрочиеЗатр | Прочие затраты по ТСН-2001.16 |  |  | 230 | 19 | 3 |  | 2 | [7 empty] | 0 | 1 | 0
50 | 0 | 0 | 1 | 206 | 0 | ВозврМат | Возврат материалов |  |  | 206 | 20 | 3 |  | 2 | [7 empty] | 0 | 1 | 0
50 | 0 | 0 | 1 | 207 | 431.64 | ТрудСтр | Трудозатраты строителей |  |  | 207 | 21 | 3 |  | -1 | [7 empty] | 431.64 | 1 | 431.64
50 | 0 | 0 | 1 | 208 | 0 | ТрудМаш | Трудозатраты машинистов |  |  | 208 | 22 | 3 |  | -1 | [7 empty] | 0 | 1 | 0
50 | 0 | 0 | 1 | 209 | 0 | ТранспМат | Транспорт материалов |  |  | 209 | 23 | 3 |  | 2 | [7 empty] | 0 | 1 | 0
50 | 0 | 0 | 1 | 233 | 0 | Перевозка | Перевозка грузов |  |  | 233 | 24 | 3 |  | 2 | [7 empty] | 0 | 1 | 0
50 | 0 | 0 | 1 | 210 | 211750.32 | НР | Накладные расходы |  |  | 210 | 25 | 3 |  | 2 | [7 empty] | 211750.32 | 1 | 211750.32
50 | 0 | 0 | 1 | 211 | 30250.08 | СмПриб | Сметная прибыль |  |  | 211 | 26 | 3 |  | 2 | [7 empty] | 30250.08 | 1 | 30250.08
50 | 0 | 0 | 1 | 224 | 621280.8 | Всего | Всего с НР и СП |  |  | 224 | 27 | 3 |  | 2 | [7 empty] | 621280.8 | 1 | 621280.8
-1
75 | Уровень цен | 2026 | 0 | 7 | 0 | 0 | 1 | 0 | 1 | 78 | 30 | 0 | 63640748 | 1
65 |  | 1 | 0 | 245

## SourceObSm
0 | Smeta.RU (495) 974-1589 |  | _OBSM_ |  | 0 | 0 | 0 | Smeta.RU |  | 1 | 30362 | 10 | 12 | 1 | 0 | 0
1 | 51 | 1 |  | 0 | 01 РАМТ ТО АПС | Техническое обслуживание систем безопасности РАМТ. |  | 0 |  | 0 | 0 | 2 |  | 0 | 0 | 0 | 108 | 1 | 0 | С.М. Апфельбаум | Директор РАМТ | Федеральное государственное бюджетное учреждение культуры "Российский государственнный академический молодежный театр" (РАМТ) | А.А. Дедов | Генеральный директор | ООО "Интеграл СБ" | [5 empty] | ООО "Интеграл СБ", 119415 Москва Проспект Вернадского д.41 стр.1 офис 706 |  |  | 0 | [5 empty] | Сметные нормы списания | Коды ОКП для СН-2012 Выпуск № 8 (в ценах на 01.07.2026 г) | 1 | 1 | 0 | 0 | 1 | 0 | 6 | 2 | 1 | 1 | 0 | 0 | 1 | 0 | 0 | Типовой расчет для СН-2012 Выпуск №8 (в ценах на 01.07.2026 г) | СН-2012 Выпуск № 8. База данных "Сборник стоимостных нормативов" в текущих ценах по состоянию на 01.07.2026 года | СН-2012 Выпуск № 8. База данных "Сборник стоимостных нормативов" в текущих ценах по состоянию на 01.07.2026 года | СН-2012 Выпуск № 8. База данных "Сборник стоимостных нормативов" в текущих ценах по состоянию на 01.07.2026 года | СН-2012 Выпуск № 8. База данных "Сборник стоимостных нормативов" в текущих ценах по состоянию на 01.07.2026 года | Поправки для СН-2012 Выпуск № 8 в ценах на 01.07.2026 г от 02.07.2026 | 0 | 0 | 8 | 0 | 0 | 0
22 | 1 | 0 | 63640748 | 0 | 2 | 1
3 | 1 | Новая локальная смета | Техническое обслуживание систем безопасности РАМТ | 0 | 0 | 0 | 621.28 | 621.28 | 326.3 | 365.17 | 0 | 0 | 621.28 | [7 empty] | 0 | -1 |  |  | 0 | 353579.75 | 11587.04 | 0 | 0 | 0 | 39492.31 | 23796.9 | 302500.4 | 0 | 0 | 621280.8 | 0 | 431.64 | 0 | 0 | 211750.32 | 30250.08 | 621280.8
51 |  |  |  | 0 | 0 | 0 | 621.28 | 621.28 | 326.3 | 365.17 | 0 | 0 | 621.28
50 | 0 | 0 | 1 | 201 | 353579.75 | ПЗ | Прямые затраты |  |  | 201 | 1 | 3 |  | 2
50 | 0 | 0 | 1 | 202 | 11587.04 | СтМатОб | Стоимость материальных ресурсов (всего) |  |  | 202 | 2 | 3 |  | 2
50 | 0 | 0 | 1 | 222 | 0 | СтМатОбЗак | Стоимость материалов и оборудования заказчика |  |  | 222 | 3 | 3 |  | 2
50 | 0 | 0 | 1 | 225 | 11587.04 | СтМатОбПод | Стоимость материалов и оборудования подрядчика |  |  | 225 | 4 | 3 |  | 2
50 | 0 | 0 | 1 | 226 | 11587.04 | СтМат | Стоимость материалов (всего) |  |  | 226 | 5 | 3 |  | 2
50 | 0 | 0 | 1 | 227 | 0 | СтМатЗак | Стоимость материалов заказчика |  |  | 227 | 6 | 3 |  | 2
50 | 0 | 0 | 1 | 228 | 11587.04 | СтМатПод | Стоимость материалов подрядчика |  |  | 228 | 7 | 3 |  | 2
50 | 0 | 0 | 1 | 216 | 0 | Оборуд | Стоимость оборудования (всего) |  |  | 216 | 8 | 3 |  | 2
50 | 0 | 0 | 1 | 223 | 0 | ОборудЗак | Стоимость оборудования заказчика |  |  | 223 | 9 | 3 |  | 2
50 | 0 | 0 | 1 | 229 | 0 | ОборудПод | Стоимость оборудования подрядчика |  |  | 229 | 10 | 3 |  | 2
50 | 0 | 0 | 1 | 203 | 39492.31 | ЭММ | Эксплуатация машин |  |  | 203 | 11 | 3 |  | 2
50 | 0 | 0 | 1 | 231 | 0 | ЭММсНРиСП | Эксплуатация машин по ТСН-2001.16 |  |  | 231 | 12 | 3 |  | 2
50 | 0 | 0 | 1 | 204 | 23796.9 | ЗПМ | ЗП машинистов |  |  | 204 | 13 | 3 |  | 2
50 | 0 | 0 | 1 | 205 | 302500.4 | ОЗП | Основная ЗП рабочих |  |  | 205 | 14 | 3 |  | 2
50 | 0 | 0 | 1 | 232 | 0 | ОЗПсНРиСП | Основная ЗП рабочих по ТСН-2001.16 |  |  | 232 | 15 | 3 |  | 2
50 | 0 | 0 | 1 | 214 | 0 | Строит | Строительные работы с НР и СП |  |  | 214 | 16 | 3 |  | 2
50 | 0 | 0 | 1 | 215 | 0 | Монтаж | Монтажные работы с НР и СП |  |  | 215 | 17 | 3 |  | 2
50 | 0 | 0 | 1 | 217 | 621280.8 | Прочие | Прочие работы с НР и СП |  |  | 217 | 18 | 3 |  | 2
50 | 0 | 0 | 1 | 230 | 0 | ПрочиеЗатр | Прочие затраты по ТСН-2001.16 |  |  | 230 | 19 | 3 |  | 2
50 | 0 | 0 | 1 | 206 | 0 | ВозврМат | Возврат материалов |  |  | 206 | 20 | 3 |  | 2
50 | 0 | 0 | 1 | 207 | 431.64 | ТрудСтр | Трудозатраты строителей |  |  | 207 | 21 | 3 |  | -1
50 | 0 | 0 | 1 | 208 | 0 | ТрудМаш | Трудозатраты машинистов |  |  | 208 | 22 | 3 |  | -1
50 | 0 | 0 | 1 | 209 | 0 | ТранспМат | Транспорт материалов |  |  | 209 | 23 | 3 |  | 2
50 | 0 | 0 | 1 | 233 | 0 | Перевозка | Перевозка грузов |  |  | 233 | 24 | 3 |  | 2
50 | 0 | 0 | 1 | 210 | 211750.32 | НР | Накладные расходы |  |  | 210 | 25 | 3 |  | 2
50 | 0 | 0 | 1 | 211 | 30250.08 | СмПриб | Сметная прибыль |  |  | 211 | 26 | 3 |  | 2
50 | 0 | 0 | 1 | 224 | 621280.8 | Всего | Всего с НР и СП |  |  | 224 | 27 | 3 |  | 2
-1
75 | Уровень цен | 2026 | 0 | 7 | 0 | 0 | 1 | 0 | 1 | 78 | 30 | 0 | 63640748 | 1

## SmtRes
28 | 63640748 | 63408148 | 63426486 | 16536011 | 1 | 16536011 | 1 | 9999990008 |  | Трудозатраты рабочих | 1191 | 1013 | чел.-ч. | чел.-ч. | 1 | 0 | 476480486 | 1.62 | 0 | 0 | 0 | 0 | 0 | 0 | 0 | 0 | 1 | 1 | 1 | 1 | -2 | 0 | 1 | 1 | 0 | 0 | 0.54 | *3 | 1 | 2 | 63642922 | 1 | 0 | 1 | 0 | 0 | 0 | 0 | 0 | 0 | 0 | 0 | 0 | 0 | 0 | 0 | 0 | 0 | 0 | 0 | 0 | 0 | 0 | 0 | 0 | 0 | 0 | 1.62 | 0 | 1.62 | 0 | 0 | 1 | 0 | 0 | 0 | 0 | 0 | 0 | 0 | 0 | 0 | 0
28 | 63640748 | 63408148 | 63430306 | 1 | 1 | 16536011 | 3 | 21.1-16-104 | СН-2012.21 Выпуск № 8 (в текущих ценах по состоянию на 01.07.2026 г.). 21.1-16-104 | Спирт этиловый технический | 1346 | 1009 | кг | кг | 1 | 0 | 1476784195 | 0.009 | 547.51 | 0 | 0 | 0 | 547.51 | 0 | 0 | 0 | 1 | 1 | 1 | 1 | -2 | 0 | 1 | 1 | 0 | 0 | 0.003 | *3 | 0 | 2 | 63642923 | 1 | 0 | 2 | 0 | 0 | 0 | 0 | 0 | 0 | 0 | 0 | 0 | 0 | 0 | 0 | 0 | 0 | 0 | 0 | 0 | 0 | 0 | 0 | 0 | 0 |  | 0 | 0 | 0.009 | 547.51 | 547.51 | 1 | 4.92 | 0 | 4.93 | 0 | 0 | 0 | 4.93 | 0 | 0 | 0
28 | 63640748 | 63408148 | 63430350 | 1 | 1 | 16536011 | 3 | 21.1-20-1 | СН-2012.21 Выпуск № 8 (в текущих ценах по состоянию на 01.07.2026 г.). 21.1-20-1 | Бязь | 1327 | 1005 | м2 | м2 | 1 | 0 | 443123811 | 0.03 | 41.89 | 0 | 0 | 0 | 41.89 | 0 | 0 | 0 | 1 | 1 | 1 | 1 | -2 | 0 | 1 | 1 | 0 | 0 | 0.01 | *3 | 0 | 2 | 63642924 | 1 | 0 | 3 | 0 | 0 | 0 | 0 | 0 | 0 | 0 | 0 | 0 | 0 | 0 | 0 | 0 | 0 | 0 | 0 | 0 | 0 | 0 | 0 | 0 | 0 |  | 0 | 0 | 0.03 | 41.89 | 41.89 | 1 | 1.26 | 0 | 1.26 | 0 | 0 | 0 | 1.26 | 0 | 0 | 0
29 | 63640748 | 63641038 | 63426486 | 16536011 | 1 | 16536011 | 1 | 9999990008 |  | Трудозатраты рабочих | 1191 | 1013 | чел.-ч. | чел.-ч. | 1 | 0 | 476480486 | 2.64 | 0 | 0 | 0 | 0 | 0 | 0 | 0 | 0 | 1 | 1 | 1 | 1 | -2 | 0 | 1 | 1 | 0 | 0 | 0.88 | *3 | 1 | 2 | 63641040 | 1 | 0 | 4 | 0 | 0 | 0 | 0 | 0 | 0 | 0 | 0 | 0 | 0 | 0 | 0 | 0 | 0 | 0 | 0 | 0 | 0 | 0 | 0 | 0 | 0 | 0 | 13.2 | 0 | 13.2 | 0 | 0 | 1 | 0 | 0 | 0 | 0 | 0 | 0 | 0 | 0 | 0 | 0
30 | 63640748 | 63408155 | 63426486 | 16536011 | 1 | 16536011 | 1 | 9999990008 |  | Трудозатраты рабочих | 1191 | 1013 | чел.-ч. | чел.-ч. | 1 | 0 | 476480486 | 0.08 | 0 | 0 | 0 | 0 | 0 | 0 | 0 | 0 | 1 | 1 | 1 | 1 | -2 | 0 | 1 | 1 | 0 | 0 | 0.16 | /2 | 1 | 2 | 63640797 | 1 | 0 | 5 | 0 | 0 | 0 | 0 | 0 | 0 | 0 | 0 | 0 | 0 | 0 | 0 | 0 | 0 | 0 | 0 | 0 | 0 | 0 | 0 | 0 | 0 | 0 | 66.72 | 0 | 66.72 | 0 | 0 | 1 | 0 | 0 | 0 | 0 | 0 | 0 | 0 | 0 | 0 | 0
30 | 63640748 | 63408155 | 63430355 | 1 | 1 | 16536011 | 3 | 21.1-20-7 | СН-2012.21 Выпуск № 8 (в текущих ценах по состоянию на 01.07.2026 г.). 21.1-20-7 | Ветошь | 1346 | 1009 | кг | кг | 1 | 0 | 2000218418 | 0.001 | 29.6 | 0 | 0 | 0 | 29.6 | 0 | 0 | 0 | 1 | 1 | 1 | 1 | -2 | 0 | 1 | 1 | 0 | 0 | 0.002 | /2 | 0 | 2 | 63640798 | 1 | 0 | 6 | 0 | 0 | 0 | 0 | 0 | 0 | 0 | 0 | 0 | 0 | 0 | 0 | 0 | 0 | 0 | 0 | 0 | 0 | 0 | 0 | 0 | 0 |  | 0 | 0 | 0.834 | 29.6 | 29.6 | 1 | 0.03 | 0 | 24.69 | 0 | 0 | 0 | 24.69 | 0 | 0 | 0
31 | 63640748 | 63641045 | 63426486 | 16536011 | 1 | 16536011 | 1 | 9999990008 |  | Трудозатраты рабочих | 1191 | 1013 | чел.-ч. | чел.-ч. | 1 | 0 | 476480486 | 0.51 | 0 | 0 | 0 | 0 | 0 | 0 | 0 | 0 | 1 | 1 | 1 | 1 | -2 | 0 | 1 | 0 | 0 | 0 | 0.51 |  | 1 | 2 | 63641046 | 1 | 0 | 7 | 0 | 0 | 0 | 0 | 0 | 0 | 0 | 0 | 0 | 0 | 0 | 0 | 0 | 0 | 0 | 0 | 0 | 0 | 0 | 0 | 0 | 0 | 0 | 1.02 | 0 | 1.02 | 0 | 0 | 1 | 0 | 0 | 0 | 0 | 0 | 0 | 0 | 0 | 0 | 0
31 | 63640748 | 63641045 | 63428422 | 1 | 1 | 16536011 | 2 | 22.1-18-24 | СН-2012.22 Выпуск № 8 (в текущих ценах по состоянию на 01.07.2026 г.). 22.1-18-24 | Автомобили полупассажирские типа ГАЗ, грузоподъемность до 2 т | 1368 | 1011 | маш.-ч | маш.-ч | 1 | 0 | 1070972692 | 0.12 | 0 | 1378.32 | 830.66 | 0 | 0 | 1378.32 | 830.66 | 0 | 1 | 1 | 1 | 1 | -2 | 0 | 1 | 0 | 0 | 0 | 0.12 |  | 0 | 2 | 63641047 | 1 | 0 | 8 | 0 | 0 | 0 | 0 | 0 | 0 | 0 | 0 | 0 | 0 | 0 | 0 | 0 | 0 | 0 | 0 | 0 | 0 | 0 | 0 | 0 | 0 |  | 0 | 0 | 0.24 | 1378.32 | 1378.32 | 1 | 165.4 | 99.68 | 0 | 330.8 | 199.36 | 0 | 330.8 | 0 | 0 | 0
31 | 63640748 | 63641045 | 63430305 | 1 | 1 | 16536011 | 3 | 21.1-16-103 | СН-2012.21 Выпуск № 8 (в текущих ценах по состоянию на 01.07.2026 г.). 21.1-16-103 | Спирт этиловый ректификат | 1346 | 1009 | кг | кг | 1 | 0 | 29555192 | 0.0005 | 558.53 | 0 | 0 | 0 | 558.53 | 0 | 0 | 0 | 1 | 1 | 1 | 1 | -2 | 0 | 1 | 0 | 0 | 0 | 0.0005 |  | 0 | 2 | 63641048 | 1 | 0 | 9 | 0 | 0 | 0 | 0 | 0 | 0 | 0 | 0 | 0 | 0 | 0 | 0 | 0 | 0 | 0 | 0 | 0 | 0 | 0 | 0 | 0 | 0 |  | 0 | 0 | 0.001 | 558.53 | 558.53 | 1 | 0.28 | 0 | 0.56 | 0 | 0 | 0 | 0.56 | 0 | 0 | 0
31 | 63640748 | 63641045 | 63430355 | 1 | 1 | 16536011 | 3 | 21.1-20-7 | СН-2012.21 Выпуск № 8 (в текущих ценах по состоянию на 01.07.2026 г.). 21.1-20-7 | Ветошь | 1346 | 1009 | кг | кг | 1 | 0 | 2000218418 | 0.015 | 29.6 | 0 | 0 | 0 | 29.6 | 0 | 0 | 0 | 1 | 1 | 1 | 1 | -2 | 0 | 1 | 0 | 0 | 0 | 0.015 |  | 0 | 2 | 63641049 | 1 | 0 | 10 | 0 | 0 | 0 | 0 | 0 | 0 | 0 | 0 | 0 | 0 | 0 | 0 | 0 | 0 | 0 | 0 | 0 | 0 | 0 | 0 | 0 | 0 |  | 0 | 0 | 0.03 | 29.6 | 29.6 | 1 | 0.44 | 0 | 0.89 | 0 | 0 | 0 | 0.89 | 0 | 0 | 0
31 | 63640748 | 63641045 | 63430913 | 1 | 1 | 16536011 | 3 | 21.1-25-388 | СН-2012.21 Выпуск № 8 (в текущих ценах по состоянию на 01.07.2026 г.). 21.1-25-388 | Шкурка шлифовальная на бумажной основе | 1327 | 1005 | м2 | м2 | 1 | 0 | -703853054 | 0.01 | 215.37 | 0 | 0 | 0 | 215.37 | 0 | 0 | 0 | 1 | 1 | 1 | 1 | -2 | 0 | 1 | 0 | 0 | 0 | 0.01 |  | 0 | 2 | 63641050 | 1 | 0 | 11 | 0 | 0 | 0 | 0 | 0 | 0 | 0 | 0 | 0 | 0 | 0 | 0 | 0 | 0 | 0 | 0 | 0 | 0 | 0 | 0 | 0 | 0 |  | 0 | 0 | 0.02 | 215.37 | 215.37 | 1 | 2.15 | 0 | 4.31 | 0 | 0 | 0 | 4.31 | 0 | 0 | 0
31 | 63640748 | 63641045 | 63426523 | 16536011 | 1 | 16536011 | 3 | 21.1-6-114 |  | Растворитель уайт-спирит (нефрас-С4 - 155/200) | 1346 | 1009 | кг | кг | 1 | 0 | 1599042641 | 0.013 | 78.28 | 0 | 0 | 0 | 78.2801 | 0 | 0 | 0 | 1 | 1 | 1 | 1 | -2 | 0 | 1 | 0 | 0 | 0 | 0.013 |  | 0 | 2 | 63641052 | 1 | 0 | 12 | 0 | 0 | 0 | 0 | 0 | 0 | 0 | 0 | 0 | 0 | 0 | 0 | 0 | 0 | 0 | 0 | 0 | 0 | 0 | 0 | 0 | 0 |  | 0 | 0 | 0.026 | 78.28 | 78.2801 | 1 | 1.02 | 0 | 2.04 | 0 | 0 | 0 | 2.04 | 0 | 0 | 0
31 | 63640748 | 63641045 | 63429059 | 1 | 1 | 16536011 | 3 | 21.1-6-139 | СН-2012.21 Выпуск № 8 (в текущих ценах по состоянию на 01.07.2026 г.). 21.1-6-139 | Эмаль, марка ПФ-115 (цветная), пентафталевая | 1346 | 1009 | кг | кг | 1 | 0 | -233049882 | 0.013 | 118.96 | 0 | 0 | 0 | 118.96 | 0 | 0 | 0 | 1 | 1 | 1 | 1 | -2 | 0 | 1 | 0 | 0 | 0 | 0.013 |  | 0 | 2 | 63641051 | 1 | 0 | 13 | 0 | 0 | 0 | 0 | 0 | 0 | 0 | 0 | 0 | 0 | 0 | 0 | 0 | 0 | 0 | 0 | 0 | 0 | 0 | 0 | 0 | 0 |  | 0 | 0 | 0.026 | 118.96 | 118.96 | 1 | 1.55 | 0 | 3.09 | 0 | 0 | 0 | 3.09 | 0 | 0 | 0
32 | 63640748 | 63641054 | 63426486 | 16536011 | 1 | 16536011 | 1 | 9999990008 |  | Трудозатраты рабочих | 1191 | 1013 | чел.-ч. | чел.-ч. | 1 | 0 | 476480486 | 0.08 | 0 | 0 | 0 | 0 | 0 | 0 | 0 | 0 | 1 | 1 | 1 | 1 | -2 | 0 | 1 | 1 | 0 | 0 | 0.16 | /2 | 1 | 2 | 63641057 | 1 | 0 | 14 | 0 | 0 | 0 | 0 | 0 | 0 | 0 | 0 | 0 | 0 | 0 | 0 | 0 | 0 | 0 | 0 | 0 | 0 | 0 | 0 | 0 | 0 | 0 | 1.36 | 0 | 1.36 | 0 | 0 | 1 | 0 | 0 | 0 | 0 | 0 | 0 | 0 | 0 | 0 | 0
32 | 63640748 | 63641054 | 63430355 | 1 | 1 | 16536011 | 3 | 21.1-20-7 | СН-2012.21 Выпуск № 8 (в текущих ценах по состоянию на 01.07.2026 г.). 21.1-20-7 | Ветошь | 1346 | 1009 | кг | кг | 1 | 0 | 2000218418 | 0.001 | 29.6 | 0 | 0 | 0 | 29.6 | 0 | 0 | 0 | 1 | 1 | 1 | 1 | -2 | 0 | 1 | 1 | 0 | 0 | 0.002 | /2 | 0 | 2 | 63641058 | 1 | 0 | 15 | 0 | 0 | 0 | 0 | 0 | 0 | 0 | 0 | 0 | 0 | 0 | 0 | 0 | 0 | 0 | 0 | 0 | 0 | 0 | 0 | 0 | 0 |  | 0 | 0 | 0.017 | 29.6 | 29.6 | 1 | 0.03 | 0 | 0.5 | 0 | 0 | 0 | 0.5 | 0 | 0 | 0
33 | 63640748 | 63408147 | 63426486 | 16536011 | 1 | 16536011 | 1 | 9999990008 |  | Трудозатраты рабочих | 1191 | 1013 | чел.-ч. | чел.-ч. | 1 | 0 | 476480486 | 0.42 | 0 | 0 | 0 | 0 | 0 | 0 | 0 | 0 | 1 | 1 | 1 | 1 | -2 | 0 | 1 | 1 | 0 | 0 | 0.42 |  | 1 | 2 | 63640773 | 1 | 0 | 16 | 0 | 0 | 0 | 0 | 0 | 0 | 0 | 0 | 0 | 0 | 0 | 0 | 0 | 0 | 0 | 0 | 0 | 0 | 0 | 0 | 0 | 0 | 0 | 32.34 | 0 | 32.34 | 0 | 0 | 1 | 0 | 0 | 0 | 0 | 0 | 0 | 0 | 0 | 0 | 0
33 | 63640748 | 63408147 | 63430306 | 1 | 1 | 16536011 | 3 | 21.1-16-104 | СН-2012.21 Выпуск № 8 (в текущих ценах по состоянию на 01.07.2026 г.). 21.1-16-104 | Спирт этиловый технический | 1346 | 1009 | кг | кг | 1 | 0 | 1476784195 | 0.002 | 547.51 | 0 | 0 | 0 | 547.51 | 0 | 0 | 0 | 1 | 1 | 1 | 1 | -2 | 0 | 1 | 1 | 0 | 0 | 0.002 |  | 0 | 2 | 63640774 | 1 | 0 | 17 | 0 | 0 | 0 | 0 | 0 | 0 | 0 | 0 | 0 | 0 | 0 | 0 | 0 | 0 | 0 | 0 | 0 | 0 | 0 | 0 | 0 | 0 |  | 0 | 0 | 0.154 | 547.51 | 547.51 | 1 | 1.1 | 0 | 84.32 | 0 | 0 | 0 | 84.32 | 0 | 0 | 0
33 | 63640748 | 63408147 | 63430350 | 1 | 1 | 16536011 | 3 | 21.1-20-1 | СН-2012.21 Выпуск № 8 (в текущих ценах по состоянию на 01.07.2026 г.). 21.1-20-1 | Бязь | 1327 | 1005 | м2 | м2 | 1 | 0 | 443123811 | 0.005 | 41.89 | 0 | 0 | 0 | 41.89 | 0 | 0 | 0 | 1 | 1 | 1 | 1 | -2 | 0 | 1 | 1 | 0 | 0 | 0.005 |  | 0 | 2 | 63640775 | 1 | 0 | 18 | 0 | 0 | 0 | 0 | 0 | 0 | 0 | 0 | 0 | 0 | 0 | 0 | 0 | 0 | 0 | 0 | 0 | 0 | 0 | 0 | 0 | 0 |  | 0 | 0 | 0.385 | 41.89 | 41.89 | 1 | 0.21 | 0 | 16.13 | 0 | 0 | 0 | 16.13 | 0 | 0 | 0
34 | 63640748 | 63408156 | 63426486 | 16536011 | 1 | 16536011 | 1 | 9999990008 |  | Трудозатраты рабочих | 1191 | 1013 | чел.-ч. | чел.-ч. | 1 | 0 | 476480486 | 0.94 | 0 | 0 | 0 | 0 | 0 | 0 | 0 | 0 | 1 | 1 | 1 | 1 | -2 | 0 | 1 | 1 | 0 | 0 | 0.94 |  | 1 | 2 | 63640799 | 1 | 0 | 19 | 0 | 0 | 0 | 0 | 0 | 0 | 0 | 0 | 0 | 0 | 0 | 0 | 0 | 0 | 0 | 0 | 0 | 0 | 0 | 0 | 0 | 0 | 0 | 32.9 | 0 | 32.9 | 0 | 0 | 1 | 0 | 0 | 0 | 0 | 0 | 0 | 0 | 0 | 0 | 0
34 | 63640748 | 63408156 | 63428422 | 1 | 1 | 16536011 | 2 | 22.1-18-24 | СН-2012.22 Выпуск № 8 (в текущих ценах по состоянию на 01.07.2026 г.). 22.1-18-24 | Автомобили полупассажирские типа ГАЗ, грузоподъемность до 2 т | 1368 | 1011 | маш.-ч | маш.-ч | 1 | 0 | 1070972692 | 0.05 | 0 | 1378.32 | 830.66 | 0 | 0 | 1378.32 | 830.66 | 0 | 1 | 1 | 1 | 1 | -2 | 0 | 1 | 1 | 0 | 0 | 0.05 |  | 0 | 2 | 63640800 | 1 | 0 | 20 | 0 | 0 | 0 | 0 | 0 | 0 | 0 | 0 | 0 | 0 | 0 | 0 | 0 | 0 | 0 | 0 | 0 | 0 | 0 | 0 | 0 | 0 |  | 0 | 0 | 1.75 | 1378.32 | 1378.32 | 1 | 68.92 | 41.53 | 0 | 2412.06 | 1453.66 | 0 | 2412.06 | 0 | 0 | 0
34 | 63640748 | 63408156 | 63430305 | 1 | 1 | 16536011 | 3 | 21.1-16-103 | СН-2012.21 Выпуск № 8 (в текущих ценах по состоянию на 01.07.2026 г.). 21.1-16-103 | Спирт этиловый ректификат | 1346 | 1009 | кг | кг | 1 | 0 | 29555192 | 0.0005 | 558.53 | 0 | 0 | 0 | 558.53 | 0 | 0 | 0 | 1 | 1 | 1 | 1 | -2 | 0 | 1 | 1 | 0 | 0 | 0.0005 |  | 0 | 2 | 63640801 | 1 | 0 | 21 | 0 | 0 | 0 | 0 | 0 | 0 | 0 | 0 | 0 | 0 | 0 | 0 | 0 | 0 | 0 | 0 | 0 | 0 | 0 | 0 | 0 | 0 |  | 0 | 0 | 0.0175 | 558.53 | 558.53 | 1 | 0.28 | 0 | 9.77 | 0 | 0 | 0 | 9.77 | 0 | 0 | 0
34 | 63640748 | 63408156 | 63430350 | 1 | 1 | 16536011 | 3 | 21.1-20-1 | СН-2012.21 Выпуск № 8 (в текущих ценах по состоянию на 01.07.2026 г.). 21.1-20-1 | Бязь | 1327 | 1005 | м2 | м2 | 1 | 0 | 443123811 | 0.05 | 41.89 | 0 | 0 | 0 | 41.89 | 0 | 0 | 0 | 1 | 1 | 1 | 1 | -2 | 0 | 1 | 1 | 0 | 0 | 0.05 |  | 0 | 2 | 63640802 | 1 | 0 | 22 | 0 | 0 | 0 | 0 | 0 | 0 | 0 | 0 | 0 | 0 | 0 | 0 | 0 | 0 | 0 | 0 | 0 | 0 | 0 | 0 | 0 | 0 |  | 0 | 0 | 1.75 | 41.89 | 41.89 | 1 | 2.09 | 0 | 73.31 | 0 | 0 | 0 | 73.31 | 0 | 0 | 0
34 | 63640748 | 63408156 | 63430355 | 1 | 1 | 16536011 | 3 | 21.1-20-7 | СН-2012.21 Выпуск № 8 (в текущих ценах по состоянию на 01.07.2026 г.). 21.1-20-7 | Ветошь | 1346 | 1009 | кг | кг | 1 | 0 | 2000218418 | 0.05 | 29.6 | 0 | 0 | 0 | 29.6 | 0 | 0 | 0 | 1 | 1 | 1 | 1 | -2 | 0 | 1 | 1 | 0 | 0 | 0.05 |  | 0 | 2 | 63640803 | 1 | 0 | 23 | 0 | 0 | 0 | 0 | 0 | 0 | 0 | 0 | 0 | 0 | 0 | 0 | 0 | 0 | 0 | 0 | 0 | 0 | 0 | 0 | 0 | 0 |  | 0 | 0 | 1.75 | 29.6 | 29.6 | 1 | 1.48 | 0 | 51.8 | 0 | 0 | 0 | 51.8 | 0 | 0 | 0
34 | 63640748 | 63408156 | 63430478 | 1 | 1 | 16536011 | 3 | 21.1-24-16 | СН-2012.21 Выпуск № 8 (в текущих ценах по состоянию на 01.07.2026 г.). 21.1-24-16 | Средство моющее универсальное, марка "Апейрон-1" | 1346 | 1009 | кг | кг | 1 | 0 | -2117227736 | 0.005 | 75.33 | 0 | 0 | 0 | 75.33 | 0 | 0 | 0 | 1 | 1 | 1 | 1 | -2 | 0 | 1 | 1 | 0 | 0 | 0.005 |  | 0 | 2 | 63640804 | 1 | 0 | 24 | 0 | 0 | 0 | 0 | 0 | 0 | 0 | 0 | 0 | 0 | 0 | 0 | 0 | 0 | 0 | 0 | 0 | 0 | 0 | 0 | 0 | 0 |  | 0 | 0 | 0.175 | 75.33 | 75.33 | 1 | 0.38 | 0 | 13.18 | 0 | 0 | 0 | 13.18 | 0 | 0 | 0
34 | 63640748 | 63408156 | 63430913 | 1 | 1 | 16536011 | 3 | 21.1-25-388 | СН-2012.21 Выпуск № 8 (в текущих ценах по состоянию на 01.07.2026 г.). 21.1-25-388 | Шкурка шлифовальная на бумажной основе | 1327 | 1005 | м2 | м2 | 1 | 0 | -703853054 | 0.01 | 215.37 | 0 | 0 | 0 | 215.37 | 0 | 0 | 0 | 1 | 1 | 1 | 1 | -2 | 0 | 1 | 1 | 0 | 0 | 0.01 |  | 0 | 2 | 63640805 | 1 | 0 | 25 | 0 | 0 | 0 | 0 | 0 | 0 | 0 | 0 | 0 | 0 | 0 | 0 | 0 | 0 | 0 | 0 | 0 | 0 | 0 | 0 | 0 | 0 |  | 0 | 0 | 0.35 | 215.37 | 215.37 | 1 | 2.15 | 0 | 75.38 | 0 | 0 | 0 | 75.38 | 0 | 0 | 0
34 | 63640748 | 63408156 | 63426923 | 16536011 | 1 | 16536011 | 3 | 21.1-6-143 |  | Эмаль, марка ПФ-1245 (белая), пентафталевая | 1346 | 1009 | кг | кг | 1 | 0 | 1417301648 | 0.0005 | 126.87 | 0 | 0 | 0 | 126.8749 | 0 | 0 | 0 | 1 | 1 | 1 | 1 | -2 | 0 | 1 | 1 | 0 | 0 | 0.0005 |  | 0 | 2 | 63640806 | 1 | 0 | 26 | 0 | 0 | 0 | 0 | 0 | 0 | 0 | 0 | 0 | 0 | 0 | 0 | 0 | 0 | 0 | 0 | 0 | 0 | 0 | 0 | 0 | 0 |  | 0 | 0 | 0.0175 | 126.87 | 126.8749 | 1 | 0.06 | 0 | 2.22 | 0 | 0 | 0 | 2.22 | 0 | 0 | 0
35 | 63640748 | 63641061 | 63426486 | 16536011 | 1 | 16536011 | 1 | 9999990008 |  | Трудозатраты рабочих | 1191 | 1013 | чел.-ч. | чел.-ч. | 1 | 0 | 476480486 | 0.08 | 0 | 0 | 0 | 0 | 0 | 0 | 0 | 0 | 1 | 1 | 1 | 1 | -2 | 0 | 1 | 1 | 0 | 0 | 0.16 | /2 | 1 | 2 | 63641064 | 1 | 0 | 27 | 0 | 0 | 0 | 0 | 0 | 0 | 0 | 0 | 0 | 0 | 0 | 0 | 0 | 0 | 0 | 0 | 0 | 0 | 0 | 0 | 0 | 0 | 0 | 0.24 | 0 | 0.24 | 0 | 0 | 1 | 0 | 0 | 0 | 0 | 0 | 0 | 0 | 0 | 0 | 0
35 | 63640748 | 63641061 | 63430355 | 1 | 1 | 16536011 | 3 | 21.1-20-7 | СН-2012.21 Выпуск № 8 (в текущих ценах по состоянию на 01.07.2026 г.). 21.1-20-7 | Ветошь | 1346 | 1009 | кг | кг | 1 | 0 | 2000218418 | 0.001 | 29.6 | 0 | 0 | 0 | 29.6 | 0 | 0 | 0 | 1 | 1 | 1 | 1 | -2 | 0 | 1 | 1 | 0 | 0 | 0.002 | /2 | 0 | 2 | 63641065 | 1 | 0 | 28 | 0 | 0 | 0 | 0 | 0 | 0 | 0 | 0 | 0 | 0 | 0 | 0 | 0 | 0 | 0 | 0 | 0 | 0 | 0 | 0 | 0 | 0 |  | 0 | 0 | 0.003 | 29.6 | 29.6 | 1 | 0.03 | 0 | 0.09 | 0 | 0 | 0 | 0.09 | 0 | 0 | 0
36 | 63640748 | 63408152 | 63426486 | 16536011 | 1 | 16536011 | 1 | 9999990008 |  | Трудозатраты рабочих | 1191 | 1013 | чел.-ч. | чел.-ч. | 1 | 0 | 476480486 | 2.52 | 0 | 0 | 0 | 0 | 0 | 0 | 0 | 0 | 1 | 1 | 1 | 1 | -2 | 0 | 1 | 1 | 0 | 0 | 1.26 | *2 | 1 | 2 | 63640788 | 1 | 0 | 29 | 0 | 0 | 0 | 0 | 0 | 0 | 0 | 0 | 0 | 0 | 0 | 0 | 0 | 0 | 0 | 0 | 0 | 0 | 0 | 0 | 0 | 0 | 0 | 7.56 | 0 | 7.56 | 0 | 0 | 1 | 0 | 0 | 0 | 0 | 0 | 0 | 0 | 0 | 0 | 0
36 | 63640748 | 63408152 | 63430350 | 1 | 1 | 16536011 | 3 | 21.1-20-1 | СН-2012.21 Выпуск № 8 (в текущих ценах по состоянию на 01.07.2026 г.). 21.1-20-1 | Бязь | 1327 | 1005 | м2 | м2 | 1 | 0 | 443123811 | 0.02 | 41.89 | 0 | 0 | 0 | 41.89 | 0 | 0 | 0 | 1 | 1 | 1 | 1 | -2 | 0 | 1 | 1 | 0 | 0 | 0.01 | *2 | 0 | 2 | 63640789 | 1 | 0 | 30 | 0 | 0 | 0 | 0 | 0 | 0 | 0 | 0 | 0 | 0 | 0 | 0 | 0 | 0 | 0 | 0 | 0 | 0 | 0 | 0 | 0 | 0 |  | 0 | 0 | 0.06 | 41.89 | 41.89 | 1 | 0.84 | 0 | 2.51 | 0 | 0 | 0 | 2.51 | 0 | 0 | 0
36 | 63640748 | 63408152 | 63430355 | 1 | 1 | 16536011 | 3 | 21.1-20-7 | СН-2012.21 Выпуск № 8 (в текущих ценах по состоянию на 01.07.2026 г.). 21.1-20-7 | Ветошь | 1346 | 1009 | кг | кг | 1 | 0 | 2000218418 | 0.2 | 29.6 | 0 | 0 | 0 | 29.6 | 0 | 0 | 0 | 1 | 1 | 1 | 1 | -2 | 0 | 1 | 1 | 0 | 0 | 0.1 | *2 | 0 | 2 | 63640790 | 1 | 0 | 31 | 0 | 0 | 0 | 0 | 0 | 0 | 0 | 0 | 0 | 0 | 0 | 0 | 0 | 0 | 0 | 0 | 0 | 0 | 0 | 0 | 0 | 0 |  | 0 | 0 | 0.6 | 29.6 | 29.6 | 1 | 5.92 | 0 | 17.76 | 0 | 0 | 0 | 17.76 | 0 | 0 | 0
37 | 63640748 | 63408149 | 63426486 | 16536011 | 1 | 16536011 | 1 | 9999990008 |  | Трудозатраты рабочих | 1191 | 1013 | чел.-ч. | чел.-ч. | 1 | 0 | 476480486 | 0.54 | 0 | 0 | 0 | 0 | 0 | 0 | 0 | 0 | 1 | 1 | 1 | 1 | -2 | 0 | 1 | 1 | 0 | 0 | 0.54 |  | 1 | 2 | 63640779 | 1 | 0 | 32 | 0 | 0 | 0 | 0 | 0 | 0 | 0 | 0 | 0 | 0 | 0 | 0 | 0 | 0 | 0 | 0 | 0 | 0 | 0 | 0 | 0 | 0 | 0 | 8.64 | 0 | 8.64 | 0 | 0 | 1 | 0 | 0 | 0 | 0 | 0 | 0 | 0 | 0 | 0 | 0
37 | 63640748 | 63408149 | 63430355 | 1 | 1 | 16536011 | 3 | 21.1-20-7 | СН-2012.21 Выпуск № 8 (в текущих ценах по состоянию на 01.07.2026 г.). 21.1-20-7 | Ветошь | 1346 | 1009 | кг | кг | 1 | 0 | 2000218418 | 0.001 | 29.6 | 0 | 0 | 0 | 29.6 | 0 | 0 | 0 | 1 | 1 | 1 | 1 | -2 | 0 | 1 | 1 | 0 | 0 | 0.001 |  | 0 | 2 | 63640780 | 1 | 0 | 33 | 0 | 0 | 0 | 0 | 0 | 0 | 0 | 0 | 0 | 0 | 0 | 0 | 0 | 0 | 0 | 0 | 0 | 0 | 0 | 0 | 0 | 0 |  | 0 | 0 | 0.016 | 29.6 | 29.6 | 1 | 0.03 | 0 | 0.47 | 0 | 0 | 0 | 0.47 | 0 | 0 | 0
37 | 63640748 | 63408149 | 63428788 | 1 | 1 | 16536011 | 3 | 21.1-4-7 | СН-2012.21 Выпуск № 8 (в текущих ценах по состоянию на 01.07.2026 г.). 21.1-4-7 | Газ негорючий жидкий (воздух сжатый) Clean 360 | 1296 | 1002 | л | л | 1 | 0 | -1868561451 | 0.003 | 16702.72 | 0 | 0 | 0 | 16702.72 | 0 | 0 | 0 | 1 | 1 | 1 | 1 | -2 | 0 | 1 | 1 | 0 | 0 | 0.003 |  | 0 | 2 | 63640781 | 1 | 0 | 34 | 0 | 0 | 0 | 0 | 0 | 0 | 0 | 0 | 0 | 0 | 0 | 0 | 0 | 0 | 0 | 0 | 0 | 0 | 0 | 0 | 0 | 0 |  | 0 | 0 | 0.048 | 16702.72 | 16702.72 | 1 | 50.11 | 0 | 801.73 | 0 | 0 | 0 | 801.73 | 0 | 0 | 0
38 | 63640748 | 63408150 | 63426486 | 16536011 | 1 | 16536011 | 1 | 9999990008 |  | Трудозатраты рабочих | 1191 | 1013 | чел.-ч. | чел.-ч. | 1 | 0 | 476480486 | 0.54 | 0 | 0 | 0 | 0 | 0 | 0 | 0 | 0 | 1 | 1 | 1 | 1 | -2 | 0 | 1 | 1 | 0 | 0 | 0.54 |  | 1 | 2 | 63640782 | 1 | 0 | 35 | 0 | 0 | 0 | 0 | 0 | 0 | 0 | 0 | 0 | 0 | 0 | 0 | 0 | 0 | 0 | 0 | 0 | 0 | 0 | 0 | 0 | 0 | 0 | 3.24 | 0 | 3.24 | 0 | 0 | 1 | 0 | 0 | 0 | 0 | 0 | 0 | 0 | 0 | 0 | 0
38 | 63640748 | 63408150 | 63430355 | 1 | 1 | 16536011 | 3 | 21.1-20-7 | СН-2012.21 Выпуск № 8 (в текущих ценах по состоянию на 01.07.2026 г.). 21.1-20-7 | Ветошь | 1346 | 1009 | кг | кг | 1 | 0 | 2000218418 | 0.001 | 29.6 | 0 | 0 | 0 | 29.6 | 0 | 0 | 0 | 1 | 1 | 1 | 1 | -2 | 0 | 1 | 1 | 0 | 0 | 0.001 |  | 0 | 2 | 63640783 | 1 | 0 | 36 | 0 | 0 | 0 | 0 | 0 | 0 | 0 | 0 | 0 | 0 | 0 | 0 | 0 | 0 | 0 | 0 | 0 | 0 | 0 | 0 | 0 | 0 |  | 0 | 0 | 0.006 | 29.6 | 29.6 | 1 | 0.03 | 0 | 0.18 | 0 | 0 | 0 | 0.18 | 0 | 0 | 0
38 | 63640748 | 63408150 | 63428788 | 1 | 1 | 16536011 | 3 | 21.1-4-7 | СН-2012.21 Выпуск № 8 (в текущих ценах по состоянию на 01.07.2026 г.). 21.1-4-7 | Газ негорючий жидкий (воздух сжатый) Clean 360 | 1296 | 1002 | л | л | 1 | 0 | -1868561451 | 0.003 | 16702.72 | 0 | 0 | 0 | 16702.72 | 0 | 0 | 0 | 1 | 1 | 1 | 1 | -2 | 0 | 1 | 1 | 0 | 0 | 0.003 |  | 0 | 2 | 63640784 | 1 | 0 | 37 | 0 | 0 | 0 | 0 | 0 | 0 | 0 | 0 | 0 | 0 | 0 | 0 | 0 | 0 | 0 | 0 | 0 | 0 | 0 | 0 | 0 | 0 |  | 0 | 0 | 0.018 | 16702.72 | 16702.72 | 1 | 50.11 | 0 | 300.65 | 0 | 0 | 0 | 300.65 | 0 | 0 | 0
39 | 63640748 | 63408151 | 63426486 | 16536011 | 1 | 16536011 | 1 | 9999990008 |  | Трудозатраты рабочих | 1191 | 1013 | чел.-ч. | чел.-ч. | 1 | 0 | 476480486 | 0.54 | 0 | 0 | 0 | 0 | 0 | 0 | 0 | 0 | 1 | 1 | 1 | 1 | -2 | 0 | 1 | 1 | 0 | 0 | 0.54 |  | 1 | 2 | 63640785 | 1 | 0 | 38 | 0 | 0 | 0 | 0 | 0 | 0 | 0 | 0 | 0 | 0 | 0 | 0 | 0 | 0 | 0 | 0 | 0 | 0 | 0 | 0 | 0 | 0 | 0 | 5.94 | 0 | 5.94 | 0 | 0 | 1 | 0 | 0 | 0 | 0 | 0 | 0 | 0 | 0 | 0 | 0
39 | 63640748 | 63408151 | 63430355 | 1 | 1 | 16536011 | 3 | 21.1-20-7 | СН-2012.21 Выпуск № 8 (в текущих ценах по состоянию на 01.07.2026 г.). 21.1-20-7 | Ветошь | 1346 | 1009 | кг | кг | 1 | 0 | 2000218418 | 0.001 | 29.6 | 0 | 0 | 0 | 29.6 | 0 | 0 | 0 | 1 | 1 | 1 | 1 | -2 | 0 | 1 | 1 | 0 | 0 | 0.001 |  | 0 | 2 | 63640786 | 1 | 0 | 39 | 0 | 0 | 0 | 0 | 0 | 0 | 0 | 0 | 0 | 0 | 0 | 0 | 0 | 0 | 0 | 0 | 0 | 0 | 0 | 0 | 0 | 0 |  | 0 | 0 | 0.011 | 29.6 | 29.6 | 1 | 0.03 | 0 | 0.33 | 0 | 0 | 0 | 0.33 | 0 | 0 | 0
39 | 63640748 | 63408151 | 63428788 | 1 | 1 | 16536011 | 3 | 21.1-4-7 | СН-2012.21 Выпуск № 8 (в текущих ценах по состоянию на 01.07.2026 г.). 21.1-4-7 | Газ негорючий жидкий (воздух сжатый) Clean 360 | 1296 | 1002 | л | л | 1 | 0 | -1868561451 | 0.003 | 16702.72 | 0 | 0 | 0 | 16702.72 | 0 | 0 | 0 | 1 | 1 | 1 | 1 | -2 | 0 | 1 | 1 | 0 | 0 | 0.003 |  | 0 | 2 | 63640787 | 1 | 0 | 40 | 0 | 0 | 0 | 0 | 0 | 0 | 0 | 0 | 0 | 0 | 0 | 0 | 0 | 0 | 0 | 0 | 0 | 0 | 0 | 0 | 0 | 0 |  | 0 | 0 | 0.033 | 16702.72 | 16702.72 | 1 | 50.11 | 0 | 551.19 | 0 | 0 | 0 | 551.19 | 0 | 0 | 0
40 | 63640748 | 63408153 | 63426486 | 16536011 | 1 | 16536011 | 1 | 9999990008 |  | Трудозатраты рабочих | 1191 | 1013 | чел.-ч. | чел.-ч. | 1 | 0 | 476480486 | 0.26 | 0 | 0 | 0 | 0 | 0 | 0 | 0 | 0 | 1 | 1 | 1 | 1 | -2 | 0 | 1 | 1 | 0 | 0 | 0.26 |  | 1 | 2 | 63640791 | 1 | 0 | 41 | 0 | 0 | 0 | 0 | 0 | 0 | 0 | 0 | 0 | 0 | 0 | 0 | 0 | 0 | 0 | 0 | 0 | 0 | 0 | 0 | 0 | 0 | 0 | 0.78 | 0 | 0.78 | 0 | 0 | 1 | 0 | 0 | 0 | 0 | 0 | 0 | 0 | 0 | 0 | 0
40 | 63640748 | 63408153 | 63430355 | 1 | 1 | 16536011 | 3 | 21.1-20-7 | СН-2012.21 Выпуск № 8 (в текущих ценах по состоянию на 01.07.2026 г.). 21.1-20-7 | Ветошь | 1346 | 1009 | кг | кг | 1 | 0 | 2000218418 | 0.006 | 29.6 | 0 | 0 | 0 | 29.6 | 0 | 0 | 0 | 1 | 1 | 1 | 1 | -2 | 0 | 1 | 1 | 0 | 0 | 0.006 |  | 0 | 2 | 63640792 | 1 | 0 | 42 | 0 | 0 | 0 | 0 | 0 | 0 | 0 | 0 | 0 | 0 | 0 | 0 | 0 | 0 | 0 | 0 | 0 | 0 | 0 | 0 | 0 | 0 |  | 0 | 0 | 0.018 | 29.6 | 29.6 | 1 | 0.18 | 0 | 0.53 | 0 | 0 | 0 | 0.53 | 0 | 0 | 0
40 | 63640748 | 63408153 | 63428788 | 1 | 1 | 16536011 | 3 | 21.1-4-7 | СН-2012.21 Выпуск № 8 (в текущих ценах по состоянию на 01.07.2026 г.). 21.1-4-7 | Газ негорючий жидкий (воздух сжатый) Clean 360 | 1296 | 1002 | л | л | 1 | 0 | -1868561451 | 0.003 | 16702.72 | 0 | 0 | 0 | 16702.72 | 0 | 0 | 0 | 1 | 1 | 1 | 1 | -2 | 0 | 1 | 1 | 0 | 0 | 0.003 |  | 0 | 2 | 63640793 | 1 | 0 | 43 | 0 | 0 | 0 | 0 | 0 | 0 | 0 | 0 | 0 | 0 | 0 | 0 | 0 | 0 | 0 | 0 | 0 | 0 | 0 | 0 | 0 | 0 |  | 0 | 0 | 0.009 | 16702.72 | 16702.72 | 1 | 50.11 | 0 | 150.32 | 0 | 0 | 0 | 150.32 | 0 | 0 | 0
41 | 63640748 | 63408154 | 63426486 | 16536011 | 1 | 16536011 | 1 | 9999990008 |  | Трудозатраты рабочих | 1191 | 1013 | чел.-ч. | чел.-ч. | 1 | 0 | 476480486 | 0.54 | 0 | 0 | 0 | 0 | 0 | 0 | 0 | 0 | 1 | 1 | 1 | 1 | -2 | 0 | 1 | 1 | 0 | 0 | 0.54 |  | 1 | 2 | 63640794 | 1 | 0 | 44 | 0 | 0 | 0 | 0 | 0 | 0 | 0 | 0 | 0 | 0 | 0 | 0 | 0 | 0 | 0 | 0 | 0 | 0 | 0 | 0 | 0 | 0 | 0 | 2.7 | 0 | 2.7 | 0 | 0 | 1 | 0 | 0 | 0 | 0 | 0 | 0 | 0 | 0 | 0 | 0
41 | 63640748 | 63408154 | 63430355 | 1 | 1 | 16536011 | 3 | 21.1-20-7 | СН-2012.21 Выпуск № 8 (в текущих ценах по состоянию на 01.07.2026 г.). 21.1-20-7 | Ветошь | 1346 | 1009 | кг | кг | 1 | 0 | 2000218418 | 0.001 | 29.6 | 0 | 0 | 0 | 29.6 | 0 | 0 | 0 | 1 | 1 | 1 | 1 | -2 | 0 | 1 | 1 | 0 | 0 | 0.001 |  | 0 | 2 | 63640795 | 1 | 0 | 45 | 0 | 0 | 0 | 0 | 0 | 0 | 0 | 0 | 0 | 0 | 0 | 0 | 0 | 0 | 0 | 0 | 0 | 0 | 0 | 0 | 0 | 0 |  | 0 | 0 | 0.005 | 29.6 | 29.6 | 1 | 0.03 | 0 | 0.15 | 0 | 0 | 0 | 0.15 | 0 | 0 | 0
41 | 63640748 | 63408154 | 63428788 | 1 | 1 | 16536011 | 3 | 21.1-4-7 | СН-2012.21 Выпуск № 8 (в текущих ценах по состоянию на 01.07.2026 г.). 21.1-4-7 | Газ негорючий жидкий (воздух сжатый) Clean 360 | 1296 | 1002 | л | л | 1 | 0 | -1868561451 | 0.003 | 16702.72 | 0 | 0 | 0 | 16702.72 | 0 | 0 | 0 | 1 | 1 | 1 | 1 | -2 | 0 | 1 | 1 | 0 | 0 | 0.003 |  | 0 | 2 | 63640796 | 1 | 0 | 46 | 0 | 0 | 0 | 0 | 0 | 0 | 0 | 0 | 0 | 0 | 0 | 0 | 0 | 0 | 0 | 0 | 0 | 0 | 0 | 0 | 0 | 0 |  | 0 | 0 | 0.015 | 16702.72 | 16702.72 | 1 | 50.11 | 0 | 250.54 | 0 | 0 | 0 | 250.54 | 0 | 0 | 0
42 | 63640748 | 63408157 | 63426486 | 16536011 | 1 | 16536011 | 1 | 9999990008 |  | Трудозатраты рабочих | 1191 | 1013 | чел.-ч. | чел.-ч. | 1 | 0 | 476480486 | 0.36 | 0 | 0 | 0 | 0 | 0 | 0 | 0 | 0 | 1 | 1 | 1 | 1 | -2 | 0 | 1 | 1 | 0 | 0 | 0.36 |  | 1 | 2 | 63640807 | 1 | 0 | 47 | 0 | 0 | 0 | 0 | 0 | 0 | 0 | 0 | 0 | 0 | 0 | 0 | 0 | 0 | 0 | 0 | 0 | 0 | 0 | 0 | 0 | 0 | 0 | 1.116 | 0 | 1.116 | 0 | 0 | 1 | 0 | 0 | 0 | 0 | 0 | 0 | 0 | 0 | 0 | 0
42 | 63640748 | 63408157 | 63430350 | 1 | 1 | 16536011 | 3 | 21.1-20-1 | СН-2012.21 Выпуск № 8 (в текущих ценах по состоянию на 01.07.2026 г.). 21.1-20-1 | Бязь | 1327 | 1005 | м2 | м2 | 1 | 0 | 443123811 | 0.05 | 41.89 | 0 | 0 | 0 | 41.89 | 0 | 0 | 0 | 1 | 1 | 1 | 1 | -2 | 0 | 1 | 1 | 0 | 0 | 0.05 |  | 0 | 2 | 63640808 | 1 | 0 | 48 | 0 | 0 | 0 | 0 | 0 | 0 | 0 | 0 | 0 | 0 | 0 | 0 | 0 | 0 | 0 | 0 | 0 | 0 | 0 | 0 | 0 | 0 |  | 0 | 0 | 0.155 | 41.89 | 41.89 | 1 | 2.09 | 0 | 6.49 | 0 | 0 | 0 | 6.49 | 0 | 0 | 0
42 | 63640748 | 63408157 | 63430355 | 1 | 1 | 16536011 | 3 | 21.1-20-7 | СН-2012.21 Выпуск № 8 (в текущих ценах по состоянию на 01.07.2026 г.). 21.1-20-7 | Ветошь | 1346 | 1009 | кг | кг | 1 | 0 | 2000218418 | 0.05 | 29.6 | 0 | 0 | 0 | 29.6 | 0 | 0 | 0 | 1 | 1 | 1 | 1 | -2 | 0 | 1 | 1 | 0 | 0 | 0.05 |  | 0 | 2 | 63640809 | 1 | 0 | 49 | 0 | 0 | 0 | 0 | 0 | 0 | 0 | 0 | 0 | 0 | 0 | 0 | 0 | 0 | 0 | 0 | 0 | 0 | 0 | 0 | 0 | 0 |  | 0 | 0 | 0.155 | 29.6 | 29.6 | 1 | 1.48 | 0 | 4.59 | 0 | 0 | 0 | 4.59 | 0 | 0 | 0
48 | 63640748 | 63408216 | 63426486 | 16536011 | 1 | 16536011 | 1 | 9999990008 |  | Трудозатраты рабочих | 1191 | 1013 | чел.-ч. | чел.-ч. | 1 | 0 | 476480486 | 0.54 | 0 | 0 | 0 | 0 | 0 | 0 | 0 | 0 | 1 | 1 | 1 | 1 | -2 | 0 | 1 | 1 | 0 | 0 | 0.54 |  | 1 | 2 | 63640810 | 1 | 0 | 50 | 0 | 0 | 0 | 0 | 0 | 0 | 0 | 0 | 0 | 0 | 0 | 0 | 0 | 0 | 0 | 0 | 0 | 0 | 0 | 0 | 0 | 0 | 0 | 2.16 | 0 | 2.16 | 0 | 0 | 1 | 0 | 0 | 0 | 0 | 0 | 0 | 0 | 0 | 0 | 0
48 | 63640748 | 63408216 | 63430355 | 1 | 1 | 16536011 | 3 | 21.1-20-7 | СН-2012.21 Выпуск № 8 (в текущих ценах по состоянию на 01.07.2026 г.). 21.1-20-7 | Ветошь | 1346 | 1009 | кг | кг | 1 | 0 | 2000218418 | 0.001 | 29.6 | 0 | 0 | 0 | 29.6 | 0 | 0 | 0 | 1 | 1 | 1 | 1 | -2 | 0 | 1 | 1 | 0 | 0 | 0.001 |  | 0 | 2 | 63640811 | 1 | 0 | 51 | 0 | 0 | 0 | 0 | 0 | 0 | 0 | 0 | 0 | 0 | 0 | 0 | 0 | 0 | 0 | 0 | 0 | 0 | 0 | 0 | 0 | 0 |  | 0 | 0 | 0.004 | 29.6 | 29.6 | 1 | 0.03 | 0 | 0.12 | 0 | 0 | 0 | 0.12 | 0 | 0 | 0
48 | 63640748 | 63408216 | 63428788 | 1 | 1 | 16536011 | 3 | 21.1-4-7 | СН-2012.21 Выпуск № 8 (в текущих ценах по состоянию на 01.07.2026 г.). 21.1-4-7 | Газ негорючий жидкий (воздух сжатый) Clean 360 | 1296 | 1002 | л | л | 1 | 0 | -1868561451 | 0.003 | 16702.72 | 0 | 0 | 0 | 16702.72 | 0 | 0 | 0 | 1 | 1 | 1 | 1 | -2 | 0 | 1 | 1 | 0 | 0 | 0.003 |  | 0 | 2 | 63640812 | 1 | 0 | 52 | 0 | 0 | 0 | 0 | 0 | 0 | 0 | 0 | 0 | 0 | 0 | 0 | 0 | 0 | 0 | 0 | 0 | 0 | 0 | 0 | 0 | 0 |  | 0 | 0 | 0.012 | 16702.72 | 16702.72 | 1 | 50.11 | 0 | 200.43 | 0 | 0 | 0 | 200.43 | 0 | 0 | 0
49 | 63640748 | 63408217 | 63426486 | 16536011 | 1 | 16536011 | 1 | 9999990008 |  | Трудозатраты рабочих | 1191 | 1013 | чел.-ч. | чел.-ч. | 1 | 0 | 476480486 | 1.26 | 0 | 0 | 0 | 0 | 0 | 0 | 0 | 0 | 1 | 1 | 1 | 1 | -2 | 0 | 1 | 1 | 0 | 0 | 1.26 |  | 1 | 2 | 63640813 | 1 | 0 | 53 | 0 | 0 | 0 | 0 | 0 | 0 | 0 | 0 | 0 | 0 | 0 | 0 | 0 | 0 | 0 | 0 | 0 | 0 | 0 | 0 | 0 | 0 | 0 | 2.52 | 0 | 2.52 | 0 | 0 | 1 | 0 | 0 | 0 | 0 | 0 | 0 | 0 | 0 | 0 | 0
49 | 63640748 | 63408217 | 63430350 | 1 | 1 | 16536011 | 3 | 21.1-20-1 | СН-2012.21 Выпуск № 8 (в текущих ценах по состоянию на 01.07.2026 г.). 21.1-20-1 | Бязь | 1327 | 1005 | м2 | м2 | 1 | 0 | 443123811 | 0.01 | 41.89 | 0 | 0 | 0 | 41.89 | 0 | 0 | 0 | 1 | 1 | 1 | 1 | -2 | 0 | 1 | 1 | 0 | 0 | 0.01 |  | 0 | 2 | 63640814 | 1 | 0 | 54 | 0 | 0 | 0 | 0 | 0 | 0 | 0 | 0 | 0 | 0 | 0 | 0 | 0 | 0 | 0 | 0 | 0 | 0 | 0 | 0 | 0 | 0 |  | 0 | 0 | 0.02 | 41.89 | 41.89 | 1 | 0.42 | 0 | 0.84 | 0 | 0 | 0 | 0.84 | 0 | 0 | 0
49 | 63640748 | 63408217 | 63430355 | 1 | 1 | 16536011 | 3 | 21.1-20-7 | СН-2012.21 Выпуск № 8 (в текущих ценах по состоянию на 01.07.2026 г.). 21.1-20-7 | Ветошь | 1346 | 1009 | кг | кг | 1 | 0 | 2000218418 | 0.1 | 29.6 | 0 | 0 | 0 | 29.6 | 0 | 0 | 0 | 1 | 1 | 1 | 1 | -2 | 0 | 1 | 1 | 0 | 0 | 0.1 |  | 0 | 2 | 63640815 | 1 | 0 | 55 | 0 | 0 | 0 | 0 | 0 | 0 | 0 | 0 | 0 | 0 | 0 | 0 | 0 | 0 | 0 | 0 | 0 | 0 | 0 | 0 | 0 | 0 |  | 0 | 0 | 0.2 | 29.6 | 29.6 | 1 | 2.96 | 0 | 5.92 | 0 | 0 | 0 | 5.92 | 0 | 0 | 0
50 | 63640748 | 63408218 | 63426486 | 16536011 | 1 | 16536011 | 1 | 9999990008 |  | Трудозатраты рабочих | 1191 | 1013 | чел.-ч. | чел.-ч. | 1 | 0 | 476480486 | 1.26 | 0 | 0 | 0 | 0 | 0 | 0 | 0 | 0 | 1 | 1 | 1 | 1 | -2 | 0 | 1 | 1 | 0 | 0 | 1.26 |  | 1 | 2 | 63640816 | 1 | 0 | 56 | 0 | 0 | 0 | 0 | 0 | 0 | 0 | 0 | 0 | 0 | 0 | 0 | 0 | 0 | 0 | 0 | 0 | 0 | 0 | 0 | 0 | 0 | 0 | 1.26 | 0 | 1.26 | 0 | 0 | 1 | 0 | 0 | 0 | 0 | 0 | 0 | 0 | 0 | 0 | 0
50 | 63640748 | 63408218 | 63430350 | 1 | 1 | 16536011 | 3 | 21.1-20-1 | СН-2012.21 Выпуск № 8 (в текущих ценах по состоянию на 01.07.2026 г.). 21.1-20-1 | Бязь | 1327 | 1005 | м2 | м2 | 1 | 0 | 443123811 | 0.01 | 41.89 | 0 | 0 | 0 | 41.89 | 0 | 0 | 0 | 1 | 1 | 1 | 1 | -2 | 0 | 1 | 1 | 0 | 0 | 0.01 |  | 0 | 2 | 63640817 | 1 | 0 | 57 | 0 | 0 | 0 | 0 | 0 | 0 | 0 | 0 | 0 | 0 | 0 | 0 | 0 | 0 | 0 | 0 | 0 | 0 | 0 | 0 | 0 | 0 |  | 0 | 0 | 0.01 | 41.89 | 41.89 | 1 | 0.42 | 0 | 0.42 | 0 | 0 | 0 | 0.42 | 0 | 0 | 0
50 | 63640748 | 63408218 | 63430355 | 1 | 1 | 16536011 | 3 | 21.1-20-7 | СН-2012.21 Выпуск № 8 (в текущих ценах по состоянию на 01.07.2026 г.). 21.1-20-7 | Ветошь | 1346 | 1009 | кг | кг | 1 | 0 | 2000218418 | 0.1 | 29.6 | 0 | 0 | 0 | 29.6 | 0 | 0 | 0 | 1 | 1 | 1 | 1 | -2 | 0 | 1 | 1 | 0 | 0 | 0.1 |  | 0 | 2 | 63640818 | 1 | 0 | 58 | 0 | 0 | 0 | 0 | 0 | 0 | 0 | 0 | 0 | 0 | 0 | 0 | 0 | 0 | 0 | 0 | 0 | 0 | 0 | 0 | 0 | 0 |  | 0 | 0 | 0.1 | 29.6 | 29.6 | 1 | 2.96 | 0 | 2.96 | 0 | 0 | 0 | 2.96 | 0 | 0 | 0
86 | 63640748 | 63408277 | 63426486 | 16536011 | 1 | 16536011 | 1 | 9999990008 |  | Трудозатраты рабочих | 1191 | 1013 | чел.-ч. | чел.-ч. | 1 | 0 | 476480486 | 3.14 | 0 | 0 | 0 | 0 | 0 | 0 | 0 | 0 | 1 | 1 | 1 | 1 | -2 | 0 | 1 | 1 | 0 | 0 | 1.57 | *2 | 1 | 2 | 63640819 | 1 | 0 | 59 | 0 | 0 | 0 | 0 | 0 | 0 | 0 | 0 | 0 | 0 | 0 | 0 | 0 | 0 | 0 | 0 | 0 | 0 | 0 | 0 | 0 | 0 | 0 | 3.14 | 0 | 3.14 | 0 | 0 | 1 | 0 | 0 | 0 | 0 | 0 | 0 | 0 | 0 | 0 | 0
87 | 63640748 | 63408278 | 63426486 | 16536011 | 1 | 16536011 | 1 | 9999990008 |  | Трудозатраты рабочих | 1191 | 1013 | чел.-ч. | чел.-ч. | 1 | 0 | 476480486 | 3.14 | 0 | 0 | 0 | 0 | 0 | 0 | 0 | 0 | 1 | 1 | 1 | 1 | -2 | 0 | 1 | 1 | 0 | 0 | 1.57 | *2 | 1 | 2 | 63640820 | 1 | 0 | 60 | 0 | 0 | 0 | 0 | 0 | 0 | 0 | 0 | 0 | 0 | 0 | 0 | 0 | 0 | 0 | 0 | 0 | 0 | 0 | 0 | 0 | 0 | 0 | 3.14 | 0 | 3.14 | 0 | 0 | 1 | 0 | 0 | 0 | 0 | 0 | 0 | 0 | 0 | 0 | 0
88 | 63640748 | 63408279 | 63426486 | 16536011 | 1 | 16536011 | 1 | 9999990008 |  | Трудозатраты рабочих | 1191 | 1013 | чел.-ч. | чел.-ч. | 1 | 0 | 476480486 | 3.14 | 0 | 0 | 0 | 0 | 0 | 0 | 0 | 0 | 1 | 1 | 1 | 1 | -2 | 0 | 1 | 1 | 0 | 0 | 1.57 | *2 | 1 | 2 | 63640821 | 1 | 0 | 61 | 0 | 0 | 0 | 0 | 0 | 0 | 0 | 0 | 0 | 0 | 0 | 0 | 0 | 0 | 0 | 0 | 0 | 0 | 0 | 0 | 0 | 0 | 0 | 3.14 | 0 | 3.14 | 0 | 0 | 1 | 0 | 0 | 0 | 0 | 0 | 0 | 0 | 0 | 0 | 0
154 | 63640748 | 63408338 | 63426486 | 16536011 | 1 | 16536011 | 1 | 9999990008 |  | Трудозатраты рабочих | 1191 | 1013 | чел.-ч. | чел.-ч. | 1 | 0 | 476480486 | 0.6 | 0 | 0 | 0 | 0 | 0 | 0 | 0 | 0 | 1 | 1 | 1 | 1 | -2 | 0 | 1 | 1 | 0 | 0 | 0.3 | *2 | 1 | 2 | 63640822 | 1 | 0 | 62 | 0 | 0 | 0 | 0 | 0 | 0 | 0 | 0 | 0 | 0 | 0 | 0 | 0 | 0 | 0 | 0 | 0 | 0 | 0 | 0 | 0 | 0 | 0 | 0.6 | 0 | 0.6 | 0 | 0 | 1 | 0 | 0 | 0 | 0 | 0 | 0 | 0 | 0 | 0 | 0
154 | 63640748 | 63408338 | 63430355 | 1 | 1 | 16536011 | 3 | 21.1-20-7 | СН-2012.21 Выпуск № 8 (в текущих ценах по состоянию на 01.07.2026 г.). 21.1-20-7 | Ветошь | 1346 | 1009 | кг | кг | 1 | 0 | 2000218418 | 0.001 | 29.6 | 0 | 0 | 0 | 29.6 | 0 | 0 | 0 | 1 | 1 | 1 | 1 | -2 | 0 | 1 | 1 | 0 | 0 | 0.0005 | *2 | 0 | 2 | 63640823 | 1 | 0 | 63 | 0 | 0 | 0 | 0 | 0 | 0 | 0 | 0 | 0 | 0 | 0 | 0 | 0 | 0 | 0 | 0 | 0 | 0 | 0 | 0 | 0 | 0 |  | 0 | 0 | 0.001 | 29.6 | 29.6 | 1 | 0.02 | 0 | 0.03 | 0 | 0 | 0 | 0.03 | 0 | 0 | 0
155 | 63640748 | 63408341 | 63426486 | 16536011 | 1 | 16536011 | 1 | 9999990008 |  | Трудозатраты рабочих | 1191 | 1013 | чел.-ч. | чел.-ч. | 1 | 0 | 476480486 | 0.18 | 0 | 0 | 0 | 0 | 0 | 0 | 0 | 0 | 1 | 1 | 1 | 1 | -2 | 0 | 1 | 1 | 0 | 0 | 0.36 | /2 | 1 | 2 | 63640831 | 1 | 0 | 64 | 0 | 0 | 0 | 0 | 0 | 0 | 0 | 0 | 0 | 0 | 0 | 0 | 0 | 0 | 0 | 0 | 0 | 0 | 0 | 0 | 0 | 0 | 0 | 88.2 | 0 | 88.2 | 0 | 0 | 1 | 0 | 0 | 0 | 0 | 0 | 0 | 0 | 0 | 0 | 0
155 | 63640748 | 63408341 | 63430355 | 1 | 1 | 16536011 | 3 | 21.1-20-7 | СН-2012.21 Выпуск № 8 (в текущих ценах по состоянию на 01.07.2026 г.). 21.1-20-7 | Ветошь | 1346 | 1009 | кг | кг | 1 | 0 | 2000218418 | 0.0005 | 29.6 | 0 | 0 | 0 | 29.6 | 0 | 0 | 0 | 1 | 1 | 1 | 1 | -2 | 0 | 1 | 1 | 0 | 0 | 0.001 | /2 | 0 | 2 | 63640832 | 1 | 0 | 65 | 0 | 0 | 0 | 0 | 0 | 0 | 0 | 0 | 0 | 0 | 0 | 0 | 0 | 0 | 0 | 0 | 0 | 0 | 0 | 0 | 0 | 0 |  | 0 | 0 | 0.245 | 29.6 | 29.6 | 1 | 0.015 | 0 | 7.25 | 0 | 0 | 0 | 7.25 | 0 | 0 | 0
155 | 63640748 | 63408341 | 63428788 | 1 | 1 | 16536011 | 3 | 21.1-4-7 | СН-2012.21 Выпуск № 8 (в текущих ценах по состоянию на 01.07.2026 г.). 21.1-4-7 | Газ негорючий жидкий (воздух сжатый) Clean 360 | 1296 | 1002 | л | л | 1 | 0 | -1868561451 | 0.001 | 16702.72 | 0 | 0 | 0 | 16702.72 | 0 | 0 | 0 | 1 | 1 | 1 | 1 | -2 | 0 | 1 | 1 | 0 | 0 | 0.002 | /2 | 0 | 2 | 63640833 | 1 | 0 | 66 | 0 | 0 | 0 | 0 | 0 | 0 | 0 | 0 | 0 | 0 | 0 | 0 | 0 | 0 | 0 | 0 | 0 | 0 | 0 | 0 | 0 | 0 |  | 0 | 0 | 0.49 | 16702.72 | 16702.72 | 1 | 16.705 | 0 | 8184.33 | 0 | 0 | 0 | 8184.33 | 0 | 0 | 0
156 | 63640748 | 63408342 | 63426486 | 16536011 | 1 | 16536011 | 1 | 9999990008 |  | Трудозатраты рабочих | 1191 | 1013 | чел.-ч. | чел.-ч. | 1 | 0 | 476480486 | 0.58 | 0 | 0 | 0 | 0 | 0 | 0 | 0 | 0 | 1 | 1 | 1 | 1 | -2 | 0 | 1 | 1 | 0 | 0 | 0.58 |  | 1 | 2 | 63640834 | 1 | 0 | 67 | 0 | 0 | 0 | 0 | 0 | 0 | 0 | 0 | 0 | 0 | 0 | 0 | 0 | 0 | 0 | 0 | 0 | 0 | 0 | 0 | 0 | 0 | 0 | 1.16 | 0 | 1.16 | 0 | 0 | 1 | 0 | 0 | 0 | 0 | 0 | 0 | 0 | 0 | 0 | 0
156 | 63640748 | 63408342 | 63428008 | 1 | 1 | 16536011 | 2 | 22.1-10-20 | СН-2012.22 Выпуск № 8 (в текущих ценах по состоянию на 01.07.2026 г.). 22.1-10-20 | Компрессоры поршневые, производительность до 240 л/мин, объем ресивера 50 л | 1368 | 1011 | маш.-ч | маш.-ч | 1 | 0 | -1709118974 | 0.04 | 0 | 17.95 | 0.03 | 0 | 0 | 17.95 | 0.03 | 0 | 1 | 1 | 1 | 1 | -2 | 0 | 1 | 1 | 0 | 0 | 0.04 |  | 0 | 2 | 63640835 | 1 | 0 | 68 | 0 | 0 | 0 | 0 | 0 | 0 | 0 | 0 | 0 | 0 | 0 | 0 | 0 | 0 | 0 | 0 | 0 | 0 | 0 | 0 | 0 | 0 |  | 0 | 0 | 0.08 | 17.95 | 17.95 | 1 | 0.72 | 0 | 0 | 1.44 | 0 | 0 | 1.44 | 0 | 0 | 0
156 | 63640748 | 63408342 | 63430355 | 1 | 1 | 16536011 | 3 | 21.1-20-7 | СН-2012.21 Выпуск № 8 (в текущих ценах по состоянию на 01.07.2026 г.). 21.1-20-7 | Ветошь | 1346 | 1009 | кг | кг | 1 | 0 | 2000218418 | 0.02 | 29.6 | 0 | 0 | 0 | 29.6 | 0 | 0 | 0 | 1 | 1 | 1 | 1 | -2 | 0 | 1 | 1 | 0 | 0 | 0.02 |  | 0 | 2 | 63640836 | 1 | 0 | 69 | 0 | 0 | 0 | 0 | 0 | 0 | 0 | 0 | 0 | 0 | 0 | 0 | 0 | 0 | 0 | 0 | 0 | 0 | 0 | 0 | 0 | 0 |  | 0 | 0 | 0.04 | 29.6 | 29.6 | 1 | 0.59 | 0 | 1.18 | 0 | 0 | 0 | 1.18 | 0 | 0 | 0
157 | 63640748 | 63408343 | 63426486 | 16536011 | 1 | 16536011 | 1 | 9999990008 |  | Трудозатраты рабочих | 1191 | 1013 | чел.-ч. | чел.-ч. | 1 | 0 | 476480486 | 0.1 | 0 | 0 | 0 | 0 | 0 | 0 | 0 | 0 | 1 | 1 | 1 | 1 | -2 | 0 | 1 | 1 | 0 | 0 | 0.1 |  | 1 | 2 | 63640837 | 1 | 0 | 70 | 0 | 0 | 0 | 0 | 0 | 0 | 0 | 0 | 0 | 0 | 0 | 0 | 0 | 0 | 0 | 0 | 0 | 0 | 0 | 0 | 0 | 0 | 0 | 5.3 | 0 | 5.3 | 0 | 0 | 1 | 0 | 0 | 0 | 0 | 0 | 0 | 0 | 0 | 0 | 0
157 | 63640748 | 63408343 | 63428008 | 1 | 1 | 16536011 | 2 | 22.1-10-20 | СН-2012.22 Выпуск № 8 (в текущих ценах по состоянию на 01.07.2026 г.). 22.1-10-20 | Компрессоры поршневые, производительность до 240 л/мин, объем ресивера 50 л | 1368 | 1011 | маш.-ч | маш.-ч | 1 | 0 | -1709118974 | 0.005 | 0 | 17.95 | 0.03 | 0 | 0 | 17.95 | 0.03 | 0 | 1 | 1 | 1 | 1 | -2 | 0 | 1 | 1 | 0 | 0 | 0.005 |  | 0 | 2 | 63640838 | 1 | 0 | 71 | 0 | 0 | 0 | 0 | 0 | 0 | 0 | 0 | 0 | 0 | 0 | 0 | 0 | 0 | 0 | 0 | 0 | 0 | 0 | 0 | 0 | 0 |  | 0 | 0 | 0.265 | 17.95 | 17.95 | 1 | 0.09 | 0 | 0 | 4.76 | 0.01 | 0 | 4.76 | 0 | 0 | 0
157 | 63640748 | 63408343 | 63430355 | 1 | 1 | 16536011 | 3 | 21.1-20-7 | СН-2012.21 Выпуск № 8 (в текущих ценах по состоянию на 01.07.2026 г.). 21.1-20-7 | Ветошь | 1346 | 1009 | кг | кг | 1 | 0 | 2000218418 | 0.008 | 29.6 | 0 | 0 | 0 | 29.6 | 0 | 0 | 0 | 1 | 1 | 1 | 1 | -2 | 0 | 1 | 1 | 0 | 0 | 0.008 |  | 0 | 2 | 63640839 | 1 | 0 | 72 | 0 | 0 | 0 | 0 | 0 | 0 | 0 | 0 | 0 | 0 | 0 | 0 | 0 | 0 | 0 | 0 | 0 | 0 | 0 | 0 | 0 | 0 |  | 0 | 0 | 0.424 | 29.6 | 29.6 | 1 | 0.24 | 0 | 12.55 | 0 | 0 | 0 | 12.55 | 0 | 0 | 0
158 | 63640748 | 63408339 | 63426486 | 16536011 | 1 | 16536011 | 1 | 9999990008 |  | Трудозатраты рабочих | 1191 | 1013 | чел.-ч. | чел.-ч. | 1 | 0 | 476480486 | 0.72 | 0 | 0 | 0 | 0 | 0 | 0 | 0 | 0 | 1 | 1 | 1 | 1 | -2 | 0 | 1 | 1 | 0 | 0 | 0.72 |  | 1 | 2 | 63640824 | 1 | 0 | 73 | 0 | 0 | 0 | 0 | 0 | 0 | 0 | 0 | 0 | 0 | 0 | 0 | 0 | 0 | 0 | 0 | 0 | 0 | 0 | 0 | 0 | 0 | 0 | 3.6 | 0 | 3.6 | 0 | 0 | 1 | 0 | 0 | 0 | 0 | 0 | 0 | 0 | 0 | 0 | 0
158 | 63640748 | 63408339 | 63430306 | 1 | 1 | 16536011 | 3 | 21.1-16-104 | СН-2012.21 Выпуск № 8 (в текущих ценах по состоянию на 01.07.2026 г.). 21.1-16-104 | Спирт этиловый технический | 1346 | 1009 | кг | кг | 1 | 0 | 1476784195 | 0.0005 | 547.51 | 0 | 0 | 0 | 547.51 | 0 | 0 | 0 | 1 | 1 | 1 | 1 | -2 | 0 | 1 | 1 | 0 | 0 | 0.0005 |  | 0 | 2 | 63640825 | 1 | 0 | 74 | 0 | 0 | 0 | 0 | 0 | 0 | 0 | 0 | 0 | 0 | 0 | 0 | 0 | 0 | 0 | 0 | 0 | 0 | 0 | 0 | 0 | 0 |  | 0 | 0 | 0.0025 | 547.51 | 547.51 | 1 | 0.27 | 0 | 1.37 | 0 | 0 | 0 | 1.37 | 0 | 0 | 0
158 | 63640748 | 63408339 | 63430350 | 1 | 1 | 16536011 | 3 | 21.1-20-1 | СН-2012.21 Выпуск № 8 (в текущих ценах по состоянию на 01.07.2026 г.). 21.1-20-1 | Бязь | 1327 | 1005 | м2 | м2 | 1 | 0 | 443123811 | 0.05 | 41.89 | 0 | 0 | 0 | 41.89 | 0 | 0 | 0 | 1 | 1 | 1 | 1 | -2 | 0 | 1 | 1 | 0 | 0 | 0.05 |  | 0 | 2 | 63640826 | 1 | 0 | 75 | 0 | 0 | 0 | 0 | 0 | 0 | 0 | 0 | 0 | 0 | 0 | 0 | 0 | 0 | 0 | 0 | 0 | 0 | 0 | 0 | 0 | 0 |  | 0 | 0 | 0.25 | 41.89 | 41.89 | 1 | 2.09 | 0 | 10.47 | 0 | 0 | 0 | 10.47 | 0 | 0 | 0
158 | 63640748 | 63408339 | 63430355 | 1 | 1 | 16536011 | 3 | 21.1-20-7 | СН-2012.21 Выпуск № 8 (в текущих ценах по состоянию на 01.07.2026 г.). 21.1-20-7 | Ветошь | 1346 | 1009 | кг | кг | 1 | 0 | 2000218418 | 0.05 | 29.6 | 0 | 0 | 0 | 29.6 | 0 | 0 | 0 | 1 | 1 | 1 | 1 | -2 | 0 | 1 | 1 | 0 | 0 | 0.05 |  | 0 | 2 | 63640827 | 1 | 0 | 76 | 0 | 0 | 0 | 0 | 0 | 0 | 0 | 0 | 0 | 0 | 0 | 0 | 0 | 0 | 0 | 0 | 0 | 0 | 0 | 0 | 0 | 0 |  | 0 | 0 | 0.25 | 29.6 | 29.6 | 1 | 1.48 | 0 | 7.4 | 0 | 0 | 0 | 7.4 | 0 | 0 | 0
159 | 63640748 | 63408340 | 63426486 | 16536011 | 1 | 16536011 | 1 | 9999990008 |  | Трудозатраты рабочих | 1191 | 1013 | чел.-ч. | чел.-ч. | 1 | 0 | 476480486 | 3.05 | 0 | 0 | 0 | 0 | 0 | 0 | 0 | 0 | 1 | 1 | 1 | 1 | -2 | 0 | 1 | 1 | 0 | 0 | 3.05 |  | 1 | 2 | 63640828 | 1 | 0 | 77 | 0 | 0 | 0 | 0 | 0 | 0 | 0 | 0 | 0 | 0 | 0 | 0 | 0 | 0 | 0 | 0 | 0 | 0 | 0 | 0 | 0 | 0 | 0 | 9.15 | 0 | 9.15 | 0 | 0 | 1 | 0 | 0 | 0 | 0 | 0 | 0 | 0 | 0 | 0 | 0
159 | 63640748 | 63408340 | 63430306 | 1 | 1 | 16536011 | 3 | 21.1-16-104 | СН-2012.21 Выпуск № 8 (в текущих ценах по состоянию на 01.07.2026 г.). 21.1-16-104 | Спирт этиловый технический | 1346 | 1009 | кг | кг | 1 | 0 | 1476784195 | 0.008 | 547.51 | 0 | 0 | 0 | 547.51 | 0 | 0 | 0 | 1 | 1 | 1 | 1 | -2 | 0 | 1 | 1 | 0 | 0 | 0.008 |  | 0 | 2 | 63640829 | 1 | 0 | 78 | 0 | 0 | 0 | 0 | 0 | 0 | 0 | 0 | 0 | 0 | 0 | 0 | 0 | 0 | 0 | 0 | 0 | 0 | 0 | 0 | 0 | 0 |  | 0 | 0 | 0.024 | 547.51 | 547.51 | 1 | 4.38 | 0 | 13.14 | 0 | 0 | 0 | 13.14 | 0 | 0 | 0
159 | 63640748 | 63408340 | 63430355 | 1 | 1 | 16536011 | 3 | 21.1-20-7 | СН-2012.21 Выпуск № 8 (в текущих ценах по состоянию на 01.07.2026 г.). 21.1-20-7 | Ветошь | 1346 | 1009 | кг | кг | 1 | 0 | 2000218418 | 0.05 | 29.6 | 0 | 0 | 0 | 29.6 | 0 | 0 | 0 | 1 | 1 | 1 | 1 | -2 | 0 | 1 | 1 | 0 | 0 | 0.05 |  | 0 | 2 | 63640830 | 1 | 0 | 79 | 0 | 0 | 0 | 0 | 0 | 0 | 0 | 0 | 0 | 0 | 0 | 0 | 0 | 0 | 0 | 0 | 0 | 0 | 0 | 0 | 0 | 0 |  | 0 | 0 | 0.15 | 29.6 | 29.6 | 1 | 1.48 | 0 | 4.44 | 0 | 0 | 0 | 4.44 | 0 | 0 | 0
195 | 63640748 | 63408402 | 63426486 | 16536011 | 1 | 16536011 | 1 | 9999990008 |  | Трудозатраты рабочих | 1191 | 1013 | чел.-ч. | чел.-ч. | 1 | 0 | 476480486 | 0.17 | 0 | 0 | 0 | 0 | 0 | 0 | 0 | 0 | 1 | 1 | 1 | 1 | -2 | 0 | 1 | 1 | 0 | 0 | 0.17 |  | 1 | 2 | 63640840 | 1 | 0 | 80 | 0 | 0 | 0 | 0 | 0 | 0 | 0 | 0 | 0 | 0 | 0 | 0 | 0 | 0 | 0 | 0 | 0 | 0 | 0 | 0 | 0 | 0 | 0 | 245.14 | 0 | 245.14 | 0 | 0 | 1 | 0 | 0 | 0 | 0 | 0 | 0 | 0 | 0 | 0 | 0
195 | 63640748 | 63408402 | 63430306 | 1 | 1 | 16536011 | 3 | 21.1-16-104 | СН-2012.21 Выпуск № 8 (в текущих ценах по состоянию на 01.07.2026 г.). 21.1-16-104 | Спирт этиловый технический | 1346 | 1009 | кг | кг | 1 | 0 | 1476784195 | 0.005 | 547.51 | 0 | 0 | 0 | 547.51 | 0 | 0 | 0 | 1 | 1 | 1 | 1 | -2 | 0 | 1 | 1 | 0 | 0 | 0.005 |  | 0 | 2 | 63640841 | 1 | 0 | 81 | 0 | 0 | 0 | 0 | 0 | 0 | 0 | 0 | 0 | 0 | 0 | 0 | 0 | 0 | 0 | 0 | 0 | 0 | 0 | 0 | 0 | 0 |  | 0 | 0 | 7.21 | 547.51 | 547.51 | 1 | 2.74 | 0 | 3947.55 | 0 | 0 | 0 | 3947.55 | 0 | 0 | 0
195 | 63640748 | 63408402 | 63430350 | 1 | 1 | 16536011 | 3 | 21.1-20-1 | СН-2012.21 Выпуск № 8 (в текущих ценах по состоянию на 01.07.2026 г.). 21.1-20-1 | Бязь | 1327 | 1005 | м2 | м2 | 1 | 0 | 443123811 | 0.03 | 41.89 | 0 | 0 | 0 | 41.89 | 0 | 0 | 0 | 1 | 1 | 1 | 1 | -2 | 0 | 1 | 1 | 0 | 0 | 0.03 |  | 0 | 2 | 63640842 | 1 | 0 | 82 | 0 | 0 | 0 | 0 | 0 | 0 | 0 | 0 | 0 | 0 | 0 | 0 | 0 | 0 | 0 | 0 | 0 | 0 | 0 | 0 | 0 | 0 |  | 0 | 0 | 43.26 | 41.89 | 41.89 | 1 | 1.26 | 0 | 1812.16 | 0 | 0 | 0 | 1812.16 | 0 | 0 | 0
195 | 63640748 | 63408402 | 63430355 | 1 | 1 | 16536011 | 3 | 21.1-20-7 | СН-2012.21 Выпуск № 8 (в текущих ценах по состоянию на 01.07.2026 г.). 21.1-20-7 | Ветошь | 1346 | 1009 | кг | кг | 1 | 0 | 2000218418 | 0.005 | 29.6 | 0 | 0 | 0 | 29.6 | 0 | 0 | 0 | 1 | 1 | 1 | 1 | -2 | 0 | 1 | 1 | 0 | 0 | 0.005 |  | 0 | 2 | 63640843 | 1 | 0 | 83 | 0 | 0 | 0 | 0 | 0 | 0 | 0 | 0 | 0 | 0 | 0 | 0 | 0 | 0 | 0 | 0 | 0 | 0 | 0 | 0 | 0 | 0 |  | 0 | 0 | 7.21 | 29.6 | 29.6 | 1 | 0.15 | 0 | 213.42 | 0 | 0 | 0 | 213.42 | 0 | 0 | 0
196 | 63640748 | 63408403 | 63426486 | 16536011 | 1 | 16536011 | 1 | 9999990008 |  | Трудозатраты рабочих | 1191 | 1013 | чел.-ч. | чел.-ч. | 1 | 0 | 476480486 | 1.28 | 0 | 0 | 0 | 0 | 0 | 0 | 0 | 0 | 1 | 1 | 1 | 1 | -2 | 0 | 1 | 1 | 0 | 0 | 1.28 |  | 1 | 2 | 63640844 | 1 | 0 | 84 | 0 | 0 | 0 | 0 | 0 | 0 | 0 | 0 | 0 | 0 | 0 | 0 | 0 | 0 | 0 | 0 | 0 | 0 | 0 | 0 | 0 | 0 | 0 | 81.92 | 0 | 81.92 | 0 | 0 | 1 | 0 | 0 | 0 | 0 | 0 | 0 | 0 | 0 | 0 | 0
196 | 63640748 | 63408403 | 63428422 | 1 | 1 | 16536011 | 2 | 22.1-18-24 | СН-2012.22 Выпуск № 8 (в текущих ценах по состоянию на 01.07.2026 г.). 22.1-18-24 | Автомобили полупассажирские типа ГАЗ, грузоподъемность до 2 т | 1368 | 1011 | маш.-ч | маш.-ч | 1 | 0 | 1070972692 | 0.53 | 0 | 1378.32 | 830.66 | 0 | 0 | 1378.32 | 830.66 | 0 | 1 | 1 | 1 | 1 | -2 | 0 | 1 | 1 | 0 | 0 | 0.53 |  | 0 | 2 | 63640845 | 1 | 0 | 85 | 0 | 0 | 0 | 0 | 0 | 0 | 0 | 0 | 0 | 0 | 0 | 0 | 0 | 0 | 0 | 0 | 0 | 0 | 0 | 0 | 0 | 0 |  | 0 | 0 | 33.92 | 1378.32 | 1378.32 | 1 | 730.51 | 440.25 | 0 | 46752.61 | 28175.99 | 0 | 46752.61 | 0 | 0 | 0
196 | 63640748 | 63408403 | 63430355 | 1 | 1 | 16536011 | 3 | 21.1-20-7 | СН-2012.21 Выпуск № 8 (в текущих ценах по состоянию на 01.07.2026 г.). 21.1-20-7 | Ветошь | 1346 | 1009 | кг | кг | 1 | 0 | 2000218418 | 0.005 | 29.6 | 0 | 0 | 0 | 29.6 | 0 | 0 | 0 | 1 | 1 | 1 | 1 | -2 | 0 | 1 | 1 | 0 | 0 | 0.005 |  | 0 | 2 | 63640846 | 1 | 0 | 86 | 0 | 0 | 0 | 0 | 0 | 0 | 0 | 0 | 0 | 0 | 0 | 0 | 0 | 0 | 0 | 0 | 0 | 0 | 0 | 0 | 0 | 0 |  | 0 | 0 | 0.32 | 29.6 | 29.6 | 1 | 0.15 | 0 | 9.47 | 0 | 0 | 0 | 9.47 | 0 | 0 | 0
196 | 63640748 | 63408403 | 63430560 | 1 | 1 | 16536011 | 3 | 21.1-25-3 | СН-2012.21 Выпуск № 8 (в текущих ценах по состоянию на 01.07.2026 г.). 21.1-25-3 | Аэрозоль техническая универсального назначения на основе уайт-спирита и минеральных масел WD-40 | 1296 | 1002 | л | л | 1 | 0 | 1733118415 | 0.001 | 1149.81 | 0 | 0 | 0 | 1149.81 | 0 | 0 | 0 | 1 | 1 | 1 | 1 | -2 | 0 | 1 | 1 | 0 | 0 | 0.001 |  | 0 | 2 | 63640847 | 1 | 0 | 87 | 0 | 0 | 0 | 0 | 0 | 0 | 0 | 0 | 0 | 0 | 0 | 0 | 0 | 0 | 0 | 0 | 0 | 0 | 0 | 0 | 0 | 0 |  | 0 | 0 | 0.064 | 1149.81 | 1149.81 | 1 | 1.15 | 0 | 73.59 | 0 | 0 | 0 | 73.59 | 0 | 0 | 0
197 | 63640748 | 63408404 | 63426486 | 16536011 | 1 | 16536011 | 1 | 9999990008 |  | Трудозатраты рабочих | 1191 | 1013 | чел.-ч. | чел.-ч. | 1 | 0 | 476480486 | 0.46 | 0 | 0 | 0 | 0 | 0 | 0 | 0 | 0 | 1 | 1 | 1 | 1 | -2 | 0 | 1 | 1 | 0 | 0 | 0.46 |  | 1 | 2 | 63640848 | 1 | 0 | 88 | 0 | 0 | 0 | 0 | 0 | 0 | 0 | 0 | 0 | 0 | 0 | 0 | 0 | 0 | 0 | 0 | 0 | 0 | 0 | 0 | 0 | 0 | 0 | 0.46 | 0 | 0.46 | 0 | 0 | 1 | 0 | 0 | 0 | 0 | 0 | 0 | 0 | 0 | 0 | 0
197 | 63640748 | 63408404 | 63430355 | 1 | 1 | 16536011 | 3 | 21.1-20-7 | СН-2012.21 Выпуск № 8 (в текущих ценах по состоянию на 01.07.2026 г.). 21.1-20-7 | Ветошь | 1346 | 1009 | кг | кг | 1 | 0 | 2000218418 | 0.06 | 29.6 | 0 | 0 | 0 | 29.6 | 0 | 0 | 0 | 1 | 1 | 1 | 1 | -2 | 0 | 1 | 1 | 0 | 0 | 0.06 |  | 0 | 2 | 63640849 | 1 | 0 | 89 | 0 | 0 | 0 | 0 | 0 | 0 | 0 | 0 | 0 | 0 | 0 | 0 | 0 | 0 | 0 | 0 | 0 | 0 | 0 | 0 | 0 | 0 |  | 0 | 0 | 0.06 | 29.6 | 29.6 | 1 | 1.78 | 0 | 1.78 | 0 | 0 | 0 | 1.78 | 0 | 0 | 0
198 | 63640748 | 63408405 | 63426486 | 16536011 | 1 | 16536011 | 1 | 9999990008 |  | Трудозатраты рабочих | 1191 | 1013 | чел.-ч. | чел.-ч. | 1 | 0 | 476480486 | 0.46 | 0 | 0 | 0 | 0 | 0 | 0 | 0 | 0 | 1 | 1 | 1 | 1 | -2 | 0 | 1 | 1 | 0 | 0 | 0.46 |  | 1 | 2 | 63640850 | 1 | 0 | 90 | 0 | 0 | 0 | 0 | 0 | 0 | 0 | 0 | 0 | 0 | 0 | 0 | 0 | 0 | 0 | 0 | 0 | 0 | 0 | 0 | 0 | 0 | 0 | 0.46 | 0 | 0.46 | 0 | 0 | 1 | 0 | 0 | 0 | 0 | 0 | 0 | 0 | 0 | 0 | 0
198 | 63640748 | 63408405 | 63430355 | 1 | 1 | 16536011 | 3 | 21.1-20-7 | СН-2012.21 Выпуск № 8 (в текущих ценах по состоянию на 01.07.2026 г.). 21.1-20-7 | Ветошь | 1346 | 1009 | кг | кг | 1 | 0 | 2000218418 | 0.06 | 29.6 | 0 | 0 | 0 | 29.6 | 0 | 0 | 0 | 1 | 1 | 1 | 1 | -2 | 0 | 1 | 1 | 0 | 0 | 0.06 |  | 0 | 2 | 63640851 | 1 | 0 | 91 | 0 | 0 | 0 | 0 | 0 | 0 | 0 | 0 | 0 | 0 | 0 | 0 | 0 | 0 | 0 | 0 | 0 | 0 | 0 | 0 | 0 | 0 |  | 0 | 0 | 0.06 | 29.6 | 29.6 | 1 | 1.78 | 0 | 1.78 | 0 | 0 | 0 | 1.78 | 0 | 0 | 0
199 | 63640748 | 63408406 | 63426486 | 16536011 | 1 | 16536011 | 1 | 9999990008 |  | Трудозатраты рабочих | 1191 | 1013 | чел.-ч. | чел.-ч. | 1 | 0 | 476480486 | 0.6 | 0 | 0 | 0 | 0 | 0 | 0 | 0 | 0 | 1 | 1 | 1 | 1 | -2 | 0 | 1 | 1 | 0 | 0 | 0.6 |  | 1 | 2 | 63640852 | 1 | 0 | 92 | 0 | 0 | 0 | 0 | 0 | 0 | 0 | 0 | 0 | 0 | 0 | 0 | 0 | 0 | 0 | 0 | 0 | 0 | 0 | 0 | 0 | 0 | 0 | 0.36 | 0 | 0.36 | 0 | 0 | 1 | 0 | 0 | 0 | 0 | 0 | 0 | 0 | 0 | 0 | 0
200 | 63640748 | 63408407 | 63426486 | 16536011 | 1 | 16536011 | 1 | 9999990008 |  | Трудозатраты рабочих | 1191 | 1013 | чел.-ч. | чел.-ч. | 1 | 0 | 476480486 | 5.33 | 0 | 0 | 0 | 0 | 0 | 0 | 0 | 0 | 1 | 1 | 1 | 1 | -2 | 0 | 1 | 1 | 0 | 0 | 5.33 |  | 1 | 2 | 63640853 | 1 | 0 | 93 | 0 | 0 | 0 | 0 | 0 | 0 | 0 | 0 | 0 | 0 | 0 | 0 | 0 | 0 | 0 | 0 | 0 | 0 | 0 | 0 | 0 | 0 | 0 | 0.533 | 0 | 0.533 | 0 | 0 | 1 | 0 | 0 | 0 | 0 | 0 | 0 | 0 | 0 | 0 | 0
200 | 63640748 | 63408407 | 63430350 | 1 | 1 | 16536011 | 3 | 21.1-20-1 | СН-2012.21 Выпуск № 8 (в текущих ценах по состоянию на 01.07.2026 г.). 21.1-20-1 | Бязь | 1327 | 1005 | м2 | м2 | 1 | 0 | 443123811 | 0.5 | 41.89 | 0 | 0 | 0 | 41.89 | 0 | 0 | 0 | 1 | 1 | 1 | 1 | -2 | 0 | 1 | 1 | 0 | 0 | 0.5 |  | 0 | 2 | 63640854 | 1 | 0 | 94 | 0 | 0 | 0 | 0 | 0 | 0 | 0 | 0 | 0 | 0 | 0 | 0 | 0 | 0 | 0 | 0 | 0 | 0 | 0 | 0 | 0 | 0 |  | 0 | 0 | 0.05 | 41.89 | 41.89 | 1 | 20.95 | 0 | 2.09 | 0 | 0 | 0 | 2.09 | 0 | 0 | 0
200 | 63640748 | 63408407 | 63430355 | 1 | 1 | 16536011 | 3 | 21.1-20-7 | СН-2012.21 Выпуск № 8 (в текущих ценах по состоянию на 01.07.2026 г.). 21.1-20-7 | Ветошь | 1346 | 1009 | кг | кг | 1 | 0 | 2000218418 | 0.5 | 29.6 | 0 | 0 | 0 | 29.6 | 0 | 0 | 0 | 1 | 1 | 1 | 1 | -2 | 0 | 1 | 1 | 0 | 0 | 0.5 |  | 0 | 2 | 63640855 | 1 | 0 | 95 | 0 | 0 | 0 | 0 | 0 | 0 | 0 | 0 | 0 | 0 | 0 | 0 | 0 | 0 | 0 | 0 | 0 | 0 | 0 | 0 | 0 | 0 |  | 0 | 0 | 0.05 | 29.6 | 29.6 | 1 | 14.8 | 0 | 1.48 | 0 | 0 | 0 | 1.48 | 0 | 0 | 0
200 | 63640748 | 63408407 | 63430914 | 1 | 1 | 16536011 | 3 | 21.1-25-389 | СН-2012.21 Выпуск № 8 (в текущих ценах по состоянию на 01.07.2026 г.). 21.1-25-389 | Шкурка шлифовальная на тканевой основе водостойкая | 1327 | 1005 | м2 | м2 | 1 | 0 | -1702095231 | 0.1 | 452.88 | 0 | 0 | 0 | 452.88 | 0 | 0 | 0 | 1 | 1 | 1 | 1 | -2 | 0 | 1 | 1 | 0 | 0 | 0.1 |  | 0 | 2 | 63640856 | 1 | 0 | 96 | 0 | 0 | 0 | 0 | 0 | 0 | 0 | 0 | 0 | 0 | 0 | 0 | 0 | 0 | 0 | 0 | 0 | 0 | 0 | 0 | 0 | 0 |  | 0 | 0 | 0.01 | 452.88 | 452.88 | 1 | 45.29 | 0 | 4.53 | 0 | 0 | 0 | 4.53 | 0 | 0 | 0
200 | 63640748 | 63408407 | 63429059 | 1 | 1 | 16536011 | 3 | 21.1-6-139 | СН-2012.21 Выпуск № 8 (в текущих ценах по состоянию на 01.07.2026 г.). 21.1-6-139 | Эмаль, марка ПФ-115 (цветная), пентафталевая | 1346 | 1009 | кг | кг | 1 | 0 | -233049882 | 0.12 | 118.96 | 0 | 0 | 0 | 118.96 | 0 | 0 | 0 | 1 | 1 | 1 | 1 | -2 | 0 | 1 | 1 | 0 | 0 | 0.12 |  | 0 | 2 | 63640857 | 1 | 0 | 97 | 0 | 0 | 0 | 0 | 0 | 0 | 0 | 0 | 0 | 0 | 0 | 0 | 0 | 0 | 0 | 0 | 0 | 0 | 0 | 0 | 0 | 0 |  | 0 | 0 | 0.012 | 118.96 | 118.96 | 1 | 14.28 | 0 | 1.43 | 0 | 0 | 0 | 1.43 | 0 | 0 | 0
201 | 63640748 | 63408408 | 63426486 | 16536011 | 1 | 16536011 | 1 | 9999990008 |  | Трудозатраты рабочих | 1191 | 1013 | чел.-ч. | чел.-ч. | 1 | 0 | 476480486 | 0.56 | 0 | 0 | 0 | 0 | 0 | 0 | 0 | 0 | 1 | 1 | 1 | 1 | -2 | 0 | 1 | 1 | 0 | 0 | 0.56 |  | 1 | 2 | 63640858 | 1 | 0 | 98 | 0 | 0 | 0 | 0 | 0 | 0 | 0 | 0 | 0 | 0 | 0 | 0 | 0 | 0 | 0 | 0 | 0 | 0 | 0 | 0 | 0 | 0 | 0 | 1.12 | 0 | 1.12 | 0 | 0 | 1 | 0 | 0 | 0 | 0 | 0 | 0 | 0 | 0 | 0 | 0
202 | 63640748 | 63408409 | 63426486 | 16536011 | 1 | 16536011 | 1 | 9999990008 |  | Трудозатраты рабочих | 1191 | 1013 | чел.-ч. | чел.-ч. | 1 | 0 | 476480486 | 48 | 0 | 0 | 0 | 0 | 0 | 0 | 0 | 0 | 1 | 1 | 1 | 1 | -2 | 0 | 1 | 1 | 0 | 0 | 48 |  | 1 | 2 | 63640859 | 1 | 0 | 99 | 0 | 0 | 0 | 0 | 0 | 0 | 0 | 0 | 0 | 0 | 0 | 0 | 0 | 0 | 0 | 0 | 0 | 0 | 0 | 0 | 0 | 0 | 0 | 48 | 0 | 48 | 0 | 0 | 1 | 0 | 0 | 0 | 0 | 0 | 0 | 0 | 0 | 0 | 0
202 | 63640748 | 63408409 | 63426777 | 16536011 | 1 | 16536011 | 3 | 2553222000 |  | Рукава резиновые напорные | 1301 | 1003 | м | м | 1 | 0 | -895153185 | 0 | 0 | 0 | 0 | 0 | 0 | 0 | 0 | 0 | 1 | 1 | 1 | 1 | 0 | 0 | 0 | 1 | 0 | 0 | 0 |  | 0 | 2 | 63640860 | 1 | 0 | 100 | 0 | 0 | 0 | 0 | 0 | 0 | 0 | 0 | 0 | 0 | 0 | 0 | 0 | 0 | 0 | 0 | 0 | 0 | 0 | 0 | 0 | 0 |  | 0 | 0 | 0 | 0 | 0 | 1 | 0 | 0 | 0 | 0 | 0 | 0 | 0 | 0 | 0 | 0
204 | 63640748 | 63408410 | 63426486 | 16536011 | 1 | 16536011 | 1 | 9999990008 |  | Трудозатраты рабочих | 1191 | 1013 | чел.-ч. | чел.-ч. | 1 | 0 | 476480486 | 0.58 | 0 | 0 | 0 | 0 | 0 | 0 | 0 | 0 | 1 | 1 | 1 | 1 | -2 | 0 | 1 | 1 | 0 | 0 | 0.58 |  | 1 | 2 | 63640862 | 1 | 0 | 101 | 0 | 0 | 0 | 0 | 0 | 0 | 0 | 0 | 0 | 0 | 0 | 0 | 0 | 0 | 0 | 0 | 0 | 0 | 0 | 0 | 0 | 0 | 0 | 0.58 | 0 | 0.58 | 0 | 0 | 1 | 0 | 0 | 0 | 0 | 0 | 0 | 0 | 0 | 0 | 0
204 | 63640748 | 63408410 | 63430355 | 1 | 1 | 16536011 | 3 | 21.1-20-7 | СН-2012.21 Выпуск № 8 (в текущих ценах по состоянию на 01.07.2026 г.). 21.1-20-7 | Ветошь | 1346 | 1009 | кг | кг | 1 | 0 | 2000218418 | 0.02 | 29.6 | 0 | 0 | 0 | 29.6 | 0 | 0 | 0 | 1 | 1 | 1 | 1 | -2 | 0 | 1 | 1 | 0 | 0 | 0.02 |  | 0 | 2 | 63640863 | 1 | 0 | 102 | 0 | 0 | 0 | 0 | 0 | 0 | 0 | 0 | 0 | 0 | 0 | 0 | 0 | 0 | 0 | 0 | 0 | 0 | 0 | 0 | 0 | 0 |  | 0 | 0 | 0.02 | 29.6 | 29.6 | 1 | 0.59 | 0 | 0.59 | 0 | 0 | 0 | 0.59 | 0 | 0 | 0
205 | 63640748 | 63408411 | 63426486 | 16536011 | 1 | 16536011 | 1 | 9999990008 |  | Трудозатраты рабочих | 1191 | 1013 | чел.-ч. | чел.-ч. | 1 | 0 | 476480486 | 1.33 | 0 | 0 | 0 | 0 | 0 | 0 | 0 | 0 | 1 | 1 | 1 | 1 | -2 | 0 | 1 | 1 | 0 | 0 | 1.33 |  | 1 | 2 | 63640864 | 1 | 0 | 103 | 0 | 0 | 0 | 0 | 0 | 0 | 0 | 0 | 0 | 0 | 0 | 0 | 0 | 0 | 0 | 0 | 0 | 0 | 0 | 0 | 0 | 0 | 0 | 1.33 | 0 | 1.33 | 0 | 0 | 1 | 0 | 0 | 0 | 0 | 0 | 0 | 0 | 0 | 0 | 0
206 | 63640748 | 63408412 | 63426486 | 16536011 | 1 | 16536011 | 1 | 9999990008 |  | Трудозатраты рабочих | 1191 | 1013 | чел.-ч. | чел.-ч. | 1 | 0 | 476480486 | 0.16 | 0 | 0 | 0 | 0 | 0 | 0 | 0 | 0 | 1 | 1 | 1 | 1 | -2 | 0 | 1 | 1 | 0 | 0 | 0.16 |  | 1 | 2 | 63640865 | 1 | 0 | 104 | 0 | 0 | 0 | 0 | 0 | 0 | 0 | 0 | 0 | 0 | 0 | 0 | 0 | 0 | 0 | 0 | 0 | 0 | 0 | 0 | 0 | 0 | 0 | 0.64 | 0 | 0.64 | 0 | 0 | 1 | 0 | 0 | 0 | 0 | 0 | 0 | 0 | 0 | 0 | 0
206 | 63640748 | 63408412 | 63430355 | 1 | 1 | 16536011 | 3 | 21.1-20-7 | СН-2012.21 Выпуск № 8 (в текущих ценах по состоянию на 01.07.2026 г.). 21.1-20-7 | Ветошь | 1346 | 1009 | кг | кг | 1 | 0 | 2000218418 | 0.002 | 29.6 | 0 | 0 | 0 | 29.6 | 0 | 0 | 0 | 1 | 1 | 1 | 1 | -2 | 0 | 1 | 1 | 0 | 0 | 0.002 |  | 0 | 2 | 63640866 | 1 | 0 | 105 | 0 | 0 | 0 | 0 | 0 | 0 | 0 | 0 | 0 | 0 | 0 | 0 | 0 | 0 | 0 | 0 | 0 | 0 | 0 | 0 | 0 | 0 |  | 0 | 0 | 0.008 | 29.6 | 29.6 | 1 | 0.06 | 0 | 0.24 | 0 | 0 | 0 | 0.24 | 0 | 0 | 0
207 | 63640748 | 63408413 | 63426486 | 16536011 | 1 | 16536011 | 1 | 9999990008 |  | Трудозатраты рабочих | 1191 | 1013 | чел.-ч. | чел.-ч. | 1 | 0 | 476480486 | 0.85 | 0 | 0 | 0 | 0 | 0 | 0 | 0 | 0 | 1 | 1 | 1 | 1 | -2 | 0 | 1 | 1 | 0 | 0 | 0.85 |  | 1 | 2 | 63640867 | 1 | 0 | 106 | 0 | 0 | 0 | 0 | 0 | 0 | 0 | 0 | 0 | 0 | 0 | 0 | 0 | 0 | 0 | 0 | 0 | 0 | 0 | 0 | 0 | 0 | 0 | 3.4 | 0 | 3.4 | 0 | 0 | 1 | 0 | 0 | 0 | 0 | 0 | 0 | 0 | 0 | 0 | 0
207 | 63640748 | 63408413 | 63428422 | 1 | 1 | 16536011 | 2 | 22.1-18-24 | СН-2012.22 Выпуск № 8 (в текущих ценах по состоянию на 01.07.2026 г.). 22.1-18-24 | Автомобили полупассажирские типа ГАЗ, грузоподъемность до 2 т | 1368 | 1011 | маш.-ч | маш.-ч | 1 | 0 | 1070972692 | 0.35 | 0 | 1378.32 | 830.66 | 0 | 0 | 1378.32 | 830.66 | 0 | 1 | 1 | 1 | 1 | -2 | 0 | 1 | 1 | 0 | 0 | 0.35 |  | 0 | 2 | 63640868 | 1 | 0 | 107 | 0 | 0 | 0 | 0 | 0 | 0 | 0 | 0 | 0 | 0 | 0 | 0 | 0 | 0 | 0 | 0 | 0 | 0 | 0 | 0 | 0 | 0 |  | 0 | 0 | 1.4 | 1378.32 | 1378.32 | 1 | 482.41 | 290.73 | 0 | 1929.65 | 1162.92 | 0 | 1929.65 | 0 | 0 | 0
207 | 63640748 | 63408413 | 63430355 | 1 | 1 | 16536011 | 3 | 21.1-20-7 | СН-2012.21 Выпуск № 8 (в текущих ценах по состоянию на 01.07.2026 г.). 21.1-20-7 | Ветошь | 1346 | 1009 | кг | кг | 1 | 0 | 2000218418 | 0.05 | 29.6 | 0 | 0 | 0 | 29.6 | 0 | 0 | 0 | 1 | 1 | 1 | 1 | -2 | 0 | 1 | 1 | 0 | 0 | 0.05 |  | 0 | 2 | 63640869 | 1 | 0 | 108 | 0 | 0 | 0 | 0 | 0 | 0 | 0 | 0 | 0 | 0 | 0 | 0 | 0 | 0 | 0 | 0 | 0 | 0 | 0 | 0 | 0 | 0 |  | 0 | 0 | 0.2 | 29.6 | 29.6 | 1 | 1.48 | 0 | 5.92 | 0 | 0 | 0 | 5.92 | 0 | 0 | 0
207 | 63640748 | 63408413 | 63428815 | 1 | 1 | 16536011 | 3 | 21.1-4-34 | СН-2012.21 Выпуск № 8 (в текущих ценах по состоянию на 01.07.2026 г.). 21.1-4-34 | Растворитель нефтяной, марка Нефрас С-50/170 | 1348 | 1009 | т | т | 1000 | 0 | -1007646424 | 5e-05 | 127502.2 | 0 | 0 | 0 | 127502.2 | 0 | 0 | 0 | 1 | 1 | 1 | 1 | -2 | 0 | 1 | 1 | 0 | 0 | 5e-05 |  | 0 | 2 | 63640870 | 1 | 0 | 109 | 0 | 0 | 0 | 0 | 0 | 0 | 0 | 0 | 0 | 0 | 0 | 0 | 0 | 0 | 0 | 0 | 0 | 0 | 0 | 0 | 0 | 0 |  | 0 | 0 | 0.0002 | 127502.2 | 127502.2 | 1 | 6.38 | 0 | 25.5 | 0 | 0 | 0 | 25.5 | 0 | 0 | 0
207 | 63640748 | 63408413 | 63428825 | 1 | 1 | 16536011 | 3 | 21.1-4-44 | СН-2012.21 Выпуск № 8 (в текущих ценах по состоянию на 01.07.2026 г.). 21.1-4-44 | Смазка ЦИАТИМ-201 морозостойкая для смазывания малонагруженных узлов трения качения и скольжения при температурах от -60° С до +90° С | 1346 | 1009 | кг | кг | 1 | 0 | -1299319634 | 0.05 | 247.21 | 0 | 0 | 0 | 247.21 | 0 | 0 | 0 | 1 | 1 | 1 | 1 | -2 | 0 | 1 | 1 | 0 | 0 | 0.05 |  | 0 | 2 | 63640871 | 1 | 0 | 110 | 0 | 0 | 0 | 0 | 0 | 0 | 0 | 0 | 0 | 0 | 0 | 0 | 0 | 0 | 0 | 0 | 0 | 0 | 0 | 0 | 0 | 0 |  | 0 | 0 | 0.2 | 247.21 | 247.21 | 1 | 12.36 | 0 | 49.44 | 0 | 0 | 0 | 49.44 | 0 | 0 | 0
208 | 63640748 | 63408414 | 63426486 | 16536011 | 1 | 16536011 | 1 | 9999990008 |  | Трудозатраты рабочих | 1191 | 1013 | чел.-ч. | чел.-ч. | 1 | 0 | 476480486 | 1.1 | 0 | 0 | 0 | 0 | 0 | 0 | 0 | 0 | 1 | 1 | 1 | 1 | -2 | 0 | 1 | 1 | 0 | 0 | 1.1 |  | 1 | 2 | 63640872 | 1 | 0 | 111 | 0 | 0 | 0 | 0 | 0 | 0 | 0 | 0 | 0 | 0 | 0 | 0 | 0 | 0 | 0 | 0 | 0 | 0 | 0 | 0 | 0 | 0 | 0 | 1.1 | 0 | 1.1 | 0 | 0 | 1 | 0 | 0 | 0 | 0 | 0 | 0 | 0 | 0 | 0 | 0
208 | 63640748 | 63408414 | 63428422 | 1 | 1 | 16536011 | 2 | 22.1-18-24 | СН-2012.22 Выпуск № 8 (в текущих ценах по состоянию на 01.07.2026 г.). 22.1-18-24 | Автомобили полупассажирские типа ГАЗ, грузоподъемность до 2 т | 1368 | 1011 | маш.-ч | маш.-ч | 1 | 0 | 1070972692 | 0.4 | 0 | 1378.32 | 830.66 | 0 | 0 | 1378.32 | 830.66 | 0 | 1 | 1 | 1 | 1 | -2 | 0 | 1 | 1 | 0 | 0 | 0.4 |  | 0 | 2 | 63640873 | 1 | 0 | 112 | 0 | 0 | 0 | 0 | 0 | 0 | 0 | 0 | 0 | 0 | 0 | 0 | 0 | 0 | 0 | 0 | 0 | 0 | 0 | 0 | 0 | 0 |  | 0 | 0 | 0.4 | 1378.32 | 1378.32 | 1 | 551.33 | 332.26 | 0 | 551.33 | 332.26 | 0 | 551.33 | 0 | 0 | 0
208 | 63640748 | 63408414 | 63430355 | 1 | 1 | 16536011 | 3 | 21.1-20-7 | СН-2012.21 Выпуск № 8 (в текущих ценах по состоянию на 01.07.2026 г.). 21.1-20-7 | Ветошь | 1346 | 1009 | кг | кг | 1 | 0 | 2000218418 | 0.05 | 29.6 | 0 | 0 | 0 | 29.6 | 0 | 0 | 0 | 1 | 1 | 1 | 1 | -2 | 0 | 1 | 1 | 0 | 0 | 0.05 |  | 0 | 2 | 63640874 | 1 | 0 | 113 | 0 | 0 | 0 | 0 | 0 | 0 | 0 | 0 | 0 | 0 | 0 | 0 | 0 | 0 | 0 | 0 | 0 | 0 | 0 | 0 | 0 | 0 |  | 0 | 0 | 0.05 | 29.6 | 29.6 | 1 | 1.48 | 0 | 1.48 | 0 | 0 | 0 | 1.48 | 0 | 0 | 0
208 | 63640748 | 63408414 | 63428815 | 1 | 1 | 16536011 | 3 | 21.1-4-34 | СН-2012.21 Выпуск № 8 (в текущих ценах по состоянию на 01.07.2026 г.). 21.1-4-34 | Растворитель нефтяной, марка Нефрас С-50/170 | 1348 | 1009 | т | т | 1000 | 0 | -1007646424 | 5e-05 | 127502.2 | 0 | 0 | 0 | 127502.2 | 0 | 0 | 0 | 1 | 1 | 1 | 1 | -2 | 0 | 1 | 1 | 0 | 0 | 5e-05 |  | 0 | 2 | 63640875 | 1 | 0 | 114 | 0 | 0 | 0 | 0 | 0 | 0 | 0 | 0 | 0 | 0 | 0 | 0 | 0 | 0 | 0 | 0 | 0 | 0 | 0 | 0 | 0 | 0 |  | 0 | 0 | 5e-05 | 127502.2 | 127502.2 | 1 | 6.38 | 0 | 6.38 | 0 | 0 | 0 | 6.38 | 0 | 0 | 0
208 | 63640748 | 63408414 | 63428825 | 1 | 1 | 16536011 | 3 | 21.1-4-44 | СН-2012.21 Выпуск № 8 (в текущих ценах по состоянию на 01.07.2026 г.). 21.1-4-44 | Смазка ЦИАТИМ-201 морозостойкая для смазывания малонагруженных узлов трения качения и скольжения при температурах от -60° С до +90° С | 1346 | 1009 | кг | кг | 1 | 0 | -1299319634 | 0.05 | 247.21 | 0 | 0 | 0 | 247.21 | 0 | 0 | 0 | 1 | 1 | 1 | 1 | -2 | 0 | 1 | 1 | 0 | 0 | 0.05 |  | 0 | 2 | 63640876 | 1 | 0 | 115 | 0 | 0 | 0 | 0 | 0 | 0 | 0 | 0 | 0 | 0 | 0 | 0 | 0 | 0 | 0 | 0 | 0 | 0 | 0 | 0 | 0 | 0 |  | 0 | 0 | 0.05 | 247.21 | 247.21 | 1 | 12.36 | 0 | 12.36 | 0 | 0 | 0 | 12.36 | 0 | 0 | 0
209 | 63640748 | 63408415 | 63426486 | 16536011 | 1 | 16536011 | 1 | 9999990008 |  | Трудозатраты рабочих | 1191 | 1013 | чел.-ч. | чел.-ч. | 1 | 0 | 476480486 | 0.16 | 0 | 0 | 0 | 0 | 0 | 0 | 0 | 0 | 1 | 1 | 1 | 1 | -2 | 0 | 1 | 1 | 0 | 0 | 0.16 |  | 1 | 2 | 63640877 | 1 | 0 | 116 | 0 | 0 | 0 | 0 | 0 | 0 | 0 | 0 | 0 | 0 | 0 | 0 | 0 | 0 | 0 | 0 | 0 | 0 | 0 | 0 | 0 | 0 | 0 | 1.6 | 0 | 1.6 | 0 | 0 | 1 | 0 | 0 | 0 | 0 | 0 | 0 | 0 | 0 | 0 | 0
209 | 63640748 | 63408415 | 63430355 | 1 | 1 | 16536011 | 3 | 21.1-20-7 | СН-2012.21 Выпуск № 8 (в текущих ценах по состоянию на 01.07.2026 г.). 21.1-20-7 | Ветошь | 1346 | 1009 | кг | кг | 1 | 0 | 2000218418 | 0.002 | 29.6 | 0 | 0 | 0 | 29.6 | 0 | 0 | 0 | 1 | 1 | 1 | 1 | -2 | 0 | 1 | 1 | 0 | 0 | 0.002 |  | 0 | 2 | 63640878 | 1 | 0 | 117 | 0 | 0 | 0 | 0 | 0 | 0 | 0 | 0 | 0 | 0 | 0 | 0 | 0 | 0 | 0 | 0 | 0 | 0 | 0 | 0 | 0 | 0 |  | 0 | 0 | 0.02 | 29.6 | 29.6 | 1 | 0.06 | 0 | 0.59 | 0 | 0 | 0 | 0.59 | 0 | 0 | 0
210 | 63640748 | 63408416 | 63426486 | 16536011 | 1 | 16536011 | 1 | 9999990008 |  | Трудозатраты рабочих | 1191 | 1013 | чел.-ч. | чел.-ч. | 1 | 0 | 476480486 | 0.85 | 0 | 0 | 0 | 0 | 0 | 0 | 0 | 0 | 1 | 1 | 1 | 1 | -2 | 0 | 1 | 1 | 0 | 0 | 0.85 |  | 1 | 2 | 63640879 | 1 | 0 | 118 | 0 | 0 | 0 | 0 | 0 | 0 | 0 | 0 | 0 | 0 | 0 | 0 | 0 | 0 | 0 | 0 | 0 | 0 | 0 | 0 | 0 | 0 | 0 | 6.8 | 0 | 6.8 | 0 | 0 | 1 | 0 | 0 | 0 | 0 | 0 | 0 | 0 | 0 | 0 | 0
210 | 63640748 | 63408416 | 63428422 | 1 | 1 | 16536011 | 2 | 22.1-18-24 | СН-2012.22 Выпуск № 8 (в текущих ценах по состоянию на 01.07.2026 г.). 22.1-18-24 | Автомобили полупассажирские типа ГАЗ, грузоподъемность до 2 т | 1368 | 1011 | маш.-ч | маш.-ч | 1 | 0 | 1070972692 | 0.35 | 0 | 1378.32 | 830.66 | 0 | 0 | 1378.32 | 830.66 | 0 | 1 | 1 | 1 | 1 | -2 | 0 | 1 | 1 | 0 | 0 | 0.35 |  | 0 | 2 | 63640880 | 1 | 0 | 119 | 0 | 0 | 0 | 0 | 0 | 0 | 0 | 0 | 0 | 0 | 0 | 0 | 0 | 0 | 0 | 0 | 0 | 0 | 0 | 0 | 0 | 0 |  | 0 | 0 | 2.8 | 1378.32 | 1378.32 | 1 | 482.41 | 290.73 | 0 | 3859.3 | 2325.85 | 0 | 3859.3 | 0 | 0 | 0
210 | 63640748 | 63408416 | 63430355 | 1 | 1 | 16536011 | 3 | 21.1-20-7 | СН-2012.21 Выпуск № 8 (в текущих ценах по состоянию на 01.07.2026 г.). 21.1-20-7 | Ветошь | 1346 | 1009 | кг | кг | 1 | 0 | 2000218418 | 0.05 | 29.6 | 0 | 0 | 0 | 29.6 | 0 | 0 | 0 | 1 | 1 | 1 | 1 | -2 | 0 | 1 | 1 | 0 | 0 | 0.05 |  | 0 | 2 | 63640881 | 1 | 0 | 120 | 0 | 0 | 0 | 0 | 0 | 0 | 0 | 0 | 0 | 0 | 0 | 0 | 0 | 0 | 0 | 0 | 0 | 0 | 0 | 0 | 0 | 0 |  | 0 | 0 | 0.4 | 29.6 | 29.6 | 1 | 1.48 | 0 | 11.84 | 0 | 0 | 0 | 11.84 | 0 | 0 | 0
210 | 63640748 | 63408416 | 63428815 | 1 | 1 | 16536011 | 3 | 21.1-4-34 | СН-2012.21 Выпуск № 8 (в текущих ценах по состоянию на 01.07.2026 г.). 21.1-4-34 | Растворитель нефтяной, марка Нефрас С-50/170 | 1348 | 1009 | т | т | 1000 | 0 | -1007646424 | 5e-05 | 127502.2 | 0 | 0 | 0 | 127502.2 | 0 | 0 | 0 | 1 | 1 | 1 | 1 | -2 | 0 | 1 | 1 | 0 | 0 | 5e-05 |  | 0 | 2 | 63640882 | 1 | 0 | 121 | 0 | 0 | 0 | 0 | 0 | 0 | 0 | 0 | 0 | 0 | 0 | 0 | 0 | 0 | 0 | 0 | 0 | 0 | 0 | 0 | 0 | 0 |  | 0 | 0 | 0.0004 | 127502.2 | 127502.2 | 1 | 6.38 | 0 | 51 | 0 | 0 | 0 | 51 | 0 | 0 | 0
210 | 63640748 | 63408416 | 63428825 | 1 | 1 | 16536011 | 3 | 21.1-4-44 | СН-2012.21 Выпуск № 8 (в текущих ценах по состоянию на 01.07.2026 г.). 21.1-4-44 | Смазка ЦИАТИМ-201 морозостойкая для смазывания малонагруженных узлов трения качения и скольжения при температурах от -60° С до +90° С | 1346 | 1009 | кг | кг | 1 | 0 | -1299319634 | 0.05 | 247.21 | 0 | 0 | 0 | 247.21 | 0 | 0 | 0 | 1 | 1 | 1 | 1 | -2 | 0 | 1 | 1 | 0 | 0 | 0.05 |  | 0 | 2 | 63640883 | 1 | 0 | 122 | 0 | 0 | 0 | 0 | 0 | 0 | 0 | 0 | 0 | 0 | 0 | 0 | 0 | 0 | 0 | 0 | 0 | 0 | 0 | 0 | 0 | 0 |  | 0 | 0 | 0.4 | 247.21 | 247.21 | 1 | 12.36 | 0 | 98.88 | 0 | 0 | 0 | 98.88 | 0 | 0 | 0
211 | 63640748 | 63408417 | 63426486 | 16536011 | 1 | 16536011 | 1 | 9999990008 |  | Трудозатраты рабочих | 1191 | 1013 | чел.-ч. | чел.-ч. | 1 | 0 | 476480486 | 1 | 0 | 0 | 0 | 0 | 0 | 0 | 0 | 0 | 1 | 1 | 1 | 1 | -2 | 0 | 1 | 1 | 0 | 0 | 1 |  | 1 | 2 | 63640884 | 1 | 0 | 123 | 0 | 0 | 0 | 0 | 0 | 0 | 0 | 0 | 0 | 0 | 0 | 0 | 0 | 0 | 0 | 0 | 0 | 0 | 0 | 0 | 0 | 0 | 0 | 3 | 0 | 3 | 0 | 0 | 1 | 0 | 0 | 0 | 0 | 0 | 0 | 0 | 0 | 0 | 0
211 | 63640748 | 63408417 | 63430355 | 1 | 1 | 16536011 | 3 | 21.1-20-7 | СН-2012.21 Выпуск № 8 (в текущих ценах по состоянию на 01.07.2026 г.). 21.1-20-7 | Ветошь | 1346 | 1009 | кг | кг | 1 | 0 | 2000218418 | 0.001 | 29.6 | 0 | 0 | 0 | 29.6 | 0 | 0 | 0 | 1 | 1 | 1 | 1 | -2 | 0 | 1 | 1 | 0 | 0 | 0.001 |  | 0 | 2 | 63640885 | 1 | 0 | 124 | 0 | 0 | 0 | 0 | 0 | 0 | 0 | 0 | 0 | 0 | 0 | 0 | 0 | 0 | 0 | 0 | 0 | 0 | 0 | 0 | 0 | 0 |  | 0 | 0 | 0.003 | 29.6 | 29.6 | 1 | 0.03 | 0 | 0.09 | 0 | 0 | 0 | 0.09 | 0 | 0 | 0
211 | 63640748 | 63408417 | 63427023 | 16536011 | 1 | 16536011 | 3 | 2531609000 |  | Комплект ремонтный РТИ | 1035 | 1013 | компл. | компл. | 1 | 0 | -1186764125 | 0 | 0 | 0 | 0 | 0 | 0 | 0 | 0 | 0 | 1 | 1 | 1 | 1 | 0 | 0 | 0 | 1 | 0 | 0 | 0 |  | 0 | 2 | 63640886 | 1 | 0 | 125 | 0 | 0 | 0 | 0 | 0 | 0 | 0 | 0 | 0 | 0 | 0 | 0 | 0 | 0 | 0 | 0 | 0 | 0 | 0 | 0 | 0 | 0 |  | 0 | 0 | 0 | 0 | 0 | 1 | 0 | 0 | 0 | 0 | 0 | 0 | 0 | 0 | 0 | 0
213 | 63640748 | 63408418 | 63426486 | 16536011 | 1 | 16536011 | 1 | 9999990008 |  | Трудозатраты рабочих | 1191 | 1013 | чел.-ч. | чел.-ч. | 1 | 0 | 476480486 | 1 | 0 | 0 | 0 | 0 | 0 | 0 | 0 | 0 | 1 | 1 | 1 | 1 | -2 | 0 | 1 | 1 | 0 | 0 | 1 |  | 1 | 2 | 63640888 | 1 | 0 | 126 | 0 | 0 | 0 | 0 | 0 | 0 | 0 | 0 | 0 | 0 | 0 | 0 | 0 | 0 | 0 | 0 | 0 | 0 | 0 | 0 | 0 | 0 | 0 | 1 | 0 | 1 | 0 | 0 | 1 | 0 | 0 | 0 | 0 | 0 | 0 | 0 | 0 | 0 | 0
213 | 63640748 | 63408418 | 63430355 | 1 | 1 | 16536011 | 3 | 21.1-20-7 | СН-2012.21 Выпуск № 8 (в текущих ценах по состоянию на 01.07.2026 г.). 21.1-20-7 | Ветошь | 1346 | 1009 | кг | кг | 1 | 0 | 2000218418 | 0.001 | 29.6 | 0 | 0 | 0 | 29.6 | 0 | 0 | 0 | 1 | 1 | 1 | 1 | -2 | 0 | 1 | 1 | 0 | 0 | 0.001 |  | 0 | 2 | 63640889 | 1 | 0 | 127 | 0 | 0 | 0 | 0 | 0 | 0 | 0 | 0 | 0 | 0 | 0 | 0 | 0 | 0 | 0 | 0 | 0 | 0 | 0 | 0 | 0 | 0 |  | 0 | 0 | 0.001 | 29.6 | 29.6 | 1 | 0.03 | 0 | 0.03 | 0 | 0 | 0 | 0.03 | 0 | 0 | 0
213 | 63640748 | 63408418 | 63427023 | 16536011 | 1 | 16536011 | 3 | 2531609000 |  | Комплект ремонтный РТИ | 1035 | 1013 | компл. | компл. | 1 | 0 | -1186764125 | 0 | 0 | 0 | 0 | 0 | 0 | 0 | 0 | 0 | 1 | 1 | 1 | 1 | 0 | 0 | 0 | 1 | 0 | 0 | 0 |  | 0 | 2 | 63640890 | 1 | 0 | 128 | 0 | 0 | 0 | 0 | 0 | 0 | 0 | 0 | 0 | 0 | 0 | 0 | 0 | 0 | 0 | 0 | 0 | 0 | 0 | 0 | 0 | 0 |  | 0 | 0 | 0 | 0 | 0 | 1 | 0 | 0 | 0 | 0 | 0 | 0 | 0 | 0 | 0 | 0
215 | 63640748 | 63408419 | 63426486 | 16536011 | 1 | 16536011 | 1 | 9999990008 |  | Трудозатраты рабочих | 1191 | 1013 | чел.-ч. | чел.-ч. | 1 | 0 | 476480486 | 1 | 0 | 0 | 0 | 0 | 0 | 0 | 0 | 0 | 1 | 1 | 1 | 1 | -2 | 0 | 1 | 1 | 0 | 0 | 1 |  | 1 | 2 | 63640892 | 1 | 0 | 129 | 0 | 0 | 0 | 0 | 0 | 0 | 0 | 0 | 0 | 0 | 0 | 0 | 0 | 0 | 0 | 0 | 0 | 0 | 0 | 0 | 0 | 0 | 0 | 4 | 0 | 4 | 0 | 0 | 1 | 0 | 0 | 0 | 0 | 0 | 0 | 0 | 0 | 0 | 0
215 | 63640748 | 63408419 | 63430355 | 1 | 1 | 16536011 | 3 | 21.1-20-7 | СН-2012.21 Выпуск № 8 (в текущих ценах по состоянию на 01.07.2026 г.). 21.1-20-7 | Ветошь | 1346 | 1009 | кг | кг | 1 | 0 | 2000218418 | 0.001 | 29.6 | 0 | 0 | 0 | 29.6 | 0 | 0 | 0 | 1 | 1 | 1 | 1 | -2 | 0 | 1 | 1 | 0 | 0 | 0.001 |  | 0 | 2 | 63640893 | 1 | 0 | 130 | 0 | 0 | 0 | 0 | 0 | 0 | 0 | 0 | 0 | 0 | 0 | 0 | 0 | 0 | 0 | 0 | 0 | 0 | 0 | 0 | 0 | 0 |  | 0 | 0 | 0.004 | 29.6 | 29.6 | 1 | 0.03 | 0 | 0.12 | 0 | 0 | 0 | 0.12 | 0 | 0 | 0
215 | 63640748 | 63408419 | 63427023 | 16536011 | 1 | 16536011 | 3 | 2531609000 |  | Комплект ремонтный РТИ | 1035 | 1013 | компл. | компл. | 1 | 0 | -1186764125 | 0 | 0 | 0 | 0 | 0 | 0 | 0 | 0 | 0 | 1 | 1 | 1 | 1 | 0 | 0 | 0 | 1 | 0 | 0 | 0 |  | 0 | 2 | 63640894 | 1 | 0 | 131 | 0 | 0 | 0 | 0 | 0 | 0 | 0 | 0 | 0 | 0 | 0 | 0 | 0 | 0 | 0 | 0 | 0 | 0 | 0 | 0 | 0 | 0 |  | 0 | 0 | 0 | 0 | 0 | 1 | 0 | 0 | 0 | 0 | 0 | 0 | 0 | 0 | 0 | 0
217 | 63640748 | 63408420 | 63426486 | 16536011 | 1 | 16536011 | 1 | 9999990008 |  | Трудозатраты рабочих | 1191 | 1013 | чел.-ч. | чел.-ч. | 1 | 0 | 476480486 | 1.1 | 0 | 0 | 0 | 0 | 0 | 0 | 0 | 0 | 1 | 1 | 1 | 1 | -2 | 0 | 1 | 1 | 0 | 0 | 1.1 |  | 1 | 2 | 63640896 | 1 | 0 | 132 | 0 | 0 | 0 | 0 | 0 | 0 | 0 | 0 | 0 | 0 | 0 | 0 | 0 | 0 | 0 | 0 | 0 | 0 | 0 | 0 | 0 | 0 | 0 | 2.2 | 0 | 2.2 | 0 | 0 | 1 | 0 | 0 | 0 | 0 | 0 | 0 | 0 | 0 | 0 | 0
217 | 63640748 | 63408420 | 63428422 | 1 | 1 | 16536011 | 2 | 22.1-18-24 | СН-2012.22 Выпуск № 8 (в текущих ценах по состоянию на 01.07.2026 г.). 22.1-18-24 | Автомобили полупассажирские типа ГАЗ, грузоподъемность до 2 т | 1368 | 1011 | маш.-ч | маш.-ч | 1 | 0 | 1070972692 | 0.4 | 0 | 1378.32 | 830.66 | 0 | 0 | 1378.32 | 830.66 | 0 | 1 | 1 | 1 | 1 | -2 | 0 | 1 | 1 | 0 | 0 | 0.4 |  | 0 | 2 | 63640897 | 1 | 0 | 133 | 0 | 0 | 0 | 0 | 0 | 0 | 0 | 0 | 0 | 0 | 0 | 0 | 0 | 0 | 0 | 0 | 0 | 0 | 0 | 0 | 0 | 0 |  | 0 | 0 | 0.8 | 1378.32 | 1378.32 | 1 | 551.33 | 332.26 | 0 | 1102.66 | 664.53 | 0 | 1102.66 | 0 | 0 | 0
217 | 63640748 | 63408420 | 63430355 | 1 | 1 | 16536011 | 3 | 21.1-20-7 | СН-2012.21 Выпуск № 8 (в текущих ценах по состоянию на 01.07.2026 г.). 21.1-20-7 | Ветошь | 1346 | 1009 | кг | кг | 1 | 0 | 2000218418 | 0.05 | 29.6 | 0 | 0 | 0 | 29.6 | 0 | 0 | 0 | 1 | 1 | 1 | 1 | -2 | 0 | 1 | 1 | 0 | 0 | 0.05 |  | 0 | 2 | 63640898 | 1 | 0 | 134 | 0 | 0 | 0 | 0 | 0 | 0 | 0 | 0 | 0 | 0 | 0 | 0 | 0 | 0 | 0 | 0 | 0 | 0 | 0 | 0 | 0 | 0 |  | 0 | 0 | 0.1 | 29.6 | 29.6 | 1 | 1.48 | 0 | 2.96 | 0 | 0 | 0 | 2.96 | 0 | 0 | 0
217 | 63640748 | 63408420 | 63428815 | 1 | 1 | 16536011 | 3 | 21.1-4-34 | СН-2012.21 Выпуск № 8 (в текущих ценах по состоянию на 01.07.2026 г.). 21.1-4-34 | Растворитель нефтяной, марка Нефрас С-50/170 | 1348 | 1009 | т | т | 1000 | 0 | -1007646424 | 5e-05 | 127502.2 | 0 | 0 | 0 | 127502.2 | 0 | 0 | 0 | 1 | 1 | 1 | 1 | -2 | 0 | 1 | 1 | 0 | 0 | 5e-05 |  | 0 | 2 | 63640899 | 1 | 0 | 135 | 0 | 0 | 0 | 0 | 0 | 0 | 0 | 0 | 0 | 0 | 0 | 0 | 0 | 0 | 0 | 0 | 0 | 0 | 0 | 0 | 0 | 0 |  | 0 | 0 | 0.0001 | 127502.2 | 127502.2 | 1 | 6.38 | 0 | 12.75 | 0 | 0 | 0 | 12.75 | 0 | 0 | 0
217 | 63640748 | 63408420 | 63428825 | 1 | 1 | 16536011 | 3 | 21.1-4-44 | СН-2012.21 Выпуск № 8 (в текущих ценах по состоянию на 01.07.2026 г.). 21.1-4-44 | Смазка ЦИАТИМ-201 морозостойкая для смазывания малонагруженных узлов трения качения и скольжения при температурах от -60° С до +90° С | 1346 | 1009 | кг | кг | 1 | 0 | -1299319634 | 0.05 | 247.21 | 0 | 0 | 0 | 247.21 | 0 | 0 | 0 | 1 | 1 | 1 | 1 | -2 | 0 | 1 | 1 | 0 | 0 | 0.05 |  | 0 | 2 | 63640900 | 1 | 0 | 136 | 0 | 0 | 0 | 0 | 0 | 0 | 0 | 0 | 0 | 0 | 0 | 0 | 0 | 0 | 0 | 0 | 0 | 0 | 0 | 0 | 0 | 0 |  | 0 | 0 | 0.1 | 247.21 | 247.21 | 1 | 12.36 | 0 | 24.72 | 0 | 0 | 0 | 24.72 | 0 | 0 | 0
218 | 63640748 | 63408421 | 63426486 | 16536011 | 1 | 16536011 | 1 | 9999990008 |  | Трудозатраты рабочих | 1191 | 1013 | чел.-ч. | чел.-ч. | 1 | 0 | 476480486 | 0.85 | 0 | 0 | 0 | 0 | 0 | 0 | 0 | 0 | 1 | 1 | 1 | 1 | -2 | 0 | 1 | 1 | 0 | 0 | 0.85 |  | 1 | 2 | 63640901 | 1 | 0 | 137 | 0 | 0 | 0 | 0 | 0 | 0 | 0 | 0 | 0 | 0 | 0 | 0 | 0 | 0 | 0 | 0 | 0 | 0 | 0 | 0 | 0 | 0 | 0 | 6.8 | 0 | 6.8 | 0 | 0 | 1 | 0 | 0 | 0 | 0 | 0 | 0 | 0 | 0 | 0 | 0
218 | 63640748 | 63408421 | 63428422 | 1 | 1 | 16536011 | 2 | 22.1-18-24 | СН-2012.22 Выпуск № 8 (в текущих ценах по состоянию на 01.07.2026 г.). 22.1-18-24 | Автомобили полупассажирские типа ГАЗ, грузоподъемность до 2 т | 1368 | 1011 | маш.-ч | маш.-ч | 1 | 0 | 1070972692 | 0.35 | 0 | 1378.32 | 830.66 | 0 | 0 | 1378.32 | 830.66 | 0 | 1 | 1 | 1 | 1 | -2 | 0 | 1 | 1 | 0 | 0 | 0.35 |  | 0 | 2 | 63640902 | 1 | 0 | 138 | 0 | 0 | 0 | 0 | 0 | 0 | 0 | 0 | 0 | 0 | 0 | 0 | 0 | 0 | 0 | 0 | 0 | 0 | 0 | 0 | 0 | 0 |  | 0 | 0 | 2.8 | 1378.32 | 1378.32 | 1 | 482.41 | 290.73 | 0 | 3859.3 | 2325.85 | 0 | 3859.3 | 0 | 0 | 0
218 | 63640748 | 63408421 | 63430355 | 1 | 1 | 16536011 | 3 | 21.1-20-7 | СН-2012.21 Выпуск № 8 (в текущих ценах по состоянию на 01.07.2026 г.). 21.1-20-7 | Ветошь | 1346 | 1009 | кг | кг | 1 | 0 | 2000218418 | 0.05 | 29.6 | 0 | 0 | 0 | 29.6 | 0 | 0 | 0 | 1 | 1 | 1 | 1 | -2 | 0 | 1 | 1 | 0 | 0 | 0.05 |  | 0 | 2 | 63640903 | 1 | 0 | 139 | 0 | 0 | 0 | 0 | 0 | 0 | 0 | 0 | 0 | 0 | 0 | 0 | 0 | 0 | 0 | 0 | 0 | 0 | 0 | 0 | 0 | 0 |  | 0 | 0 | 0.4 | 29.6 | 29.6 | 1 | 1.48 | 0 | 11.84 | 0 | 0 | 0 | 11.84 | 0 | 0 | 0
218 | 63640748 | 63408421 | 63428815 | 1 | 1 | 16536011 | 3 | 21.1-4-34 | СН-2012.21 Выпуск № 8 (в текущих ценах по состоянию на 01.07.2026 г.). 21.1-4-34 | Растворитель нефтяной, марка Нефрас С-50/170 | 1348 | 1009 | т | т | 1000 | 0 | -1007646424 | 5e-05 | 127502.2 | 0 | 0 | 0 | 127502.2 | 0 | 0 | 0 | 1 | 1 | 1 | 1 | -2 | 0 | 1 | 1 | 0 | 0 | 5e-05 |  | 0 | 2 | 63640904 | 1 | 0 | 140 | 0 | 0 | 0 | 0 | 0 | 0 | 0 | 0 | 0 | 0 | 0 | 0 | 0 | 0 | 0 | 0 | 0 | 0 | 0 | 0 | 0 | 0 |  | 0 | 0 | 0.0004 | 127502.2 | 127502.2 | 1 | 6.38 | 0 | 51 | 0 | 0 | 0 | 51 | 0 | 0 | 0
218 | 63640748 | 63408421 | 63428825 | 1 | 1 | 16536011 | 3 | 21.1-4-44 | СН-2012.21 Выпуск № 8 (в текущих ценах по состоянию на 01.07.2026 г.). 21.1-4-44 | Смазка ЦИАТИМ-201 морозостойкая для смазывания малонагруженных узлов трения качения и скольжения при температурах от -60° С до +90° С | 1346 | 1009 | кг | кг | 1 | 0 | -1299319634 | 0.05 | 247.21 | 0 | 0 | 0 | 247.21 | 0 | 0 | 0 | 1 | 1 | 1 | 1 | -2 | 0 | 1 | 1 | 0 | 0 | 0.05 |  | 0 | 2 | 63640905 | 1 | 0 | 141 | 0 | 0 | 0 | 0 | 0 | 0 | 0 | 0 | 0 | 0 | 0 | 0 | 0 | 0 | 0 | 0 | 0 | 0 | 0 | 0 | 0 | 0 |  | 0 | 0 | 0.4 | 247.21 | 247.21 | 1 | 12.36 | 0 | 98.88 | 0 | 0 | 0 | 98.88 | 0 | 0 | 0
219 | 63640748 | 63408422 | 63426486 | 16536011 | 1 | 16536011 | 1 | 9999990008 |  | Трудозатраты рабочих | 1191 | 1013 | чел.-ч. | чел.-ч. | 1 | 0 | 476480486 | 0.85 | 0 | 0 | 0 | 0 | 0 | 0 | 0 | 0 | 1 | 1 | 1 | 1 | -2 | 0 | 1 | 1 | 0 | 0 | 0.85 |  | 1 | 2 | 63640906 | 1 | 0 | 142 | 0 | 0 | 0 | 0 | 0 | 0 | 0 | 0 | 0 | 0 | 0 | 0 | 0 | 0 | 0 | 0 | 0 | 0 | 0 | 0 | 0 | 0 | 0 | 3.4 | 0 | 3.4 | 0 | 0 | 1 | 0 | 0 | 0 | 0 | 0 | 0 | 0 | 0 | 0 | 0
219 | 63640748 | 63408422 | 63428422 | 1 | 1 | 16536011 | 2 | 22.1-18-24 | СН-2012.22 Выпуск № 8 (в текущих ценах по состоянию на 01.07.2026 г.). 22.1-18-24 | Автомобили полупассажирские типа ГАЗ, грузоподъемность до 2 т | 1368 | 1011 | маш.-ч | маш.-ч | 1 | 0 | 1070972692 | 0.35 | 0 | 1378.32 | 830.66 | 0 | 0 | 1378.32 | 830.66 | 0 | 1 | 1 | 1 | 1 | -2 | 0 | 1 | 1 | 0 | 0 | 0.35 |  | 0 | 2 | 63640907 | 1 | 0 | 143 | 0 | 0 | 0 | 0 | 0 | 0 | 0 | 0 | 0 | 0 | 0 | 0 | 0 | 0 | 0 | 0 | 0 | 0 | 0 | 0 | 0 | 0 |  | 0 | 0 | 1.4 | 1378.32 | 1378.32 | 1 | 482.41 | 290.73 | 0 | 1929.65 | 1162.92 | 0 | 1929.65 | 0 | 0 | 0
219 | 63640748 | 63408422 | 63430355 | 1 | 1 | 16536011 | 3 | 21.1-20-7 | СН-2012.21 Выпуск № 8 (в текущих ценах по состоянию на 01.07.2026 г.). 21.1-20-7 | Ветошь | 1346 | 1009 | кг | кг | 1 | 0 | 2000218418 | 0.05 | 29.6 | 0 | 0 | 0 | 29.6 | 0 | 0 | 0 | 1 | 1 | 1 | 1 | -2 | 0 | 1 | 1 | 0 | 0 | 0.05 |  | 0 | 2 | 63640908 | 1 | 0 | 144 | 0 | 0 | 0 | 0 | 0 | 0 | 0 | 0 | 0 | 0 | 0 | 0 | 0 | 0 | 0 | 0 | 0 | 0 | 0 | 0 | 0 | 0 |  | 0 | 0 | 0.2 | 29.6 | 29.6 | 1 | 1.48 | 0 | 5.92 | 0 | 0 | 0 | 5.92 | 0 | 0 | 0
219 | 63640748 | 63408422 | 63428815 | 1 | 1 | 16536011 | 3 | 21.1-4-34 | СН-2012.21 Выпуск № 8 (в текущих ценах по состоянию на 01.07.2026 г.). 21.1-4-34 | Растворитель нефтяной, марка Нефрас С-50/170 | 1348 | 1009 | т | т | 1000 | 0 | -1007646424 | 5e-05 | 127502.2 | 0 | 0 | 0 | 127502.2 | 0 | 0 | 0 | 1 | 1 | 1 | 1 | -2 | 0 | 1 | 1 | 0 | 0 | 5e-05 |  | 0 | 2 | 63640909 | 1 | 0 | 145 | 0 | 0 | 0 | 0 | 0 | 0 | 0 | 0 | 0 | 0 | 0 | 0 | 0 | 0 | 0 | 0 | 0 | 0 | 0 | 0 | 0 | 0 |  | 0 | 0 | 0.0002 | 127502.2 | 127502.2 | 1 | 6.38 | 0 | 25.5 | 0 | 0 | 0 | 25.5 | 0 | 0 | 0
219 | 63640748 | 63408422 | 63428825 | 1 | 1 | 16536011 | 3 | 21.1-4-44 | СН-2012.21 Выпуск № 8 (в текущих ценах по состоянию на 01.07.2026 г.). 21.1-4-44 | Смазка ЦИАТИМ-201 морозостойкая для смазывания малонагруженных узлов трения качения и скольжения при температурах от -60° С до +90° С | 1346 | 1009 | кг | кг | 1 | 0 | -1299319634 | 0.05 | 247.21 | 0 | 0 | 0 | 247.21 | 0 | 0 | 0 | 1 | 1 | 1 | 1 | -2 | 0 | 1 | 1 | 0 | 0 | 0.05 |  | 0 | 2 | 63640910 | 1 | 0 | 146 | 0 | 0 | 0 | 0 | 0 | 0 | 0 | 0 | 0 | 0 | 0 | 0 | 0 | 0 | 0 | 0 | 0 | 0 | 0 | 0 | 0 | 0 |  | 0 | 0 | 0.2 | 247.21 | 247.21 | 1 | 12.36 | 0 | 49.44 | 0 | 0 | 0 | 49.44 | 0 | 0 | 0
220 | 63640748 | 63408423 | 63426486 | 16536011 | 1 | 16536011 | 1 | 9999990008 |  | Трудозатраты рабочих | 1191 | 1013 | чел.-ч. | чел.-ч. | 1 | 0 | 476480486 | 0.85 | 0 | 0 | 0 | 0 | 0 | 0 | 0 | 0 | 1 | 1 | 1 | 1 | -2 | 0 | 1 | 1 | 0 | 0 | 0.85 |  | 1 | 2 | 63640911 | 1 | 0 | 147 | 0 | 0 | 0 | 0 | 0 | 0 | 0 | 0 | 0 | 0 | 0 | 0 | 0 | 0 | 0 | 0 | 0 | 0 | 0 | 0 | 0 | 0 | 0 | 4.25 | 0 | 4.25 | 0 | 0 | 1 | 0 | 0 | 0 | 0 | 0 | 0 | 0 | 0 | 0 | 0
220 | 63640748 | 63408423 | 63428422 | 1 | 1 | 16536011 | 2 | 22.1-18-24 | СН-2012.22 Выпуск № 8 (в текущих ценах по состоянию на 01.07.2026 г.). 22.1-18-24 | Автомобили полупассажирские типа ГАЗ, грузоподъемность до 2 т | 1368 | 1011 | маш.-ч | маш.-ч | 1 | 0 | 1070972692 | 0.35 | 0 | 1378.32 | 830.66 | 0 | 0 | 1378.32 | 830.66 | 0 | 1 | 1 | 1 | 1 | -2 | 0 | 1 | 1 | 0 | 0 | 0.35 |  | 0 | 2 | 63640912 | 1 | 0 | 148 | 0 | 0 | 0 | 0 | 0 | 0 | 0 | 0 | 0 | 0 | 0 | 0 | 0 | 0 | 0 | 0 | 0 | 0 | 0 | 0 | 0 | 0 |  | 0 | 0 | 1.75 | 1378.32 | 1378.32 | 1 | 482.41 | 290.73 | 0 | 2412.06 | 1453.66 | 0 | 2412.06 | 0 | 0 | 0
220 | 63640748 | 63408423 | 63430355 | 1 | 1 | 16536011 | 3 | 21.1-20-7 | СН-2012.21 Выпуск № 8 (в текущих ценах по состоянию на 01.07.2026 г.). 21.1-20-7 | Ветошь | 1346 | 1009 | кг | кг | 1 | 0 | 2000218418 | 0.05 | 29.6 | 0 | 0 | 0 | 29.6 | 0 | 0 | 0 | 1 | 1 | 1 | 1 | -2 | 0 | 1 | 1 | 0 | 0 | 0.05 |  | 0 | 2 | 63640913 | 1 | 0 | 149 | 0 | 0 | 0 | 0 | 0 | 0 | 0 | 0 | 0 | 0 | 0 | 0 | 0 | 0 | 0 | 0 | 0 | 0 | 0 | 0 | 0 | 0 |  | 0 | 0 | 0.25 | 29.6 | 29.6 | 1 | 1.48 | 0 | 7.4 | 0 | 0 | 0 | 7.4 | 0 | 0 | 0
220 | 63640748 | 63408423 | 63428815 | 1 | 1 | 16536011 | 3 | 21.1-4-34 | СН-2012.21 Выпуск № 8 (в текущих ценах по состоянию на 01.07.2026 г.). 21.1-4-34 | Растворитель нефтяной, марка Нефрас С-50/170 | 1348 | 1009 | т | т | 1000 | 0 | -1007646424 | 5e-05 | 127502.2 | 0 | 0 | 0 | 127502.2 | 0 | 0 | 0 | 1 | 1 | 1 | 1 | -2 | 0 | 1 | 1 | 0 | 0 | 5e-05 |  | 0 | 2 | 63640914 | 1 | 0 | 150 | 0 | 0 | 0 | 0 | 0 | 0 | 0 | 0 | 0 | 0 | 0 | 0 | 0 | 0 | 0 | 0 | 0 | 0 | 0 | 0 | 0 | 0 |  | 0 | 0 | 0.00025 | 127502.2 | 127502.2 | 1 | 6.38 | 0 | 31.88 | 0 | 0 | 0 | 31.88 | 0 | 0 | 0
220 | 63640748 | 63408423 | 63428825 | 1 | 1 | 16536011 | 3 | 21.1-4-44 | СН-2012.21 Выпуск № 8 (в текущих ценах по состоянию на 01.07.2026 г.). 21.1-4-44 | Смазка ЦИАТИМ-201 морозостойкая для смазывания малонагруженных узлов трения качения и скольжения при температурах от -60° С до +90° С | 1346 | 1009 | кг | кг | 1 | 0 | -1299319634 | 0.05 | 247.21 | 0 | 0 | 0 | 247.21 | 0 | 0 | 0 | 1 | 1 | 1 | 1 | -2 | 0 | 1 | 1 | 0 | 0 | 0.05 |  | 0 | 2 | 63640915 | 1 | 0 | 151 | 0 | 0 | 0 | 0 | 0 | 0 | 0 | 0 | 0 | 0 | 0 | 0 | 0 | 0 | 0 | 0 | 0 | 0 | 0 | 0 | 0 | 0 |  | 0 | 0 | 0.25 | 247.21 | 247.21 | 1 | 12.36 | 0 | 61.8 | 0 | 0 | 0 | 61.8 | 0 | 0 | 0
221 | 63640748 | 63408424 | 63426486 | 16536011 | 1 | 16536011 | 1 | 9999990008 |  | Трудозатраты рабочих | 1191 | 1013 | чел.-ч. | чел.-ч. | 1 | 0 | 476480486 | 0.16 | 0 | 0 | 0 | 0 | 0 | 0 | 0 | 0 | 1 | 1 | 1 | 1 | -2 | 0 | 1 | 1 | 0 | 0 | 0.16 |  | 1 | 2 | 63640916 | 1 | 0 | 152 | 0 | 0 | 0 | 0 | 0 | 0 | 0 | 0 | 0 | 0 | 0 | 0 | 0 | 0 | 0 | 0 | 0 | 0 | 0 | 0 | 0 | 0 | 0 | 3.04 | 0 | 3.04 | 0 | 0 | 1 | 0 | 0 | 0 | 0 | 0 | 0 | 0 | 0 | 0 | 0
221 | 63640748 | 63408424 | 63430355 | 1 | 1 | 16536011 | 3 | 21.1-20-7 | СН-2012.21 Выпуск № 8 (в текущих ценах по состоянию на 01.07.2026 г.). 21.1-20-7 | Ветошь | 1346 | 1009 | кг | кг | 1 | 0 | 2000218418 | 0.002 | 29.6 | 0 | 0 | 0 | 29.6 | 0 | 0 | 0 | 1 | 1 | 1 | 1 | -2 | 0 | 1 | 1 | 0 | 0 | 0.002 |  | 0 | 2 | 63640917 | 1 | 0 | 153 | 0 | 0 | 0 | 0 | 0 | 0 | 0 | 0 | 0 | 0 | 0 | 0 | 0 | 0 | 0 | 0 | 0 | 0 | 0 | 0 | 0 | 0 |  | 0 | 0 | 0.038 | 29.6 | 29.6 | 1 | 0.06 | 0 | 1.12 | 0 | 0 | 0 | 1.12 | 0 | 0 | 0
222 | 63640748 | 63408425 | 63426486 | 16536011 | 1 | 16536011 | 1 | 9999990008 |  | Трудозатраты рабочих | 1191 | 1013 | чел.-ч. | чел.-ч. | 1 | 0 | 476480486 | 0.32 | 0 | 0 | 0 | 0 | 0 | 0 | 0 | 0 | 1 | 1 | 1 | 1 | -2 | 0 | 1 | 1 | 0 | 0 | 0.32 |  | 1 | 2 | 63640918 | 1 | 0 | 154 | 0 | 0 | 0 | 0 | 0 | 0 | 0 | 0 | 0 | 0 | 0 | 0 | 0 | 0 | 0 | 0 | 0 | 0 | 0 | 0 | 0 | 0 | 0 | 0.64 | 0 | 0.64 | 0 | 0 | 1 | 0 | 0 | 0 | 0 | 0 | 0 | 0 | 0 | 0 | 0
222 | 63640748 | 63408425 | 63428422 | 1 | 1 | 16536011 | 2 | 22.1-18-24 | СН-2012.22 Выпуск № 8 (в текущих ценах по состоянию на 01.07.2026 г.). 22.1-18-24 | Автомобили полупассажирские типа ГАЗ, грузоподъемность до 2 т | 1368 | 1011 | маш.-ч | маш.-ч | 1 | 0 | 1070972692 | 0.08 | 0 | 1378.32 | 830.66 | 0 | 0 | 1378.32 | 830.66 | 0 | 1 | 1 | 1 | 1 | -2 | 0 | 1 | 1 | 0 | 0 | 0.08 |  | 0 | 2 | 63640919 | 1 | 0 | 155 | 0 | 0 | 0 | 0 | 0 | 0 | 0 | 0 | 0 | 0 | 0 | 0 | 0 | 0 | 0 | 0 | 0 | 0 | 0 | 0 | 0 | 0 |  | 0 | 0 | 0.16 | 1378.32 | 1378.32 | 1 | 110.27 | 66.45 | 0 | 220.53 | 132.91 | 0 | 220.53 | 0 | 0 | 0
222 | 63640748 | 63408425 | 63430670 | 1 | 1 | 16536011 | 3 | 21.1-25-135 | СН-2012.21 Выпуск № 8 (в текущих ценах по состоянию на 01.07.2026 г.). 21.1-25-135 | Лента из "Фторопласт-4" | 1346 | 1009 | кг | кг | 1 | 0 | -368629560 | 0.01 | 1553.15 | 0 | 0 | 0 | 1553.15 | 0 | 0 | 0 | 1 | 1 | 1 | 1 | -2 | 0 | 1 | 1 | 0 | 0 | 0.01 |  | 0 | 2 | 63640920 | 1 | 0 | 156 | 0 | 0 | 0 | 0 | 0 | 0 | 0 | 0 | 0 | 0 | 0 | 0 | 0 | 0 | 0 | 0 | 0 | 0 | 0 | 0 | 0 | 0 |  | 0 | 0 | 0.02 | 1553.15 | 1553.15 | 1 | 15.53 | 0 | 31.06 | 0 | 0 | 0 | 31.06 | 0 | 0 | 0
223 | 63640748 | 63408426 | 63426486 | 16536011 | 1 | 16536011 | 1 | 9999990008 |  | Трудозатраты рабочих | 1191 | 1013 | чел.-ч. | чел.-ч. | 1 | 0 | 476480486 | 0.2 | 0 | 0 | 0 | 0 | 0 | 0 | 0 | 0 | 1 | 1 | 1 | 1 | -2 | 0 | 1 | 1 | 0 | 0 | 0.2 |  | 1 | 2 | 63640921 | 1 | 0 | 157 | 0 | 0 | 0 | 0 | 0 | 0 | 0 | 0 | 0 | 0 | 0 | 0 | 0 | 0 | 0 | 0 | 0 | 0 | 0 | 0 | 0 | 0 | 0 | 0.4 | 0 | 0.4 | 0 | 0 | 1 | 0 | 0 | 0 | 0 | 0 | 0 | 0 | 0 | 0 | 0
223 | 63640748 | 63408426 | 63428422 | 1 | 1 | 16536011 | 2 | 22.1-18-24 | СН-2012.22 Выпуск № 8 (в текущих ценах по состоянию на 01.07.2026 г.). 22.1-18-24 | Автомобили полупассажирские типа ГАЗ, грузоподъемность до 2 т | 1368 | 1011 | маш.-ч | маш.-ч | 1 | 0 | 1070972692 | 0.05 | 0 | 1378.32 | 830.66 | 0 | 0 | 1378.32 | 830.66 | 0 | 1 | 1 | 1 | 1 | -2 | 0 | 1 | 1 | 0 | 0 | 0.05 |  | 0 | 2 | 63640922 | 1 | 0 | 158 | 0 | 0 | 0 | 0 | 0 | 0 | 0 | 0 | 0 | 0 | 0 | 0 | 0 | 0 | 0 | 0 | 0 | 0 | 0 | 0 | 0 | 0 |  | 0 | 0 | 0.1 | 1378.32 | 1378.32 | 1 | 68.92 | 41.53 | 0 | 137.83 | 83.07 | 0 | 137.83 | 0 | 0 | 0
223 | 63640748 | 63408426 | 63430913 | 1 | 1 | 16536011 | 3 | 21.1-25-388 | СН-2012.21 Выпуск № 8 (в текущих ценах по состоянию на 01.07.2026 г.). 21.1-25-388 | Шкурка шлифовальная на бумажной основе | 1327 | 1005 | м2 | м2 | 1 | 0 | -703853054 | 0.0005 | 215.37 | 0 | 0 | 0 | 215.37 | 0 | 0 | 0 | 1 | 1 | 1 | 1 | -2 | 0 | 1 | 1 | 0 | 0 | 0.0005 |  | 0 | 2 | 63640923 | 1 | 0 | 159 | 0 | 0 | 0 | 0 | 0 | 0 | 0 | 0 | 0 | 0 | 0 | 0 | 0 | 0 | 0 | 0 | 0 | 0 | 0 | 0 | 0 | 0 |  | 0 | 0 | 0.001 | 215.37 | 215.37 | 1 | 0.11 | 0 | 0.22 | 0 | 0 | 0 | 0.22 | 0 | 0 | 0
223 | 63640748 | 63408426 | 63428822 | 1 | 1 | 16536011 | 3 | 21.1-4-41 | СН-2012.21 Выпуск № 8 (в текущих ценах по состоянию на 01.07.2026 г.). 21.1-4-41 | Смазка густая (типа "Литол"), марка "Моbilux" | 1346 | 1009 | кг | кг | 1 | 0 | -736632660 | 0.007 | 931.16 | 0 | 0 | 0 | 931.16 | 0 | 0 | 0 | 1 | 1 | 1 | 1 | -2 | 0 | 1 | 1 | 0 | 0 | 0.007 |  | 0 | 2 | 63640924 | 1 | 0 | 160 | 0 | 0 | 0 | 0 | 0 | 0 | 0 | 0 | 0 | 0 | 0 | 0 | 0 | 0 | 0 | 0 | 0 | 0 | 0 | 0 | 0 | 0 |  | 0 | 0 | 0.014 | 931.16 | 931.16 | 1 | 6.52 | 0 | 13.04 | 0 | 0 | 0 | 13.04 | 0 | 0 | 0
223 | 63640748 | 63408426 | 63428790 | 1 | 1 | 16536011 | 3 | 21.1-4-9 | СН-2012.21 Выпуск № 8 (в текущих ценах по состоянию на 01.07.2026 г.). 21.1-4-9 | Керосин | 1348 | 1009 | т | т | 1000 | 0 | 98892843 | 0.00425 | 88306.51 | 0 | 0 | 0 | 88306.51 | 0 | 0 | 0 | 1 | 1 | 1 | 1 | -2 | 0 | 1 | 1 | 0 | 0 | 0.00425 |  | 0 | 2 | 63640925 | 1 | 0 | 161 | 0 | 0 | 0 | 0 | 0 | 0 | 0 | 0 | 0 | 0 | 0 | 0 | 0 | 0 | 0 | 0 | 0 | 0 | 0 | 0 | 0 | 0 |  | 0 | 0 | 0.0085 | 88306.51 | 88306.51 | 1 | 375.3 | 0 | 750.61 | 0 | 0 | 0 | 750.61 | 0 | 0 | 0
224 | 63640748 | 63408427 | 63426486 | 16536011 | 1 | 16536011 | 1 | 9999990008 |  | Трудозатраты рабочих | 1191 | 1013 | чел.-ч. | чел.-ч. | 1 | 0 | 476480486 | 0.42 | 0 | 0 | 0 | 0 | 0 | 0 | 0 | 0 | 1 | 1 | 1 | 1 | -2 | 0 | 1 | 1 | 0 | 0 | 0.42 |  | 1 | 2 | 63640926 | 1 | 0 | 162 | 0 | 0 | 0 | 0 | 0 | 0 | 0 | 0 | 0 | 0 | 0 | 0 | 0 | 0 | 0 | 0 | 0 | 0 | 0 | 0 | 0 | 0 | 0 | 0.84 | 0 | 0.84 | 0 | 0 | 1 | 0 | 0 | 0 | 0 | 0 | 0 | 0 | 0 | 0 | 0
224 | 63640748 | 63408427 | 63428422 | 1 | 1 | 16536011 | 2 | 22.1-18-24 | СН-2012.22 Выпуск № 8 (в текущих ценах по состоянию на 01.07.2026 г.). 22.1-18-24 | Автомобили полупассажирские типа ГАЗ, грузоподъемность до 2 т | 1368 | 1011 | маш.-ч | маш.-ч | 1 | 0 | 1070972692 | 0.1 | 0 | 1378.32 | 830.66 | 0 | 0 | 1378.32 | 830.66 | 0 | 1 | 1 | 1 | 1 | -2 | 0 | 1 | 1 | 0 | 0 | 0.1 |  | 0 | 2 | 63640927 | 1 | 0 | 163 | 0 | 0 | 0 | 0 | 0 | 0 | 0 | 0 | 0 | 0 | 0 | 0 | 0 | 0 | 0 | 0 | 0 | 0 | 0 | 0 | 0 | 0 |  | 0 | 0 | 0.2 | 1378.32 | 1378.32 | 1 | 137.83 | 83.07 | 0 | 275.66 | 166.13 | 0 | 275.66 | 0 | 0 | 0
224 | 63640748 | 63408427 | 63430913 | 1 | 1 | 16536011 | 3 | 21.1-25-388 | СН-2012.21 Выпуск № 8 (в текущих ценах по состоянию на 01.07.2026 г.). 21.1-25-388 | Шкурка шлифовальная на бумажной основе | 1327 | 1005 | м2 | м2 | 1 | 0 | -703853054 | 0.001 | 215.37 | 0 | 0 | 0 | 215.37 | 0 | 0 | 0 | 1 | 1 | 1 | 1 | -2 | 0 | 1 | 1 | 0 | 0 | 0.001 |  | 0 | 2 | 63640928 | 1 | 0 | 164 | 0 | 0 | 0 | 0 | 0 | 0 | 0 | 0 | 0 | 0 | 0 | 0 | 0 | 0 | 0 | 0 | 0 | 0 | 0 | 0 | 0 | 0 |  | 0 | 0 | 0.002 | 215.37 | 215.37 | 1 | 0.22 | 0 | 0.43 | 0 | 0 | 0 | 0.43 | 0 | 0 | 0
224 | 63640748 | 63408427 | 63428822 | 1 | 1 | 16536011 | 3 | 21.1-4-41 | СН-2012.21 Выпуск № 8 (в текущих ценах по состоянию на 01.07.2026 г.). 21.1-4-41 | Смазка густая (типа "Литол"), марка "Моbilux" | 1346 | 1009 | кг | кг | 1 | 0 | -736632660 | 0.03 | 931.16 | 0 | 0 | 0 | 931.16 | 0 | 0 | 0 | 1 | 1 | 1 | 1 | -2 | 0 | 1 | 1 | 0 | 0 | 0.03 |  | 0 | 2 | 63640929 | 1 | 0 | 165 | 0 | 0 | 0 | 0 | 0 | 0 | 0 | 0 | 0 | 0 | 0 | 0 | 0 | 0 | 0 | 0 | 0 | 0 | 0 | 0 | 0 | 0 |  | 0 | 0 | 0.06 | 931.16 | 931.16 | 1 | 27.93 | 0 | 55.87 | 0 | 0 | 0 | 55.87 | 0 | 0 | 0
224 | 63640748 | 63408427 | 63428790 | 1 | 1 | 16536011 | 3 | 21.1-4-9 | СН-2012.21 Выпуск № 8 (в текущих ценах по состоянию на 01.07.2026 г.). 21.1-4-9 | Керосин | 1348 | 1009 | т | т | 1000 | 0 | 98892843 | 0.0085 | 88306.51 | 0 | 0 | 0 | 88306.51 | 0 | 0 | 0 | 1 | 1 | 1 | 1 | -2 | 0 | 1 | 1 | 0 | 0 | 0.0085 |  | 0 | 2 | 63640930 | 1 | 0 | 166 | 0 | 0 | 0 | 0 | 0 | 0 | 0 | 0 | 0 | 0 | 0 | 0 | 0 | 0 | 0 | 0 | 0 | 0 | 0 | 0 | 0 | 0 |  | 0 | 0 | 0.017 | 88306.51 | 88306.51 | 1 | 750.61 | 0 | 1501.21 | 0 | 0 | 0 | 1501.21 | 0 | 0 | 0
260 | 63640748 | 63641141 | 63426486 | 16536011 | 1 | 16536011 | 1 | 9999990008 |  | Трудозатраты рабочих | 1191 | 1013 | чел.-ч. | чел.-ч. | 1 | 0 | 476480486 | 0.74 | 0 | 0 | 0 | 0 | 0 | 0 | 0 | 0 | 1 | 1 | 1 | 1 | -2 | 0 | 1 | 1 | 0 | 0 | 0.74 |  | 1 | 2 | 63641146 | 1 | 0 | 167 | 0 | 0 | 0 | 0 | 0 | 0 | 0 | 0 | 0 | 0 | 0 | 0 | 0 | 0 | 0 | 0 | 0 | 0 | 0 | 0 | 0 | 0 | 0 | 6.66 | 0 | 6.66 | 0 | 0 | 1 | 0 | 0 | 0 | 0 | 0 | 0 | 0 | 0 | 0 | 0
260 | 63640748 | 63641141 | 63430306 | 1 | 1 | 16536011 | 3 | 21.1-16-104 | СН-2012.21 Выпуск № 8 (в текущих ценах по состоянию на 01.07.2026 г.). 21.1-16-104 | Спирт этиловый технический | 1346 | 1009 | кг | кг | 1 | 0 | 1476784195 | 0.0005 | 547.51 | 0 | 0 | 0 | 547.51 | 0 | 0 | 0 | 1 | 1 | 1 | 1 | -2 | 0 | 1 | 1 | 0 | 0 | 0.0005 |  | 0 | 2 | 63641147 | 1 | 0 | 168 | 0 | 0 | 0 | 0 | 0 | 0 | 0 | 0 | 0 | 0 | 0 | 0 | 0 | 0 | 0 | 0 | 0 | 0 | 0 | 0 | 0 | 0 |  | 0 | 0 | 0.0045 | 547.51 | 547.51 | 1 | 0.27 | 0 | 2.46 | 0 | 0 | 0 | 2.46 | 0 | 0 | 0
260 | 63640748 | 63641141 | 63430350 | 1 | 1 | 16536011 | 3 | 21.1-20-1 | СН-2012.21 Выпуск № 8 (в текущих ценах по состоянию на 01.07.2026 г.). 21.1-20-1 | Бязь | 1327 | 1005 | м2 | м2 | 1 | 0 | 443123811 | 0.05 | 41.89 | 0 | 0 | 0 | 41.89 | 0 | 0 | 0 | 1 | 1 | 1 | 1 | -2 | 0 | 1 | 1 | 0 | 0 | 0.05 |  | 0 | 2 | 63641148 | 1 | 0 | 169 | 0 | 0 | 0 | 0 | 0 | 0 | 0 | 0 | 0 | 0 | 0 | 0 | 0 | 0 | 0 | 0 | 0 | 0 | 0 | 0 | 0 | 0 |  | 0 | 0 | 0.45 | 41.89 | 41.89 | 1 | 2.09 | 0 | 18.85 | 0 | 0 | 0 | 18.85 | 0 | 0 | 0
260 | 63640748 | 63641141 | 63430355 | 1 | 1 | 16536011 | 3 | 21.1-20-7 | СН-2012.21 Выпуск № 8 (в текущих ценах по состоянию на 01.07.2026 г.). 21.1-20-7 | Ветошь | 1346 | 1009 | кг | кг | 1 | 0 | 2000218418 | 0.05 | 29.6 | 0 | 0 | 0 | 29.6 | 0 | 0 | 0 | 1 | 1 | 1 | 1 | -2 | 0 | 1 | 1 | 0 | 0 | 0.05 |  | 0 | 2 | 63641149 | 1 | 0 | 170 | 0 | 0 | 0 | 0 | 0 | 0 | 0 | 0 | 0 | 0 | 0 | 0 | 0 | 0 | 0 | 0 | 0 | 0 | 0 | 0 | 0 | 0 |  | 0 | 0 | 0.45 | 29.6 | 29.6 | 1 | 1.48 | 0 | 13.32 | 0 | 0 | 0 | 13.32 | 0 | 0 | 0
261 | 63640748 | 63641150 | 63426486 | 16536011 | 1 | 16536011 | 1 | 9999990008 |  | Трудозатраты рабочих | 1191 | 1013 | чел.-ч. | чел.-ч. | 1 | 0 | 476480486 | 0.3 | 0 | 0 | 0 | 0 | 0 | 0 | 0 | 0 | 1 | 1 | 1 | 1 | -2 | 0 | 1 | 1 | 0 | 0 | 0.3 |  | 1 | 2 | 63641152 | 1 | 0 | 171 | 0 | 0 | 0 | 0 | 0 | 0 | 0 | 0 | 0 | 0 | 0 | 0 | 0 | 0 | 0 | 0 | 0 | 0 | 0 | 0 | 0 | 0 | 0 | 0.63 | 0 | 0.63 | 0 | 0 | 1 | 0 | 0 | 0 | 0 | 0 | 0 | 0 | 0 | 0 | 0
262 | 63640748 | 63641153 | 63426486 | 16536011 | 1 | 16536011 | 1 | 9999990008 |  | Трудозатраты рабочих | 1191 | 1013 | чел.-ч. | чел.-ч. | 1 | 0 | 476480486 | 0.13 | 0 | 0 | 0 | 0 | 0 | 0 | 0 | 0 | 1 | 1 | 1 | 1 | -2 | 0 | 1 | 1 | 0 | 0 | 0.26 | /2 | 1 | 2 | 63641157 | 1 | 0 | 172 | 0 | 0 | 0 | 0 | 0 | 0 | 0 | 0 | 0 | 0 | 0 | 0 | 0 | 0 | 0 | 0 | 0 | 0 | 0 | 0 | 0 | 0 | 0 | 2.73 | 0 | 2.73 | 0 | 0 | 1 | 0 | 0 | 0 | 0 | 0 | 0 | 0 | 0 | 0 | 0
262 | 63640748 | 63641153 | 63430355 | 1 | 1 | 16536011 | 3 | 21.1-20-7 | СН-2012.21 Выпуск № 8 (в текущих ценах по состоянию на 01.07.2026 г.). 21.1-20-7 | Ветошь | 1346 | 1009 | кг | кг | 1 | 0 | 2000218418 | 0.0025 | 29.6 | 0 | 0 | 0 | 29.6 | 0 | 0 | 0 | 1 | 1 | 1 | 1 | -2 | 0 | 1 | 1 | 0 | 0 | 0.005 | /2 | 0 | 2 | 63641158 | 1 | 0 | 173 | 0 | 0 | 0 | 0 | 0 | 0 | 0 | 0 | 0 | 0 | 0 | 0 | 0 | 0 | 0 | 0 | 0 | 0 | 0 | 0 | 0 | 0 |  | 0 | 0 | 0.0525 | 29.6 | 29.6 | 1 | 0.075 | 0 | 1.55 | 0 | 0 | 0 | 1.55 | 0 | 0 | 0
262 | 63640748 | 63641153 | 63428788 | 1 | 1 | 16536011 | 3 | 21.1-4-7 | СН-2012.21 Выпуск № 8 (в текущих ценах по состоянию на 01.07.2026 г.). 21.1-4-7 | Газ негорючий жидкий (воздух сжатый) Clean 360 | 1296 | 1002 | л | л | 1 | 0 | -1868561451 | 0.002 | 16702.72 | 0 | 0 | 0 | 16702.72 | 0 | 0 | 0 | 1 | 1 | 1 | 1 | -2 | 0 | 1 | 1 | 0 | 0 | 0.004 | /2 | 0 | 2 | 63641159 | 1 | 0 | 174 | 0 | 0 | 0 | 0 | 0 | 0 | 0 | 0 | 0 | 0 | 0 | 0 | 0 | 0 | 0 | 0 | 0 | 0 | 0 | 0 | 0 | 0 |  | 0 | 0 | 0.042 | 16702.72 | 16702.72 | 1 | 33.405 | 0 | 701.51 | 0 | 0 | 0 | 701.51 | 0 | 0 | 0
263 | 63640748 | 63408486 | 63426486 | 16536011 | 1 | 16536011 | 1 | 9999990008 |  | Трудозатраты рабочих | 1191 | 1013 | чел.-ч. | чел.-ч. | 1 | 0 | 476480486 | 2.34 | 0 | 0 | 0 | 0 | 0 | 0 | 0 | 0 | 1 | 1 | 1 | 1 | -2 | 0 | 1 | 1 | 0 | 0 | 2.34 |  | 1 | 2 | 63640931 | 1 | 0 | 175 | 0 | 0 | 0 | 0 | 0 | 0 | 0 | 0 | 0 | 0 | 0 | 0 | 0 | 0 | 0 | 0 | 0 | 0 | 0 | 0 | 0 | 0 | 0 | 14.04 | 0 | 14.04 | 0 | 0 | 1 | 0 | 0 | 0 | 0 | 0 | 0 | 0 | 0 | 0 | 0
263 | 63640748 | 63408486 | 63426697 | 16536011 | 1 | 16536011 | 3 | 21.1-10-20 |  | Проволока стальная низкоуглеродистая общего назначения, диаметр 0,55 мм | 1346 | 1009 | кг | кг | 1 | 0 | -1990858582 | 0.00064 | 128.4 | 0 | 0 | 0 | 128.4009 | 0 | 0 | 0 | 1 | 1 | 1 | 1 | -2 | 0 | 1 | 1 | 0 | 0 | 0.00064 |  | 0 | 2 | 63640932 | 1 | 0 | 176 | 0 | 0 | 0 | 0 | 0 | 0 | 0 | 0 | 0 | 0 | 0 | 0 | 0 | 0 | 0 | 0 | 0 | 0 | 0 | 0 | 0 | 0 |  | 0 | 0 | 0.00384 | 128.4 | 128.4009 | 1 | 0.08 | 0 | 0.49 | 0 | 0 | 0 | 0.49 | 0 | 0 | 0
263 | 63640748 | 63408486 | 63430216 | 1 | 1 | 16536011 | 3 | 21.1-15-66 | СН-2012.21 Выпуск № 8 (в текущих ценах по состоянию на 01.07.2026 г.). 21.1-15-66 | Свинец технический | 1346 | 1009 | кг | кг | 1 | 0 | -1589052553 | 0.008 | 180.83 | 0 | 0 | 0 | 180.83 | 0 | 0 | 0 | 1 | 1 | 1 | 1 | -2 | 0 | 1 | 1 | 0 | 0 | 0.008 |  | 0 | 2 | 63640933 | 1 | 0 | 177 | 0 | 0 | 0 | 0 | 0 | 0 | 0 | 0 | 0 | 0 | 0 | 0 | 0 | 0 | 0 | 0 | 0 | 0 | 0 | 0 | 0 | 0 |  | 0 | 0 | 0.048 | 180.83 | 180.83 | 1 | 1.45 | 0 | 8.68 | 0 | 0 | 0 | 8.68 | 0 | 0 | 0
263 | 63640748 | 63408486 | 63430355 | 1 | 1 | 16536011 | 3 | 21.1-20-7 | СН-2012.21 Выпуск № 8 (в текущих ценах по состоянию на 01.07.2026 г.). 21.1-20-7 | Ветошь | 1346 | 1009 | кг | кг | 1 | 0 | 2000218418 | 0.02 | 29.6 | 0 | 0 | 0 | 29.6 | 0 | 0 | 0 | 1 | 1 | 1 | 1 | -2 | 0 | 1 | 1 | 0 | 0 | 0.02 |  | 0 | 2 | 63640934 | 1 | 0 | 178 | 0 | 0 | 0 | 0 | 0 | 0 | 0 | 0 | 0 | 0 | 0 | 0 | 0 | 0 | 0 | 0 | 0 | 0 | 0 | 0 | 0 | 0 |  | 0 | 0 | 0.12 | 29.6 | 29.6 | 1 | 0.59 | 0 | 3.55 | 0 | 0 | 0 | 3.55 | 0 | 0 | 0
263 | 63640748 | 63408486 | 63428827 | 1 | 1 | 16536011 | 3 | 21.1-4-46 | СН-2012.21 Выпуск № 8 (в текущих ценах по состоянию на 01.07.2026 г.). 21.1-4-46 | Солидол жировой | 1348 | 1009 | т | т | 1000 | 0 | 688720525 | 1e-05 | 152413.67 | 0 | 0 | 0 | 152413.67 | 0 | 0 | 0 | 1 | 1 | 1 | 1 | -2 | 0 | 1 | 1 | 0 | 0 | 1e-05 |  | 0 | 2 | 63640935 | 1 | 0 | 179 | 0 | 0 | 0 | 0 | 0 | 0 | 0 | 0 | 0 | 0 | 0 | 0 | 0 | 0 | 0 | 0 | 0 | 0 | 0 | 0 | 0 | 0 |  | 0 | 0 | 6e-05 | 152413.67 | 152413.67 | 1 | 1.52 | 0 | 9.14 | 0 | 0 | 0 | 9.14 | 0 | 0 | 0
299 | 63640748 | 63408547 | 63426486 | 16536011 | 1 | 16536011 | 1 | 9999990008 |  | Трудозатраты рабочих | 1191 | 1013 | чел.-ч. | чел.-ч. | 1 | 0 | 476480486 | 0.8 | 0 | 0 | 0 | 0 | 0 | 0 | 0 | 0 | 1 | 1 | 1 | 1 | -2 | 0 | 1 | 1 | 0 | 0 | 0.8 |  | 1 | 2 | 63640940 | 1 | 0 | 180 | 0 | 0 | 0 | 0 | 0 | 0 | 0 | 0 | 0 | 0 | 0 | 0 | 0 | 0 | 0 | 0 | 0 | 0 | 0 | 0 | 0 | 0 | 0 | 15.2 | 0 | 15.2 | 0 | 0 | 1 | 0 | 0 | 0 | 0 | 0 | 0 | 0 | 0 | 0 | 0
299 | 63640748 | 63408547 | 63428422 | 1 | 1 | 16536011 | 2 | 22.1-18-24 | СН-2012.22 Выпуск № 8 (в текущих ценах по состоянию на 01.07.2026 г.). 22.1-18-24 | Автомобили полупассажирские типа ГАЗ, грузоподъемность до 2 т | 1368 | 1011 | маш.-ч | маш.-ч | 1 | 0 | 1070972692 | 0.04 | 0 | 1378.32 | 830.66 | 0 | 0 | 1378.32 | 830.66 | 0 | 1 | 1 | 1 | 1 | -2 | 0 | 1 | 1 | 0 | 0 | 0.04 |  | 0 | 2 | 63640941 | 1 | 0 | 181 | 0 | 0 | 0 | 0 | 0 | 0 | 0 | 0 | 0 | 0 | 0 | 0 | 0 | 0 | 0 | 0 | 0 | 0 | 0 | 0 | 0 | 0 |  | 0 | 0 | 0.76 | 1378.32 | 1378.32 | 1 | 55.13 | 33.23 | 0 | 1047.52 | 631.3 | 0 | 1047.52 | 0 | 0 | 0
299 | 63640748 | 63408547 | 63430355 | 1 | 1 | 16536011 | 3 | 21.1-20-7 | СН-2012.21 Выпуск № 8 (в текущих ценах по состоянию на 01.07.2026 г.). 21.1-20-7 | Ветошь | 1346 | 1009 | кг | кг | 1 | 0 | 2000218418 | 0.025 | 29.6 | 0 | 0 | 0 | 29.6 | 0 | 0 | 0 | 1 | 1 | 1 | 1 | -2 | 0 | 1 | 1 | 0 | 0 | 0.025 |  | 0 | 2 | 63640942 | 1 | 0 | 182 | 0 | 0 | 0 | 0 | 0 | 0 | 0 | 0 | 0 | 0 | 0 | 0 | 0 | 0 | 0 | 0 | 0 | 0 | 0 | 0 | 0 | 0 |  | 0 | 0 | 0.475 | 29.6 | 29.6 | 1 | 0.74 | 0 | 14.06 | 0 | 0 | 0 | 14.06 | 0 | 0 | 0
300 | 63640748 | 63408548 | 63426486 | 16536011 | 1 | 16536011 | 1 | 9999990008 |  | Трудозатраты рабочих | 1191 | 1013 | чел.-ч. | чел.-ч. | 1 | 0 | 476480486 | 1.1 | 0 | 0 | 0 | 0 | 0 | 0 | 0 | 0 | 1 | 1 | 1 | 1 | -2 | 0 | 1 | 1 | 0 | 0 | 1.1 |  | 1 | 2 | 63640943 | 1 | 0 | 183 | 0 | 0 | 0 | 0 | 0 | 0 | 0 | 0 | 0 | 0 | 0 | 0 | 0 | 0 | 0 | 0 | 0 | 0 | 0 | 0 | 0 | 0 | 0 | 2.2 | 0 | 2.2 | 0 | 0 | 1 | 0 | 0 | 0 | 0 | 0 | 0 | 0 | 0 | 0 | 0
300 | 63640748 | 63408548 | 63428422 | 1 | 1 | 16536011 | 2 | 22.1-18-24 | СН-2012.22 Выпуск № 8 (в текущих ценах по состоянию на 01.07.2026 г.). 22.1-18-24 | Автомобили полупассажирские типа ГАЗ, грузоподъемность до 2 т | 1368 | 1011 | маш.-ч | маш.-ч | 1 | 0 | 1070972692 | 0.06 | 0 | 1378.32 | 830.66 | 0 | 0 | 1378.32 | 830.66 | 0 | 1 | 1 | 1 | 1 | -2 | 0 | 1 | 1 | 0 | 0 | 0.06 |  | 0 | 2 | 63640944 | 1 | 0 | 184 | 0 | 0 | 0 | 0 | 0 | 0 | 0 | 0 | 0 | 0 | 0 | 0 | 0 | 0 | 0 | 0 | 0 | 0 | 0 | 0 | 0 | 0 |  | 0 | 0 | 0.12 | 1378.32 | 1378.32 | 1 | 82.7 | 49.84 | 0 | 165.4 | 99.68 | 0 | 165.4 | 0 | 0 | 0
300 | 63640748 | 63408548 | 63430355 | 1 | 1 | 16536011 | 3 | 21.1-20-7 | СН-2012.21 Выпуск № 8 (в текущих ценах по состоянию на 01.07.2026 г.). 21.1-20-7 | Ветошь | 1346 | 1009 | кг | кг | 1 | 0 | 2000218418 | 0.05 | 29.6 | 0 | 0 | 0 | 29.6 | 0 | 0 | 0 | 1 | 1 | 1 | 1 | -2 | 0 | 1 | 1 | 0 | 0 | 0.05 |  | 0 | 2 | 63640945 | 1 | 0 | 185 | 0 | 0 | 0 | 0 | 0 | 0 | 0 | 0 | 0 | 0 | 0 | 0 | 0 | 0 | 0 | 0 | 0 | 0 | 0 | 0 | 0 | 0 |  | 0 | 0 | 0.1 | 29.6 | 29.6 | 1 | 1.48 | 0 | 2.96 | 0 | 0 | 0 | 2.96 | 0 | 0 | 0
336 | 63640748 | 63408607 | 63426486 | 16536011 | 1 | 16536011 | 1 | 9999990008 |  | Трудозатраты рабочих | 1191 | 1013 | чел.-ч. | чел.-ч. | 1 | 0 | 476480486 | 0.78 | 0 | 0 | 0 | 0 | 0 | 0 | 0 | 0 | 1 | 1 | 1 | 1 | -2 | 0 | 1 | 1 | 0 | 0 | 0.26 | *3 | 1 | 2 | 63640946 | 1 | 0 | 186 | 0 | 0 | 0 | 0 | 0 | 0 | 0 | 0 | 0 | 0 | 0 | 0 | 0 | 0 | 0 | 0 | 0 | 0 | 0 | 0 | 0 | 0 | 0 | 7.8 | 0 | 7.8 | 0 | 0 | 1 | 0 | 0 | 0 | 0 | 0 | 0 | 0 | 0 | 0 | 0
336 | 63640748 | 63408607 | 63430355 | 1 | 1 | 16536011 | 3 | 21.1-20-7 | СН-2012.21 Выпуск № 8 (в текущих ценах по состоянию на 01.07.2026 г.). 21.1-20-7 | Ветошь | 1346 | 1009 | кг | кг | 1 | 0 | 2000218418 | 0.6 | 29.6 | 0 | 0 | 0 | 29.6 | 0 | 0 | 0 | 1 | 1 | 1 | 1 | -2 | 0 | 1 | 1 | 0 | 0 | 0.2 | *3 | 0 | 2 | 63640947 | 1 | 0 | 187 | 0 | 0 | 0 | 0 | 0 | 0 | 0 | 0 | 0 | 0 | 0 | 0 | 0 | 0 | 0 | 0 | 0 | 0 | 0 | 0 | 0 | 0 |  | 0 | 0 | 6 | 29.6 | 29.6 | 1 | 17.76 | 0 | 177.6 | 0 | 0 | 0 | 177.6 | 0 | 0 | 0
337 | 63640748 | 63408608 | 63426486 | 16536011 | 1 | 16536011 | 1 | 9999990008 |  | Трудозатраты рабочих | 1191 | 1013 | чел.-ч. | чел.-ч. | 1 | 0 | 476480486 | 1.26 | 0 | 0 | 0 | 0 | 0 | 0 | 0 | 0 | 1 | 1 | 1 | 1 | -2 | 0 | 1 | 1 | 0 | 0 | 0.42 | *3 | 1 | 2 | 63640948 | 1 | 0 | 188 | 0 | 0 | 0 | 0 | 0 | 0 | 0 | 0 | 0 | 0 | 0 | 0 | 0 | 0 | 0 | 0 | 0 | 0 | 0 | 0 | 0 | 0 | 0 | 12.6 | 0 | 12.6 | 0 | 0 | 1 | 0 | 0 | 0 | 0 | 0 | 0 | 0 | 0 | 0 | 0
337 | 63640748 | 63408608 | 63430306 | 1 | 1 | 16536011 | 3 | 21.1-16-104 | СН-2012.21 Выпуск № 8 (в текущих ценах по состоянию на 01.07.2026 г.). 21.1-16-104 | Спирт этиловый технический | 1346 | 1009 | кг | кг | 1 | 0 | 1476784195 | 0.006 | 547.51 | 0 | 0 | 0 | 547.51 | 0 | 0 | 0 | 1 | 1 | 1 | 1 | -2 | 0 | 1 | 1 | 0 | 0 | 0.002 | *3 | 0 | 2 | 63640949 | 1 | 0 | 189 | 0 | 0 | 0 | 0 | 0 | 0 | 0 | 0 | 0 | 0 | 0 | 0 | 0 | 0 | 0 | 0 | 0 | 0 | 0 | 0 | 0 | 0 |  | 0 | 0 | 0.06 | 547.51 | 547.51 | 1 | 3.3 | 0 | 32.85 | 0 | 0 | 0 | 32.85 | 0 | 0 | 0
337 | 63640748 | 63408608 | 63430350 | 1 | 1 | 16536011 | 3 | 21.1-20-1 | СН-2012.21 Выпуск № 8 (в текущих ценах по состоянию на 01.07.2026 г.). 21.1-20-1 | Бязь | 1327 | 1005 | м2 | м2 | 1 | 0 | 443123811 | 0.015 | 41.89 | 0 | 0 | 0 | 41.89 | 0 | 0 | 0 | 1 | 1 | 1 | 1 | -2 | 0 | 1 | 1 | 0 | 0 | 0.005 | *3 | 0 | 2 | 63640950 | 1 | 0 | 190 | 0 | 0 | 0 | 0 | 0 | 0 | 0 | 0 | 0 | 0 | 0 | 0 | 0 | 0 | 0 | 0 | 0 | 0 | 0 | 0 | 0 | 0 |  | 0 | 0 | 0.15 | 41.89 | 41.89 | 1 | 0.63 | 0 | 6.28 | 0 | 0 | 0 | 6.28 | 0 | 0 | 0
338 | 63640748 | 63408609 | 63426486 | 16536011 | 1 | 16536011 | 1 | 9999990008 |  | Трудозатраты рабочих | 1191 | 1013 | чел.-ч. | чел.-ч. | 1 | 0 | 476480486 | 0.15 | 0 | 0 | 0 | 0 | 0 | 0 | 0 | 0 | 1 | 1 | 1 | 1 | -2 | 0 | 1 | 1 | 0 | 0 | 0.05 | *3 | 1 | 2 | 63640951 | 1 | 0 | 191 | 0 | 0 | 0 | 0 | 0 | 0 | 0 | 0 | 0 | 0 | 0 | 0 | 0 | 0 | 0 | 0 | 0 | 0 | 0 | 0 | 0 | 0 | 0 | 1.35 | 0 | 1.35 | 0 | 0 | 1 | 0 | 0 | 0 | 0 | 0 | 0 | 0 | 0 | 0 | 0
338 | 63640748 | 63408609 | 63428422 | 1 | 1 | 16536011 | 2 | 22.1-18-24 | СН-2012.22 Выпуск № 8 (в текущих ценах по состоянию на 01.07.2026 г.). 22.1-18-24 | Автомобили полупассажирские типа ГАЗ, грузоподъемность до 2 т | 1368 | 1011 | маш.-ч | маш.-ч | 1 | 0 | 1070972692 | 0.03 | 0 | 1378.32 | 830.66 | 0 | 0 | 1378.32 | 830.66 | 0 | 1 | 1 | 1 | 1 | -2 | 0 | 1 | 1 | 0 | 0 | 0.01 | *3 | 0 | 2 | 63640952 | 1 | 0 | 192 | 0 | 0 | 0 | 0 | 0 | 0 | 0 | 0 | 0 | 0 | 0 | 0 | 0 | 0 | 0 | 0 | 0 | 0 | 0 | 0 | 0 | 0 |  | 0 | 0 | 0.27 | 1378.32 | 1378.32 | 1 | 41.34 | 24.93 | 0 | 372.15 | 224.28 | 0 | 372.15 | 0 | 0 | 0
338 | 63640748 | 63408609 | 63430306 | 1 | 1 | 16536011 | 3 | 21.1-16-104 | СН-2012.21 Выпуск № 8 (в текущих ценах по состоянию на 01.07.2026 г.). 21.1-16-104 | Спирт этиловый технический | 1346 | 1009 | кг | кг | 1 | 0 | 1476784195 | 0.006 | 547.51 | 0 | 0 | 0 | 547.51 | 0 | 0 | 0 | 1 | 1 | 1 | 1 | -2 | 0 | 1 | 1 | 0 | 0 | 0.002 | *3 | 0 | 2 | 63640953 | 1 | 0 | 193 | 0 | 0 | 0 | 0 | 0 | 0 | 0 | 0 | 0 | 0 | 0 | 0 | 0 | 0 | 0 | 0 | 0 | 0 | 0 | 0 | 0 | 0 |  | 0 | 0 | 0.054 | 547.51 | 547.51 | 1 | 3.3 | 0 | 29.57 | 0 | 0 | 0 | 29.57 | 0 | 0 | 0
338 | 63640748 | 63408609 | 63430350 | 1 | 1 | 16536011 | 3 | 21.1-20-1 | СН-2012.21 Выпуск № 8 (в текущих ценах по состоянию на 01.07.2026 г.). 21.1-20-1 | Бязь | 1327 | 1005 | м2 | м2 | 1 | 0 | 443123811 | 0.06 | 41.89 | 0 | 0 | 0 | 41.89 | 0 | 0 | 0 | 1 | 1 | 1 | 1 | -2 | 0 | 1 | 1 | 0 | 0 | 0.02 | *3 | 0 | 2 | 63640954 | 1 | 0 | 194 | 0 | 0 | 0 | 0 | 0 | 0 | 0 | 0 | 0 | 0 | 0 | 0 | 0 | 0 | 0 | 0 | 0 | 0 | 0 | 0 | 0 | 0 |  | 0 | 0 | 0.54 | 41.89 | 41.89 | 1 | 2.52 | 0 | 22.62 | 0 | 0 | 0 | 22.62 | 0 | 0 | 0
339 | 63640748 | 63408610 | 63426486 | 16536011 | 1 | 16536011 | 1 | 9999990008 |  | Трудозатраты рабочих | 1191 | 1013 | чел.-ч. | чел.-ч. | 1 | 0 | 476480486 | 0.51 | 0 | 0 | 0 | 0 | 0 | 0 | 0 | 0 | 1 | 1 | 1 | 1 | -2 | 0 | 1 | 1 | 0 | 0 | 0.17 | *3 | 1 | 2 | 63640955 | 1 | 0 | 195 | 0 | 0 | 0 | 0 | 0 | 0 | 0 | 0 | 0 | 0 | 0 | 0 | 0 | 0 | 0 | 0 | 0 | 0 | 0 | 0 | 0 | 0 | 0 | 10.2 | 0 | 10.2 | 0 | 0 | 1 | 0 | 0 | 0 | 0 | 0 | 0 | 0 | 0 | 0 | 0
339 | 63640748 | 63408610 | 63430306 | 1 | 1 | 16536011 | 3 | 21.1-16-104 | СН-2012.21 Выпуск № 8 (в текущих ценах по состоянию на 01.07.2026 г.). 21.1-16-104 | Спирт этиловый технический | 1346 | 1009 | кг | кг | 1 | 0 | 1476784195 | 0.015 | 547.51 | 0 | 0 | 0 | 547.51 | 0 | 0 | 0 | 1 | 1 | 1 | 1 | -2 | 0 | 1 | 1 | 0 | 0 | 0.005 | *3 | 0 | 2 | 63640956 | 1 | 0 | 196 | 0 | 0 | 0 | 0 | 0 | 0 | 0 | 0 | 0 | 0 | 0 | 0 | 0 | 0 | 0 | 0 | 0 | 0 | 0 | 0 | 0 | 0 |  | 0 | 0 | 0.3 | 547.51 | 547.51 | 1 | 8.22 | 0 | 164.25 | 0 | 0 | 0 | 164.25 | 0 | 0 | 0
339 | 63640748 | 63408610 | 63430350 | 1 | 1 | 16536011 | 3 | 21.1-20-1 | СН-2012.21 Выпуск № 8 (в текущих ценах по состоянию на 01.07.2026 г.). 21.1-20-1 | Бязь | 1327 | 1005 | м2 | м2 | 1 | 0 | 443123811 | 0.09 | 41.89 | 0 | 0 | 0 | 41.89 | 0 | 0 | 0 | 1 | 1 | 1 | 1 | -2 | 0 | 1 | 1 | 0 | 0 | 0.03 | *3 | 0 | 2 | 63640957 | 1 | 0 | 197 | 0 | 0 | 0 | 0 | 0 | 0 | 0 | 0 | 0 | 0 | 0 | 0 | 0 | 0 | 0 | 0 | 0 | 0 | 0 | 0 | 0 | 0 |  | 0 | 0 | 1.8 | 41.89 | 41.89 | 1 | 3.78 | 0 | 75.4 | 0 | 0 | 0 | 75.4 | 0 | 0 | 0
339 | 63640748 | 63408610 | 63430355 | 1 | 1 | 16536011 | 3 | 21.1-20-7 | СН-2012.21 Выпуск № 8 (в текущих ценах по состоянию на 01.07.2026 г.). 21.1-20-7 | Ветошь | 1346 | 1009 | кг | кг | 1 | 0 | 2000218418 | 0.015 | 29.6 | 0 | 0 | 0 | 29.6 | 0 | 0 | 0 | 1 | 1 | 1 | 1 | -2 | 0 | 1 | 1 | 0 | 0 | 0.005 | *3 | 0 | 2 | 63640958 | 1 | 0 | 198 | 0 | 0 | 0 | 0 | 0 | 0 | 0 | 0 | 0 | 0 | 0 | 0 | 0 | 0 | 0 | 0 | 0 | 0 | 0 | 0 | 0 | 0 |  | 0 | 0 | 0.3 | 29.6 | 29.6 | 1 | 0.45 | 0 | 8.88 | 0 | 0 | 0 | 8.88 | 0 | 0 | 0
340 | 63640748 | 63408611 | 63426486 | 16536011 | 1 | 16536011 | 1 | 9999990008 |  | Трудозатраты рабочих | 1191 | 1013 | чел.-ч. | чел.-ч. | 1 | 0 | 476480486 | 1.44 | 0 | 0 | 0 | 0 | 0 | 0 | 0 | 0 | 1 | 1 | 1 | 1 | -2 | 0 | 1 | 1 | 0 | 0 | 0.48 | *3 | 1 | 2 | 63640959 | 1 | 0 | 199 | 0 | 0 | 0 | 0 | 0 | 0 | 0 | 0 | 0 | 0 | 0 | 0 | 0 | 0 | 0 | 0 | 0 | 0 | 0 | 0 | 0 | 0 | 0 | 12.96 | 0 | 12.96 | 0 | 0 | 1 | 0 | 0 | 0 | 0 | 0 | 0 | 0 | 0 | 0 | 0
340 | 63640748 | 63408611 | 63428422 | 1 | 1 | 16536011 | 2 | 22.1-18-24 | СН-2012.22 Выпуск № 8 (в текущих ценах по состоянию на 01.07.2026 г.). 22.1-18-24 | Автомобили полупассажирские типа ГАЗ, грузоподъемность до 2 т | 1368 | 1011 | маш.-ч | маш.-ч | 1 | 0 | 1070972692 | 0.786 | 0 | 1378.32 | 830.66 | 0 | 0 | 1378.32 | 830.66 | 0 | 1 | 1 | 1 | 1 | -2 | 0 | 1 | 1 | 0 | 0 | 0.262 | *3 | 0 | 2 | 63640960 | 1 | 0 | 200 | 0 | 0 | 0 | 0 | 0 | 0 | 0 | 0 | 0 | 0 | 0 | 0 | 0 | 0 | 0 | 0 | 0 | 0 | 0 | 0 | 0 | 0 |  | 0 | 0 | 7.074 | 1378.32 | 1378.32 | 1 | 1083.36 | 652.89 | 0 | 9750.24 | 5876.09 | 0 | 9750.24 | 0 | 0 | 0
340 | 63640748 | 63408611 | 63430350 | 1 | 1 | 16536011 | 3 | 21.1-20-1 | СН-2012.21 Выпуск № 8 (в текущих ценах по состоянию на 01.07.2026 г.). 21.1-20-1 | Бязь | 1327 | 1005 | м2 | м2 | 1 | 0 | 443123811 | 0.15 | 41.89 | 0 | 0 | 0 | 41.89 | 0 | 0 | 0 | 1 | 1 | 1 | 1 | -2 | 0 | 1 | 1 | 0 | 0 | 0.05 | *3 | 0 | 2 | 63640961 | 1 | 0 | 201 | 0 | 0 | 0 | 0 | 0 | 0 | 0 | 0 | 0 | 0 | 0 | 0 | 0 | 0 | 0 | 0 | 0 | 0 | 0 | 0 | 0 | 0 |  | 0 | 0 | 1.35 | 41.89 | 41.89 | 1 | 6.27 | 0 | 56.55 | 0 | 0 | 0 | 56.55 | 0 | 0 | 0
340 | 63640748 | 63408611 | 63430355 | 1 | 1 | 16536011 | 3 | 21.1-20-7 | СН-2012.21 Выпуск № 8 (в текущих ценах по состоянию на 01.07.2026 г.). 21.1-20-7 | Ветошь | 1346 | 1009 | кг | кг | 1 | 0 | 2000218418 | 0.15 | 29.6 | 0 | 0 | 0 | 29.6 | 0 | 0 | 0 | 1 | 1 | 1 | 1 | -2 | 0 | 1 | 1 | 0 | 0 | 0.05 | *3 | 0 | 2 | 63640962 | 1 | 0 | 202 | 0 | 0 | 0 | 0 | 0 | 0 | 0 | 0 | 0 | 0 | 0 | 0 | 0 | 0 | 0 | 0 | 0 | 0 | 0 | 0 | 0 | 0 |  | 0 | 0 | 1.35 | 29.6 | 29.6 | 1 | 4.44 | 0 | 39.96 | 0 | 0 | 0 | 39.96 | 0 | 0 | 0
341 | 63640748 | 63408612 | 63426486 | 16536011 | 1 | 16536011 | 1 | 9999990008 |  | Трудозатраты рабочих | 1191 | 1013 | чел.-ч. | чел.-ч. | 1 | 0 | 476480486 | 2.1 | 0 | 0 | 0 | 0 | 0 | 0 | 0 | 0 | 1 | 1 | 1 | 1 | -2 | 0 | 1 | 1 | 0 | 0 | 0.7 | *3 | 1 | 2 | 63640963 | 1 | 0 | 203 | 0 | 0 | 0 | 0 | 0 | 0 | 0 | 0 | 0 | 0 | 0 | 0 | 0 | 0 | 0 | 0 | 0 | 0 | 0 | 0 | 0 | 0 | 0 | 2.1 | 0 | 2.1 | 0 | 0 | 1 | 0 | 0 | 0 | 0 | 0 | 0 | 0 | 0 | 0 | 0
341 | 63640748 | 63408612 | 63430355 | 1 | 1 | 16536011 | 3 | 21.1-20-7 | СН-2012.21 Выпуск № 8 (в текущих ценах по состоянию на 01.07.2026 г.). 21.1-20-7 | Ветошь | 1346 | 1009 | кг | кг | 1 | 0 | 2000218418 | 1.2 | 29.6 | 0 | 0 | 0 | 29.6 | 0 | 0 | 0 | 1 | 1 | 1 | 1 | -2 | 0 | 1 | 1 | 0 | 0 | 0.4 | *3 | 0 | 2 | 63640964 | 1 | 0 | 204 | 0 | 0 | 0 | 0 | 0 | 0 | 0 | 0 | 0 | 0 | 0 | 0 | 0 | 0 | 0 | 0 | 0 | 0 | 0 | 0 | 0 | 0 |  | 0 | 0 | 1.2 | 29.6 | 29.6 | 1 | 35.52 | 0 | 35.52 | 0 | 0 | 0 | 35.52 | 0 | 0 | 0
342 | 63640748 | 63408613 | 63426486 | 16536011 | 1 | 16536011 | 1 | 9999990008 |  | Трудозатраты рабочих | 1191 | 1013 | чел.-ч. | чел.-ч. | 1 | 0 | 476480486 | 0.13 | 0 | 0 | 0 | 0 | 0 | 0 | 0 | 0 | 1 | 1 | 1 | 1 | -2 | 0 | 1 | 1 | 0 | 0 | 0.26 | /2 | 1 | 2 | 63640965 | 1 | 0 | 205 | 0 | 0 | 0 | 0 | 0 | 0 | 0 | 0 | 0 | 0 | 0 | 0 | 0 | 0 | 0 | 0 | 0 | 0 | 0 | 0 | 0 | 0 | 0 | 0.13 | 0 | 0.13 | 0 | 0 | 1 | 0 | 0 | 0 | 0 | 0 | 0 | 0 | 0 | 0 | 0
342 | 63640748 | 63408613 | 63430355 | 1 | 1 | 16536011 | 3 | 21.1-20-7 | СН-2012.21 Выпуск № 8 (в текущих ценах по состоянию на 01.07.2026 г.). 21.1-20-7 | Ветошь | 1346 | 1009 | кг | кг | 1 | 0 | 2000218418 | 0.003 | 29.6 | 0 | 0 | 0 | 29.6 | 0 | 0 | 0 | 1 | 1 | 1 | 1 | -2 | 0 | 1 | 1 | 0 | 0 | 0.006 | /2 | 0 | 2 | 63640966 | 1 | 0 | 206 | 0 | 0 | 0 | 0 | 0 | 0 | 0 | 0 | 0 | 0 | 0 | 0 | 0 | 0 | 0 | 0 | 0 | 0 | 0 | 0 | 0 | 0 |  | 0 | 0 | 0.003 | 29.6 | 29.6 | 1 | 0.09 | 0 | 0.09 | 0 | 0 | 0 | 0.09 | 0 | 0 | 0
342 | 63640748 | 63408613 | 63428788 | 1 | 1 | 16536011 | 3 | 21.1-4-7 | СН-2012.21 Выпуск № 8 (в текущих ценах по состоянию на 01.07.2026 г.). 21.1-4-7 | Газ негорючий жидкий (воздух сжатый) Clean 360 | 1296 | 1002 | л | л | 1 | 0 | -1868561451 | 0.0015 | 16702.72 | 0 | 0 | 0 | 16702.72 | 0 | 0 | 0 | 1 | 1 | 1 | 1 | -2 | 0 | 1 | 1 | 0 | 0 | 0.003 | /2 | 0 | 2 | 63640967 | 1 | 0 | 207 | 0 | 0 | 0 | 0 | 0 | 0 | 0 | 0 | 0 | 0 | 0 | 0 | 0 | 0 | 0 | 0 | 0 | 0 | 0 | 0 | 0 | 0 |  | 0 | 0 | 0.0015 | 16702.72 | 16702.72 | 1 | 25.055 | 0 | 25.05 | 0 | 0 | 0 | 25.05 | 0 | 0 | 0
343 | 63640748 | 63408614 | 63426486 | 16536011 | 1 | 16536011 | 1 | 9999990008 |  | Трудозатраты рабочих | 1191 | 1013 | чел.-ч. | чел.-ч. | 1 | 0 | 476480486 | 0.14 | 0 | 0 | 0 | 0 | 0 | 0 | 0 | 0 | 1 | 1 | 1 | 1 | -2 | 0 | 1 | 1 | 0 | 0 | 0.28 | /2 | 1 | 2 | 63640968 | 1 | 0 | 208 | 0 | 0 | 0 | 0 | 0 | 0 | 0 | 0 | 0 | 0 | 0 | 0 | 0 | 0 | 0 | 0 | 0 | 0 | 0 | 0 | 0 | 0 | 0 | 0.14 | 0 | 0.14 | 0 | 0 | 1 | 0 | 0 | 0 | 0 | 0 | 0 | 0 | 0 | 0 | 0
343 | 63640748 | 63408614 | 63430355 | 1 | 1 | 16536011 | 3 | 21.1-20-7 | СН-2012.21 Выпуск № 8 (в текущих ценах по состоянию на 01.07.2026 г.). 21.1-20-7 | Ветошь | 1346 | 1009 | кг | кг | 1 | 0 | 2000218418 | 0.005 | 29.6 | 0 | 0 | 0 | 29.6 | 0 | 0 | 0 | 1 | 1 | 1 | 1 | -2 | 0 | 1 | 1 | 0 | 0 | 0.01 | /2 | 0 | 2 | 63640969 | 1 | 0 | 209 | 0 | 0 | 0 | 0 | 0 | 0 | 0 | 0 | 0 | 0 | 0 | 0 | 0 | 0 | 0 | 0 | 0 | 0 | 0 | 0 | 0 | 0 |  | 0 | 0 | 0.005 | 29.6 | 29.6 | 1 | 0.15 | 0 | 0.15 | 0 | 0 | 0 | 0.15 | 0 | 0 | 0
343 | 63640748 | 63408614 | 63428788 | 1 | 1 | 16536011 | 3 | 21.1-4-7 | СН-2012.21 Выпуск № 8 (в текущих ценах по состоянию на 01.07.2026 г.). 21.1-4-7 | Газ негорючий жидкий (воздух сжатый) Clean 360 | 1296 | 1002 | л | л | 1 | 0 | -1868561451 | 0.0025 | 16702.72 | 0 | 0 | 0 | 16702.72 | 0 | 0 | 0 | 1 | 1 | 1 | 1 | -2 | 0 | 1 | 1 | 0 | 0 | 0.005 | /2 | 0 | 2 | 63640970 | 1 | 0 | 210 | 0 | 0 | 0 | 0 | 0 | 0 | 0 | 0 | 0 | 0 | 0 | 0 | 0 | 0 | 0 | 0 | 0 | 0 | 0 | 0 | 0 | 0 |  | 0 | 0 | 0.0025 | 16702.72 | 16702.72 | 1 | 41.755 | 0 | 41.76 | 0 | 0 | 0 | 41.76 | 0 | 0 | 0
344 | 63640748 | 63408615 | 63426486 | 16536011 | 1 | 16536011 | 1 | 9999990008 |  | Трудозатраты рабочих | 1191 | 1013 | чел.-ч. | чел.-ч. | 1 | 0 | 476480486 | 3.78 | 0 | 0 | 0 | 0 | 0 | 0 | 0 | 0 | 1 | 1 | 1 | 1 | -2 | 0 | 1 | 1 | 0 | 0 | 1.26 | *3 | 1 | 2 | 63640971 | 1 | 0 | 211 | 0 | 0 | 0 | 0 | 0 | 0 | 0 | 0 | 0 | 0 | 0 | 0 | 0 | 0 | 0 | 0 | 0 | 0 | 0 | 0 | 0 | 0 | 0 | 15.12 | 0 | 15.12 | 0 | 0 | 1 | 0 | 0 | 0 | 0 | 0 | 0 | 0 | 0 | 0 | 0
344 | 63640748 | 63408615 | 63430350 | 1 | 1 | 16536011 | 3 | 21.1-20-1 | СН-2012.21 Выпуск № 8 (в текущих ценах по состоянию на 01.07.2026 г.). 21.1-20-1 | Бязь | 1327 | 1005 | м2 | м2 | 1 | 0 | 443123811 | 0.03 | 41.89 | 0 | 0 | 0 | 41.89 | 0 | 0 | 0 | 1 | 1 | 1 | 1 | -2 | 0 | 1 | 1 | 0 | 0 | 0.01 | *3 | 0 | 2 | 63640972 | 1 | 0 | 212 | 0 | 0 | 0 | 0 | 0 | 0 | 0 | 0 | 0 | 0 | 0 | 0 | 0 | 0 | 0 | 0 | 0 | 0 | 0 | 0 | 0 | 0 |  | 0 | 0 | 0.12 | 41.89 | 41.89 | 1 | 1.26 | 0 | 5.03 | 0 | 0 | 0 | 5.03 | 0 | 0 | 0
344 | 63640748 | 63408615 | 63430355 | 1 | 1 | 16536011 | 3 | 21.1-20-7 | СН-2012.21 Выпуск № 8 (в текущих ценах по состоянию на 01.07.2026 г.). 21.1-20-7 | Ветошь | 1346 | 1009 | кг | кг | 1 | 0 | 2000218418 | 0.3 | 29.6 | 0 | 0 | 0 | 29.6 | 0 | 0 | 0 | 1 | 1 | 1 | 1 | -2 | 0 | 1 | 1 | 0 | 0 | 0.1 | *3 | 0 | 2 | 63640973 | 1 | 0 | 213 | 0 | 0 | 0 | 0 | 0 | 0 | 0 | 0 | 0 | 0 | 0 | 0 | 0 | 0 | 0 | 0 | 0 | 0 | 0 | 0 | 0 | 0 |  | 0 | 0 | 1.2 | 29.6 | 29.6 | 1 | 8.88 | 0 | 35.52 | 0 | 0 | 0 | 35.52 | 0 | 0 | 0
345 | 63640748 | 63408616 | 63426486 | 16536011 | 1 | 16536011 | 1 | 9999990008 |  | Трудозатраты рабочих | 1191 | 1013 | чел.-ч. | чел.-ч. | 1 | 0 | 476480486 | 0.28 | 0 | 0 | 0 | 0 | 0 | 0 | 0 | 0 | 1 | 1 | 1 | 1 | -2 | 0 | 1 | 1 | 0 | 0 | 0.28 |  | 1 | 2 | 63640974 | 1 | 0 | 214 | 0 | 0 | 0 | 0 | 0 | 0 | 0 | 0 | 0 | 0 | 0 | 0 | 0 | 0 | 0 | 0 | 0 | 0 | 0 | 0 | 0 | 0 | 0 | 5.04 | 0 | 5.04 | 0 | 0 | 1 | 0 | 0 | 0 | 0 | 0 | 0 | 0 | 0 | 0 | 0
345 | 63640748 | 63408616 | 63430355 | 1 | 1 | 16536011 | 3 | 21.1-20-7 | СН-2012.21 Выпуск № 8 (в текущих ценах по состоянию на 01.07.2026 г.). 21.1-20-7 | Ветошь | 1346 | 1009 | кг | кг | 1 | 0 | 2000218418 | 0.05 | 29.6 | 0 | 0 | 0 | 29.6 | 0 | 0 | 0 | 1 | 1 | 1 | 1 | -2 | 0 | 1 | 1 | 0 | 0 | 0.05 |  | 0 | 2 | 63640975 | 1 | 0 | 215 | 0 | 0 | 0 | 0 | 0 | 0 | 0 | 0 | 0 | 0 | 0 | 0 | 0 | 0 | 0 | 0 | 0 | 0 | 0 | 0 | 0 | 0 |  | 0 | 0 | 0.9 | 29.6 | 29.6 | 1 | 1.48 | 0 | 26.64 | 0 | 0 | 0 | 26.64 | 0 | 0 | 0
346 | 63640748 | 63408617 | 63426486 | 16536011 | 1 | 16536011 | 1 | 9999990008 |  | Трудозатраты рабочих | 1191 | 1013 | чел.-ч. | чел.-ч. | 1 | 0 | 476480486 | 0.14 | 0 | 0 | 0 | 0 | 0 | 0 | 0 | 0 | 1 | 1 | 1 | 1 | -2 | 0 | 1 | 1 | 0 | 0 | 0.28 | /2 | 1 | 2 | 63640976 | 1 | 0 | 216 | 0 | 0 | 0 | 0 | 0 | 0 | 0 | 0 | 0 | 0 | 0 | 0 | 0 | 0 | 0 | 0 | 0 | 0 | 0 | 0 | 0 | 0 | 0 | 1.26 | 0 | 1.26 | 0 | 0 | 1 | 0 | 0 | 0 | 0 | 0 | 0 | 0 | 0 | 0 | 0
346 | 63640748 | 63408617 | 63430355 | 1 | 1 | 16536011 | 3 | 21.1-20-7 | СН-2012.21 Выпуск № 8 (в текущих ценах по состоянию на 01.07.2026 г.). 21.1-20-7 | Ветошь | 1346 | 1009 | кг | кг | 1 | 0 | 2000218418 | 0.005 | 29.6 | 0 | 0 | 0 | 29.6 | 0 | 0 | 0 | 1 | 1 | 1 | 1 | -2 | 0 | 1 | 1 | 0 | 0 | 0.01 | /2 | 0 | 2 | 63640977 | 1 | 0 | 217 | 0 | 0 | 0 | 0 | 0 | 0 | 0 | 0 | 0 | 0 | 0 | 0 | 0 | 0 | 0 | 0 | 0 | 0 | 0 | 0 | 0 | 0 |  | 0 | 0 | 0.045 | 29.6 | 29.6 | 1 | 0.15 | 0 | 1.33 | 0 | 0 | 0 | 1.33 | 0 | 0 | 0
346 | 63640748 | 63408617 | 63428788 | 1 | 1 | 16536011 | 3 | 21.1-4-7 | СН-2012.21 Выпуск № 8 (в текущих ценах по состоянию на 01.07.2026 г.). 21.1-4-7 | Газ негорючий жидкий (воздух сжатый) Clean 360 | 1296 | 1002 | л | л | 1 | 0 | -1868561451 | 0.0025 | 16702.72 | 0 | 0 | 0 | 16702.72 | 0 | 0 | 0 | 1 | 1 | 1 | 1 | -2 | 0 | 1 | 1 | 0 | 0 | 0.005 | /2 | 0 | 2 | 63640978 | 1 | 0 | 218 | 0 | 0 | 0 | 0 | 0 | 0 | 0 | 0 | 0 | 0 | 0 | 0 | 0 | 0 | 0 | 0 | 0 | 0 | 0 | 0 | 0 | 0 |  | 0 | 0 | 0.0225 | 16702.72 | 16702.72 | 1 | 41.755 | 0 | 375.81 | 0 | 0 | 0 | 375.81 | 0 | 0 | 0
347 | 63640748 | 63408618 | 63426486 | 16536011 | 1 | 16536011 | 1 | 9999990008 |  | Трудозатраты рабочих | 1191 | 1013 | чел.-ч. | чел.-ч. | 1 | 0 | 476480486 | 0.9 | 0 | 0 | 0 | 0 | 0 | 0 | 0 | 0 | 1 | 1 | 1 | 1 | -2 | 0 | 1 | 1 | 0 | 0 | 0.3 | *3 | 1 | 2 | 63640979 | 1 | 0 | 219 | 0 | 0 | 0 | 0 | 0 | 0 | 0 | 0 | 0 | 0 | 0 | 0 | 0 | 0 | 0 | 0 | 0 | 0 | 0 | 0 | 0 | 0 | 0 | 14.4 | 0 | 14.4 | 0 | 0 | 1 | 0 | 0 | 0 | 0 | 0 | 0 | 0 | 0 | 0 | 0
347 | 63640748 | 63408618 | 63430355 | 1 | 1 | 16536011 | 3 | 21.1-20-7 | СН-2012.21 Выпуск № 8 (в текущих ценах по состоянию на 01.07.2026 г.). 21.1-20-7 | Ветошь | 1346 | 1009 | кг | кг | 1 | 0 | 2000218418 | 0.15 | 29.6 | 0 | 0 | 0 | 29.6 | 0 | 0 | 0 | 1 | 1 | 1 | 1 | -2 | 0 | 1 | 1 | 0 | 0 | 0.05 | *3 | 0 | 2 | 63640980 | 1 | 0 | 220 | 0 | 0 | 0 | 0 | 0 | 0 | 0 | 0 | 0 | 0 | 0 | 0 | 0 | 0 | 0 | 0 | 0 | 0 | 0 | 0 | 0 | 0 |  | 0 | 0 | 2.4 | 29.6 | 29.6 | 1 | 4.44 | 0 | 71.04 | 0 | 0 | 0 | 71.04 | 0 | 0 | 0
347 | 63640748 | 63408618 | 63428784 | 1 | 1 | 16536011 | 3 | 21.1-4-3 | СН-2012.21 Выпуск № 8 (в текущих ценах по состоянию на 01.07.2026 г.). 21.1-4-3 | Бензин | 1348 | 1009 | т | т | 1000 | 0 | 644977011 | 0.00012 | 80644.95 | 0 | 0 | 0 | 80644.95 | 0 | 0 | 0 | 1 | 1 | 1 | 1 | -2 | 0 | 1 | 1 | 0 | 0 | 4e-05 | *3 | 0 | 2 | 63640981 | 1 | 0 | 221 | 0 | 0 | 0 | 0 | 0 | 0 | 0 | 0 | 0 | 0 | 0 | 0 | 0 | 0 | 0 | 0 | 0 | 0 | 0 | 0 | 0 | 0 |  | 0 | 0 | 0.00192 | 80644.95 | 80644.95 | 1 | 9.69 | 0 | 154.84 | 0 | 0 | 0 | 154.84 | 0 | 0 | 0
348 | 63640748 | 63408619 | 63426486 | 16536011 | 1 | 16536011 | 1 | 9999990008 |  | Трудозатраты рабочих | 1191 | 1013 | чел.-ч. | чел.-ч. | 1 | 0 | 476480486 | 1.44 | 0 | 0 | 0 | 0 | 0 | 0 | 0 | 0 | 1 | 1 | 1 | 1 | -2 | 0 | 1 | 1 | 0 | 0 | 0.48 | *3 | 1 | 2 | 63640982 | 1 | 0 | 222 | 0 | 0 | 0 | 0 | 0 | 0 | 0 | 0 | 0 | 0 | 0 | 0 | 0 | 0 | 0 | 0 | 0 | 0 | 0 | 0 | 0 | 0 | 0 | 12.96 | 0 | 12.96 | 0 | 0 | 1 | 0 | 0 | 0 | 0 | 0 | 0 | 0 | 0 | 0 | 0
348 | 63640748 | 63408619 | 63428422 | 1 | 1 | 16536011 | 2 | 22.1-18-24 | СН-2012.22 Выпуск № 8 (в текущих ценах по состоянию на 01.07.2026 г.). 22.1-18-24 | Автомобили полупассажирские типа ГАЗ, грузоподъемность до 2 т | 1368 | 1011 | маш.-ч | маш.-ч | 1 | 0 | 1070972692 | 0.786 | 0 | 1378.32 | 830.66 | 0 | 0 | 1378.32 | 830.66 | 0 | 1 | 1 | 1 | 1 | -2 | 0 | 1 | 1 | 0 | 0 | 0.262 | *3 | 0 | 2 | 63640983 | 1 | 0 | 223 | 0 | 0 | 0 | 0 | 0 | 0 | 0 | 0 | 0 | 0 | 0 | 0 | 0 | 0 | 0 | 0 | 0 | 0 | 0 | 0 | 0 | 0 |  | 0 | 0 | 7.074 | 1378.32 | 1378.32 | 1 | 1083.36 | 652.89 | 0 | 9750.24 | 5876.09 | 0 | 9750.24 | 0 | 0 | 0
348 | 63640748 | 63408619 | 63430350 | 1 | 1 | 16536011 | 3 | 21.1-20-1 | СН-2012.21 Выпуск № 8 (в текущих ценах по состоянию на 01.07.2026 г.). 21.1-20-1 | Бязь | 1327 | 1005 | м2 | м2 | 1 | 0 | 443123811 | 0.15 | 41.89 | 0 | 0 | 0 | 41.89 | 0 | 0 | 0 | 1 | 1 | 1 | 1 | -2 | 0 | 1 | 1 | 0 | 0 | 0.05 | *3 | 0 | 2 | 63640984 | 1 | 0 | 224 | 0 | 0 | 0 | 0 | 0 | 0 | 0 | 0 | 0 | 0 | 0 | 0 | 0 | 0 | 0 | 0 | 0 | 0 | 0 | 0 | 0 | 0 |  | 0 | 0 | 1.35 | 41.89 | 41.89 | 1 | 6.27 | 0 | 56.55 | 0 | 0 | 0 | 56.55 | 0 | 0 | 0
348 | 63640748 | 63408619 | 63430355 | 1 | 1 | 16536011 | 3 | 21.1-20-7 | СН-2012.21 Выпуск № 8 (в текущих ценах по состоянию на 01.07.2026 г.). 21.1-20-7 | Ветошь | 1346 | 1009 | кг | кг | 1 | 0 | 2000218418 | 0.15 | 29.6 | 0 | 0 | 0 | 29.6 | 0 | 0 | 0 | 1 | 1 | 1 | 1 | -2 | 0 | 1 | 1 | 0 | 0 | 0.05 | *3 | 0 | 2 | 63640985 | 1 | 0 | 225 | 0 | 0 | 0 | 0 | 0 | 0 | 0 | 0 | 0 | 0 | 0 | 0 | 0 | 0 | 0 | 0 | 0 | 0 | 0 | 0 | 0 | 0 |  | 0 | 0 | 1.35 | 29.6 | 29.6 | 1 | 4.44 | 0 | 39.96 | 0 | 0 | 0 | 39.96 | 0 | 0 | 0
349 | 63640748 | 63408620 | 63426486 | 16536011 | 1 | 16536011 | 1 | 9999990008 |  | Трудозатраты рабочих | 1191 | 1013 | чел.-ч. | чел.-ч. | 1 | 0 | 476480486 | 1.26 | 0 | 0 | 0 | 0 | 0 | 0 | 0 | 0 | 1 | 1 | 1 | 1 | -2 | 0 | 1 | 1 | 0 | 0 | 0.42 | *3 | 1 | 2 | 63640986 | 1 | 0 | 226 | 0 | 0 | 0 | 0 | 0 | 0 | 0 | 0 | 0 | 0 | 0 | 0 | 0 | 0 | 0 | 0 | 0 | 0 | 0 | 0 | 0 | 0 | 0 | 10.08 | 0 | 10.08 | 0 | 0 | 1 | 0 | 0 | 0 | 0 | 0 | 0 | 0 | 0 | 0 | 0
349 | 63640748 | 63408620 | 63430306 | 1 | 1 | 16536011 | 3 | 21.1-16-104 | СН-2012.21 Выпуск № 8 (в текущих ценах по состоянию на 01.07.2026 г.). 21.1-16-104 | Спирт этиловый технический | 1346 | 1009 | кг | кг | 1 | 0 | 1476784195 | 0.006 | 547.51 | 0 | 0 | 0 | 547.51 | 0 | 0 | 0 | 1 | 1 | 1 | 1 | -2 | 0 | 1 | 1 | 0 | 0 | 0.002 | *3 | 0 | 2 | 63640987 | 1 | 0 | 227 | 0 | 0 | 0 | 0 | 0 | 0 | 0 | 0 | 0 | 0 | 0 | 0 | 0 | 0 | 0 | 0 | 0 | 0 | 0 | 0 | 0 | 0 |  | 0 | 0 | 0.048 | 547.51 | 547.51 | 1 | 3.3 | 0 | 26.28 | 0 | 0 | 0 | 26.28 | 0 | 0 | 0
349 | 63640748 | 63408620 | 63430350 | 1 | 1 | 16536011 | 3 | 21.1-20-1 | СН-2012.21 Выпуск № 8 (в текущих ценах по состоянию на 01.07.2026 г.). 21.1-20-1 | Бязь | 1327 | 1005 | м2 | м2 | 1 | 0 | 443123811 | 0.015 | 41.89 | 0 | 0 | 0 | 41.89 | 0 | 0 | 0 | 1 | 1 | 1 | 1 | -2 | 0 | 1 | 1 | 0 | 0 | 0.005 | *3 | 0 | 2 | 63640988 | 1 | 0 | 228 | 0 | 0 | 0 | 0 | 0 | 0 | 0 | 0 | 0 | 0 | 0 | 0 | 0 | 0 | 0 | 0 | 0 | 0 | 0 | 0 | 0 | 0 |  | 0 | 0 | 0.12 | 41.89 | 41.89 | 1 | 0.63 | 0 | 5.03 | 0 | 0 | 0 | 5.03 | 0 | 0 | 0
350 | 63640748 | 63408621 | 63426486 | 16536011 | 1 | 16536011 | 1 | 9999990008 |  | Трудозатраты рабочих | 1191 | 1013 | чел.-ч. | чел.-ч. | 1 | 0 | 476480486 | 1.08 | 0 | 0 | 0 | 0 | 0 | 0 | 0 | 0 | 1 | 1 | 1 | 1 | -2 | 0 | 1 | 1 | 0 | 0 | 0.36 | *3 | 1 | 2 | 63640989 | 1 | 0 | 229 | 0 | 0 | 0 | 0 | 0 | 0 | 0 | 0 | 0 | 0 | 0 | 0 | 0 | 0 | 0 | 0 | 0 | 0 | 0 | 0 | 0 | 0 | 0 | 8.64 | 0 | 8.64 | 0 | 0 | 1 | 0 | 0 | 0 | 0 | 0 | 0 | 0 | 0 | 0 | 0
350 | 63640748 | 63408621 | 63428422 | 1 | 1 | 16536011 | 2 | 22.1-18-24 | СН-2012.22 Выпуск № 8 (в текущих ценах по состоянию на 01.07.2026 г.). 22.1-18-24 | Автомобили полупассажирские типа ГАЗ, грузоподъемность до 2 т | 1368 | 1011 | маш.-ч | маш.-ч | 1 | 0 | 1070972692 | 0.36 | 0 | 1378.32 | 830.66 | 0 | 0 | 1378.32 | 830.66 | 0 | 1 | 1 | 1 | 1 | -2 | 0 | 1 | 1 | 0 | 0 | 0.12 | *3 | 0 | 2 | 63640990 | 1 | 0 | 230 | 0 | 0 | 0 | 0 | 0 | 0 | 0 | 0 | 0 | 0 | 0 | 0 | 0 | 0 | 0 | 0 | 0 | 0 | 0 | 0 | 0 | 0 |  | 0 | 0 | 2.88 | 1378.32 | 1378.32 | 1 | 496.2 | 299.04 | 0 | 3969.56 | 2392.3 | 0 | 3969.56 | 0 | 0 | 0
350 | 63640748 | 63408621 | 63430305 | 1 | 1 | 16536011 | 3 | 21.1-16-103 | СН-2012.21 Выпуск № 8 (в текущих ценах по состоянию на 01.07.2026 г.). 21.1-16-103 | Спирт этиловый ректификат | 1346 | 1009 | кг | кг | 1 | 0 | 29555192 | 0.0015 | 558.53 | 0 | 0 | 0 | 558.53 | 0 | 0 | 0 | 1 | 1 | 1 | 1 | -2 | 0 | 1 | 1 | 0 | 0 | 0.0005 | *3 | 0 | 2 | 63640991 | 1 | 0 | 231 | 0 | 0 | 0 | 0 | 0 | 0 | 0 | 0 | 0 | 0 | 0 | 0 | 0 | 0 | 0 | 0 | 0 | 0 | 0 | 0 | 0 | 0 |  | 0 | 0 | 0.012 | 558.53 | 558.53 | 1 | 0.84 | 0 | 6.7 | 0 | 0 | 0 | 6.7 | 0 | 0 | 0
350 | 63640748 | 63408621 | 63430350 | 1 | 1 | 16536011 | 3 | 21.1-20-1 | СН-2012.21 Выпуск № 8 (в текущих ценах по состоянию на 01.07.2026 г.). 21.1-20-1 | Бязь | 1327 | 1005 | м2 | м2 | 1 | 0 | 443123811 | 0.15 | 41.89 | 0 | 0 | 0 | 41.89 | 0 | 0 | 0 | 1 | 1 | 1 | 1 | -2 | 0 | 1 | 1 | 0 | 0 | 0.05 | *3 | 0 | 2 | 63640992 | 1 | 0 | 232 | 0 | 0 | 0 | 0 | 0 | 0 | 0 | 0 | 0 | 0 | 0 | 0 | 0 | 0 | 0 | 0 | 0 | 0 | 0 | 0 | 0 | 0 |  | 0 | 0 | 1.2 | 41.89 | 41.89 | 1 | 6.27 | 0 | 50.27 | 0 | 0 | 0 | 50.27 | 0 | 0 | 0
350 | 63640748 | 63408621 | 63430355 | 1 | 1 | 16536011 | 3 | 21.1-20-7 | СН-2012.21 Выпуск № 8 (в текущих ценах по состоянию на 01.07.2026 г.). 21.1-20-7 | Ветошь | 1346 | 1009 | кг | кг | 1 | 0 | 2000218418 | 0.045 | 29.6 | 0 | 0 | 0 | 29.6 | 0 | 0 | 0 | 1 | 1 | 1 | 1 | -2 | 0 | 1 | 1 | 0 | 0 | 0.015 | *3 | 0 | 2 | 63640993 | 1 | 0 | 233 | 0 | 0 | 0 | 0 | 0 | 0 | 0 | 0 | 0 | 0 | 0 | 0 | 0 | 0 | 0 | 0 | 0 | 0 | 0 | 0 | 0 | 0 |  | 0 | 0 | 0.36 | 29.6 | 29.6 | 1 | 1.32 | 0 | 10.66 | 0 | 0 | 0 | 10.66 | 0 | 0 | 0
350 | 63640748 | 63408621 | 63430913 | 1 | 1 | 16536011 | 3 | 21.1-25-388 | СН-2012.21 Выпуск № 8 (в текущих ценах по состоянию на 01.07.2026 г.). 21.1-25-388 | Шкурка шлифовальная на бумажной основе | 1327 | 1005 | м2 | м2 | 1 | 0 | -703853054 | 0.03 | 215.37 | 0 | 0 | 0 | 215.37 | 0 | 0 | 0 | 1 | 1 | 1 | 1 | -2 | 0 | 1 | 1 | 0 | 0 | 0.01 | *3 | 0 | 2 | 63640994 | 1 | 0 | 234 | 0 | 0 | 0 | 0 | 0 | 0 | 0 | 0 | 0 | 0 | 0 | 0 | 0 | 0 | 0 | 0 | 0 | 0 | 0 | 0 | 0 | 0 |  | 0 | 0 | 0.24 | 215.37 | 215.37 | 1 | 6.45 | 0 | 51.69 | 0 | 0 | 0 | 51.69 | 0 | 0 | 0
350 | 63640748 | 63408621 | 63426523 | 16536011 | 1 | 16536011 | 3 | 21.1-6-114 |  | Растворитель уайт-спирит (нефрас-С4 - 155/200) | 1346 | 1009 | кг | кг | 1 | 0 | 1599042641 | 0.114 | 78.28 | 0 | 0 | 0 | 78.2801 | 0 | 0 | 0 | 1 | 1 | 1 | 1 | -2 | 0 | 1 | 1 | 0 | 0 | 0.038 | *3 | 0 | 2 | 63640996 | 1 | 0 | 235 | 0 | 0 | 0 | 0 | 0 | 0 | 0 | 0 | 0 | 0 | 0 | 0 | 0 | 0 | 0 | 0 | 0 | 0 | 0 | 0 | 0 | 0 |  | 0 | 0 | 0.912 | 78.28 | 78.2801 | 1 | 8.91 | 0 | 71.39 | 0 | 0 | 0 | 71.39 | 0 | 0 | 0
350 | 63640748 | 63408621 | 63429059 | 1 | 1 | 16536011 | 3 | 21.1-6-139 | СН-2012.21 Выпуск № 8 (в текущих ценах по состоянию на 01.07.2026 г.). 21.1-6-139 | Эмаль, марка ПФ-115 (цветная), пентафталевая | 1346 | 1009 | кг | кг | 1 | 0 | -233049882 | 0.039 | 118.96 | 0 | 0 | 0 | 118.96 | 0 | 0 | 0 | 1 | 1 | 1 | 1 | -2 | 0 | 1 | 1 | 0 | 0 | 0.013 | *3 | 0 | 2 | 63640995 | 1 | 0 | 236 | 0 | 0 | 0 | 0 | 0 | 0 | 0 | 0 | 0 | 0 | 0 | 0 | 0 | 0 | 0 | 0 | 0 | 0 | 0 | 0 | 0 | 0 |  | 0 | 0 | 0.312 | 118.96 | 118.96 | 1 | 4.65 | 0 | 37.12 | 0 | 0 | 0 | 37.12 | 0 | 0 | 0
351 | 63640748 | 63408622 | 63426486 | 16536011 | 1 | 16536011 | 1 | 9999990008 |  | Трудозатраты рабочих | 1191 | 1013 | чел.-ч. | чел.-ч. | 1 | 0 | 476480486 | 1.29 | 0 | 0 | 0 | 0 | 0 | 0 | 0 | 0 | 1 | 1 | 1 | 1 | -2 | 0 | 1 | 1 | 0 | 0 | 0.43 | *3 | 1 | 2 | 63640997 | 1 | 0 | 237 | 0 | 0 | 0 | 0 | 0 | 0 | 0 | 0 | 0 | 0 | 0 | 0 | 0 | 0 | 0 | 0 | 0 | 0 | 0 | 0 | 0 | 0 | 0 | 30.96 | 0 | 30.96 | 0 | 0 | 1 | 0 | 0 | 0 | 0 | 0 | 0 | 0 | 0 | 0 | 0
351 | 63640748 | 63408622 | 63428422 | 1 | 1 | 16536011 | 2 | 22.1-18-24 | СН-2012.22 Выпуск № 8 (в текущих ценах по состоянию на 01.07.2026 г.). 22.1-18-24 | Автомобили полупассажирские типа ГАЗ, грузоподъемность до 2 т | 1368 | 1011 | маш.-ч | маш.-ч | 1 | 0 | 1070972692 | 0.39 | 0 | 1378.32 | 830.66 | 0 | 0 | 1378.32 | 830.66 | 0 | 1 | 1 | 1 | 1 | -2 | 0 | 1 | 1 | 0 | 0 | 0.13 | *3 | 0 | 2 | 63640998 | 1 | 0 | 238 | 0 | 0 | 0 | 0 | 0 | 0 | 0 | 0 | 0 | 0 | 0 | 0 | 0 | 0 | 0 | 0 | 0 | 0 | 0 | 0 | 0 | 0 |  | 0 | 0 | 9.36 | 1378.32 | 1378.32 | 1 | 537.54 | 323.97 | 0 | 12901.08 | 7774.98 | 0 | 12901.08 | 0 | 0 | 0
351 | 63640748 | 63408622 | 63430305 | 1 | 1 | 16536011 | 3 | 21.1-16-103 | СН-2012.21 Выпуск № 8 (в текущих ценах по состоянию на 01.07.2026 г.). 21.1-16-103 | Спирт этиловый ректификат | 1346 | 1009 | кг | кг | 1 | 0 | 29555192 | 0.0015 | 558.53 | 0 | 0 | 0 | 558.53 | 0 | 0 | 0 | 1 | 1 | 1 | 1 | -2 | 0 | 1 | 1 | 0 | 0 | 0.0005 | *3 | 0 | 2 | 63640999 | 1 | 0 | 239 | 0 | 0 | 0 | 0 | 0 | 0 | 0 | 0 | 0 | 0 | 0 | 0 | 0 | 0 | 0 | 0 | 0 | 0 | 0 | 0 | 0 | 0 |  | 0 | 0 | 0.036 | 558.53 | 558.53 | 1 | 0.84 | 0 | 20.11 | 0 | 0 | 0 | 20.11 | 0 | 0 | 0
351 | 63640748 | 63408622 | 63430350 | 1 | 1 | 16536011 | 3 | 21.1-20-1 | СН-2012.21 Выпуск № 8 (в текущих ценах по состоянию на 01.07.2026 г.). 21.1-20-1 | Бязь | 1327 | 1005 | м2 | м2 | 1 | 0 | 443123811 | 0.15 | 41.89 | 0 | 0 | 0 | 41.89 | 0 | 0 | 0 | 1 | 1 | 1 | 1 | -2 | 0 | 1 | 1 | 0 | 0 | 0.05 | *3 | 0 | 2 | 63641000 | 1 | 0 | 240 | 0 | 0 | 0 | 0 | 0 | 0 | 0 | 0 | 0 | 0 | 0 | 0 | 0 | 0 | 0 | 0 | 0 | 0 | 0 | 0 | 0 | 0 |  | 0 | 0 | 3.6 | 41.89 | 41.89 | 1 | 6.27 | 0 | 150.8 | 0 | 0 | 0 | 150.8 | 0 | 0 | 0
351 | 63640748 | 63408622 | 63430355 | 1 | 1 | 16536011 | 3 | 21.1-20-7 | СН-2012.21 Выпуск № 8 (в текущих ценах по состоянию на 01.07.2026 г.). 21.1-20-7 | Ветошь | 1346 | 1009 | кг | кг | 1 | 0 | 2000218418 | 0.15 | 29.6 | 0 | 0 | 0 | 29.6 | 0 | 0 | 0 | 1 | 1 | 1 | 1 | -2 | 0 | 1 | 1 | 0 | 0 | 0.05 | *3 | 0 | 2 | 63641001 | 1 | 0 | 241 | 0 | 0 | 0 | 0 | 0 | 0 | 0 | 0 | 0 | 0 | 0 | 0 | 0 | 0 | 0 | 0 | 0 | 0 | 0 | 0 | 0 | 0 |  | 0 | 0 | 3.6 | 29.6 | 29.6 | 1 | 4.44 | 0 | 106.56 | 0 | 0 | 0 | 106.56 | 0 | 0 | 0
351 | 63640748 | 63408622 | 63430476 | 1 | 1 | 16536011 | 3 | 21.1-24-14 | СН-2012.21 Выпуск № 8 (в текущих ценах по состоянию на 01.07.2026 г.). 21.1-24-14 | Средство моющее | 1346 | 1009 | кг | кг | 1 | 0 | -443110025 | 0.0165 | 39.94 | 0 | 0 | 0 | 39.94 | 0 | 0 | 0 | 1 | 1 | 1 | 1 | -2 | 0 | 1 | 1 | 0 | 0 | 0.0055 | *3 | 0 | 2 | 63641002 | 1 | 0 | 242 | 0 | 0 | 0 | 0 | 0 | 0 | 0 | 0 | 0 | 0 | 0 | 0 | 0 | 0 | 0 | 0 | 0 | 0 | 0 | 0 | 0 | 0 |  | 0 | 0 | 0.396 | 39.94 | 39.94 | 1 | 0.66 | 0 | 15.82 | 0 | 0 | 0 | 15.82 | 0 | 0 | 0
351 | 63640748 | 63408622 | 63430913 | 1 | 1 | 16536011 | 3 | 21.1-25-388 | СН-2012.21 Выпуск № 8 (в текущих ценах по состоянию на 01.07.2026 г.). 21.1-25-388 | Шкурка шлифовальная на бумажной основе | 1327 | 1005 | м2 | м2 | 1 | 0 | -703853054 | 0.03 | 215.37 | 0 | 0 | 0 | 215.37 | 0 | 0 | 0 | 1 | 1 | 1 | 1 | -2 | 0 | 1 | 1 | 0 | 0 | 0.01 | *3 | 0 | 2 | 63641003 | 1 | 0 | 243 | 0 | 0 | 0 | 0 | 0 | 0 | 0 | 0 | 0 | 0 | 0 | 0 | 0 | 0 | 0 | 0 | 0 | 0 | 0 | 0 | 0 | 0 |  | 0 | 0 | 0.72 | 215.37 | 215.37 | 1 | 6.45 | 0 | 155.07 | 0 | 0 | 0 | 155.07 | 0 | 0 | 0
351 | 63640748 | 63408622 | 63429059 | 1 | 1 | 16536011 | 3 | 21.1-6-139 | СН-2012.21 Выпуск № 8 (в текущих ценах по состоянию на 01.07.2026 г.). 21.1-6-139 | Эмаль, марка ПФ-115 (цветная), пентафталевая | 1346 | 1009 | кг | кг | 1 | 0 | -233049882 | 0.0015 | 118.96 | 0 | 0 | 0 | 118.96 | 0 | 0 | 0 | 1 | 1 | 1 | 1 | -2 | 0 | 1 | 1 | 0 | 0 | 0.0005 | *3 | 0 | 2 | 63641004 | 1 | 0 | 244 | 0 | 0 | 0 | 0 | 0 | 0 | 0 | 0 | 0 | 0 | 0 | 0 | 0 | 0 | 0 | 0 | 0 | 0 | 0 | 0 | 0 | 0 |  | 0 | 0 | 0.036 | 118.96 | 118.96 | 1 | 0.18 | 0 | 4.28 | 0 | 0 | 0 | 4.28 | 0 | 0 | 0
352 | 63640748 | 63408623 | 63426486 | 16536011 | 1 | 16536011 | 1 | 9999990008 |  | Трудозатраты рабочих | 1191 | 1013 | чел.-ч. | чел.-ч. | 1 | 0 | 476480486 | 0.08 | 0 | 0 | 0 | 0 | 0 | 0 | 0 | 0 | 1 | 1 | 1 | 1 | -2 | 0 | 1 | 1 | 0 | 0 | 0.16 | /2 | 1 | 2 | 63641005 | 1 | 0 | 245 | 0 | 0 | 0 | 0 | 0 | 0 | 0 | 0 | 0 | 0 | 0 | 0 | 0 | 0 | 0 | 0 | 0 | 0 | 0 | 0 | 0 | 0 | 0 | 3.44 | 0 | 3.44 | 0 | 0 | 1 | 0 | 0 | 0 | 0 | 0 | 0 | 0 | 0 | 0 | 0
352 | 63640748 | 63408623 | 63430355 | 1 | 1 | 16536011 | 3 | 21.1-20-7 | СН-2012.21 Выпуск № 8 (в текущих ценах по состоянию на 01.07.2026 г.). 21.1-20-7 | Ветошь | 1346 | 1009 | кг | кг | 1 | 0 | 2000218418 | 0.001 | 29.6 | 0 | 0 | 0 | 29.6 | 0 | 0 | 0 | 1 | 1 | 1 | 1 | -2 | 0 | 1 | 1 | 0 | 0 | 0.002 | /2 | 0 | 2 | 63641006 | 1 | 0 | 246 | 0 | 0 | 0 | 0 | 0 | 0 | 0 | 0 | 0 | 0 | 0 | 0 | 0 | 0 | 0 | 0 | 0 | 0 | 0 | 0 | 0 | 0 |  | 0 | 0 | 0.043 | 29.6 | 29.6 | 1 | 0.03 | 0 | 1.27 | 0 | 0 | 0 | 1.27 | 0 | 0 | 0
353 | 63640748 | 63408624 | 63426486 | 16536011 | 1 | 16536011 | 1 | 9999990008 |  | Трудозатраты рабочих | 1191 | 1013 | чел.-ч. | чел.-ч. | 1 | 0 | 476480486 | 2.16 | 0 | 0 | 0 | 0 | 0 | 0 | 0 | 0 | 1 | 1 | 1 | 1 | -2 | 0 | 1 | 1 | 0 | 0 | 0.72 | *3 | 1 | 2 | 63641007 | 1 | 0 | 247 | 0 | 0 | 0 | 0 | 0 | 0 | 0 | 0 | 0 | 0 | 0 | 0 | 0 | 0 | 0 | 0 | 0 | 0 | 0 | 0 | 0 | 0 | 0 | 10.8 | 0 | 10.8 | 0 | 0 | 1 | 0 | 0 | 0 | 0 | 0 | 0 | 0 | 0 | 0 | 0
353 | 63640748 | 63408624 | 63430306 | 1 | 1 | 16536011 | 3 | 21.1-16-104 | СН-2012.21 Выпуск № 8 (в текущих ценах по состоянию на 01.07.2026 г.). 21.1-16-104 | Спирт этиловый технический | 1346 | 1009 | кг | кг | 1 | 0 | 1476784195 | 0.0015 | 547.51 | 0 | 0 | 0 | 547.51 | 0 | 0 | 0 | 1 | 1 | 1 | 1 | -2 | 0 | 1 | 1 | 0 | 0 | 0.0005 | *3 | 0 | 2 | 63641008 | 1 | 0 | 248 | 0 | 0 | 0 | 0 | 0 | 0 | 0 | 0 | 0 | 0 | 0 | 0 | 0 | 0 | 0 | 0 | 0 | 0 | 0 | 0 | 0 | 0 |  | 0 | 0 | 0.0075 | 547.51 | 547.51 | 1 | 0.81 | 0 | 4.11 | 0 | 0 | 0 | 4.11 | 0 | 0 | 0
353 | 63640748 | 63408624 | 63430350 | 1 | 1 | 16536011 | 3 | 21.1-20-1 | СН-2012.21 Выпуск № 8 (в текущих ценах по состоянию на 01.07.2026 г.). 21.1-20-1 | Бязь | 1327 | 1005 | м2 | м2 | 1 | 0 | 443123811 | 0.15 | 41.89 | 0 | 0 | 0 | 41.89 | 0 | 0 | 0 | 1 | 1 | 1 | 1 | -2 | 0 | 1 | 1 | 0 | 0 | 0.05 | *3 | 0 | 2 | 63641009 | 1 | 0 | 249 | 0 | 0 | 0 | 0 | 0 | 0 | 0 | 0 | 0 | 0 | 0 | 0 | 0 | 0 | 0 | 0 | 0 | 0 | 0 | 0 | 0 | 0 |  | 0 | 0 | 0.75 | 41.89 | 41.89 | 1 | 6.27 | 0 | 31.42 | 0 | 0 | 0 | 31.42 | 0 | 0 | 0
353 | 63640748 | 63408624 | 63430355 | 1 | 1 | 16536011 | 3 | 21.1-20-7 | СН-2012.21 Выпуск № 8 (в текущих ценах по состоянию на 01.07.2026 г.). 21.1-20-7 | Ветошь | 1346 | 1009 | кг | кг | 1 | 0 | 2000218418 | 0.15 | 29.6 | 0 | 0 | 0 | 29.6 | 0 | 0 | 0 | 1 | 1 | 1 | 1 | -2 | 0 | 1 | 1 | 0 | 0 | 0.05 | *3 | 0 | 2 | 63641010 | 1 | 0 | 250 | 0 | 0 | 0 | 0 | 0 | 0 | 0 | 0 | 0 | 0 | 0 | 0 | 0 | 0 | 0 | 0 | 0 | 0 | 0 | 0 | 0 | 0 |  | 0 | 0 | 0.75 | 29.6 | 29.6 | 1 | 4.44 | 0 | 22.2 | 0 | 0 | 0 | 22.2 | 0 | 0 | 0

## EtalonRes
28 | 63642922 | 63408148 | 63426486 | 16536011 | 1 | 16536011 | 1 | 9999990008 |  | Трудозатраты рабочих | 1191 | 1013 | чел.-ч. | чел.-ч. | 1 | 0.54 | 0 | 0 | 0 | 0 | 0 | 1 | 1 | *3 | 1.62 | 2 | 63642922 | 1 | 0 | 0 | 0 | 0 | 0 | 0 | 0 | 0
28 | 63642923 | 63408148 | 63430306 | 1 | 1 | 16536011 | 3 | 21.1-16-104 | СН-2012.21 Выпуск № 8 (в текущих ценах по состоянию на 01.07.2026 г.). 21.1-16-104 | Спирт этиловый технический | 1346 | 1009 | кг | кг | 1 | 0.003 | 547.51 | 0 | 0 | 0 | 0 | 1 | 0 | *3 | 0.009 | 2 | 63642923 | 2 | 0 | 0 | 0 | 0 | 0 | 0 | 0 | 0
28 | 63642924 | 63408148 | 63430350 | 1 | 1 | 16536011 | 3 | 21.1-20-1 | СН-2012.21 Выпуск № 8 (в текущих ценах по состоянию на 01.07.2026 г.). 21.1-20-1 | Бязь | 1327 | 1005 | м2 | м2 | 1 | 0.01 | 41.89 | 0 | 0 | 0 | 0 | 1 | 0 | *3 | 0.03 | 2 | 63642924 | 3 | 0 | 0 | 0 | 0 | 0 | 0 | 0 | 0
29 | 63641040 | 63641038 | 63426486 | 16536011 | 1 | 16536011 | 1 | 9999990008 |  | Трудозатраты рабочих | 1191 | 1013 | чел.-ч. | чел.-ч. | 1 | 0.88 | 0 | 0 | 0 | 0 | 0 | 1 | 1 | *3 | 2.64 | 2 | 63641040 | 4 | 0 | 0 | 0 | 0 | 0 | 0 | 0 | 0
30 | 63640797 | 63408155 | 63426486 | 16536011 | 1 | 16536011 | 1 | 9999990008 |  | Трудозатраты рабочих | 1191 | 1013 | чел.-ч. | чел.-ч. | 1 | 0.16 | 0 | 0 | 0 | 0 | 0 | 1 | 1 | /2 | 0.08 | 2 | 63640797 | 5 | 0 | 0 | 0 | 0 | 0 | 0 | 0 | 0
30 | 63640798 | 63408155 | 63430355 | 1 | 1 | 16536011 | 3 | 21.1-20-7 | СН-2012.21 Выпуск № 8 (в текущих ценах по состоянию на 01.07.2026 г.). 21.1-20-7 | Ветошь | 1346 | 1009 | кг | кг | 1 | 0.002 | 29.6 | 0 | 0 | 0 | 0 | 1 | 0 | /2 | 0.001 | 2 | 63640798 | 6 | 0 | 0 | 0 | 0 | 0 | 0 | 0 | 0
31 | 63641046 | 63641045 | 63426486 | 16536011 | 1 | 16536011 | 1 | 9999990008 |  | Трудозатраты рабочих | 1191 | 1013 | чел.-ч. | чел.-ч. | 1 | 0.51 | 0 | 0 | 0 | 0 | 0 | 1 | 1 |  | 0.51 | 2 | 63641046 | 7 | 0 | 0 | 0 | 0 | 0 | 0 | 0 | 0
31 | 63641047 | 63641045 | 63428422 | 1 | 1 | 16536011 | 2 | 22.1-18-24 | СН-2012.22 Выпуск № 8 (в текущих ценах по состоянию на 01.07.2026 г.). 22.1-18-24 | Автомобили полупассажирские типа ГАЗ, грузоподъемность до 2 т | 1368 | 1011 | маш.-ч | маш.-ч | 1 | 0.12 | 0 | 1378.32 | 830.66 | 0 | 0 | 1 | 0 |  | 0.12 | 2 | 63641047 | 8 | 0 | 0 | 0 | 0 | 0 | 0 | 0 | 0
31 | 63641048 | 63641045 | 63430305 | 1 | 1 | 16536011 | 3 | 21.1-16-103 | СН-2012.21 Выпуск № 8 (в текущих ценах по состоянию на 01.07.2026 г.). 21.1-16-103 | Спирт этиловый ректификат | 1346 | 1009 | кг | кг | 1 | 0.0005 | 558.53 | 0 | 0 | 0 | 0 | 1 | 0 |  | 0.0005 | 2 | 63641048 | 9 | 0 | 0 | 0 | 0 | 0 | 0 | 0 | 0
31 | 63641049 | 63641045 | 63430355 | 1 | 1 | 16536011 | 3 | 21.1-20-7 | СН-2012.21 Выпуск № 8 (в текущих ценах по состоянию на 01.07.2026 г.). 21.1-20-7 | Ветошь | 1346 | 1009 | кг | кг | 1 | 0.015 | 29.6 | 0 | 0 | 0 | 0 | 1 | 0 |  | 0.015 | 2 | 63641049 | 10 | 0 | 0 | 0 | 0 | 0 | 0 | 0 | 0
31 | 63641050 | 63641045 | 63430913 | 1 | 1 | 16536011 | 3 | 21.1-25-388 | СН-2012.21 Выпуск № 8 (в текущих ценах по состоянию на 01.07.2026 г.). 21.1-25-388 | Шкурка шлифовальная на бумажной основе | 1327 | 1005 | м2 | м2 | 1 | 0.01 | 215.37 | 0 | 0 | 0 | 0 | 1 | 0 |  | 0.01 | 2 | 63641050 | 11 | 0 | 0 | 0 | 0 | 0 | 0 | 0 | 0
31 | 63641052 | 63641045 | 63426523 | 16536011 | 1 | 16536011 | 3 | 21.1-6-114 |  | Растворитель уайт-спирит (нефрас-С4 - 155/200) | 1346 | 1009 | кг | кг | 1 | 0.013 | 78.2801 | 0 | 0 | 0 | 0 | 1 | 0 |  | 0.013 | 2 | 63641052 | 12 | 0 | 0 | 0 | 0 | 0 | 0 | 0 | 0
31 | 63641051 | 63641045 | 63429059 | 1 | 1 | 16536011 | 3 | 21.1-6-139 | СН-2012.21 Выпуск № 8 (в текущих ценах по состоянию на 01.07.2026 г.). 21.1-6-139 | Эмаль, марка ПФ-115 (цветная), пентафталевая | 1346 | 1009 | кг | кг | 1 | 0.013 | 118.96 | 0 | 0 | 0 | 0 | 1 | 0 |  | 0.013 | 2 | 63641051 | 13 | 0 | 0 | 0 | 0 | 0 | 0 | 0 | 0
32 | 63641057 | 63641054 | 63426486 | 16536011 | 1 | 16536011 | 1 | 9999990008 |  | Трудозатраты рабочих | 1191 | 1013 | чел.-ч. | чел.-ч. | 1 | 0.16 | 0 | 0 | 0 | 0 | 0 | 1 | 1 | /2 | 0.08 | 2 | 63641055 | 14 | 0 | 0 | 0 | 0 | 0 | 0 | 0 | 0
32 | 63641058 | 63641054 | 63430355 | 1 | 1 | 16536011 | 3 | 21.1-20-7 | СН-2012.21 Выпуск № 8 (в текущих ценах по состоянию на 01.07.2026 г.). 21.1-20-7 | Ветошь | 1346 | 1009 | кг | кг | 1 | 0.002 | 29.6 | 0 | 0 | 0 | 0 | 1 | 0 | /2 | 0.001 | 2 | 63641056 | 15 | 0 | 0 | 0 | 0 | 0 | 0 | 0 | 0
33 | 63640773 | 63408147 | 63426486 | 16536011 | 1 | 16536011 | 1 | 9999990008 |  | Трудозатраты рабочих | 1191 | 1013 | чел.-ч. | чел.-ч. | 1 | 0.42 | 0 | 0 | 0 | 0 | 0 | 1 | 1 |  | 0.42 | 2 | 63640773 | 16 | 0 | 0 | 0 | 0 | 0 | 0 | 0 | 0
33 | 63640774 | 63408147 | 63430306 | 1 | 1 | 16536011 | 3 | 21.1-16-104 | СН-2012.21 Выпуск № 8 (в текущих ценах по состоянию на 01.07.2026 г.). 21.1-16-104 | Спирт этиловый технический | 1346 | 1009 | кг | кг | 1 | 0.002 | 547.51 | 0 | 0 | 0 | 0 | 1 | 0 |  | 0.002 | 2 | 63640774 | 17 | 0 | 0 | 0 | 0 | 0 | 0 | 0 | 0
33 | 63640775 | 63408147 | 63430350 | 1 | 1 | 16536011 | 3 | 21.1-20-1 | СН-2012.21 Выпуск № 8 (в текущих ценах по состоянию на 01.07.2026 г.). 21.1-20-1 | Бязь | 1327 | 1005 | м2 | м2 | 1 | 0.005 | 41.89 | 0 | 0 | 0 | 0 | 1 | 0 |  | 0.005 | 2 | 63640775 | 18 | 0 | 0 | 0 | 0 | 0 | 0 | 0 | 0
34 | 63640799 | 63408156 | 63426486 | 16536011 | 1 | 16536011 | 1 | 9999990008 |  | Трудозатраты рабочих | 1191 | 1013 | чел.-ч. | чел.-ч. | 1 | 0.94 | 0 | 0 | 0 | 0 | 0 | 1 | 1 |  | 0.94 | 2 | 63640799 | 19 | 0 | 0 | 0 | 0 | 0 | 0 | 0 | 0
34 | 63640800 | 63408156 | 63428422 | 1 | 1 | 16536011 | 2 | 22.1-18-24 | СН-2012.22 Выпуск № 8 (в текущих ценах по состоянию на 01.07.2026 г.). 22.1-18-24 | Автомобили полупассажирские типа ГАЗ, грузоподъемность до 2 т | 1368 | 1011 | маш.-ч | маш.-ч | 1 | 0.05 | 0 | 1378.32 | 830.66 | 0 | 0 | 1 | 0 |  | 0.05 | 2 | 63640800 | 20 | 0 | 0 | 0 | 0 | 0 | 0 | 0 | 0
34 | 63640801 | 63408156 | 63430305 | 1 | 1 | 16536011 | 3 | 21.1-16-103 | СН-2012.21 Выпуск № 8 (в текущих ценах по состоянию на 01.07.2026 г.). 21.1-16-103 | Спирт этиловый ректификат | 1346 | 1009 | кг | кг | 1 | 0.0005 | 558.53 | 0 | 0 | 0 | 0 | 1 | 0 |  | 0.0005 | 2 | 63640801 | 21 | 0 | 0 | 0 | 0 | 0 | 0 | 0 | 0
34 | 63640802 | 63408156 | 63430350 | 1 | 1 | 16536011 | 3 | 21.1-20-1 | СН-2012.21 Выпуск № 8 (в текущих ценах по состоянию на 01.07.2026 г.). 21.1-20-1 | Бязь | 1327 | 1005 | м2 | м2 | 1 | 0.05 | 41.89 | 0 | 0 | 0 | 0 | 1 | 0 |  | 0.05 | 2 | 63640802 | 22 | 0 | 0 | 0 | 0 | 0 | 0 | 0 | 0
34 | 63640803 | 63408156 | 63430355 | 1 | 1 | 16536011 | 3 | 21.1-20-7 | СН-2012.21 Выпуск № 8 (в текущих ценах по состоянию на 01.07.2026 г.). 21.1-20-7 | Ветошь | 1346 | 1009 | кг | кг | 1 | 0.05 | 29.6 | 0 | 0 | 0 | 0 | 1 | 0 |  | 0.05 | 2 | 63640803 | 23 | 0 | 0 | 0 | 0 | 0 | 0 | 0 | 0
34 | 63640804 | 63408156 | 63430478 | 1 | 1 | 16536011 | 3 | 21.1-24-16 | СН-2012.21 Выпуск № 8 (в текущих ценах по состоянию на 01.07.2026 г.). 21.1-24-16 | Средство моющее универсальное, марка "Апейрон-1" | 1346 | 1009 | кг | кг | 1 | 0.005 | 75.33 | 0 | 0 | 0 | 0 | 1 | 0 |  | 0.005 | 2 | 63640804 | 24 | 0 | 0 | 0 | 0 | 0 | 0 | 0 | 0
34 | 63640805 | 63408156 | 63430913 | 1 | 1 | 16536011 | 3 | 21.1-25-388 | СН-2012.21 Выпуск № 8 (в текущих ценах по состоянию на 01.07.2026 г.). 21.1-25-388 | Шкурка шлифовальная на бумажной основе | 1327 | 1005 | м2 | м2 | 1 | 0.01 | 215.37 | 0 | 0 | 0 | 0 | 1 | 0 |  | 0.01 | 2 | 63640805 | 25 | 0 | 0 | 0 | 0 | 0 | 0 | 0 | 0
34 | 63640806 | 63408156 | 63426923 | 16536011 | 1 | 16536011 | 3 | 21.1-6-143 |  | Эмаль, марка ПФ-1245 (белая), пентафталевая | 1346 | 1009 | кг | кг | 1 | 0.0005 | 126.8749 | 0 | 0 | 0 | 0 | 1 | 0 |  | 0.0005 | 2 | 63640806 | 26 | 0 | 0 | 0 | 0 | 0 | 0 | 0 | 0
35 | 63641064 | 63641061 | 63426486 | 16536011 | 1 | 16536011 | 1 | 9999990008 |  | Трудозатраты рабочих | 1191 | 1013 | чел.-ч. | чел.-ч. | 1 | 0.16 | 0 | 0 | 0 | 0 | 0 | 1 | 1 | /2 | 0.08 | 2 | 63641062 | 27 | 0 | 0 | 0 | 0 | 0 | 0 | 0 | 0
35 | 63641065 | 63641061 | 63430355 | 1 | 1 | 16536011 | 3 | 21.1-20-7 | СН-2012.21 Выпуск № 8 (в текущих ценах по состоянию на 01.07.2026 г.). 21.1-20-7 | Ветошь | 1346 | 1009 | кг | кг | 1 | 0.002 | 29.6 | 0 | 0 | 0 | 0 | 1 | 0 | /2 | 0.001 | 2 | 63641063 | 28 | 0 | 0 | 0 | 0 | 0 | 0 | 0 | 0
36 | 63640788 | 63408152 | 63426486 | 16536011 | 1 | 16536011 | 1 | 9999990008 |  | Трудозатраты рабочих | 1191 | 1013 | чел.-ч. | чел.-ч. | 1 | 1.26 | 0 | 0 | 0 | 0 | 0 | 1 | 1 | *2 | 2.52 | 2 | 63640788 | 29 | 0 | 0 | 0 | 0 | 0 | 0 | 0 | 0
36 | 63640789 | 63408152 | 63430350 | 1 | 1 | 16536011 | 3 | 21.1-20-1 | СН-2012.21 Выпуск № 8 (в текущих ценах по состоянию на 01.07.2026 г.). 21.1-20-1 | Бязь | 1327 | 1005 | м2 | м2 | 1 | 0.01 | 41.89 | 0 | 0 | 0 | 0 | 1 | 0 | *2 | 0.02 | 2 | 63640789 | 30 | 0 | 0 | 0 | 0 | 0 | 0 | 0 | 0
36 | 63640790 | 63408152 | 63430355 | 1 | 1 | 16536011 | 3 | 21.1-20-7 | СН-2012.21 Выпуск № 8 (в текущих ценах по состоянию на 01.07.2026 г.). 21.1-20-7 | Ветошь | 1346 | 1009 | кг | кг | 1 | 0.1 | 29.6 | 0 | 0 | 0 | 0 | 1 | 0 | *2 | 0.2 | 2 | 63640790 | 31 | 0 | 0 | 0 | 0 | 0 | 0 | 0 | 0
37 | 63640779 | 63408149 | 63426486 | 16536011 | 1 | 16536011 | 1 | 9999990008 |  | Трудозатраты рабочих | 1191 | 1013 | чел.-ч. | чел.-ч. | 1 | 0.54 | 0 | 0 | 0 | 0 | 0 | 1 | 1 |  | 0.54 | 2 | 63640779 | 32 | 0 | 0 | 0 | 0 | 0 | 0 | 0 | 0
37 | 63640780 | 63408149 | 63430355 | 1 | 1 | 16536011 | 3 | 21.1-20-7 | СН-2012.21 Выпуск № 8 (в текущих ценах по состоянию на 01.07.2026 г.). 21.1-20-7 | Ветошь | 1346 | 1009 | кг | кг | 1 | 0.001 | 29.6 | 0 | 0 | 0 | 0 | 1 | 0 |  | 0.001 | 2 | 63640780 | 33 | 0 | 0 | 0 | 0 | 0 | 0 | 0 | 0
37 | 63640781 | 63408149 | 63428788 | 1 | 1 | 16536011 | 3 | 21.1-4-7 | СН-2012.21 Выпуск № 8 (в текущих ценах по состоянию на 01.07.2026 г.). 21.1-4-7 | Газ негорючий жидкий (воздух сжатый) Clean 360 | 1296 | 1002 | л | л | 1 | 0.003 | 16702.72 | 0 | 0 | 0 | 0 | 1 | 0 |  | 0.003 | 2 | 63640781 | 34 | 0 | 0 | 0 | 0 | 0 | 0 | 0 | 0
38 | 63640782 | 63408150 | 63426486 | 16536011 | 1 | 16536011 | 1 | 9999990008 |  | Трудозатраты рабочих | 1191 | 1013 | чел.-ч. | чел.-ч. | 1 | 0.54 | 0 | 0 | 0 | 0 | 0 | 1 | 1 |  | 0.54 | 2 | 63640782 | 35 | 0 | 0 | 0 | 0 | 0 | 0 | 0 | 0
38 | 63640783 | 63408150 | 63430355 | 1 | 1 | 16536011 | 3 | 21.1-20-7 | СН-2012.21 Выпуск № 8 (в текущих ценах по состоянию на 01.07.2026 г.). 21.1-20-7 | Ветошь | 1346 | 1009 | кг | кг | 1 | 0.001 | 29.6 | 0 | 0 | 0 | 0 | 1 | 0 |  | 0.001 | 2 | 63640783 | 36 | 0 | 0 | 0 | 0 | 0 | 0 | 0 | 0
38 | 63640784 | 63408150 | 63428788 | 1 | 1 | 16536011 | 3 | 21.1-4-7 | СН-2012.21 Выпуск № 8 (в текущих ценах по состоянию на 01.07.2026 г.). 21.1-4-7 | Газ негорючий жидкий (воздух сжатый) Clean 360 | 1296 | 1002 | л | л | 1 | 0.003 | 16702.72 | 0 | 0 | 0 | 0 | 1 | 0 |  | 0.003 | 2 | 63640784 | 37 | 0 | 0 | 0 | 0 | 0 | 0 | 0 | 0
39 | 63640785 | 63408151 | 63426486 | 16536011 | 1 | 16536011 | 1 | 9999990008 |  | Трудозатраты рабочих | 1191 | 1013 | чел.-ч. | чел.-ч. | 1 | 0.54 | 0 | 0 | 0 | 0 | 0 | 1 | 1 |  | 0.54 | 2 | 63640785 | 38 | 0 | 0 | 0 | 0 | 0 | 0 | 0 | 0
39 | 63640786 | 63408151 | 63430355 | 1 | 1 | 16536011 | 3 | 21.1-20-7 | СН-2012.21 Выпуск № 8 (в текущих ценах по состоянию на 01.07.2026 г.). 21.1-20-7 | Ветошь | 1346 | 1009 | кг | кг | 1 | 0.001 | 29.6 | 0 | 0 | 0 | 0 | 1 | 0 |  | 0.001 | 2 | 63640786 | 39 | 0 | 0 | 0 | 0 | 0 | 0 | 0 | 0
39 | 63640787 | 63408151 | 63428788 | 1 | 1 | 16536011 | 3 | 21.1-4-7 | СН-2012.21 Выпуск № 8 (в текущих ценах по состоянию на 01.07.2026 г.). 21.1-4-7 | Газ негорючий жидкий (воздух сжатый) Clean 360 | 1296 | 1002 | л | л | 1 | 0.003 | 16702.72 | 0 | 0 | 0 | 0 | 1 | 0 |  | 0.003 | 2 | 63640787 | 40 | 0 | 0 | 0 | 0 | 0 | 0 | 0 | 0
40 | 63640791 | 63408153 | 63426486 | 16536011 | 1 | 16536011 | 1 | 9999990008 |  | Трудозатраты рабочих | 1191 | 1013 | чел.-ч. | чел.-ч. | 1 | 0.26 | 0 | 0 | 0 | 0 | 0 | 1 | 1 |  | 0.26 | 2 | 63640791 | 41 | 0 | 0 | 0 | 0 | 0 | 0 | 0 | 0
40 | 63640792 | 63408153 | 63430355 | 1 | 1 | 16536011 | 3 | 21.1-20-7 | СН-2012.21 Выпуск № 8 (в текущих ценах по состоянию на 01.07.2026 г.). 21.1-20-7 | Ветошь | 1346 | 1009 | кг | кг | 1 | 0.006 | 29.6 | 0 | 0 | 0 | 0 | 1 | 0 |  | 0.006 | 2 | 63640792 | 42 | 0 | 0 | 0 | 0 | 0 | 0 | 0 | 0
40 | 63640793 | 63408153 | 63428788 | 1 | 1 | 16536011 | 3 | 21.1-4-7 | СН-2012.21 Выпуск № 8 (в текущих ценах по состоянию на 01.07.2026 г.). 21.1-4-7 | Газ негорючий жидкий (воздух сжатый) Clean 360 | 1296 | 1002 | л | л | 1 | 0.003 | 16702.72 | 0 | 0 | 0 | 0 | 1 | 0 |  | 0.003 | 2 | 63640793 | 43 | 0 | 0 | 0 | 0 | 0 | 0 | 0 | 0
41 | 63640794 | 63408154 | 63426486 | 16536011 | 1 | 16536011 | 1 | 9999990008 |  | Трудозатраты рабочих | 1191 | 1013 | чел.-ч. | чел.-ч. | 1 | 0.54 | 0 | 0 | 0 | 0 | 0 | 1 | 1 |  | 0.54 | 2 | 63640794 | 44 | 0 | 0 | 0 | 0 | 0 | 0 | 0 | 0
41 | 63640795 | 63408154 | 63430355 | 1 | 1 | 16536011 | 3 | 21.1-20-7 | СН-2012.21 Выпуск № 8 (в текущих ценах по состоянию на 01.07.2026 г.). 21.1-20-7 | Ветошь | 1346 | 1009 | кг | кг | 1 | 0.001 | 29.6 | 0 | 0 | 0 | 0 | 1 | 0 |  | 0.001 | 2 | 63640795 | 45 | 0 | 0 | 0 | 0 | 0 | 0 | 0 | 0
41 | 63640796 | 63408154 | 63428788 | 1 | 1 | 16536011 | 3 | 21.1-4-7 | СН-2012.21 Выпуск № 8 (в текущих ценах по состоянию на 01.07.2026 г.). 21.1-4-7 | Газ негорючий жидкий (воздух сжатый) Clean 360 | 1296 | 1002 | л | л | 1 | 0.003 | 16702.72 | 0 | 0 | 0 | 0 | 1 | 0 |  | 0.003 | 2 | 63640796 | 46 | 0 | 0 | 0 | 0 | 0 | 0 | 0 | 0
42 | 63640807 | 63408157 | 63426486 | 16536011 | 1 | 16536011 | 1 | 9999990008 |  | Трудозатраты рабочих | 1191 | 1013 | чел.-ч. | чел.-ч. | 1 | 0.36 | 0 | 0 | 0 | 0 | 0 | 1 | 1 |  | 0.36 | 2 | 63640807 | 47 | 0 | 0 | 0 | 0 | 0 | 0 | 0 | 0
42 | 63640808 | 63408157 | 63430350 | 1 | 1 | 16536011 | 3 | 21.1-20-1 | СН-2012.21 Выпуск № 8 (в текущих ценах по состоянию на 01.07.2026 г.). 21.1-20-1 | Бязь | 1327 | 1005 | м2 | м2 | 1 | 0.05 | 41.89 | 0 | 0 | 0 | 0 | 1 | 0 |  | 0.05 | 2 | 63640808 | 48 | 0 | 0 | 0 | 0 | 0 | 0 | 0 | 0
42 | 63640809 | 63408157 | 63430355 | 1 | 1 | 16536011 | 3 | 21.1-20-7 | СН-2012.21 Выпуск № 8 (в текущих ценах по состоянию на 01.07.2026 г.). 21.1-20-7 | Ветошь | 1346 | 1009 | кг | кг | 1 | 0.05 | 29.6 | 0 | 0 | 0 | 0 | 1 | 0 |  | 0.05 | 2 | 63640809 | 49 | 0 | 0 | 0 | 0 | 0 | 0 | 0 | 0
48 | 63640810 | 63408216 | 63426486 | 16536011 | 1 | 16536011 | 1 | 9999990008 |  | Трудозатраты рабочих | 1191 | 1013 | чел.-ч. | чел.-ч. | 1 | 0.54 | 0 | 0 | 0 | 0 | 0 | 1 | 1 |  | 0.54 | 2 | 63640810 | 50 | 0 | 0 | 0 | 0 | 0 | 0 | 0 | 0
48 | 63640811 | 63408216 | 63430355 | 1 | 1 | 16536011 | 3 | 21.1-20-7 | СН-2012.21 Выпуск № 8 (в текущих ценах по состоянию на 01.07.2026 г.). 21.1-20-7 | Ветошь | 1346 | 1009 | кг | кг | 1 | 0.001 | 29.6 | 0 | 0 | 0 | 0 | 1 | 0 |  | 0.001 | 2 | 63640811 | 51 | 0 | 0 | 0 | 0 | 0 | 0 | 0 | 0
48 | 63640812 | 63408216 | 63428788 | 1 | 1 | 16536011 | 3 | 21.1-4-7 | СН-2012.21 Выпуск № 8 (в текущих ценах по состоянию на 01.07.2026 г.). 21.1-4-7 | Газ негорючий жидкий (воздух сжатый) Clean 360 | 1296 | 1002 | л | л | 1 | 0.003 | 16702.72 | 0 | 0 | 0 | 0 | 1 | 0 |  | 0.003 | 2 | 63640812 | 52 | 0 | 0 | 0 | 0 | 0 | 0 | 0 | 0
49 | 63640813 | 63408217 | 63426486 | 16536011 | 1 | 16536011 | 1 | 9999990008 |  | Трудозатраты рабочих | 1191 | 1013 | чел.-ч. | чел.-ч. | 1 | 1.26 | 0 | 0 | 0 | 0 | 0 | 1 | 1 |  | 1.26 | 2 | 63640813 | 53 | 0 | 0 | 0 | 0 | 0 | 0 | 0 | 0
49 | 63640814 | 63408217 | 63430350 | 1 | 1 | 16536011 | 3 | 21.1-20-1 | СН-2012.21 Выпуск № 8 (в текущих ценах по состоянию на 01.07.2026 г.). 21.1-20-1 | Бязь | 1327 | 1005 | м2 | м2 | 1 | 0.01 | 41.89 | 0 | 0 | 0 | 0 | 1 | 0 |  | 0.01 | 2 | 63640814 | 54 | 0 | 0 | 0 | 0 | 0 | 0 | 0 | 0
49 | 63640815 | 63408217 | 63430355 | 1 | 1 | 16536011 | 3 | 21.1-20-7 | СН-2012.21 Выпуск № 8 (в текущих ценах по состоянию на 01.07.2026 г.). 21.1-20-7 | Ветошь | 1346 | 1009 | кг | кг | 1 | 0.1 | 29.6 | 0 | 0 | 0 | 0 | 1 | 0 |  | 0.1 | 2 | 63640815 | 55 | 0 | 0 | 0 | 0 | 0 | 0 | 0 | 0
50 | 63640816 | 63408218 | 63426486 | 16536011 | 1 | 16536011 | 1 | 9999990008 |  | Трудозатраты рабочих | 1191 | 1013 | чел.-ч. | чел.-ч. | 1 | 1.26 | 0 | 0 | 0 | 0 | 0 | 1 | 1 |  | 1.26 | 2 | 63640816 | 56 | 0 | 0 | 0 | 0 | 0 | 0 | 0 | 0
50 | 63640817 | 63408218 | 63430350 | 1 | 1 | 16536011 | 3 | 21.1-20-1 | СН-2012.21 Выпуск № 8 (в текущих ценах по состоянию на 01.07.2026 г.). 21.1-20-1 | Бязь | 1327 | 1005 | м2 | м2 | 1 | 0.01 | 41.89 | 0 | 0 | 0 | 0 | 1 | 0 |  | 0.01 | 2 | 63640817 | 57 | 0 | 0 | 0 | 0 | 0 | 0 | 0 | 0
50 | 63640818 | 63408218 | 63430355 | 1 | 1 | 16536011 | 3 | 21.1-20-7 | СН-2012.21 Выпуск № 8 (в текущих ценах по состоянию на 01.07.2026 г.). 21.1-20-7 | Ветошь | 1346 | 1009 | кг | кг | 1 | 0.1 | 29.6 | 0 | 0 | 0 | 0 | 1 | 0 |  | 0.1 | 2 | 63640818 | 58 | 0 | 0 | 0 | 0 | 0 | 0 | 0 | 0
86 | 63640819 | 63408277 | 63426486 | 16536011 | 1 | 16536011 | 1 | 9999990008 |  | Трудозатраты рабочих | 1191 | 1013 | чел.-ч. | чел.-ч. | 1 | 1.57 | 0 | 0 | 0 | 0 | 0 | 1 | 1 | *2 | 3.14 | 2 | 63640819 | 59 | 0 | 0 | 0 | 0 | 0 | 0 | 0 | 0
87 | 63640820 | 63408278 | 63426486 | 16536011 | 1 | 16536011 | 1 | 9999990008 |  | Трудозатраты рабочих | 1191 | 1013 | чел.-ч. | чел.-ч. | 1 | 1.57 | 0 | 0 | 0 | 0 | 0 | 1 | 1 | *2 | 3.14 | 2 | 63640820 | 60 | 0 | 0 | 0 | 0 | 0 | 0 | 0 | 0
88 | 63640821 | 63408279 | 63426486 | 16536011 | 1 | 16536011 | 1 | 9999990008 |  | Трудозатраты рабочих | 1191 | 1013 | чел.-ч. | чел.-ч. | 1 | 1.57 | 0 | 0 | 0 | 0 | 0 | 1 | 1 | *2 | 3.14 | 2 | 63640821 | 61 | 0 | 0 | 0 | 0 | 0 | 0 | 0 | 0
154 | 63640822 | 63408338 | 63426486 | 16536011 | 1 | 16536011 | 1 | 9999990008 |  | Трудозатраты рабочих | 1191 | 1013 | чел.-ч. | чел.-ч. | 1 | 0.3 | 0 | 0 | 0 | 0 | 0 | 1 | 1 | *2 | 0.6 | 2 | 63640822 | 62 | 0 | 0 | 0 | 0 | 0 | 0 | 0 | 0
154 | 63640823 | 63408338 | 63430355 | 1 | 1 | 16536011 | 3 | 21.1-20-7 | СН-2012.21 Выпуск № 8 (в текущих ценах по состоянию на 01.07.2026 г.). 21.1-20-7 | Ветошь | 1346 | 1009 | кг | кг | 1 | 0.0005 | 29.6 | 0 | 0 | 0 | 0 | 1 | 0 | *2 | 0.001 | 2 | 63640823 | 63 | 0 | 0 | 0 | 0 | 0 | 0 | 0 | 0
155 | 63640831 | 63408341 | 63426486 | 16536011 | 1 | 16536011 | 1 | 9999990008 |  | Трудозатраты рабочих | 1191 | 1013 | чел.-ч. | чел.-ч. | 1 | 0.36 | 0 | 0 | 0 | 0 | 0 | 1 | 1 | /2 | 0.18 | 2 | 63640831 | 64 | 0 | 0 | 0 | 0 | 0 | 0 | 0 | 0
155 | 63640832 | 63408341 | 63430355 | 1 | 1 | 16536011 | 3 | 21.1-20-7 | СН-2012.21 Выпуск № 8 (в текущих ценах по состоянию на 01.07.2026 г.). 21.1-20-7 | Ветошь | 1346 | 1009 | кг | кг | 1 | 0.001 | 29.6 | 0 | 0 | 0 | 0 | 1 | 0 | /2 | 0.0005 | 2 | 63640832 | 65 | 0 | 0 | 0 | 0 | 0 | 0 | 0 | 0
155 | 63640833 | 63408341 | 63428788 | 1 | 1 | 16536011 | 3 | 21.1-4-7 | СН-2012.21 Выпуск № 8 (в текущих ценах по состоянию на 01.07.2026 г.). 21.1-4-7 | Газ негорючий жидкий (воздух сжатый) Clean 360 | 1296 | 1002 | л | л | 1 | 0.002 | 16702.72 | 0 | 0 | 0 | 0 | 1 | 0 | /2 | 0.001 | 2 | 63640833 | 66 | 0 | 0 | 0 | 0 | 0 | 0 | 0 | 0
156 | 63640834 | 63408342 | 63426486 | 16536011 | 1 | 16536011 | 1 | 9999990008 |  | Трудозатраты рабочих | 1191 | 1013 | чел.-ч. | чел.-ч. | 1 | 0.58 | 0 | 0 | 0 | 0 | 0 | 1 | 1 |  | 0.58 | 2 | 63640834 | 67 | 0 | 0 | 0 | 0 | 0 | 0 | 0 | 0
156 | 63640835 | 63408342 | 63428008 | 1 | 1 | 16536011 | 2 | 22.1-10-20 | СН-2012.22 Выпуск № 8 (в текущих ценах по состоянию на 01.07.2026 г.). 22.1-10-20 | Компрессоры поршневые, производительность до 240 л/мин, объем ресивера 50 л | 1368 | 1011 | маш.-ч | маш.-ч | 1 | 0.04 | 0 | 17.95 | 0.03 | 0 | 0 | 1 | 0 |  | 0.04 | 2 | 63640835 | 68 | 0 | 0 | 0 | 0 | 0 | 0 | 0 | 0
156 | 63640836 | 63408342 | 63430355 | 1 | 1 | 16536011 | 3 | 21.1-20-7 | СН-2012.21 Выпуск № 8 (в текущих ценах по состоянию на 01.07.2026 г.). 21.1-20-7 | Ветошь | 1346 | 1009 | кг | кг | 1 | 0.02 | 29.6 | 0 | 0 | 0 | 0 | 1 | 0 |  | 0.02 | 2 | 63640836 | 69 | 0 | 0 | 0 | 0 | 0 | 0 | 0 | 0
157 | 63640837 | 63408343 | 63426486 | 16536011 | 1 | 16536011 | 1 | 9999990008 |  | Трудозатраты рабочих | 1191 | 1013 | чел.-ч. | чел.-ч. | 1 | 0.1 | 0 | 0 | 0 | 0 | 0 | 1 | 1 |  | 0.1 | 2 | 63640837 | 70 | 0 | 0 | 0 | 0 | 0 | 0 | 0 | 0
157 | 63640838 | 63408343 | 63428008 | 1 | 1 | 16536011 | 2 | 22.1-10-20 | СН-2012.22 Выпуск № 8 (в текущих ценах по состоянию на 01.07.2026 г.). 22.1-10-20 | Компрессоры поршневые, производительность до 240 л/мин, объем ресивера 50 л | 1368 | 1011 | маш.-ч | маш.-ч | 1 | 0.005 | 0 | 17.95 | 0.03 | 0 | 0 | 1 | 0 |  | 0.005 | 2 | 63640838 | 71 | 0 | 0 | 0 | 0 | 0 | 0 | 0 | 0
157 | 63640839 | 63408343 | 63430355 | 1 | 1 | 16536011 | 3 | 21.1-20-7 | СН-2012.21 Выпуск № 8 (в текущих ценах по состоянию на 01.07.2026 г.). 21.1-20-7 | Ветошь | 1346 | 1009 | кг | кг | 1 | 0.008 | 29.6 | 0 | 0 | 0 | 0 | 1 | 0 |  | 0.008 | 2 | 63640839 | 72 | 0 | 0 | 0 | 0 | 0 | 0 | 0 | 0
158 | 63640824 | 63408339 | 63426486 | 16536011 | 1 | 16536011 | 1 | 9999990008 |  | Трудозатраты рабочих | 1191 | 1013 | чел.-ч. | чел.-ч. | 1 | 0.72 | 0 | 0 | 0 | 0 | 0 | 1 | 1 |  | 0.72 | 2 | 63640824 | 73 | 0 | 0 | 0 | 0 | 0 | 0 | 0 | 0
158 | 63640825 | 63408339 | 63430306 | 1 | 1 | 16536011 | 3 | 21.1-16-104 | СН-2012.21 Выпуск № 8 (в текущих ценах по состоянию на 01.07.2026 г.). 21.1-16-104 | Спирт этиловый технический | 1346 | 1009 | кг | кг | 1 | 0.0005 | 547.51 | 0 | 0 | 0 | 0 | 1 | 0 |  | 0.0005 | 2 | 63640825 | 74 | 0 | 0 | 0 | 0 | 0 | 0 | 0 | 0
158 | 63640826 | 63408339 | 63430350 | 1 | 1 | 16536011 | 3 | 21.1-20-1 | СН-2012.21 Выпуск № 8 (в текущих ценах по состоянию на 01.07.2026 г.). 21.1-20-1 | Бязь | 1327 | 1005 | м2 | м2 | 1 | 0.05 | 41.89 | 0 | 0 | 0 | 0 | 1 | 0 |  | 0.05 | 2 | 63640826 | 75 | 0 | 0 | 0 | 0 | 0 | 0 | 0 | 0
158 | 63640827 | 63408339 | 63430355 | 1 | 1 | 16536011 | 3 | 21.1-20-7 | СН-2012.21 Выпуск № 8 (в текущих ценах по состоянию на 01.07.2026 г.). 21.1-20-7 | Ветошь | 1346 | 1009 | кг | кг | 1 | 0.05 | 29.6 | 0 | 0 | 0 | 0 | 1 | 0 |  | 0.05 | 2 | 63640827 | 76 | 0 | 0 | 0 | 0 | 0 | 0 | 0 | 0
159 | 63640828 | 63408340 | 63426486 | 16536011 | 1 | 16536011 | 1 | 9999990008 |  | Трудозатраты рабочих | 1191 | 1013 | чел.-ч. | чел.-ч. | 1 | 3.05 | 0 | 0 | 0 | 0 | 0 | 1 | 1 |  | 3.05 | 2 | 63640828 | 77 | 0 | 0 | 0 | 0 | 0 | 0 | 0 | 0
159 | 63640829 | 63408340 | 63430306 | 1 | 1 | 16536011 | 3 | 21.1-16-104 | СН-2012.21 Выпуск № 8 (в текущих ценах по состоянию на 01.07.2026 г.). 21.1-16-104 | Спирт этиловый технический | 1346 | 1009 | кг | кг | 1 | 0.008 | 547.51 | 0 | 0 | 0 | 0 | 1 | 0 |  | 0.008 | 2 | 63640829 | 78 | 0 | 0 | 0 | 0 | 0 | 0 | 0 | 0
159 | 63640830 | 63408340 | 63430355 | 1 | 1 | 16536011 | 3 | 21.1-20-7 | СН-2012.21 Выпуск № 8 (в текущих ценах по состоянию на 01.07.2026 г.). 21.1-20-7 | Ветошь | 1346 | 1009 | кг | кг | 1 | 0.05 | 29.6 | 0 | 0 | 0 | 0 | 1 | 0 |  | 0.05 | 2 | 63640830 | 79 | 0 | 0 | 0 | 0 | 0 | 0 | 0 | 0
195 | 63640840 | 63408402 | 63426486 | 16536011 | 1 | 16536011 | 1 | 9999990008 |  | Трудозатраты рабочих | 1191 | 1013 | чел.-ч. | чел.-ч. | 1 | 0.17 | 0 | 0 | 0 | 0 | 0 | 1 | 1 |  | 0.17 | 2 | 63640840 | 80 | 0 | 0 | 0 | 0 | 0 | 0 | 0 | 0
195 | 63640841 | 63408402 | 63430306 | 1 | 1 | 16536011 | 3 | 21.1-16-104 | СН-2012.21 Выпуск № 8 (в текущих ценах по состоянию на 01.07.2026 г.). 21.1-16-104 | Спирт этиловый технический | 1346 | 1009 | кг | кг | 1 | 0.005 | 547.51 | 0 | 0 | 0 | 0 | 1 | 0 |  | 0.005 | 2 | 63640841 | 81 | 0 | 0 | 0 | 0 | 0 | 0 | 0 | 0
195 | 63640842 | 63408402 | 63430350 | 1 | 1 | 16536011 | 3 | 21.1-20-1 | СН-2012.21 Выпуск № 8 (в текущих ценах по состоянию на 01.07.2026 г.). 21.1-20-1 | Бязь | 1327 | 1005 | м2 | м2 | 1 | 0.03 | 41.89 | 0 | 0 | 0 | 0 | 1 | 0 |  | 0.03 | 2 | 63640842 | 82 | 0 | 0 | 0 | 0 | 0 | 0 | 0 | 0
195 | 63640843 | 63408402 | 63430355 | 1 | 1 | 16536011 | 3 | 21.1-20-7 | СН-2012.21 Выпуск № 8 (в текущих ценах по состоянию на 01.07.2026 г.). 21.1-20-7 | Ветошь | 1346 | 1009 | кг | кг | 1 | 0.005 | 29.6 | 0 | 0 | 0 | 0 | 1 | 0 |  | 0.005 | 2 | 63640843 | 83 | 0 | 0 | 0 | 0 | 0 | 0 | 0 | 0
196 | 63640844 | 63408403 | 63426486 | 16536011 | 1 | 16536011 | 1 | 9999990008 |  | Трудозатраты рабочих | 1191 | 1013 | чел.-ч. | чел.-ч. | 1 | 1.28 | 0 | 0 | 0 | 0 | 0 | 1 | 1 |  | 1.28 | 2 | 63640844 | 84 | 0 | 0 | 0 | 0 | 0 | 0 | 0 | 0
196 | 63640845 | 63408403 | 63428422 | 1 | 1 | 16536011 | 2 | 22.1-18-24 | СН-2012.22 Выпуск № 8 (в текущих ценах по состоянию на 01.07.2026 г.). 22.1-18-24 | Автомобили полупассажирские типа ГАЗ, грузоподъемность до 2 т | 1368 | 1011 | маш.-ч | маш.-ч | 1 | 0.53 | 0 | 1378.32 | 830.66 | 0 | 0 | 1 | 0 |  | 0.53 | 2 | 63640845 | 85 | 0 | 0 | 0 | 0 | 0 | 0 | 0 | 0
196 | 63640846 | 63408403 | 63430355 | 1 | 1 | 16536011 | 3 | 21.1-20-7 | СН-2012.21 Выпуск № 8 (в текущих ценах по состоянию на 01.07.2026 г.). 21.1-20-7 | Ветошь | 1346 | 1009 | кг | кг | 1 | 0.005 | 29.6 | 0 | 0 | 0 | 0 | 1 | 0 |  | 0.005 | 2 | 63640846 | 86 | 0 | 0 | 0 | 0 | 0 | 0 | 0 | 0
196 | 63640847 | 63408403 | 63430560 | 1 | 1 | 16536011 | 3 | 21.1-25-3 | СН-2012.21 Выпуск № 8 (в текущих ценах по состоянию на 01.07.2026 г.). 21.1-25-3 | Аэрозоль техническая универсального назначения на основе уайт-спирита и минеральных масел WD-40 | 1296 | 1002 | л | л | 1 | 0.001 | 1149.81 | 0 | 0 | 0 | 0 | 1 | 0 |  | 0.001 | 2 | 63640847 | 87 | 0 | 0 | 0 | 0 | 0 | 0 | 0 | 0
197 | 63640848 | 63408404 | 63426486 | 16536011 | 1 | 16536011 | 1 | 9999990008 |  | Трудозатраты рабочих | 1191 | 1013 | чел.-ч. | чел.-ч. | 1 | 0.46 | 0 | 0 | 0 | 0 | 0 | 1 | 1 |  | 0.46 | 2 | 63640848 | 88 | 0 | 0 | 0 | 0 | 0 | 0 | 0 | 0
197 | 63640849 | 63408404 | 63430355 | 1 | 1 | 16536011 | 3 | 21.1-20-7 | СН-2012.21 Выпуск № 8 (в текущих ценах по состоянию на 01.07.2026 г.). 21.1-20-7 | Ветошь | 1346 | 1009 | кг | кг | 1 | 0.06 | 29.6 | 0 | 0 | 0 | 0 | 1 | 0 |  | 0.06 | 2 | 63640849 | 89 | 0 | 0 | 0 | 0 | 0 | 0 | 0 | 0
198 | 63640850 | 63408405 | 63426486 | 16536011 | 1 | 16536011 | 1 | 9999990008 |  | Трудозатраты рабочих | 1191 | 1013 | чел.-ч. | чел.-ч. | 1 | 0.46 | 0 | 0 | 0 | 0 | 0 | 1 | 1 |  | 0.46 | 2 | 63640850 | 90 | 0 | 0 | 0 | 0 | 0 | 0 | 0 | 0
198 | 63640851 | 63408405 | 63430355 | 1 | 1 | 16536011 | 3 | 21.1-20-7 | СН-2012.21 Выпуск № 8 (в текущих ценах по состоянию на 01.07.2026 г.). 21.1-20-7 | Ветошь | 1346 | 1009 | кг | кг | 1 | 0.06 | 29.6 | 0 | 0 | 0 | 0 | 1 | 0 |  | 0.06 | 2 | 63640851 | 91 | 0 | 0 | 0 | 0 | 0 | 0 | 0 | 0
199 | 63640852 | 63408406 | 63426486 | 16536011 | 1 | 16536011 | 1 | 9999990008 |  | Трудозатраты рабочих | 1191 | 1013 | чел.-ч. | чел.-ч. | 1 | 0.6 | 0 | 0 | 0 | 0 | 0 | 1 | 1 |  | 0.6 | 2 | 63640852 | 92 | 0 | 0 | 0 | 0 | 0 | 0 | 0 | 0
200 | 63640853 | 63408407 | 63426486 | 16536011 | 1 | 16536011 | 1 | 9999990008 |  | Трудозатраты рабочих | 1191 | 1013 | чел.-ч. | чел.-ч. | 1 | 5.33 | 0 | 0 | 0 | 0 | 0 | 1 | 1 |  | 5.33 | 2 | 63640853 | 93 | 0 | 0 | 0 | 0 | 0 | 0 | 0 | 0
200 | 63640854 | 63408407 | 63430350 | 1 | 1 | 16536011 | 3 | 21.1-20-1 | СН-2012.21 Выпуск № 8 (в текущих ценах по состоянию на 01.07.2026 г.). 21.1-20-1 | Бязь | 1327 | 1005 | м2 | м2 | 1 | 0.5 | 41.89 | 0 | 0 | 0 | 0 | 1 | 0 |  | 0.5 | 2 | 63640854 | 94 | 0 | 0 | 0 | 0 | 0 | 0 | 0 | 0
200 | 63640855 | 63408407 | 63430355 | 1 | 1 | 16536011 | 3 | 21.1-20-7 | СН-2012.21 Выпуск № 8 (в текущих ценах по состоянию на 01.07.2026 г.). 21.1-20-7 | Ветошь | 1346 | 1009 | кг | кг | 1 | 0.5 | 29.6 | 0 | 0 | 0 | 0 | 1 | 0 |  | 0.5 | 2 | 63640855 | 95 | 0 | 0 | 0 | 0 | 0 | 0 | 0 | 0
200 | 63640856 | 63408407 | 63430914 | 1 | 1 | 16536011 | 3 | 21.1-25-389 | СН-2012.21 Выпуск № 8 (в текущих ценах по состоянию на 01.07.2026 г.). 21.1-25-389 | Шкурка шлифовальная на тканевой основе водостойкая | 1327 | 1005 | м2 | м2 | 1 | 0.1 | 452.88 | 0 | 0 | 0 | 0 | 1 | 0 |  | 0.1 | 2 | 63640856 | 96 | 0 | 0 | 0 | 0 | 0 | 0 | 0 | 0
200 | 63640857 | 63408407 | 63429059 | 1 | 1 | 16536011 | 3 | 21.1-6-139 | СН-2012.21 Выпуск № 8 (в текущих ценах по состоянию на 01.07.2026 г.). 21.1-6-139 | Эмаль, марка ПФ-115 (цветная), пентафталевая | 1346 | 1009 | кг | кг | 1 | 0.12 | 118.96 | 0 | 0 | 0 | 0 | 1 | 0 |  | 0.12 | 2 | 63640857 | 97 | 0 | 0 | 0 | 0 | 0 | 0 | 0 | 0
201 | 63640858 | 63408408 | 63426486 | 16536011 | 1 | 16536011 | 1 | 9999990008 |  | Трудозатраты рабочих | 1191 | 1013 | чел.-ч. | чел.-ч. | 1 | 0.56 | 0 | 0 | 0 | 0 | 0 | 1 | 1 |  | 0.56 | 2 | 63640858 | 98 | 0 | 0 | 0 | 0 | 0 | 0 | 0 | 0
202 | 63640859 | 63408409 | 63426486 | 16536011 | 1 | 16536011 | 1 | 9999990008 |  | Трудозатраты рабочих | 1191 | 1013 | чел.-ч. | чел.-ч. | 1 | 48 | 0 | 0 | 0 | 0 | 0 | 1 | 1 |  | 48 | 2 | 63640859 | 99 | 0 | 0 | 0 | 0 | 0 | 0 | 0 | 0
202 | 63640860 | 63408409 | 63426777 | 16536011 | 1 | 16536011 | 3 | 2553222000 |  | Рукава резиновые напорные | 1301 | 1003 | м | м | 1 | 0 | 0 | 0 | 0 | 0 | 0 | 0 | 0 |  | 0 | 2 | 63640860 | 100 | 0 | 0 | 0 | 0 | 0 | 0 | 0 | 0
204 | 63640862 | 63408410 | 63426486 | 16536011 | 1 | 16536011 | 1 | 9999990008 |  | Трудозатраты рабочих | 1191 | 1013 | чел.-ч. | чел.-ч. | 1 | 0.58 | 0 | 0 | 0 | 0 | 0 | 1 | 1 |  | 0.58 | 2 | 63640862 | 101 | 0 | 0 | 0 | 0 | 0 | 0 | 0 | 0
204 | 63640863 | 63408410 | 63430355 | 1 | 1 | 16536011 | 3 | 21.1-20-7 | СН-2012.21 Выпуск № 8 (в текущих ценах по состоянию на 01.07.2026 г.). 21.1-20-7 | Ветошь | 1346 | 1009 | кг | кг | 1 | 0.02 | 29.6 | 0 | 0 | 0 | 0 | 1 | 0 |  | 0.02 | 2 | 63640863 | 102 | 0 | 0 | 0 | 0 | 0 | 0 | 0 | 0
205 | 63640864 | 63408411 | 63426486 | 16536011 | 1 | 16536011 | 1 | 9999990008 |  | Трудозатраты рабочих | 1191 | 1013 | чел.-ч. | чел.-ч. | 1 | 1.33 | 0 | 0 | 0 | 0 | 0 | 1 | 1 |  | 1.33 | 2 | 63640864 | 103 | 0 | 0 | 0 | 0 | 0 | 0 | 0 | 0
206 | 63640865 | 63408412 | 63426486 | 16536011 | 1 | 16536011 | 1 | 9999990008 |  | Трудозатраты рабочих | 1191 | 1013 | чел.-ч. | чел.-ч. | 1 | 0.16 | 0 | 0 | 0 | 0 | 0 | 1 | 1 |  | 0.16 | 2 | 63640865 | 104 | 0 | 0 | 0 | 0 | 0 | 0 | 0 | 0
206 | 63640866 | 63408412 | 63430355 | 1 | 1 | 16536011 | 3 | 21.1-20-7 | СН-2012.21 Выпуск № 8 (в текущих ценах по состоянию на 01.07.2026 г.). 21.1-20-7 | Ветошь | 1346 | 1009 | кг | кг | 1 | 0.002 | 29.6 | 0 | 0 | 0 | 0 | 1 | 0 |  | 0.002 | 2 | 63640866 | 105 | 0 | 0 | 0 | 0 | 0 | 0 | 0 | 0
207 | 63640867 | 63408413 | 63426486 | 16536011 | 1 | 16536011 | 1 | 9999990008 |  | Трудозатраты рабочих | 1191 | 1013 | чел.-ч. | чел.-ч. | 1 | 0.85 | 0 | 0 | 0 | 0 | 0 | 1 | 1 |  | 0.85 | 2 | 63640867 | 106 | 0 | 0 | 0 | 0 | 0 | 0 | 0 | 0
207 | 63640868 | 63408413 | 63428422 | 1 | 1 | 16536011 | 2 | 22.1-18-24 | СН-2012.22 Выпуск № 8 (в текущих ценах по состоянию на 01.07.2026 г.). 22.1-18-24 | Автомобили полупассажирские типа ГАЗ, грузоподъемность до 2 т | 1368 | 1011 | маш.-ч | маш.-ч | 1 | 0.35 | 0 | 1378.32 | 830.66 | 0 | 0 | 1 | 0 |  | 0.35 | 2 | 63640868 | 107 | 0 | 0 | 0 | 0 | 0 | 0 | 0 | 0
207 | 63640869 | 63408413 | 63430355 | 1 | 1 | 16536011 | 3 | 21.1-20-7 | СН-2012.21 Выпуск № 8 (в текущих ценах по состоянию на 01.07.2026 г.). 21.1-20-7 | Ветошь | 1346 | 1009 | кг | кг | 1 | 0.05 | 29.6 | 0 | 0 | 0 | 0 | 1 | 0 |  | 0.05 | 2 | 63640869 | 108 | 0 | 0 | 0 | 0 | 0 | 0 | 0 | 0
207 | 63640870 | 63408413 | 63428815 | 1 | 1 | 16536011 | 3 | 21.1-4-34 | СН-2012.21 Выпуск № 8 (в текущих ценах по состоянию на 01.07.2026 г.). 21.1-4-34 | Растворитель нефтяной, марка Нефрас С-50/170 | 1348 | 1009 | т | т | 1000 | 5e-05 | 127502.2 | 0 | 0 | 0 | 0 | 1 | 0 |  | 5e-05 | 2 | 63640870 | 109 | 0 | 0 | 0 | 0 | 0 | 0 | 0 | 0
207 | 63640871 | 63408413 | 63428825 | 1 | 1 | 16536011 | 3 | 21.1-4-44 | СН-2012.21 Выпуск № 8 (в текущих ценах по состоянию на 01.07.2026 г.). 21.1-4-44 | Смазка ЦИАТИМ-201 морозостойкая для смазывания малонагруженных узлов трения качения и скольжения при температурах от -60° С до +90° С | 1346 | 1009 | кг | кг | 1 | 0.05 | 247.21 | 0 | 0 | 0 | 0 | 1 | 0 |  | 0.05 | 2 | 63640871 | 110 | 0 | 0 | 0 | 0 | 0 | 0 | 0 | 0
208 | 63640872 | 63408414 | 63426486 | 16536011 | 1 | 16536011 | 1 | 9999990008 |  | Трудозатраты рабочих | 1191 | 1013 | чел.-ч. | чел.-ч. | 1 | 1.1 | 0 | 0 | 0 | 0 | 0 | 1 | 1 |  | 1.1 | 2 | 63640872 | 111 | 0 | 0 | 0 | 0 | 0 | 0 | 0 | 0
208 | 63640873 | 63408414 | 63428422 | 1 | 1 | 16536011 | 2 | 22.1-18-24 | СН-2012.22 Выпуск № 8 (в текущих ценах по состоянию на 01.07.2026 г.). 22.1-18-24 | Автомобили полупассажирские типа ГАЗ, грузоподъемность до 2 т | 1368 | 1011 | маш.-ч | маш.-ч | 1 | 0.4 | 0 | 1378.32 | 830.66 | 0 | 0 | 1 | 0 |  | 0.4 | 2 | 63640873 | 112 | 0 | 0 | 0 | 0 | 0 | 0 | 0 | 0
208 | 63640874 | 63408414 | 63430355 | 1 | 1 | 16536011 | 3 | 21.1-20-7 | СН-2012.21 Выпуск № 8 (в текущих ценах по состоянию на 01.07.2026 г.). 21.1-20-7 | Ветошь | 1346 | 1009 | кг | кг | 1 | 0.05 | 29.6 | 0 | 0 | 0 | 0 | 1 | 0 |  | 0.05 | 2 | 63640874 | 113 | 0 | 0 | 0 | 0 | 0 | 0 | 0 | 0
208 | 63640875 | 63408414 | 63428815 | 1 | 1 | 16536011 | 3 | 21.1-4-34 | СН-2012.21 Выпуск № 8 (в текущих ценах по состоянию на 01.07.2026 г.). 21.1-4-34 | Растворитель нефтяной, марка Нефрас С-50/170 | 1348 | 1009 | т | т | 1000 | 5e-05 | 127502.2 | 0 | 0 | 0 | 0 | 1 | 0 |  | 5e-05 | 2 | 63640875 | 114 | 0 | 0 | 0 | 0 | 0 | 0 | 0 | 0
208 | 63640876 | 63408414 | 63428825 | 1 | 1 | 16536011 | 3 | 21.1-4-44 | СН-2012.21 Выпуск № 8 (в текущих ценах по состоянию на 01.07.2026 г.). 21.1-4-44 | Смазка ЦИАТИМ-201 морозостойкая для смазывания малонагруженных узлов трения качения и скольжения при температурах от -60° С до +90° С | 1346 | 1009 | кг | кг | 1 | 0.05 | 247.21 | 0 | 0 | 0 | 0 | 1 | 0 |  | 0.05 | 2 | 63640876 | 115 | 0 | 0 | 0 | 0 | 0 | 0 | 0 | 0
209 | 63640877 | 63408415 | 63426486 | 16536011 | 1 | 16536011 | 1 | 9999990008 |  | Трудозатраты рабочих | 1191 | 1013 | чел.-ч. | чел.-ч. | 1 | 0.16 | 0 | 0 | 0 | 0 | 0 | 1 | 1 |  | 0.16 | 2 | 63640877 | 116 | 0 | 0 | 0 | 0 | 0 | 0 | 0 | 0
209 | 63640878 | 63408415 | 63430355 | 1 | 1 | 16536011 | 3 | 21.1-20-7 | СН-2012.21 Выпуск № 8 (в текущих ценах по состоянию на 01.07.2026 г.). 21.1-20-7 | Ветошь | 1346 | 1009 | кг | кг | 1 | 0.002 | 29.6 | 0 | 0 | 0 | 0 | 1 | 0 |  | 0.002 | 2 | 63640878 | 117 | 0 | 0 | 0 | 0 | 0 | 0 | 0 | 0
210 | 63640879 | 63408416 | 63426486 | 16536011 | 1 | 16536011 | 1 | 9999990008 |  | Трудозатраты рабочих | 1191 | 1013 | чел.-ч. | чел.-ч. | 1 | 0.85 | 0 | 0 | 0 | 0 | 0 | 1 | 1 |  | 0.85 | 2 | 63640879 | 118 | 0 | 0 | 0 | 0 | 0 | 0 | 0 | 0
210 | 63640880 | 63408416 | 63428422 | 1 | 1 | 16536011 | 2 | 22.1-18-24 | СН-2012.22 Выпуск № 8 (в текущих ценах по состоянию на 01.07.2026 г.). 22.1-18-24 | Автомобили полупассажирские типа ГАЗ, грузоподъемность до 2 т | 1368 | 1011 | маш.-ч | маш.-ч | 1 | 0.35 | 0 | 1378.32 | 830.66 | 0 | 0 | 1 | 0 |  | 0.35 | 2 | 63640880 | 119 | 0 | 0 | 0 | 0 | 0 | 0 | 0 | 0
210 | 63640881 | 63408416 | 63430355 | 1 | 1 | 16536011 | 3 | 21.1-20-7 | СН-2012.21 Выпуск № 8 (в текущих ценах по состоянию на 01.07.2026 г.). 21.1-20-7 | Ветошь | 1346 | 1009 | кг | кг | 1 | 0.05 | 29.6 | 0 | 0 | 0 | 0 | 1 | 0 |  | 0.05 | 2 | 63640881 | 120 | 0 | 0 | 0 | 0 | 0 | 0 | 0 | 0
210 | 63640882 | 63408416 | 63428815 | 1 | 1 | 16536011 | 3 | 21.1-4-34 | СН-2012.21 Выпуск № 8 (в текущих ценах по состоянию на 01.07.2026 г.). 21.1-4-34 | Растворитель нефтяной, марка Нефрас С-50/170 | 1348 | 1009 | т | т | 1000 | 5e-05 | 127502.2 | 0 | 0 | 0 | 0 | 1 | 0 |  | 5e-05 | 2 | 63640882 | 121 | 0 | 0 | 0 | 0 | 0 | 0 | 0 | 0
210 | 63640883 | 63408416 | 63428825 | 1 | 1 | 16536011 | 3 | 21.1-4-44 | СН-2012.21 Выпуск № 8 (в текущих ценах по состоянию на 01.07.2026 г.). 21.1-4-44 | Смазка ЦИАТИМ-201 морозостойкая для смазывания малонагруженных узлов трения качения и скольжения при температурах от -60° С до +90° С | 1346 | 1009 | кг | кг | 1 | 0.05 | 247.21 | 0 | 0 | 0 | 0 | 1 | 0 |  | 0.05 | 2 | 63640883 | 122 | 0 | 0 | 0 | 0 | 0 | 0 | 0 | 0
211 | 63640884 | 63408417 | 63426486 | 16536011 | 1 | 16536011 | 1 | 9999990008 |  | Трудозатраты рабочих | 1191 | 1013 | чел.-ч. | чел.-ч. | 1 | 1 | 0 | 0 | 0 | 0 | 0 | 1 | 1 |  | 1 | 2 | 63640884 | 123 | 0 | 0 | 0 | 0 | 0 | 0 | 0 | 0
211 | 63640885 | 63408417 | 63430355 | 1 | 1 | 16536011 | 3 | 21.1-20-7 | СН-2012.21 Выпуск № 8 (в текущих ценах по состоянию на 01.07.2026 г.). 21.1-20-7 | Ветошь | 1346 | 1009 | кг | кг | 1 | 0.001 | 29.6 | 0 | 0 | 0 | 0 | 1 | 0 |  | 0.001 | 2 | 63640885 | 124 | 0 | 0 | 0 | 0 | 0 | 0 | 0 | 0
211 | 63640886 | 63408417 | 63427023 | 16536011 | 1 | 16536011 | 3 | 2531609000 |  | Комплект ремонтный РТИ | 1035 | 1013 | компл. | компл. | 1 | 0 | 0 | 0 | 0 | 0 | 0 | 0 | 0 |  | 0 | 2 | 63640886 | 125 | 0 | 0 | 0 | 0 | 0 | 0 | 0 | 0
213 | 63640888 | 63408418 | 63426486 | 16536011 | 1 | 16536011 | 1 | 9999990008 |  | Трудозатраты рабочих | 1191 | 1013 | чел.-ч. | чел.-ч. | 1 | 1 | 0 | 0 | 0 | 0 | 0 | 1 | 1 |  | 1 | 2 | 63640888 | 126 | 0 | 0 | 0 | 0 | 0 | 0 | 0 | 0
213 | 63640889 | 63408418 | 63430355 | 1 | 1 | 16536011 | 3 | 21.1-20-7 | СН-2012.21 Выпуск № 8 (в текущих ценах по состоянию на 01.07.2026 г.). 21.1-20-7 | Ветошь | 1346 | 1009 | кг | кг | 1 | 0.001 | 29.6 | 0 | 0 | 0 | 0 | 1 | 0 |  | 0.001 | 2 | 63640889 | 127 | 0 | 0 | 0 | 0 | 0 | 0 | 0 | 0
213 | 63640890 | 63408418 | 63427023 | 16536011 | 1 | 16536011 | 3 | 2531609000 |  | Комплект ремонтный РТИ | 1035 | 1013 | компл. | компл. | 1 | 0 | 0 | 0 | 0 | 0 | 0 | 0 | 0 |  | 0 | 2 | 63640890 | 128 | 0 | 0 | 0 | 0 | 0 | 0 | 0 | 0
215 | 63640892 | 63408419 | 63426486 | 16536011 | 1 | 16536011 | 1 | 9999990008 |  | Трудозатраты рабочих | 1191 | 1013 | чел.-ч. | чел.-ч. | 1 | 1 | 0 | 0 | 0 | 0 | 0 | 1 | 1 |  | 1 | 2 | 63640892 | 129 | 0 | 0 | 0 | 0 | 0 | 0 | 0 | 0
215 | 63640893 | 63408419 | 63430355 | 1 | 1 | 16536011 | 3 | 21.1-20-7 | СН-2012.21 Выпуск № 8 (в текущих ценах по состоянию на 01.07.2026 г.). 21.1-20-7 | Ветошь | 1346 | 1009 | кг | кг | 1 | 0.001 | 29.6 | 0 | 0 | 0 | 0 | 1 | 0 |  | 0.001 | 2 | 63640893 | 130 | 0 | 0 | 0 | 0 | 0 | 0 | 0 | 0
215 | 63640894 | 63408419 | 63427023 | 16536011 | 1 | 16536011 | 3 | 2531609000 |  | Комплект ремонтный РТИ | 1035 | 1013 | компл. | компл. | 1 | 0 | 0 | 0 | 0 | 0 | 0 | 0 | 0 |  | 0 | 2 | 63640894 | 131 | 0 | 0 | 0 | 0 | 0 | 0 | 0 | 0
217 | 63640896 | 63408420 | 63426486 | 16536011 | 1 | 16536011 | 1 | 9999990008 |  | Трудозатраты рабочих | 1191 | 1013 | чел.-ч. | чел.-ч. | 1 | 1.1 | 0 | 0 | 0 | 0 | 0 | 1 | 1 |  | 1.1 | 2 | 63640896 | 132 | 0 | 0 | 0 | 0 | 0 | 0 | 0 | 0
217 | 63640897 | 63408420 | 63428422 | 1 | 1 | 16536011 | 2 | 22.1-18-24 | СН-2012.22 Выпуск № 8 (в текущих ценах по состоянию на 01.07.2026 г.). 22.1-18-24 | Автомобили полупассажирские типа ГАЗ, грузоподъемность до 2 т | 1368 | 1011 | маш.-ч | маш.-ч | 1 | 0.4 | 0 | 1378.32 | 830.66 | 0 | 0 | 1 | 0 |  | 0.4 | 2 | 63640897 | 133 | 0 | 0 | 0 | 0 | 0 | 0 | 0 | 0
217 | 63640898 | 63408420 | 63430355 | 1 | 1 | 16536011 | 3 | 21.1-20-7 | СН-2012.21 Выпуск № 8 (в текущих ценах по состоянию на 01.07.2026 г.). 21.1-20-7 | Ветошь | 1346 | 1009 | кг | кг | 1 | 0.05 | 29.6 | 0 | 0 | 0 | 0 | 1 | 0 |  | 0.05 | 2 | 63640898 | 134 | 0 | 0 | 0 | 0 | 0 | 0 | 0 | 0
217 | 63640899 | 63408420 | 63428815 | 1 | 1 | 16536011 | 3 | 21.1-4-34 | СН-2012.21 Выпуск № 8 (в текущих ценах по состоянию на 01.07.2026 г.). 21.1-4-34 | Растворитель нефтяной, марка Нефрас С-50/170 | 1348 | 1009 | т | т | 1000 | 5e-05 | 127502.2 | 0 | 0 | 0 | 0 | 1 | 0 |  | 5e-05 | 2 | 63640899 | 135 | 0 | 0 | 0 | 0 | 0 | 0 | 0 | 0
217 | 63640900 | 63408420 | 63428825 | 1 | 1 | 16536011 | 3 | 21.1-4-44 | СН-2012.21 Выпуск № 8 (в текущих ценах по состоянию на 01.07.2026 г.). 21.1-4-44 | Смазка ЦИАТИМ-201 морозостойкая для смазывания малонагруженных узлов трения качения и скольжения при температурах от -60° С до +90° С | 1346 | 1009 | кг | кг | 1 | 0.05 | 247.21 | 0 | 0 | 0 | 0 | 1 | 0 |  | 0.05 | 2 | 63640900 | 136 | 0 | 0 | 0 | 0 | 0 | 0 | 0 | 0
218 | 63640901 | 63408421 | 63426486 | 16536011 | 1 | 16536011 | 1 | 9999990008 |  | Трудозатраты рабочих | 1191 | 1013 | чел.-ч. | чел.-ч. | 1 | 0.85 | 0 | 0 | 0 | 0 | 0 | 1 | 1 |  | 0.85 | 2 | 63640901 | 137 | 0 | 0 | 0 | 0 | 0 | 0 | 0 | 0
218 | 63640902 | 63408421 | 63428422 | 1 | 1 | 16536011 | 2 | 22.1-18-24 | СН-2012.22 Выпуск № 8 (в текущих ценах по состоянию на 01.07.2026 г.). 22.1-18-24 | Автомобили полупассажирские типа ГАЗ, грузоподъемность до 2 т | 1368 | 1011 | маш.-ч | маш.-ч | 1 | 0.35 | 0 | 1378.32 | 830.66 | 0 | 0 | 1 | 0 |  | 0.35 | 2 | 63640902 | 138 | 0 | 0 | 0 | 0 | 0 | 0 | 0 | 0
218 | 63640903 | 63408421 | 63430355 | 1 | 1 | 16536011 | 3 | 21.1-20-7 | СН-2012.21 Выпуск № 8 (в текущих ценах по состоянию на 01.07.2026 г.). 21.1-20-7 | Ветошь | 1346 | 1009 | кг | кг | 1 | 0.05 | 29.6 | 0 | 0 | 0 | 0 | 1 | 0 |  | 0.05 | 2 | 63640903 | 139 | 0 | 0 | 0 | 0 | 0 | 0 | 0 | 0
218 | 63640904 | 63408421 | 63428815 | 1 | 1 | 16536011 | 3 | 21.1-4-34 | СН-2012.21 Выпуск № 8 (в текущих ценах по состоянию на 01.07.2026 г.). 21.1-4-34 | Растворитель нефтяной, марка Нефрас С-50/170 | 1348 | 1009 | т | т | 1000 | 5e-05 | 127502.2 | 0 | 0 | 0 | 0 | 1 | 0 |  | 5e-05 | 2 | 63640904 | 140 | 0 | 0 | 0 | 0 | 0 | 0 | 0 | 0
218 | 63640905 | 63408421 | 63428825 | 1 | 1 | 16536011 | 3 | 21.1-4-44 | СН-2012.21 Выпуск № 8 (в текущих ценах по состоянию на 01.07.2026 г.). 21.1-4-44 | Смазка ЦИАТИМ-201 морозостойкая для смазывания малонагруженных узлов трения качения и скольжения при температурах от -60° С до +90° С | 1346 | 1009 | кг | кг | 1 | 0.05 | 247.21 | 0 | 0 | 0 | 0 | 1 | 0 |  | 0.05 | 2 | 63640905 | 141 | 0 | 0 | 0 | 0 | 0 | 0 | 0 | 0
219 | 63640906 | 63408422 | 63426486 | 16536011 | 1 | 16536011 | 1 | 9999990008 |  | Трудозатраты рабочих | 1191 | 1013 | чел.-ч. | чел.-ч. | 1 | 0.85 | 0 | 0 | 0 | 0 | 0 | 1 | 1 |  | 0.85 | 2 | 63640906 | 142 | 0 | 0 | 0 | 0 | 0 | 0 | 0 | 0
219 | 63640907 | 63408422 | 63428422 | 1 | 1 | 16536011 | 2 | 22.1-18-24 | СН-2012.22 Выпуск № 8 (в текущих ценах по состоянию на 01.07.2026 г.). 22.1-18-24 | Автомобили полупассажирские типа ГАЗ, грузоподъемность до 2 т | 1368 | 1011 | маш.-ч | маш.-ч | 1 | 0.35 | 0 | 1378.32 | 830.66 | 0 | 0 | 1 | 0 |  | 0.35 | 2 | 63640907 | 143 | 0 | 0 | 0 | 0 | 0 | 0 | 0 | 0
219 | 63640908 | 63408422 | 63430355 | 1 | 1 | 16536011 | 3 | 21.1-20-7 | СН-2012.21 Выпуск № 8 (в текущих ценах по состоянию на 01.07.2026 г.). 21.1-20-7 | Ветошь | 1346 | 1009 | кг | кг | 1 | 0.05 | 29.6 | 0 | 0 | 0 | 0 | 1 | 0 |  | 0.05 | 2 | 63640908 | 144 | 0 | 0 | 0 | 0 | 0 | 0 | 0 | 0
219 | 63640909 | 63408422 | 63428815 | 1 | 1 | 16536011 | 3 | 21.1-4-34 | СН-2012.21 Выпуск № 8 (в текущих ценах по состоянию на 01.07.2026 г.). 21.1-4-34 | Растворитель нефтяной, марка Нефрас С-50/170 | 1348 | 1009 | т | т | 1000 | 5e-05 | 127502.2 | 0 | 0 | 0 | 0 | 1 | 0 |  | 5e-05 | 2 | 63640909 | 145 | 0 | 0 | 0 | 0 | 0 | 0 | 0 | 0
219 | 63640910 | 63408422 | 63428825 | 1 | 1 | 16536011 | 3 | 21.1-4-44 | СН-2012.21 Выпуск № 8 (в текущих ценах по состоянию на 01.07.2026 г.). 21.1-4-44 | Смазка ЦИАТИМ-201 морозостойкая для смазывания малонагруженных узлов трения качения и скольжения при температурах от -60° С до +90° С | 1346 | 1009 | кг | кг | 1 | 0.05 | 247.21 | 0 | 0 | 0 | 0 | 1 | 0 |  | 0.05 | 2 | 63640910 | 146 | 0 | 0 | 0 | 0 | 0 | 0 | 0 | 0
220 | 63640911 | 63408423 | 63426486 | 16536011 | 1 | 16536011 | 1 | 9999990008 |  | Трудозатраты рабочих | 1191 | 1013 | чел.-ч. | чел.-ч. | 1 | 0.85 | 0 | 0 | 0 | 0 | 0 | 1 | 1 |  | 0.85 | 2 | 63640911 | 147 | 0 | 0 | 0 | 0 | 0 | 0 | 0 | 0
220 | 63640912 | 63408423 | 63428422 | 1 | 1 | 16536011 | 2 | 22.1-18-24 | СН-2012.22 Выпуск № 8 (в текущих ценах по состоянию на 01.07.2026 г.). 22.1-18-24 | Автомобили полупассажирские типа ГАЗ, грузоподъемность до 2 т | 1368 | 1011 | маш.-ч | маш.-ч | 1 | 0.35 | 0 | 1378.32 | 830.66 | 0 | 0 | 1 | 0 |  | 0.35 | 2 | 63640912 | 148 | 0 | 0 | 0 | 0 | 0 | 0 | 0 | 0
220 | 63640913 | 63408423 | 63430355 | 1 | 1 | 16536011 | 3 | 21.1-20-7 | СН-2012.21 Выпуск № 8 (в текущих ценах по состоянию на 01.07.2026 г.). 21.1-20-7 | Ветошь | 1346 | 1009 | кг | кг | 1 | 0.05 | 29.6 | 0 | 0 | 0 | 0 | 1 | 0 |  | 0.05 | 2 | 63640913 | 149 | 0 | 0 | 0 | 0 | 0 | 0 | 0 | 0
220 | 63640914 | 63408423 | 63428815 | 1 | 1 | 16536011 | 3 | 21.1-4-34 | СН-2012.21 Выпуск № 8 (в текущих ценах по состоянию на 01.07.2026 г.). 21.1-4-34 | Растворитель нефтяной, марка Нефрас С-50/170 | 1348 | 1009 | т | т | 1000 | 5e-05 | 127502.2 | 0 | 0 | 0 | 0 | 1 | 0 |  | 5e-05 | 2 | 63640914 | 150 | 0 | 0 | 0 | 0 | 0 | 0 | 0 | 0
220 | 63640915 | 63408423 | 63428825 | 1 | 1 | 16536011 | 3 | 21.1-4-44 | СН-2012.21 Выпуск № 8 (в текущих ценах по состоянию на 01.07.2026 г.). 21.1-4-44 | Смазка ЦИАТИМ-201 морозостойкая для смазывания малонагруженных узлов трения качения и скольжения при температурах от -60° С до +90° С | 1346 | 1009 | кг | кг | 1 | 0.05 | 247.21 | 0 | 0 | 0 | 0 | 1 | 0 |  | 0.05 | 2 | 63640915 | 151 | 0 | 0 | 0 | 0 | 0 | 0 | 0 | 0
221 | 63640916 | 63408424 | 63426486 | 16536011 | 1 | 16536011 | 1 | 9999990008 |  | Трудозатраты рабочих | 1191 | 1013 | чел.-ч. | чел.-ч. | 1 | 0.16 | 0 | 0 | 0 | 0 | 0 | 1 | 1 |  | 0.16 | 2 | 63640916 | 152 | 0 | 0 | 0 | 0 | 0 | 0 | 0 | 0
221 | 63640917 | 63408424 | 63430355 | 1 | 1 | 16536011 | 3 | 21.1-20-7 | СН-2012.21 Выпуск № 8 (в текущих ценах по состоянию на 01.07.2026 г.). 21.1-20-7 | Ветошь | 1346 | 1009 | кг | кг | 1 | 0.002 | 29.6 | 0 | 0 | 0 | 0 | 1 | 0 |  | 0.002 | 2 | 63640917 | 153 | 0 | 0 | 0 | 0 | 0 | 0 | 0 | 0
222 | 63640918 | 63408425 | 63426486 | 16536011 | 1 | 16536011 | 1 | 9999990008 |  | Трудозатраты рабочих | 1191 | 1013 | чел.-ч. | чел.-ч. | 1 | 0.32 | 0 | 0 | 0 | 0 | 0 | 1 | 1 |  | 0.32 | 2 | 63640918 | 154 | 0 | 0 | 0 | 0 | 0 | 0 | 0 | 0
222 | 63640919 | 63408425 | 63428422 | 1 | 1 | 16536011 | 2 | 22.1-18-24 | СН-2012.22 Выпуск № 8 (в текущих ценах по состоянию на 01.07.2026 г.). 22.1-18-24 | Автомобили полупассажирские типа ГАЗ, грузоподъемность до 2 т | 1368 | 1011 | маш.-ч | маш.-ч | 1 | 0.08 | 0 | 1378.32 | 830.66 | 0 | 0 | 1 | 0 |  | 0.08 | 2 | 63640919 | 155 | 0 | 0 | 0 | 0 | 0 | 0 | 0 | 0
222 | 63640920 | 63408425 | 63430670 | 1 | 1 | 16536011 | 3 | 21.1-25-135 | СН-2012.21 Выпуск № 8 (в текущих ценах по состоянию на 01.07.2026 г.). 21.1-25-135 | Лента из "Фторопласт-4" | 1346 | 1009 | кг | кг | 1 | 0.01 | 1553.15 | 0 | 0 | 0 | 0 | 1 | 0 |  | 0.01 | 2 | 63640920 | 156 | 0 | 0 | 0 | 0 | 0 | 0 | 0 | 0
223 | 63640921 | 63408426 | 63426486 | 16536011 | 1 | 16536011 | 1 | 9999990008 |  | Трудозатраты рабочих | 1191 | 1013 | чел.-ч. | чел.-ч. | 1 | 0.2 | 0 | 0 | 0 | 0 | 0 | 1 | 1 |  | 0.2 | 2 | 63640921 | 157 | 0 | 0 | 0 | 0 | 0 | 0 | 0 | 0
223 | 63640922 | 63408426 | 63428422 | 1 | 1 | 16536011 | 2 | 22.1-18-24 | СН-2012.22 Выпуск № 8 (в текущих ценах по состоянию на 01.07.2026 г.). 22.1-18-24 | Автомобили полупассажирские типа ГАЗ, грузоподъемность до 2 т | 1368 | 1011 | маш.-ч | маш.-ч | 1 | 0.05 | 0 | 1378.32 | 830.66 | 0 | 0 | 1 | 0 |  | 0.05 | 2 | 63640922 | 158 | 0 | 0 | 0 | 0 | 0 | 0 | 0 | 0
223 | 63640923 | 63408426 | 63430913 | 1 | 1 | 16536011 | 3 | 21.1-25-388 | СН-2012.21 Выпуск № 8 (в текущих ценах по состоянию на 01.07.2026 г.). 21.1-25-388 | Шкурка шлифовальная на бумажной основе | 1327 | 1005 | м2 | м2 | 1 | 0.0005 | 215.37 | 0 | 0 | 0 | 0 | 1 | 0 |  | 0.0005 | 2 | 63640923 | 159 | 0 | 0 | 0 | 0 | 0 | 0 | 0 | 0
223 | 63640924 | 63408426 | 63428822 | 1 | 1 | 16536011 | 3 | 21.1-4-41 | СН-2012.21 Выпуск № 8 (в текущих ценах по состоянию на 01.07.2026 г.). 21.1-4-41 | Смазка густая (типа "Литол"), марка "Моbilux" | 1346 | 1009 | кг | кг | 1 | 0.007 | 931.16 | 0 | 0 | 0 | 0 | 1 | 0 |  | 0.007 | 2 | 63640924 | 160 | 0 | 0 | 0 | 0 | 0 | 0 | 0 | 0
223 | 63640925 | 63408426 | 63428790 | 1 | 1 | 16536011 | 3 | 21.1-4-9 | СН-2012.21 Выпуск № 8 (в текущих ценах по состоянию на 01.07.2026 г.). 21.1-4-9 | Керосин | 1348 | 1009 | т | т | 1000 | 0.00425 | 88306.51 | 0 | 0 | 0 | 0 | 1 | 0 |  | 0.00425 | 2 | 63640925 | 161 | 0 | 0 | 0 | 0 | 0 | 0 | 0 | 0
224 | 63640926 | 63408427 | 63426486 | 16536011 | 1 | 16536011 | 1 | 9999990008 |  | Трудозатраты рабочих | 1191 | 1013 | чел.-ч. | чел.-ч. | 1 | 0.42 | 0 | 0 | 0 | 0 | 0 | 1 | 1 |  | 0.42 | 2 | 63640926 | 162 | 0 | 0 | 0 | 0 | 0 | 0 | 0 | 0
224 | 63640927 | 63408427 | 63428422 | 1 | 1 | 16536011 | 2 | 22.1-18-24 | СН-2012.22 Выпуск № 8 (в текущих ценах по состоянию на 01.07.2026 г.). 22.1-18-24 | Автомобили полупассажирские типа ГАЗ, грузоподъемность до 2 т | 1368 | 1011 | маш.-ч | маш.-ч | 1 | 0.1 | 0 | 1378.32 | 830.66 | 0 | 0 | 1 | 0 |  | 0.1 | 2 | 63640927 | 163 | 0 | 0 | 0 | 0 | 0 | 0 | 0 | 0
224 | 63640928 | 63408427 | 63430913 | 1 | 1 | 16536011 | 3 | 21.1-25-388 | СН-2012.21 Выпуск № 8 (в текущих ценах по состоянию на 01.07.2026 г.). 21.1-25-388 | Шкурка шлифовальная на бумажной основе | 1327 | 1005 | м2 | м2 | 1 | 0.001 | 215.37 | 0 | 0 | 0 | 0 | 1 | 0 |  | 0.001 | 2 | 63640928 | 164 | 0 | 0 | 0 | 0 | 0 | 0 | 0 | 0
224 | 63640929 | 63408427 | 63428822 | 1 | 1 | 16536011 | 3 | 21.1-4-41 | СН-2012.21 Выпуск № 8 (в текущих ценах по состоянию на 01.07.2026 г.). 21.1-4-41 | Смазка густая (типа "Литол"), марка "Моbilux" | 1346 | 1009 | кг | кг | 1 | 0.03 | 931.16 | 0 | 0 | 0 | 0 | 1 | 0 |  | 0.03 | 2 | 63640929 | 165 | 0 | 0 | 0 | 0 | 0 | 0 | 0 | 0
224 | 63640930 | 63408427 | 63428790 | 1 | 1 | 16536011 | 3 | 21.1-4-9 | СН-2012.21 Выпуск № 8 (в текущих ценах по состоянию на 01.07.2026 г.). 21.1-4-9 | Керосин | 1348 | 1009 | т | т | 1000 | 0.0085 | 88306.51 | 0 | 0 | 0 | 0 | 1 | 0 |  | 0.0085 | 2 | 63640930 | 166 | 0 | 0 | 0 | 0 | 0 | 0 | 0 | 0
260 | 63641146 | 63641141 | 63426486 | 16536011 | 1 | 16536011 | 1 | 9999990008 |  | Трудозатраты рабочих | 1191 | 1013 | чел.-ч. | чел.-ч. | 1 | 0.74 | 0 | 0 | 0 | 0 | 0 | 1 | 1 |  | 0.74 | 2 | 63641142 | 167 | 0 | 0 | 0 | 0 | 0 | 0 | 0 | 0
260 | 63641147 | 63641141 | 63430306 | 1 | 1 | 16536011 | 3 | 21.1-16-104 | СН-2012.21 Выпуск № 8 (в текущих ценах по состоянию на 01.07.2026 г.). 21.1-16-104 | Спирт этиловый технический | 1346 | 1009 | кг | кг | 1 | 0.0005 | 547.51 | 0 | 0 | 0 | 0 | 1 | 0 |  | 0.0005 | 2 | 63641143 | 168 | 0 | 0 | 0 | 0 | 0 | 0 | 0 | 0
260 | 63641148 | 63641141 | 63430350 | 1 | 1 | 16536011 | 3 | 21.1-20-1 | СН-2012.21 Выпуск № 8 (в текущих ценах по состоянию на 01.07.2026 г.). 21.1-20-1 | Бязь | 1327 | 1005 | м2 | м2 | 1 | 0.05 | 41.89 | 0 | 0 | 0 | 0 | 1 | 0 |  | 0.05 | 2 | 63641144 | 169 | 0 | 0 | 0 | 0 | 0 | 0 | 0 | 0
260 | 63641149 | 63641141 | 63430355 | 1 | 1 | 16536011 | 3 | 21.1-20-7 | СН-2012.21 Выпуск № 8 (в текущих ценах по состоянию на 01.07.2026 г.). 21.1-20-7 | Ветошь | 1346 | 1009 | кг | кг | 1 | 0.05 | 29.6 | 0 | 0 | 0 | 0 | 1 | 0 |  | 0.05 | 2 | 63641145 | 170 | 0 | 0 | 0 | 0 | 0 | 0 | 0 | 0
261 | 63641152 | 63641150 | 63426486 | 16536011 | 1 | 16536011 | 1 | 9999990008 |  | Трудозатраты рабочих | 1191 | 1013 | чел.-ч. | чел.-ч. | 1 | 0.3 | 0 | 0 | 0 | 0 | 0 | 1 | 1 |  | 0.3 | 2 | 63641151 | 171 | 0 | 0 | 0 | 0 | 0 | 0 | 0 | 0
262 | 63641157 | 63641153 | 63426486 | 16536011 | 1 | 16536011 | 1 | 9999990008 |  | Трудозатраты рабочих | 1191 | 1013 | чел.-ч. | чел.-ч. | 1 | 0.26 | 0 | 0 | 0 | 0 | 0 | 1 | 1 | /2 | 0.13 | 2 | 63641154 | 172 | 0 | 0 | 0 | 0 | 0 | 0 | 0 | 0
262 | 63641158 | 63641153 | 63430355 | 1 | 1 | 16536011 | 3 | 21.1-20-7 | СН-2012.21 Выпуск № 8 (в текущих ценах по состоянию на 01.07.2026 г.). 21.1-20-7 | Ветошь | 1346 | 1009 | кг | кг | 1 | 0.005 | 29.6 | 0 | 0 | 0 | 0 | 1 | 0 | /2 | 0.0025 | 2 | 63641155 | 173 | 0 | 0 | 0 | 0 | 0 | 0 | 0 | 0
262 | 63641159 | 63641153 | 63428788 | 1 | 1 | 16536011 | 3 | 21.1-4-7 | СН-2012.21 Выпуск № 8 (в текущих ценах по состоянию на 01.07.2026 г.). 21.1-4-7 | Газ негорючий жидкий (воздух сжатый) Clean 360 | 1296 | 1002 | л | л | 1 | 0.004 | 16702.72 | 0 | 0 | 0 | 0 | 1 | 0 | /2 | 0.002 | 2 | 63641156 | 174 | 0 | 0 | 0 | 0 | 0 | 0 | 0 | 0
263 | 63640931 | 63408486 | 63426486 | 16536011 | 1 | 16536011 | 1 | 9999990008 |  | Трудозатраты рабочих | 1191 | 1013 | чел.-ч. | чел.-ч. | 1 | 2.34 | 0 | 0 | 0 | 0 | 0 | 1 | 1 |  | 2.34 | 2 | 63640931 | 175 | 0 | 0 | 0 | 0 | 0 | 0 | 0 | 0
263 | 63640932 | 63408486 | 63426697 | 16536011 | 1 | 16536011 | 3 | 21.1-10-20 |  | Проволока стальная низкоуглеродистая общего назначения, диаметр 0,55 мм | 1346 | 1009 | кг | кг | 1 | 0.00064 | 128.4009 | 0 | 0 | 0 | 0 | 1 | 0 |  | 0.00064 | 2 | 63640932 | 176 | 0 | 0 | 0 | 0 | 0 | 0 | 0 | 0
263 | 63640933 | 63408486 | 63430216 | 1 | 1 | 16536011 | 3 | 21.1-15-66 | СН-2012.21 Выпуск № 8 (в текущих ценах по состоянию на 01.07.2026 г.). 21.1-15-66 | Свинец технический | 1346 | 1009 | кг | кг | 1 | 0.008 | 180.83 | 0 | 0 | 0 | 0 | 1 | 0 |  | 0.008 | 2 | 63640933 | 177 | 0 | 0 | 0 | 0 | 0 | 0 | 0 | 0
263 | 63640934 | 63408486 | 63430355 | 1 | 1 | 16536011 | 3 | 21.1-20-7 | СН-2012.21 Выпуск № 8 (в текущих ценах по состоянию на 01.07.2026 г.). 21.1-20-7 | Ветошь | 1346 | 1009 | кг | кг | 1 | 0.02 | 29.6 | 0 | 0 | 0 | 0 | 1 | 0 |  | 0.02 | 2 | 63640934 | 178 | 0 | 0 | 0 | 0 | 0 | 0 | 0 | 0
263 | 63640935 | 63408486 | 63428827 | 1 | 1 | 16536011 | 3 | 21.1-4-46 | СН-2012.21 Выпуск № 8 (в текущих ценах по состоянию на 01.07.2026 г.). 21.1-4-46 | Солидол жировой | 1348 | 1009 | т | т | 1000 | 1e-05 | 152413.67 | 0 | 0 | 0 | 0 | 1 | 0 |  | 1e-05 | 2 | 63640935 | 179 | 0 | 0 | 0 | 0 | 0 | 0 | 0 | 0
299 | 63640940 | 63408547 | 63426486 | 16536011 | 1 | 16536011 | 1 | 9999990008 |  | Трудозатраты рабочих | 1191 | 1013 | чел.-ч. | чел.-ч. | 1 | 0.8 | 0 | 0 | 0 | 0 | 0 | 1 | 1 |  | 0.8 | 2 | 63640940 | 180 | 0 | 0 | 0 | 0 | 0 | 0 | 0 | 0
299 | 63640941 | 63408547 | 63428422 | 1 | 1 | 16536011 | 2 | 22.1-18-24 | СН-2012.22 Выпуск № 8 (в текущих ценах по состоянию на 01.07.2026 г.). 22.1-18-24 | Автомобили полупассажирские типа ГАЗ, грузоподъемность до 2 т | 1368 | 1011 | маш.-ч | маш.-ч | 1 | 0.04 | 0 | 1378.32 | 830.66 | 0 | 0 | 1 | 0 |  | 0.04 | 2 | 63640941 | 181 | 0 | 0 | 0 | 0 | 0 | 0 | 0 | 0
299 | 63640942 | 63408547 | 63430355 | 1 | 1 | 16536011 | 3 | 21.1-20-7 | СН-2012.21 Выпуск № 8 (в текущих ценах по состоянию на 01.07.2026 г.). 21.1-20-7 | Ветошь | 1346 | 1009 | кг | кг | 1 | 0.025 | 29.6 | 0 | 0 | 0 | 0 | 1 | 0 |  | 0.025 | 2 | 63640942 | 182 | 0 | 0 | 0 | 0 | 0 | 0 | 0 | 0
300 | 63640943 | 63408548 | 63426486 | 16536011 | 1 | 16536011 | 1 | 9999990008 |  | Трудозатраты рабочих | 1191 | 1013 | чел.-ч. | чел.-ч. | 1 | 1.1 | 0 | 0 | 0 | 0 | 0 | 1 | 1 |  | 1.1 | 2 | 63640943 | 183 | 0 | 0 | 0 | 0 | 0 | 0 | 0 | 0
300 | 63640944 | 63408548 | 63428422 | 1 | 1 | 16536011 | 2 | 22.1-18-24 | СН-2012.22 Выпуск № 8 (в текущих ценах по состоянию на 01.07.2026 г.). 22.1-18-24 | Автомобили полупассажирские типа ГАЗ, грузоподъемность до 2 т | 1368 | 1011 | маш.-ч | маш.-ч | 1 | 0.06 | 0 | 1378.32 | 830.66 | 0 | 0 | 1 | 0 |  | 0.06 | 2 | 63640944 | 184 | 0 | 0 | 0 | 0 | 0 | 0 | 0 | 0
300 | 63640945 | 63408548 | 63430355 | 1 | 1 | 16536011 | 3 | 21.1-20-7 | СН-2012.21 Выпуск № 8 (в текущих ценах по состоянию на 01.07.2026 г.). 21.1-20-7 | Ветошь | 1346 | 1009 | кг | кг | 1 | 0.05 | 29.6 | 0 | 0 | 0 | 0 | 1 | 0 |  | 0.05 | 2 | 63640945 | 185 | 0 | 0 | 0 | 0 | 0 | 0 | 0 | 0
336 | 63640946 | 63408607 | 63426486 | 16536011 | 1 | 16536011 | 1 | 9999990008 |  | Трудозатраты рабочих | 1191 | 1013 | чел.-ч. | чел.-ч. | 1 | 0.26 | 0 | 0 | 0 | 0 | 0 | 1 | 1 | *3 | 0.78 | 2 | 63640946 | 186 | 0 | 0 | 0 | 0 | 0 | 0 | 0 | 0
336 | 63640947 | 63408607 | 63430355 | 1 | 1 | 16536011 | 3 | 21.1-20-7 | СН-2012.21 Выпуск № 8 (в текущих ценах по состоянию на 01.07.2026 г.). 21.1-20-7 | Ветошь | 1346 | 1009 | кг | кг | 1 | 0.2 | 29.6 | 0 | 0 | 0 | 0 | 1 | 0 | *3 | 0.6 | 2 | 63640947 | 187 | 0 | 0 | 0 | 0 | 0 | 0 | 0 | 0
337 | 63640948 | 63408608 | 63426486 | 16536011 | 1 | 16536011 | 1 | 9999990008 |  | Трудозатраты рабочих | 1191 | 1013 | чел.-ч. | чел.-ч. | 1 | 0.42 | 0 | 0 | 0 | 0 | 0 | 1 | 1 | *3 | 1.26 | 2 | 63640948 | 188 | 0 | 0 | 0 | 0 | 0 | 0 | 0 | 0
337 | 63640949 | 63408608 | 63430306 | 1 | 1 | 16536011 | 3 | 21.1-16-104 | СН-2012.21 Выпуск № 8 (в текущих ценах по состоянию на 01.07.2026 г.). 21.1-16-104 | Спирт этиловый технический | 1346 | 1009 | кг | кг | 1 | 0.002 | 547.51 | 0 | 0 | 0 | 0 | 1 | 0 | *3 | 0.006 | 2 | 63640949 | 189 | 0 | 0 | 0 | 0 | 0 | 0 | 0 | 0
337 | 63640950 | 63408608 | 63430350 | 1 | 1 | 16536011 | 3 | 21.1-20-1 | СН-2012.21 Выпуск № 8 (в текущих ценах по состоянию на 01.07.2026 г.). 21.1-20-1 | Бязь | 1327 | 1005 | м2 | м2 | 1 | 0.005 | 41.89 | 0 | 0 | 0 | 0 | 1 | 0 | *3 | 0.015 | 2 | 63640950 | 190 | 0 | 0 | 0 | 0 | 0 | 0 | 0 | 0
338 | 63640951 | 63408609 | 63426486 | 16536011 | 1 | 16536011 | 1 | 9999990008 |  | Трудозатраты рабочих | 1191 | 1013 | чел.-ч. | чел.-ч. | 1 | 0.05 | 0 | 0 | 0 | 0 | 0 | 1 | 1 | *3 | 0.15 | 2 | 63640951 | 191 | 0 | 0 | 0 | 0 | 0 | 0 | 0 | 0
338 | 63640952 | 63408609 | 63428422 | 1 | 1 | 16536011 | 2 | 22.1-18-24 | СН-2012.22 Выпуск № 8 (в текущих ценах по состоянию на 01.07.2026 г.). 22.1-18-24 | Автомобили полупассажирские типа ГАЗ, грузоподъемность до 2 т | 1368 | 1011 | маш.-ч | маш.-ч | 1 | 0.01 | 0 | 1378.32 | 830.66 | 0 | 0 | 1 | 0 | *3 | 0.03 | 2 | 63640952 | 192 | 0 | 0 | 0 | 0 | 0 | 0 | 0 | 0
338 | 63640953 | 63408609 | 63430306 | 1 | 1 | 16536011 | 3 | 21.1-16-104 | СН-2012.21 Выпуск № 8 (в текущих ценах по состоянию на 01.07.2026 г.). 21.1-16-104 | Спирт этиловый технический | 1346 | 1009 | кг | кг | 1 | 0.002 | 547.51 | 0 | 0 | 0 | 0 | 1 | 0 | *3 | 0.006 | 2 | 63640953 | 193 | 0 | 0 | 0 | 0 | 0 | 0 | 0 | 0
338 | 63640954 | 63408609 | 63430350 | 1 | 1 | 16536011 | 3 | 21.1-20-1 | СН-2012.21 Выпуск № 8 (в текущих ценах по состоянию на 01.07.2026 г.). 21.1-20-1 | Бязь | 1327 | 1005 | м2 | м2 | 1 | 0.02 | 41.89 | 0 | 0 | 0 | 0 | 1 | 0 | *3 | 0.06 | 2 | 63640954 | 194 | 0 | 0 | 0 | 0 | 0 | 0 | 0 | 0
339 | 63640955 | 63408610 | 63426486 | 16536011 | 1 | 16536011 | 1 | 9999990008 |  | Трудозатраты рабочих | 1191 | 1013 | чел.-ч. | чел.-ч. | 1 | 0.17 | 0 | 0 | 0 | 0 | 0 | 1 | 1 | *3 | 0.51 | 2 | 63640955 | 195 | 0 | 0 | 0 | 0 | 0 | 0 | 0 | 0
339 | 63640956 | 63408610 | 63430306 | 1 | 1 | 16536011 | 3 | 21.1-16-104 | СН-2012.21 Выпуск № 8 (в текущих ценах по состоянию на 01.07.2026 г.). 21.1-16-104 | Спирт этиловый технический | 1346 | 1009 | кг | кг | 1 | 0.005 | 547.51 | 0 | 0 | 0 | 0 | 1 | 0 | *3 | 0.015 | 2 | 63640956 | 196 | 0 | 0 | 0 | 0 | 0 | 0 | 0 | 0
339 | 63640957 | 63408610 | 63430350 | 1 | 1 | 16536011 | 3 | 21.1-20-1 | СН-2012.21 Выпуск № 8 (в текущих ценах по состоянию на 01.07.2026 г.). 21.1-20-1 | Бязь | 1327 | 1005 | м2 | м2 | 1 | 0.03 | 41.89 | 0 | 0 | 0 | 0 | 1 | 0 | *3 | 0.09 | 2 | 63640957 | 197 | 0 | 0 | 0 | 0 | 0 | 0 | 0 | 0
339 | 63640958 | 63408610 | 63430355 | 1 | 1 | 16536011 | 3 | 21.1-20-7 | СН-2012.21 Выпуск № 8 (в текущих ценах по состоянию на 01.07.2026 г.). 21.1-20-7 | Ветошь | 1346 | 1009 | кг | кг | 1 | 0.005 | 29.6 | 0 | 0 | 0 | 0 | 1 | 0 | *3 | 0.015 | 2 | 63640958 | 198 | 0 | 0 | 0 | 0 | 0 | 0 | 0 | 0
340 | 63640959 | 63408611 | 63426486 | 16536011 | 1 | 16536011 | 1 | 9999990008 |  | Трудозатраты рабочих | 1191 | 1013 | чел.-ч. | чел.-ч. | 1 | 0.48 | 0 | 0 | 0 | 0 | 0 | 1 | 1 | *3 | 1.44 | 2 | 63640959 | 199 | 0 | 0 | 0 | 0 | 0 | 0 | 0 | 0
340 | 63640960 | 63408611 | 63428422 | 1 | 1 | 16536011 | 2 | 22.1-18-24 | СН-2012.22 Выпуск № 8 (в текущих ценах по состоянию на 01.07.2026 г.). 22.1-18-24 | Автомобили полупассажирские типа ГАЗ, грузоподъемность до 2 т | 1368 | 1011 | маш.-ч | маш.-ч | 1 | 0.262 | 0 | 1378.32 | 830.66 | 0 | 0 | 1 | 0 | *3 | 0.786 | 2 | 63640960 | 200 | 0 | 0 | 0 | 0 | 0 | 0 | 0 | 0
340 | 63640961 | 63408611 | 63430350 | 1 | 1 | 16536011 | 3 | 21.1-20-1 | СН-2012.21 Выпуск № 8 (в текущих ценах по состоянию на 01.07.2026 г.). 21.1-20-1 | Бязь | 1327 | 1005 | м2 | м2 | 1 | 0.05 | 41.89 | 0 | 0 | 0 | 0 | 1 | 0 | *3 | 0.15 | 2 | 63640961 | 201 | 0 | 0 | 0 | 0 | 0 | 0 | 0 | 0
340 | 63640962 | 63408611 | 63430355 | 1 | 1 | 16536011 | 3 | 21.1-20-7 | СН-2012.21 Выпуск № 8 (в текущих ценах по состоянию на 01.07.2026 г.). 21.1-20-7 | Ветошь | 1346 | 1009 | кг | кг | 1 | 0.05 | 29.6 | 0 | 0 | 0 | 0 | 1 | 0 | *3 | 0.15 | 2 | 63640962 | 202 | 0 | 0 | 0 | 0 | 0 | 0 | 0 | 0
341 | 63640963 | 63408612 | 63426486 | 16536011 | 1 | 16536011 | 1 | 9999990008 |  | Трудозатраты рабочих | 1191 | 1013 | чел.-ч. | чел.-ч. | 1 | 0.7 | 0 | 0 | 0 | 0 | 0 | 1 | 1 | *3 | 2.1 | 2 | 63640963 | 203 | 0 | 0 | 0 | 0 | 0 | 0 | 0 | 0
341 | 63640964 | 63408612 | 63430355 | 1 | 1 | 16536011 | 3 | 21.1-20-7 | СН-2012.21 Выпуск № 8 (в текущих ценах по состоянию на 01.07.2026 г.). 21.1-20-7 | Ветошь | 1346 | 1009 | кг | кг | 1 | 0.4 | 29.6 | 0 | 0 | 0 | 0 | 1 | 0 | *3 | 1.2 | 2 | 63640964 | 204 | 0 | 0 | 0 | 0 | 0 | 0 | 0 | 0
342 | 63640965 | 63408613 | 63426486 | 16536011 | 1 | 16536011 | 1 | 9999990008 |  | Трудозатраты рабочих | 1191 | 1013 | чел.-ч. | чел.-ч. | 1 | 0.26 | 0 | 0 | 0 | 0 | 0 | 1 | 1 | /2 | 0.13 | 2 | 63640965 | 205 | 0 | 0 | 0 | 0 | 0 | 0 | 0 | 0
342 | 63640966 | 63408613 | 63430355 | 1 | 1 | 16536011 | 3 | 21.1-20-7 | СН-2012.21 Выпуск № 8 (в текущих ценах по состоянию на 01.07.2026 г.). 21.1-20-7 | Ветошь | 1346 | 1009 | кг | кг | 1 | 0.006 | 29.6 | 0 | 0 | 0 | 0 | 1 | 0 | /2 | 0.003 | 2 | 63640966 | 206 | 0 | 0 | 0 | 0 | 0 | 0 | 0 | 0
342 | 63640967 | 63408613 | 63428788 | 1 | 1 | 16536011 | 3 | 21.1-4-7 | СН-2012.21 Выпуск № 8 (в текущих ценах по состоянию на 01.07.2026 г.). 21.1-4-7 | Газ негорючий жидкий (воздух сжатый) Clean 360 | 1296 | 1002 | л | л | 1 | 0.003 | 16702.72 | 0 | 0 | 0 | 0 | 1 | 0 | /2 | 0.0015 | 2 | 63640967 | 207 | 0 | 0 | 0 | 0 | 0 | 0 | 0 | 0
343 | 63640968 | 63408614 | 63426486 | 16536011 | 1 | 16536011 | 1 | 9999990008 |  | Трудозатраты рабочих | 1191 | 1013 | чел.-ч. | чел.-ч. | 1 | 0.28 | 0 | 0 | 0 | 0 | 0 | 1 | 1 | /2 | 0.14 | 2 | 63640968 | 208 | 0 | 0 | 0 | 0 | 0 | 0 | 0 | 0
343 | 63640969 | 63408614 | 63430355 | 1 | 1 | 16536011 | 3 | 21.1-20-7 | СН-2012.21 Выпуск № 8 (в текущих ценах по состоянию на 01.07.2026 г.). 21.1-20-7 | Ветошь | 1346 | 1009 | кг | кг | 1 | 0.01 | 29.6 | 0 | 0 | 0 | 0 | 1 | 0 | /2 | 0.005 | 2 | 63640969 | 209 | 0 | 0 | 0 | 0 | 0 | 0 | 0 | 0
343 | 63640970 | 63408614 | 63428788 | 1 | 1 | 16536011 | 3 | 21.1-4-7 | СН-2012.21 Выпуск № 8 (в текущих ценах по состоянию на 01.07.2026 г.). 21.1-4-7 | Газ негорючий жидкий (воздух сжатый) Clean 360 | 1296 | 1002 | л | л | 1 | 0.005 | 16702.72 | 0 | 0 | 0 | 0 | 1 | 0 | /2 | 0.0025 | 2 | 63640970 | 210 | 0 | 0 | 0 | 0 | 0 | 0 | 0 | 0
344 | 63640971 | 63408615 | 63426486 | 16536011 | 1 | 16536011 | 1 | 9999990008 |  | Трудозатраты рабочих | 1191 | 1013 | чел.-ч. | чел.-ч. | 1 | 1.26 | 0 | 0 | 0 | 0 | 0 | 1 | 1 | *3 | 3.78 | 2 | 63640971 | 211 | 0 | 0 | 0 | 0 | 0 | 0 | 0 | 0
344 | 63640972 | 63408615 | 63430350 | 1 | 1 | 16536011 | 3 | 21.1-20-1 | СН-2012.21 Выпуск № 8 (в текущих ценах по состоянию на 01.07.2026 г.). 21.1-20-1 | Бязь | 1327 | 1005 | м2 | м2 | 1 | 0.01 | 41.89 | 0 | 0 | 0 | 0 | 1 | 0 | *3 | 0.03 | 2 | 63640972 | 212 | 0 | 0 | 0 | 0 | 0 | 0 | 0 | 0
344 | 63640973 | 63408615 | 63430355 | 1 | 1 | 16536011 | 3 | 21.1-20-7 | СН-2012.21 Выпуск № 8 (в текущих ценах по состоянию на 01.07.2026 г.). 21.1-20-7 | Ветошь | 1346 | 1009 | кг | кг | 1 | 0.1 | 29.6 | 0 | 0 | 0 | 0 | 1 | 0 | *3 | 0.3 | 2 | 63640973 | 213 | 0 | 0 | 0 | 0 | 0 | 0 | 0 | 0
345 | 63640974 | 63408616 | 63426486 | 16536011 | 1 | 16536011 | 1 | 9999990008 |  | Трудозатраты рабочих | 1191 | 1013 | чел.-ч. | чел.-ч. | 1 | 0.28 | 0 | 0 | 0 | 0 | 0 | 1 | 1 |  | 0.28 | 2 | 63640974 | 214 | 0 | 0 | 0 | 0 | 0 | 0 | 0 | 0
345 | 63640975 | 63408616 | 63430355 | 1 | 1 | 16536011 | 3 | 21.1-20-7 | СН-2012.21 Выпуск № 8 (в текущих ценах по состоянию на 01.07.2026 г.). 21.1-20-7 | Ветошь | 1346 | 1009 | кг | кг | 1 | 0.05 | 29.6 | 0 | 0 | 0 | 0 | 1 | 0 |  | 0.05 | 2 | 63640975 | 215 | 0 | 0 | 0 | 0 | 0 | 0 | 0 | 0
346 | 63640976 | 63408617 | 63426486 | 16536011 | 1 | 16536011 | 1 | 9999990008 |  | Трудозатраты рабочих | 1191 | 1013 | чел.-ч. | чел.-ч. | 1 | 0.28 | 0 | 0 | 0 | 0 | 0 | 1 | 1 | /2 | 0.14 | 2 | 63640976 | 216 | 0 | 0 | 0 | 0 | 0 | 0 | 0 | 0
346 | 63640977 | 63408617 | 63430355 | 1 | 1 | 16536011 | 3 | 21.1-20-7 | СН-2012.21 Выпуск № 8 (в текущих ценах по состоянию на 01.07.2026 г.). 21.1-20-7 | Ветошь | 1346 | 1009 | кг | кг | 1 | 0.01 | 29.6 | 0 | 0 | 0 | 0 | 1 | 0 | /2 | 0.005 | 2 | 63640977 | 217 | 0 | 0 | 0 | 0 | 0 | 0 | 0 | 0
346 | 63640978 | 63408617 | 63428788 | 1 | 1 | 16536011 | 3 | 21.1-4-7 | СН-2012.21 Выпуск № 8 (в текущих ценах по состоянию на 01.07.2026 г.). 21.1-4-7 | Газ негорючий жидкий (воздух сжатый) Clean 360 | 1296 | 1002 | л | л | 1 | 0.005 | 16702.72 | 0 | 0 | 0 | 0 | 1 | 0 | /2 | 0.0025 | 2 | 63640978 | 218 | 0 | 0 | 0 | 0 | 0 | 0 | 0 | 0
347 | 63640979 | 63408618 | 63426486 | 16536011 | 1 | 16536011 | 1 | 9999990008 |  | Трудозатраты рабочих | 1191 | 1013 | чел.-ч. | чел.-ч. | 1 | 0.3 | 0 | 0 | 0 | 0 | 0 | 1 | 1 | *3 | 0.9 | 2 | 63640979 | 219 | 0 | 0 | 0 | 0 | 0 | 0 | 0 | 0
347 | 63640980 | 63408618 | 63430355 | 1 | 1 | 16536011 | 3 | 21.1-20-7 | СН-2012.21 Выпуск № 8 (в текущих ценах по состоянию на 01.07.2026 г.). 21.1-20-7 | Ветошь | 1346 | 1009 | кг | кг | 1 | 0.05 | 29.6 | 0 | 0 | 0 | 0 | 1 | 0 | *3 | 0.15 | 2 | 63640980 | 220 | 0 | 0 | 0 | 0 | 0 | 0 | 0 | 0
347 | 63640981 | 63408618 | 63428784 | 1 | 1 | 16536011 | 3 | 21.1-4-3 | СН-2012.21 Выпуск № 8 (в текущих ценах по состоянию на 01.07.2026 г.). 21.1-4-3 | Бензин | 1348 | 1009 | т | т | 1000 | 4e-05 | 80644.95 | 0 | 0 | 0 | 0 | 1 | 0 | *3 | 0.00012 | 2 | 63640981 | 221 | 0 | 0 | 0 | 0 | 0 | 0 | 0 | 0
348 | 63640982 | 63408619 | 63426486 | 16536011 | 1 | 16536011 | 1 | 9999990008 |  | Трудозатраты рабочих | 1191 | 1013 | чел.-ч. | чел.-ч. | 1 | 0.48 | 0 | 0 | 0 | 0 | 0 | 1 | 1 | *3 | 1.44 | 2 | 63640982 | 222 | 0 | 0 | 0 | 0 | 0 | 0 | 0 | 0
348 | 63640983 | 63408619 | 63428422 | 1 | 1 | 16536011 | 2 | 22.1-18-24 | СН-2012.22 Выпуск № 8 (в текущих ценах по состоянию на 01.07.2026 г.). 22.1-18-24 | Автомобили полупассажирские типа ГАЗ, грузоподъемность до 2 т | 1368 | 1011 | маш.-ч | маш.-ч | 1 | 0.262 | 0 | 1378.32 | 830.66 | 0 | 0 | 1 | 0 | *3 | 0.786 | 2 | 63640983 | 223 | 0 | 0 | 0 | 0 | 0 | 0 | 0 | 0
348 | 63640984 | 63408619 | 63430350 | 1 | 1 | 16536011 | 3 | 21.1-20-1 | СН-2012.21 Выпуск № 8 (в текущих ценах по состоянию на 01.07.2026 г.). 21.1-20-1 | Бязь | 1327 | 1005 | м2 | м2 | 1 | 0.05 | 41.89 | 0 | 0 | 0 | 0 | 1 | 0 | *3 | 0.15 | 2 | 63640984 | 224 | 0 | 0 | 0 | 0 | 0 | 0 | 0 | 0
348 | 63640985 | 63408619 | 63430355 | 1 | 1 | 16536011 | 3 | 21.1-20-7 | СН-2012.21 Выпуск № 8 (в текущих ценах по состоянию на 01.07.2026 г.). 21.1-20-7 | Ветошь | 1346 | 1009 | кг | кг | 1 | 0.05 | 29.6 | 0 | 0 | 0 | 0 | 1 | 0 | *3 | 0.15 | 2 | 63640985 | 225 | 0 | 0 | 0 | 0 | 0 | 0 | 0 | 0
349 | 63640986 | 63408620 | 63426486 | 16536011 | 1 | 16536011 | 1 | 9999990008 |  | Трудозатраты рабочих | 1191 | 1013 | чел.-ч. | чел.-ч. | 1 | 0.42 | 0 | 0 | 0 | 0 | 0 | 1 | 1 | *3 | 1.26 | 2 | 63640986 | 226 | 0 | 0 | 0 | 0 | 0 | 0 | 0 | 0
349 | 63640987 | 63408620 | 63430306 | 1 | 1 | 16536011 | 3 | 21.1-16-104 | СН-2012.21 Выпуск № 8 (в текущих ценах по состоянию на 01.07.2026 г.). 21.1-16-104 | Спирт этиловый технический | 1346 | 1009 | кг | кг | 1 | 0.002 | 547.51 | 0 | 0 | 0 | 0 | 1 | 0 | *3 | 0.006 | 2 | 63640987 | 227 | 0 | 0 | 0 | 0 | 0 | 0 | 0 | 0
349 | 63640988 | 63408620 | 63430350 | 1 | 1 | 16536011 | 3 | 21.1-20-1 | СН-2012.21 Выпуск № 8 (в текущих ценах по состоянию на 01.07.2026 г.). 21.1-20-1 | Бязь | 1327 | 1005 | м2 | м2 | 1 | 0.005 | 41.89 | 0 | 0 | 0 | 0 | 1 | 0 | *3 | 0.015 | 2 | 63640988 | 228 | 0 | 0 | 0 | 0 | 0 | 0 | 0 | 0
350 | 63640989 | 63408621 | 63426486 | 16536011 | 1 | 16536011 | 1 | 9999990008 |  | Трудозатраты рабочих | 1191 | 1013 | чел.-ч. | чел.-ч. | 1 | 0.36 | 0 | 0 | 0 | 0 | 0 | 1 | 1 | *3 | 1.08 | 2 | 63640989 | 229 | 0 | 0 | 0 | 0 | 0 | 0 | 0 | 0
350 | 63640990 | 63408621 | 63428422 | 1 | 1 | 16536011 | 2 | 22.1-18-24 | СН-2012.22 Выпуск № 8 (в текущих ценах по состоянию на 01.07.2026 г.). 22.1-18-24 | Автомобили полупассажирские типа ГАЗ, грузоподъемность до 2 т | 1368 | 1011 | маш.-ч | маш.-ч | 1 | 0.12 | 0 | 1378.32 | 830.66 | 0 | 0 | 1 | 0 | *3 | 0.36 | 2 | 63640990 | 230 | 0 | 0 | 0 | 0 | 0 | 0 | 0 | 0
350 | 63640991 | 63408621 | 63430305 | 1 | 1 | 16536011 | 3 | 21.1-16-103 | СН-2012.21 Выпуск № 8 (в текущих ценах по состоянию на 01.07.2026 г.). 21.1-16-103 | Спирт этиловый ректификат | 1346 | 1009 | кг | кг | 1 | 0.0005 | 558.53 | 0 | 0 | 0 | 0 | 1 | 0 | *3 | 0.0015 | 2 | 63640991 | 231 | 0 | 0 | 0 | 0 | 0 | 0 | 0 | 0
350 | 63640992 | 63408621 | 63430350 | 1 | 1 | 16536011 | 3 | 21.1-20-1 | СН-2012.21 Выпуск № 8 (в текущих ценах по состоянию на 01.07.2026 г.). 21.1-20-1 | Бязь | 1327 | 1005 | м2 | м2 | 1 | 0.05 | 41.89 | 0 | 0 | 0 | 0 | 1 | 0 | *3 | 0.15 | 2 | 63640992 | 232 | 0 | 0 | 0 | 0 | 0 | 0 | 0 | 0
350 | 63640993 | 63408621 | 63430355 | 1 | 1 | 16536011 | 3 | 21.1-20-7 | СН-2012.21 Выпуск № 8 (в текущих ценах по состоянию на 01.07.2026 г.). 21.1-20-7 | Ветошь | 1346 | 1009 | кг | кг | 1 | 0.015 | 29.6 | 0 | 0 | 0 | 0 | 1 | 0 | *3 | 0.045 | 2 | 63640993 | 233 | 0 | 0 | 0 | 0 | 0 | 0 | 0 | 0
350 | 63640994 | 63408621 | 63430913 | 1 | 1 | 16536011 | 3 | 21.1-25-388 | СН-2012.21 Выпуск № 8 (в текущих ценах по состоянию на 01.07.2026 г.). 21.1-25-388 | Шкурка шлифовальная на бумажной основе | 1327 | 1005 | м2 | м2 | 1 | 0.01 | 215.37 | 0 | 0 | 0 | 0 | 1 | 0 | *3 | 0.03 | 2 | 63640994 | 234 | 0 | 0 | 0 | 0 | 0 | 0 | 0 | 0
350 | 63640996 | 63408621 | 63426523 | 16536011 | 1 | 16536011 | 3 | 21.1-6-114 |  | Растворитель уайт-спирит (нефрас-С4 - 155/200) | 1346 | 1009 | кг | кг | 1 | 0.038 | 78.2801 | 0 | 0 | 0 | 0 | 1 | 0 | *3 | 0.114 | 2 | 63640996 | 235 | 0 | 0 | 0 | 0 | 0 | 0 | 0 | 0
350 | 63640995 | 63408621 | 63429059 | 1 | 1 | 16536011 | 3 | 21.1-6-139 | СН-2012.21 Выпуск № 8 (в текущих ценах по состоянию на 01.07.2026 г.). 21.1-6-139 | Эмаль, марка ПФ-115 (цветная), пентафталевая | 1346 | 1009 | кг | кг | 1 | 0.013 | 118.96 | 0 | 0 | 0 | 0 | 1 | 0 | *3 | 0.039 | 2 | 63640995 | 236 | 0 | 0 | 0 | 0 | 0 | 0 | 0 | 0
351 | 63640997 | 63408622 | 63426486 | 16536011 | 1 | 16536011 | 1 | 9999990008 |  | Трудозатраты рабочих | 1191 | 1013 | чел.-ч. | чел.-ч. | 1 | 0.43 | 0 | 0 | 0 | 0 | 0 | 1 | 1 | *3 | 1.29 | 2 | 63640997 | 237 | 0 | 0 | 0 | 0 | 0 | 0 | 0 | 0
351 | 63640998 | 63408622 | 63428422 | 1 | 1 | 16536011 | 2 | 22.1-18-24 | СН-2012.22 Выпуск № 8 (в текущих ценах по состоянию на 01.07.2026 г.). 22.1-18-24 | Автомобили полупассажирские типа ГАЗ, грузоподъемность до 2 т | 1368 | 1011 | маш.-ч | маш.-ч | 1 | 0.13 | 0 | 1378.32 | 830.66 | 0 | 0 | 1 | 0 | *3 | 0.39 | 2 | 63640998 | 238 | 0 | 0 | 0 | 0 | 0 | 0 | 0 | 0
351 | 63640999 | 63408622 | 63430305 | 1 | 1 | 16536011 | 3 | 21.1-16-103 | СН-2012.21 Выпуск № 8 (в текущих ценах по состоянию на 01.07.2026 г.). 21.1-16-103 | Спирт этиловый ректификат | 1346 | 1009 | кг | кг | 1 | 0.0005 | 558.53 | 0 | 0 | 0 | 0 | 1 | 0 | *3 | 0.0015 | 2 | 63640999 | 239 | 0 | 0 | 0 | 0 | 0 | 0 | 0 | 0
351 | 63641000 | 63408622 | 63430350 | 1 | 1 | 16536011 | 3 | 21.1-20-1 | СН-2012.21 Выпуск № 8 (в текущих ценах по состоянию на 01.07.2026 г.). 21.1-20-1 | Бязь | 1327 | 1005 | м2 | м2 | 1 | 0.05 | 41.89 | 0 | 0 | 0 | 0 | 1 | 0 | *3 | 0.15 | 2 | 63641000 | 240 | 0 | 0 | 0 | 0 | 0 | 0 | 0 | 0
351 | 63641001 | 63408622 | 63430355 | 1 | 1 | 16536011 | 3 | 21.1-20-7 | СН-2012.21 Выпуск № 8 (в текущих ценах по состоянию на 01.07.2026 г.). 21.1-20-7 | Ветошь | 1346 | 1009 | кг | кг | 1 | 0.05 | 29.6 | 0 | 0 | 0 | 0 | 1 | 0 | *3 | 0.15 | 2 | 63641001 | 241 | 0 | 0 | 0 | 0 | 0 | 0 | 0 | 0
351 | 63641002 | 63408622 | 63430476 | 1 | 1 | 16536011 | 3 | 21.1-24-14 | СН-2012.21 Выпуск № 8 (в текущих ценах по состоянию на 01.07.2026 г.). 21.1-24-14 | Средство моющее | 1346 | 1009 | кг | кг | 1 | 0.0055 | 39.94 | 0 | 0 | 0 | 0 | 1 | 0 | *3 | 0.0165 | 2 | 63641002 | 242 | 0 | 0 | 0 | 0 | 0 | 0 | 0 | 0
351 | 63641003 | 63408622 | 63430913 | 1 | 1 | 16536011 | 3 | 21.1-25-388 | СН-2012.21 Выпуск № 8 (в текущих ценах по состоянию на 01.07.2026 г.). 21.1-25-388 | Шкурка шлифовальная на бумажной основе | 1327 | 1005 | м2 | м2 | 1 | 0.01 | 215.37 | 0 | 0 | 0 | 0 | 1 | 0 | *3 | 0.03 | 2 | 63641003 | 243 | 0 | 0 | 0 | 0 | 0 | 0 | 0 | 0
351 | 63641004 | 63408622 | 63429059 | 1 | 1 | 16536011 | 3 | 21.1-6-139 | СН-2012.21 Выпуск № 8 (в текущих ценах по состоянию на 01.07.2026 г.). 21.1-6-139 | Эмаль, марка ПФ-115 (цветная), пентафталевая | 1346 | 1009 | кг | кг | 1 | 0.0005 | 118.96 | 0 | 0 | 0 | 0 | 1 | 0 | *3 | 0.0015 | 2 | 63641004 | 244 | 0 | 0 | 0 | 0 | 0 | 0 | 0 | 0
352 | 63641005 | 63408623 | 63426486 | 16536011 | 1 | 16536011 | 1 | 9999990008 |  | Трудозатраты рабочих | 1191 | 1013 | чел.-ч. | чел.-ч. | 1 | 0.16 | 0 | 0 | 0 | 0 | 0 | 1 | 1 | /2 | 0.08 | 2 | 63641005 | 245 | 0 | 0 | 0 | 0 | 0 | 0 | 0 | 0
352 | 63641006 | 63408623 | 63430355 | 1 | 1 | 16536011 | 3 | 21.1-20-7 | СН-2012.21 Выпуск № 8 (в текущих ценах по состоянию на 01.07.2026 г.). 21.1-20-7 | Ветошь | 1346 | 1009 | кг | кг | 1 | 0.002 | 29.6 | 0 | 0 | 0 | 0 | 1 | 0 | /2 | 0.001 | 2 | 63641006 | 246 | 0 | 0 | 0 | 0 | 0 | 0 | 0 | 0
353 | 63641007 | 63408624 | 63426486 | 16536011 | 1 | 16536011 | 1 | 9999990008 |  | Трудозатраты рабочих | 1191 | 1013 | чел.-ч. | чел.-ч. | 1 | 0.72 | 0 | 0 | 0 | 0 | 0 | 1 | 1 | *3 | 2.16 | 2 | 63641007 | 247 | 0 | 0 | 0 | 0 | 0 | 0 | 0 | 0
353 | 63641008 | 63408624 | 63430306 | 1 | 1 | 16536011 | 3 | 21.1-16-104 | СН-2012.21 Выпуск № 8 (в текущих ценах по состоянию на 01.07.2026 г.). 21.1-16-104 | Спирт этиловый технический | 1346 | 1009 | кг | кг | 1 | 0.0005 | 547.51 | 0 | 0 | 0 | 0 | 1 | 0 | *3 | 0.0015 | 2 | 63641008 | 248 | 0 | 0 | 0 | 0 | 0 | 0 | 0 | 0
353 | 63641009 | 63408624 | 63430350 | 1 | 1 | 16536011 | 3 | 21.1-20-1 | СН-2012.21 Выпуск № 8 (в текущих ценах по состоянию на 01.07.2026 г.). 21.1-20-1 | Бязь | 1327 | 1005 | м2 | м2 | 1 | 0.05 | 41.89 | 0 | 0 | 0 | 0 | 1 | 0 | *3 | 0.15 | 2 | 63641009 | 249 | 0 | 0 | 0 | 0 | 0 | 0 | 0 | 0
353 | 63641010 | 63408624 | 63430355 | 1 | 1 | 16536011 | 3 | 21.1-20-7 | СН-2012.21 Выпуск № 8 (в текущих ценах по состоянию на 01.07.2026 г.). 21.1-20-7 | Ветошь | 1346 | 1009 | кг | кг | 1 | 0.05 | 29.6 | 0 | 0 | 0 | 0 | 1 | 0 | *3 | 0.15 | 2 | 63641010 | 250 | 0 | 0 | 0 | 0 | 0 | 0 | 0 | 0

## SrcKA
0 | Smeta.RU (495) 974-1589 | _PS_ | 0 | 0 | 0 | Smeta.RU | 1 | 30362 | 10 | 12 | 1 | 0 | 0
|  |  | 01 РАМТ ТО АПС | Техническое обслуживание систем безопасности РАМТ. | [9 empty] | 0 | 0