## Смета по ФСНБ 421+557прРИМ
Smeta.RU (495) 974-1589
Наименование программного продукта |  |  |  |  | Программа для ЭВМ «Программа: «Smeta.RU» версия 11»
Наименование редакции сметных нормативов |  |  |  |  | Федеральная сметная нормативная база ФСНБ-2022
Реквизиты приказа Минстроя России об утверждении дополнений и изменений к сметным нормативам |  |  |  |  | приказ Минстроя России от 30 декабря 2021 г. № 1046/пр, в редакции приказа Минстроя России от 18.05.2022 г. № 378/пр, с учётом приказов Минстроя России от 26 августа 2022 г. № 703/пр, от 26 октября 2022 г. № 905/пр, от 27 декабря 2022 г. № 1133/пр, от 10 февраля 2023 г № 84/пр, от 11 мая 2023 г № 335/пр и от 02 августа 2023 г № 551/пр.
Реквизиты письма Минстроя России об индексах изменения сметной стоимости строительства, включаемые в федеральный реестр сметных нормативов и размещаемые в федеральной государственной информационной системе ценообразования в строительстве, подготовленного в соответствии с пунктом 85 Методики расчета индексов изменения сметной стоимости строительства, утвержденной приказом Министерства строительства и жилищно-коммунального хозяйства Российской Федерации от 5 июня 2019 г. N 326/пр
Реквизиты нормативного правового акта об утверждении оплаты труда, утверждаемый в соответствии с пунктом 22(1) Правилами мониторинга цен, утвержденными постановлением Правительства Российской Федерации от 23 декабря 2016 г. N 1452
Обоснование принятых текущих цен на строительные ресурсы
Наименование субъекта Российской Федерации
Наименование зоны субъекта Российской Федерации
(наименование стройки)
Текущий ремонт помещения №310 УФНС России по Орловской области по адресу: г. Орёл, Московское шоссе, 119
(наименование объекта капитального строительства)
ЛОКАЛЬНАЯ СМЕТА № Новая локальная смета
(наименование работ и затрат)
Составлен |  | Ресурсно-индексным | методом
Основание
(проектная и (или) иная техническая документация)
Составлен(а) в текущем уровне цен на III квартал 2023 года
Сметная стоимость |  | 325 |  | тыс. руб.
[6 empty] | Средства на оплату труда рабочих |  |  |  | 79.44 | тыс. руб.
| в том числе: |  |  |  |  | Средства на оплату труда машинистов |  |  |  | 0.52 | тыс. руб.
| строительных работ | 302.91 |  | тыс. руб. |  | Нормативные затраты труда рабочих |  |  |  | 336.1201 | чел.-ч.
| монтажных работ | 22.09 |  | тыс. руб. |  | Нормативные затраты труда машинистов |  |  |  | 1.9967 | чел.-ч.
| оборудования | 0 |  | тыс. руб.
| прочих затрат | 0 |  | тыс. руб.
№ п/п | Обоснование | Наименование работ и затрат | Единица измерения | Количество |  |  | Сметная стоимость, руб.
|  |  |  | на единицу измерения | коэффициенты | всего с учетом коэффициентов | на единицу измерения в базисном уровне цен | индекс | на единицу измерения в текущем уровне цен | коэффициенты | всего в текущем уровне цен
1 | 2 | 3 | 4 | 5 | 6 | 7 | 8 | 9 | 10 | 11 | 12
2 | ГЭСНр 57-01-003-01 | Разборка плинтусов: деревянных и из пластмассовых материалов | 100 м | 0.334 |  | 0.334
| 1 | ОТ (ЗТ) | чел.-ч. |  |  | 1.2592 |  |  |  |  | 273.57
| 1-100-20 | Затраты труда рабочих (Средний разряд - 2) | чел.-ч. | 3.77 |  | 1.2592 |  |  | 217.26 |  | 273.57
| 4 | М | [8 empty] | 0
|  | Итого прямые затраты | [8 empty] | 273.57
|  | ФОТ | [8 empty] | 273.57
| Пр/812-091.0-1 | НР Полы | % | 89 |  | 89 |  |  |  |  | 243.48
| Пр/774-091.0 | СП Полы | % | 49 |  | 49 |  |  |  |  | 134.05
|  | Всего по позиции | [5 empty] | 1949.4012 |  | 651.1 |  | 64.58 | 35.55 | 651.1 | 0 |  | = | 273.57 |  | 0 |  | = | 0 | 243.48 | 134.05 |  | 1
3 | ГЭСН 11-01-040-03 | Устройство плинтусов поливинилхлоридных: на винтах самонарезающих Поправки к: ЭМ *1,25; ЗТ *1,15; ЗТм *1,25; НР *0,9; СП *0,85 | 100 м | 0.334 |  | 0.334
| 1 | ОТ (ЗТ) | чел.-ч. |  |  | 2.5658 |  |  |  |  | 654.61
| 1-100-36 | Затраты труда рабочих (Средний разряд - 3,6) | чел.-ч. | 6.68 | 1.15 | 2.5658 |  |  | 255.13 |  | 654.61
| 2 | ЭМ | [8 empty] | 6.86
|  | ОТм(ЗТм) | чел.-ч. |  |  | 0.0167 |  |  |  |  | 3.85 | [16 empty] | 1
| 91.06.06-048 | Подъемники одномачтовые, грузоподъемность до 500 кг, высота подъема 45 м | маш.-ч | 0.005 | 1.25 | 0.0020875 | 37.32 | 1.31 | 48.89 |  | 0.1
| 4-100-030 | ОТм(ЗТм) Средний разряд машинистов 3 | чел.-ч. | 0.005 | 1.25 | 0.0020875 |  |  | 237.19 |  | 0.5 | [16 empty] | 1
| 91.14.02-001 | Автомобили бортовые, грузоподъемность до 5 т | маш.-ч | 0.03 | 1.25 | 0.012525 | 477.92 | 1.13 | 540.05 |  | 6.76
| 4-100-040 | ОТм(ЗТм) Средний разряд машинистов 4 | чел.-ч. | 0.03 | 1.25 | 0.012525 |  |  | 267.09 |  | 3.35 | [16 empty] | 1
| 4 | М | [8 empty] | 12462.93
| 01.7.03.04-0001 | Электроэнергия | КВТ-Ч | 2.5408 |  | 0.84863 |  |  | 6.92 |  | 5.87
| 01.7.15.07-0021 | Дюбели полиэтиленовые распорные, диаметр 6 мм, длина 30 мм | 1000 ШТ | 0.263 |  | 0.087842 | 174.13 | 1.01 | 175.87 |  | 15.45
| 01.7.15.14-0302 | Шурупы самонарезающие стальные с полукруглой головкой и крестообразным шлицем, остроконечные, диаметр 3,5 мм, длина 35 мм | 100 ШТ | 2.63 |  | 0.87842 | 23.03 | 1.01 | 23.26 |  | 20.43
| 11.3.03.06 | Плинтуса для полов пластиковые | м | 101 |  | 33.734 | 357 |  |  |  | 12043.04
| 11.3.03.14-0001 | Заглушки торцевые для плинтуса из ПВХ, высота 48 мм | 100 ШТ | 0.16 |  | 0.05344 | 1815.16 | 1.08 | 1960.37 |  | 104.76
| 11.3.03.14-0021 | Соединители для плинтуса из ПВХ, высота 48 мм | 100 ШТ | 0.4 |  | 0.1336 | 1448.4 | 1.08 | 1564.27 |  | 208.99
| 11.3.03.14-0031 | Уголки для плинтуса из ПВХ, высота 48 мм | 100 ШТ | 0.14 |  | 0.04676 | 1275.12 | 1.08 | 1377.13 |  | 64.39
| 11.3.03.06 | Плинтуса для полов пластиковые | м | 101 |  | 33.734
|  | Итого прямые затраты | [8 empty] | 13128.25
|  | ФОТ | [8 empty] | 658.46
| Пр/812-011.0-1; п.25 | НР Полы | % | 112 | 0.9 | 100.8 |  |  |  |  | 663.73
| Пр/774-011.0; п.16 | СП Полы | % | 65 | 0.85 | 55.25 |  |  |  |  | 363.8
|  | Всего по позиции | [5 empty] | 42382.5749 |  | 14155.78 |  | 255.67 | 140.14 | 14155.78 | 6.86 |  | = | 654.61 |  | 3.85 |  | = | 12462.93 | 663.73 | 363.8 |  | 1
5 | ГЭСН 11-01-034-04 | Демонтаж покрытий: из досок ламинированных замковым способом Поправки к: М *0; ЭМ *0,8; ЗТ *0,8; ЗТм *0,8 | 100 м2 | 0.65 |  | 0.65
| 1 | ОТ (ЗТ) | чел.-ч. |  |  | 11.726 |  |  |  |  | 2781.29
| 1-100-30 | Затраты труда рабочих (Средний разряд - 3) | чел.-ч. | 22.55 | 0.8 | 11.726 |  |  | 237.19 |  | 2781.29
| 2 | ЭМ | [8 empty] | 28.08
|  | ОТм(ЗТм) | чел.-ч. |  |  | 0.052 |  |  |  |  | 13.89 | [16 empty] | 1
| 91.14.02-001 | Автомобили бортовые, грузоподъемность до 5 т | маш.-ч | 0.1 | 0.8 | 0.052 | 477.92 | 1.13 | 540.05 |  | 28.08
| 4-100-040 | ОТм(ЗТм) Средний разряд машинистов 4 | чел.-ч. | 0.1 | 0.8 | 0.052 |  |  | 267.09 |  | 13.89 | [16 empty] | 1
| 4 | М | [8 empty] | 0
| 11.2.03.02 | Покрытие напольное ламинированное (ламинат) | м2 | 102.5 | 0 | 0
|  | Итого прямые затраты | [8 empty] | 2823.26
|  | ФОТ | [8 empty] | 2795.18
| Пр/812-011.0-1 | НР Полы | % | 112 |  | 112 |  |  |  |  | 3130.6
| Пр/774-011.0 | СП Полы | % | 65 |  | 65 |  |  |  |  | 1816.87
|  | Всего по позиции | [5 empty] | 11954.9692 |  | 7770.73 |  | 367.11 | 213.06 | 7770.73 | 28.08 |  | = | 2781.29 |  | 13.89 |  | = | 0 | 3130.6 | 1816.87 |  | 1
6 | ГЭСН 11-01-034-04 | Устройство покрытий: из досок ламинированных замковым способом Поправки к: ЭМ *1,25; ЗТ *1,15; ЗТм *1,25; НР *0,9; СП *0,85 | 100 м2 | 0.65 |  | 0.65
| 1 | ОТ (ЗТ) | чел.-ч. |  |  | 16.8561 |  |  |  |  | 3998.1
| 1-100-30 | Затраты труда рабочих (Средний разряд - 3) | чел.-ч. | 22.55 | 1.15 | 16.8561 |  |  | 237.19 |  | 3998.1
| 2 | ЭМ | [8 empty] | 43.88
|  | ОТм(ЗТм) | чел.-ч. |  |  | 0.08125 |  |  |  |  | 21.7 | [16 empty] | 1
| 91.14.02-001 | Автомобили бортовые, грузоподъемность до 5 т | маш.-ч | 0.1 | 1.25 | 0.08125 | 477.92 | 1.13 | 540.05 |  | 43.88
| 4-100-040 | ОТм(ЗТм) Средний разряд машинистов 4 | чел.-ч. | 0.1 | 1.25 | 0.08125 |  |  | 267.09 |  | 21.7 | [16 empty] | 1
| 4 | М | [8 empty] | 68155.11
| 01.7.03.04-0001 | Электроэнергия | КВТ-Ч | 0.581 |  | 0.37765 |  |  | 6.92 |  | 2.61
| прайс | Подложка под ламинат т.2мм | м2 | 105 |  | 68.25 | 120 |  |  |  | 8190
| прайс | Покрытие напольное ламинированное(ламинат) | м2 | 102.5 |  | 66.625 | 900 |  |  |  | 59962.5
| 11.2.03.02 | Покрытие напольное ламинированное (ламинат) | м2 | 102.5 |  | 66.625
|  | Итого прямые затраты | [8 empty] | 72218.79
|  | ФОТ | [8 empty] | 4019.8
| Пр/812-011.0-1; п.25 | НР Полы | % | 112 | 0.9 | 100.8 |  |  |  |  | 4051.96
| Пр/774-011.0; п.16 | СП Полы | % | 65 | 0.85 | 55.25 |  |  |  |  | 2220.94
|  | Всего по позиции | [5 empty] | 120756.4462 |  | 78491.69 |  | 330.4 | 181.1 | 78491.69 | 43.88 |  | = | 3998.1 |  | 21.7 |  | = | 68155.11 | 4051.96 | 2220.94 |  | 1
Раздел: Отделочные работы - Стены
2 | ГЭСНр 62-04-011-01 | Расчистка поверхностей шпателем, щетками от старых покрасок(Стен) | м2 | 81.03 |  | 81.03
| 1 | ОТ (ЗТ) | чел.-ч. |  |  | 46.9974 |  |  |  |  | 9873.21
| 1-100-16 | Затраты труда рабочих (Средний разряд - 1,6) | чел.-ч. | 0.58 |  | 46.9974 |  |  | 210.08 |  | 9873.21
|  | Итого прямые затраты | [8 empty] | 9873.21
|  | ФОТ | [8 empty] | 9873.21
| Пр/812-096.0-1 | НР Малярные работы | % | 90 |  | 90 |  |  |  |  | 8885.89
| Пр/774-096.0 | СП Малярные работы | % | 46 |  | 46 |  |  |  |  | 4541.68
|  | Всего по позиции | [5 empty] | 287.5574 |  | 23300.78 |  | 15320.5 | 7830.48 | 23300.78 | 0 |  | = | 9873.21 |  | 0 |  | = | 0 | 8885.89 | 4541.68 |  | 1
3 | ГЭСНр 62-04-011-01 | Расчистка поверхностей шпателем, щетками от старых покрасок(потолков) | м2 | 65 |  | 65
| 1 | ОТ (ЗТ) | чел.-ч. |  |  | 37.7 |  |  |  |  | 7920.02
| 1-100-16 | Затраты труда рабочих (Средний разряд - 1,6) | чел.-ч. | 0.58 |  | 37.7 |  |  | 210.08 |  | 7920.02
|  | Итого прямые затраты | [8 empty] | 7920.02
|  | ФОТ | [8 empty] | 7920.02
| Пр/812-096.0-1 | НР Малярные работы | % | 90 |  | 90 |  |  |  |  | 7128.02
| Пр/774-096.0 | СП Малярные работы | % | 46 |  | 46 |  |  |  |  | 3643.21
|  | Всего по позиции | [5 empty] | 287.5577 |  | 18691.25 |  | 12289.68 | 6281.39 | 18691.25 | 0 |  | = | 7920.02 |  | 0 |  | = | 0 | 7128.02 | 3643.21 |  | 1
4 | ГЭСН 15-04-006-03 | Покрытие поверхностей грунтовкой глубокого проникновения: за 1 раз стен Поправки к: ЭМ *1,25; ЗТ *1,15; ЗТм *1,25; НР *0,9; СП *0,85 | 100 м2 | 0.8103 |  | 0.8103
| 1 | ОТ (ЗТ) | чел.-ч. |  |  | 4.3331 |  |  |  |  | 1157.32
| 1-100-40 | Затраты труда рабочих (Средний разряд - 4) | чел.-ч. | 4.65 | 1.15 | 4.3331 |  |  | 267.09 |  | 1157.32
| 2 | ЭМ | [8 empty] | 5.97
|  | ОТм(ЗТм) | чел.-ч. |  |  | 0.020258 |  |  |  |  | 5.11 | [16 empty] | 1
| 91.06.06-048 | Подъемники одномачтовые, грузоподъемность до 500 кг, высота подъема 45 м | маш.-ч | 0.01 | 1.25 | 0.010129 | 37.32 | 1.31 | 48.89 |  | 0.5
| 4-100-030 | ОТм(ЗТм) Средний разряд машинистов 3 | чел.-ч. | 0.01 | 1.25 | 0.010129 |  |  | 237.19 |  | 2.4 | [16 empty] | 1
| 91.14.02-001 | Автомобили бортовые, грузоподъемность до 5 т | маш.-ч | 0.01 | 1.25 | 0.010129 | 477.92 | 1.13 | 540.05 |  | 5.47
| 4-100-040 | ОТм(ЗТм) Средний разряд машинистов 4 | чел.-ч. | 0.01 | 1.25 | 0.010129 |  |  | 267.09 |  | 2.71 | [16 empty] | 1
| 4 | М | [8 empty] | 985.1
| 01.7.20.08-0051 | Ветошь хлопчатобумажная цветная | кг | 0.1 |  | 0.08103 | 56.81 | 1.87 | 106.23 |  | 8.61
| прайс | Грунтовка глубокого проникновения | т | 0.0103 |  | 0.0083461 | 117000 |  |  |  | 976.49
| 14.3.01.03 | Грунтовка | т | 0.0103 |  | 0.0083461
|  | Итого прямые затраты | [8 empty] | 2153.5
|  | ФОТ | [8 empty] | 1162.43
| Пр/812-015.0-1; п.25 | НР Отделочные работы | % | 100 | 0.9 | 90 |  |  |  |  | 1046.19
| Пр/774-015.0; п.16 | СП Отделочные работы | % | 49 | 0.85 | 41.65 |  |  |  |  | 484.15
|  | Всего по позиции | [5 empty] | 4546.2668 |  | 3683.84 |  | 562.54 | 260.33 | 3683.84 | 5.97 |  | = | 1157.32 |  | 5.11 |  | = | 985.1 | 1046.19 | 484.15 |  | 1
6 | ГЭСНр 61-04-006-01 | Наклеивание сетки штукатурной стеклотканевой по готовому основанию(стыки гипсокартона (прим.) | 100 м2 | 0.04 |  | 0.04
| 1 | ОТ (ЗТ) | чел.-ч. |  |  | 0.8452 |  |  |  |  | 210.58
| 1-100-34 | Затраты труда рабочих (Средний разряд - 3,4) | чел.-ч. | 21.13 |  | 0.8452 |  |  | 249.15 |  | 210.58
| 2 | ЭМ | [8 empty] | 1.3
|  | ОТм(ЗТм) | чел.-ч. |  |  | 0.0024 |  |  |  |  | 0.64 | [16 empty] | 1
| 91.14.02-001 | Автомобили бортовые, грузоподъемность до 5 т | маш.-ч | 0.06 |  | 0.0024 | 477.92 | 1.13 | 540.05 |  | 1.3
| 4-100-040 | ОТм(ЗТм) Средний разряд машинистов 4 | чел.-ч. | 0.06 |  | 0.0024 |  |  | 267.09 |  | 0.64 | [16 empty] | 1
| 4 | М | [8 empty] | 192.63
| 14.1.02.03-0002 | Клей, марка ПВА | кг | 20.6 |  | 0.824 | 65.33 | 1.45 | 94.73 |  | 78.06
| 14.3.01.01-0001 | Грунтовка адгезионная для обработки плотных, гладких, слабо- и не впитывающих влагу оснований | кг | 10.3 |  | 0.412 | 144.12 | 1.08 | 155.65 |  | 64.13
| прайс | Серпянка | м2 | 111.1 |  | 4.444 | 11.35 |  |  |  | 50.44
| 01.8.01.06 | Сетки стеклянные | м2 | 111.1 |  | 4.444
|  | Итого прямые затраты | [8 empty] | 405.15
|  | ФОТ | [8 empty] | 211.22
| Пр/812-095.0-1 | НР Штукатурные работы | % | 89 |  | 89 |  |  |  |  | 187.99
| Пр/774-095.0 | СП Штукатурные работы | % | 44 |  | 44 |  |  |  |  | 92.94
|  | Всего по позиции | [5 empty] | 17152 |  | 686.08 |  | 18.38 | 9.09 | 686.08 | 1.3 |  | = | 210.58 |  | 0.64 |  | = | 192.63 | 187.99 | 92.94 |  | 1
8 | ГЭСН 15-04-007-06 | Окраска водно-дисперсионными акриловыми составами высококачественная: по штукатурке потолков Поправки к: ЭМ *1,25; ЗТ *1,15; ЗТм *1,25; НР *0,9; СП *0,85 | 100 м2 | 0.04 |  | 0.04
| 1 | ОТ (ЗТ) | чел.-ч. |  |  | 2.8989 |  |  |  |  | 704.93
| 1-100-32 | Затраты труда рабочих (Средний разряд - 3,2) | чел.-ч. | 63.02 | 1.15 | 2.8989 |  |  | 243.17 |  | 704.93
| 2 | ЭМ | [8 empty] | 6
|  | ОТм(ЗТм) | чел.-ч. |  |  | 0.0125 |  |  |  |  | 3.3 | [16 empty] | 1
| 91.06.06-046 | Подъемники одномачтовые, грузоподъемность до 500 кг, высота подъема 25 м | маш.-ч | 0.03 | 1.25 | 0.0015 | 30.61 | 1.31 | 40.1 |  | 0.06
| 4-100-030 | ОТм(ЗТм) Средний разряд машинистов 3 | чел.-ч. | 0.03 | 1.25 | 0.0015 |  |  | 237.19 |  | 0.36 | [16 empty] | 1
| 91.14.02-001 | Автомобили бортовые, грузоподъемность до 5 т | маш.-ч | 0.22 | 1.25 | 0.011 | 477.92 | 1.13 | 540.05 |  | 5.94
| 4-100-040 | ОТм(ЗТм) Средний разряд машинистов 4 | чел.-ч. | 0.22 | 1.25 | 0.011 |  |  | 267.09 |  | 2.94 | [16 empty] | 1
| 4 | М | [8 empty] | 868.54
| 01.7.17.11-0011 | Шкурка шлифовальная двухслойная с зернистостью 40-25 | м2 | 0.88 |  | 0.0352 | 531.44 | 1.02 | 542.07 |  | 19.08
| 01.7.20.08-0051 | Ветошь хлопчатобумажная цветная | кг | 0.36 |  | 0.0144 | 56.81 | 1.87 | 106.23 |  | 1.53
| прайс | Краска акриловая | т | 0.033 |  | 0.00132 | 306015 |  |  |  | 403.94
| прайс | Грунтовка глубокого проникновения | т | 0.022 |  | 0.00088 | 117000 |  |  |  | 102.96
| прайс | Шпатлевка водно-дисперсионная | т | 0.092 |  | 0.00368 | 92670 |  |  |  | 341.03
| 14.3.02.01 | Краска акриловая | т | 0.033 |  | 0.00132
| 14.4.01.02 | Грунтовка | т | 0.022 |  | 0.00088
|  | Итого прямые затраты | [8 empty] | 1582.77
|  | ФОТ | [8 empty] | 708.23
| Пр/812-015.0-1; п.25 | НР Отделочные работы | % | 100 | 0.9 | 90 |  |  |  |  | 637.41
| Пр/774-015.0; п.16 | СП Отделочные работы | % | 49 | 0.85 | 41.65 |  |  |  |  | 294.98
|  | Всего по позиции | [5 empty] | 62879 |  | 2515.16 |  | 26.91 | 12.45 | 2515.16 | 6 |  | = | 704.93 |  | 3.3 |  | = | 868.54 | 637.41 | 294.98 |  | 1
10 | ГЭСН 15-04-006-01 | Покрытие поверхностей грунтовкой глубокого проникновения: за 1 раз потолков Поправки к: ЭМ *1,25; ЗТ *1,15; ЗТм *1,25; НР *0,9; СП *0,85 | 100 м2 | 0.65 |  | 0.65
| 1 | ОТ (ЗТ) | чел.-ч. |  |  | 4.2458 |  |  |  |  | 1134.01
| 1-100-40 | Затраты труда рабочих (Средний разряд - 4) | чел.-ч. | 5.68 | 1.15 | 4.2458 |  |  | 267.09 |  | 1134.01
| 2 | ЭМ | [8 empty] | 4.79
|  | ОТм(ЗТм) | чел.-ч. |  |  | 0.01625 |  |  |  |  | 4.1 | [16 empty] | 1
| 91.06.06-048 | Подъемники одномачтовые, грузоподъемность до 500 кг, высота подъема 45 м | маш.-ч | 0.01 | 1.25 | 0.008125 | 37.32 | 1.31 | 48.89 |  | 0.4
| 4-100-030 | ОТм(ЗТм) Средний разряд машинистов 3 | чел.-ч. | 0.01 | 1.25 | 0.008125 |  |  | 237.19 |  | 1.93 | [16 empty] | 1
| 91.14.02-001 | Автомобили бортовые, грузоподъемность до 5 т | маш.-ч | 0.01 | 1.25 | 0.008125 | 477.92 | 1.13 | 540.05 |  | 4.39
| 4-100-040 | ОТм(ЗТм) Средний разряд машинистов 4 | чел.-ч. | 0.01 | 1.25 | 0.008125 |  |  | 267.09 |  | 2.17 | [16 empty] | 1
| 4 | М | [8 empty] | 790.22
| 01.7.20.08-0051 | Ветошь хлопчатобумажная цветная | кг | 0.1 |  | 0.065 | 56.81 | 1.87 | 106.23 |  | 6.9
| прайс | Грунтовка глубокого проникновения | т | 0.0103 |  | 0.006695 | 117000 |  |  |  | 783.32
| 14.3.01.03 | Грунтовка | т | 0.0103 |  | 0.006695
|  | Итого прямые затраты | [8 empty] | 1933.12
|  | ФОТ | [8 empty] | 1138.11
| Пр/812-015.0-1; п.25 | НР Отделочные работы | % | 100 | 0.9 | 90 |  |  |  |  | 1024.3
| Пр/774-015.0; п.16 | СП Отделочные работы | % | 49 | 0.85 | 41.65 |  |  |  |  | 474.02
|  | Всего по позиции | [5 empty] | 5279.1385 |  | 3431.44 |  | 451.25 | 208.83 | 3431.44 | 4.79 |  | = | 1134.01 |  | 4.1 |  | = | 790.22 | 1024.3 | 474.02 |  | 1
11 | ГЭСН 15-04-027-05 | Третья шпатлевка при высококачественной окраске по штукатурке и сборным конструкциям: стен, подготовленных под окраску Поправки к: ЭМ *1,25; ЗТ *1,15; ЗТм *1,25; НР *0,9; СП *0,85 | 100 м2 | 0.8103 |  | 0.8103
| 1 | ОТ (ЗТ) | чел.-ч. |  |  | 10.1571 |  |  |  |  | 2682.49
| 1-100-39 | Затраты труда рабочих (Средний разряд - 3,9) | чел.-ч. | 10.9 | 1.15 | 10.1571 |  |  | 264.1 |  | 2682.49
| 2 | ЭМ | [8 empty] | 16.91
|  | ОТм(ЗТм) | чел.-ч. |  |  | 0.040515 |  |  |  |  | 10.52 | [16 empty] | 1
| 91.06.06-048 | Подъемники одномачтовые, грузоподъемность до 500 кг, высота подъема 45 м | маш.-ч | 0.01 | 1.25 | 0.010129 | 37.32 | 1.31 | 48.89 |  | 0.5
| 4-100-030 | ОТм(ЗТм) Средний разряд машинистов 3 | чел.-ч. | 0.01 | 1.25 | 0.010129 |  |  | 237.19 |  | 2.4 | [16 empty] | 1
| 91.14.02-001 | Автомобили бортовые, грузоподъемность до 5 т | маш.-ч | 0.03 | 1.25 | 0.030386 | 477.92 | 1.13 | 540.05 |  | 16.41
| 4-100-040 | ОТм(ЗТм) Средний разряд машинистов 4 | чел.-ч. | 0.03 | 1.25 | 0.030386 |  |  | 267.09 |  | 8.12 | [16 empty] | 1
| 4 | М | [8 empty] | 4123.18
| 01.7.17.11-0011 | Шкурка шлифовальная двухслойная с зернистостью 40-25 | м2 | 4.4 |  | 3.5653 | 531.44 | 1.02 | 542.07 |  | 1932.65
| 01.7.20.08-0051 | Ветошь хлопчатобумажная цветная | кг | 0.15 |  | 0.12155 | 56.81 | 1.87 | 106.23 |  | 12.91
| прайс | Шпаклевка | т | 0.029 |  | 0.023499 | 92670 |  |  |  | 2177.62
|  | Итого прямые затраты | [8 empty] | 6833.1
|  | ФОТ | [8 empty] | 2693.01
| Пр/812-015.0-1; п.25 | НР Отделочные работы | % | 100 | 0.9 | 90 |  |  |  |  | 2423.71
| Пр/774-015.0; п.16 | СП Отделочные работы | % | 49 | 0.85 | 41.65 |  |  |  |  | 1121.64
|  | Всего по позиции | [5 empty] | 12808.1575 |  | 10378.45 |  | 560.36 | 259.32 | 10378.45 | 16.91 |  | = | 2682.49 |  | 10.52 |  | = | 4123.18 | 2423.71 | 1121.64 |  | 1
12 | ГЭСН 15-04-027-06 | Третья шпатлевка при высококачественной окраске по штукатурке и сборным конструкциям: потолков, подготовленных под окраску Поправки к: ЭМ *1,25; ЗТ *1,15; ЗТм *1,25; НР *0,9; СП *0,85 | 100 м2 | 0.65 |  | 0.65
| 1 | ОТ (ЗТ) | чел.-ч. |  |  | 11.2125 |  |  |  |  | 2961.22
| 1-100-39 | Затраты труда рабочих (Средний разряд - 3,9) | чел.-ч. | 15 | 1.15 | 11.2125 |  |  | 264.1 |  | 2961.22
| 2 | ЭМ | [8 empty] | 17.95
|  | ОТм(ЗТм) | чел.-ч. |  |  | 0.040625 |  |  |  |  | 10.61 | [16 empty] | 1
| 91.06.06-048 | Подъемники одномачтовые, грузоподъемность до 500 кг, высота подъема 45 м | маш.-ч | 0.01 | 1.25 | 0.008125 | 37.32 | 1.31 | 48.89 |  | 0.4
| 4-100-030 | ОТм(ЗТм) Средний разряд машинистов 3 | чел.-ч. | 0.01 | 1.25 | 0.008125 |  |  | 237.19 |  | 1.93 | [16 empty] | 1
| 91.14.02-001 | Автомобили бортовые, грузоподъемность до 5 т | маш.-ч | 0.04 | 1.25 | 0.0325 | 477.92 | 1.13 | 540.05 |  | 17.55
| 4-100-040 | ОТм(ЗТм) Средний разряд машинистов 4 | чел.-ч. | 0.04 | 1.25 | 0.0325 |  |  | 267.09 |  | 8.68 | [16 empty] | 1
| 4 | М | [8 empty] | 3488.22
| 01.7.17.11-0011 | Шкурка шлифовальная двухслойная с зернистостью 40-25 | м2 | 4.4 |  | 2.86 | 531.44 | 1.02 | 542.07 |  | 1550.32
| 01.7.20.08-0051 | Ветошь хлопчатобумажная цветная | кг | 0.15 |  | 0.0975 | 56.81 | 1.87 | 106.23 |  | 10.36
| прайс | Шпаклевка | т | 0.032 |  | 0.0208 | 92670 |  |  |  | 1927.54
|  | Итого прямые затраты | [8 empty] | 6478
|  | ФОТ | [8 empty] | 2971.83
| Пр/812-015.0-1; п.25 | НР Отделочные работы | % | 100 | 0.9 | 90 |  |  |  |  | 2674.65
| Пр/774-015.0; п.16 | СП Отделочные работы | % | 49 | 0.85 | 41.65 |  |  |  |  | 1237.77
|  | Всего по позиции | [5 empty] | 15985.2615 |  | 10390.42 |  | 449.51 | 208.02 | 10390.42 | 17.95 |  | = | 2961.22 |  | 10.61 |  | = | 3488.22 | 2674.65 | 1237.77 |  | 1
13 | ГЭСН 15-04-007-02 | Окраска водно-дисперсионными акриловыми составами улучшенная: по штукатурке потолков Поправки к: ЭМ *1,25; ЗТ *1,15; ЗТм *1,25; НР *0,9; СП *0,85 | 100 м2 | 0.65 |  | 0.65
| 1 | ОТ (ЗТ) | чел.-ч. |  |  | 47.0925 |  |  |  |  | 11451.48
| 1-100-32 | Затраты труда рабочих (Средний разряд - 3,2) | чел.-ч. | 63 | 1.15 | 47.0925 |  |  | 243.17 |  | 11451.48
| 2 | ЭМ | [8 empty] | 70.86
|  | ОТм(ЗТм) | чел.-ч. |  |  | 0.14625 |  |  |  |  | 38.57 | [16 empty] | 1
| 91.06.06-046 | Подъемники одномачтовые, грузоподъемность до 500 кг, высота подъема 25 м | маш.-ч | 0.02 | 1.25 | 0.01625 | 30.61 | 1.31 | 40.1 |  | 0.65
| 4-100-030 | ОТм(ЗТм) Средний разряд машинистов 3 | чел.-ч. | 0.02 | 1.25 | 0.01625 |  |  | 237.19 |  | 3.85 | [16 empty] | 1
| 91.14.02-001 | Автомобили бортовые, грузоподъемность до 5 т | маш.-ч | 0.16 | 1.25 | 0.13 | 477.92 | 1.13 | 540.05 |  | 70.21
| 4-100-040 | ОТм(ЗТм) Средний разряд машинистов 4 | чел.-ч. | 0.16 | 1.25 | 0.13 |  |  | 267.09 |  | 34.72 | [16 empty] | 1
| 4 | М | [8 empty] | 11867.45
| 01.7.17.11-0011 | Шкурка шлифовальная двухслойная с зернистостью 40-25 | м2 | 0.84 |  | 0.546 | 531.44 | 1.02 | 542.07 |  | 295.97
| 01.7.20.08-0051 | Ветошь хлопчатобумажная цветная | кг | 0.31 |  | 0.2015 | 56.81 | 1.87 | 106.23 |  | 21.41
| прайс | Краска акриловая | т | 0.033 |  | 0.02145 | 306015 |  |  |  | 6564.02
| прайс | Грунтовка глубокого проникновения | т | 0.022 |  | 0.0143 | 117000 |  |  |  | 1673.1
| прайс | Шпатлевка | т | 0.055 |  | 0.03575 | 92670 |  |  |  | 3312.95
| 14.3.02.01 | Краска акриловая | т | 0.033 |  | 0.02145
| 14.4.01.02 | Грунтовка | т | 0.022 |  | 0.0143
|  | Итого прямые затраты | [8 empty] | 23428.36
|  | ФОТ | [8 empty] | 11490.05
| Пр/812-015.0-1; п.25 | НР Отделочные работы | % | 100 | 0.9 | 90 |  |  |  |  | 10341.05
| Пр/774-015.0; п.16 | СП Отделочные работы | % | 49 | 0.85 | 41.65 |  |  |  |  | 4785.61
|  | Всего по позиции | [5 empty] | 59315.4154 |  | 38555.02 |  | 437.26 | 202.35 | 38555.02 | 70.86 |  | = | 11451.48 |  | 38.57 |  | = | 11867.45 | 10341.05 | 4785.61 |  | 1
14 | ГЭСН 15-04-007-01 | Окраска водно-дисперсионными акриловыми составами улучшенная: по штукатурке стен Поправки к: ЭМ *1,25; ЗТ *1,15; ЗТм *1,25; НР *0,9; СП *0,85 | 100 м2 | 0.8103 |  | 0.8103
| 1 | ОТ (ЗТ) | чел.-ч. |  |  | 40.5912 |  |  |  |  | 9870.55
| 1-100-32 | Затраты труда рабочих (Средний разряд - 3,2) | чел.-ч. | 43.56 | 1.15 | 40.5912 |  |  | 243.17 |  | 9870.55
| 2 | ЭМ | [8 empty] | 82.86
|  | ОТм(ЗТм) | чел.-ч. |  |  | 0.17219 |  |  |  |  | 45.38 | [16 empty] | 1
| 91.06.06-046 | Подъемники одномачтовые, грузоподъемность до 500 кг, высота подъема 25 м | маш.-ч | 0.02 | 1.25 | 0.020258 | 30.61 | 1.31 | 40.1 |  | 0.81
| 4-100-030 | ОТм(ЗТм) Средний разряд машинистов 3 | чел.-ч. | 0.02 | 1.25 | 0.020258 |  |  | 237.19 |  | 4.8 | [16 empty] | 1
| 91.14.02-001 | Автомобили бортовые, грузоподъемность до 5 т | маш.-ч | 0.15 | 1.25 | 0.15193 | 477.92 | 1.13 | 540.05 |  | 82.05
| 4-100-040 | ОТм(ЗТм) Средний разряд машинистов 4 | чел.-ч. | 0.15 | 1.25 | 0.15193 |  |  | 267.09 |  | 40.58 | [16 empty] | 1
| 4 | М | [8 empty] | 13560.28
| 01.7.17.11-0011 | Шкурка шлифовальная двухслойная с зернистостью 40-25 | м2 | 0.84 |  | 0.68065 | 531.44 | 1.02 | 542.07 |  | 368.96
| 01.7.20.08-0051 | Ветошь хлопчатобумажная цветная | кг | 0.31 |  | 0.25119 | 56.81 | 1.87 | 106.23 |  | 26.68
| прайс | Краска акриловая | т | 0.03 |  | 0.024309 | 306015 |  |  |  | 7438.92
| прайс | Гунтовка глубокого проникновения | т | 0.02 |  | 0.016206 | 117000 |  |  |  | 1896.1
| прайс | Шпатлевка | т | 0.051 |  | 0.041325 | 92670 |  |  |  | 3829.62
| 14.3.02.01 | Краска акриловая | т | 0.03 |  | 0.024309
| 14.4.01.02 | Грунтовка | т | 0.02 |  | 0.016206
|  | Итого прямые затраты | [8 empty] | 23559.07
|  | ФОТ | [8 empty] | 9915.93
| Пр/812-015.0-1; п.25 | НР Отделочные работы | % | 100 | 0.9 | 90 |  |  |  |  | 8924.34
| Пр/774-015.0; п.16 | СП Отделочные работы | % | 49 | 0.85 | 41.65 |  |  |  |  | 4129.98
|  | Всего по позиции | [5 empty] | 45184.9809 |  | 36613.39 |  | 545.09 | 252.26 | 36613.39 | 82.86 |  | = | 9870.55 |  | 45.38 |  | = | 13560.28 | 8924.34 | 4129.98 |  | 1
15 | ГЭСН 08-07-002-01 | Установка и разборка внутренних трубчатых инвентарных лесов: при высоте помещений до 6 м Поправки к: ЭМ *1,25; ЗТ *1,15; ЗТм *1,25; НР *0,9; СП *0,85 | 100 м2 горизонтальной проекции | 0.65 |  | 0.65
| 1 | ОТ (ЗТ) | чел.-ч. |  |  | 52.4745 |  |  |  |  | 12603.33
| 1-100-31 | Затраты труда рабочих (Средний разряд - 3,1) | чел.-ч. | 70.2 | 1.15 | 52.4745 |  |  | 240.18 |  | 12603.33
| 2 | ЭМ | [8 empty] | 78.98
|  | ОТм(ЗТм) | чел.-ч. |  |  | 0.14625 |  |  |  |  | 39.06 | [16 empty] | 1
| 91.14.02-001 | Автомобили бортовые, грузоподъемность до 5 т | маш.-ч | 0.18 | 1.25 | 0.14625 | 477.92 | 1.13 | 540.05 |  | 78.98
| 4-100-040 | ОТм(ЗТм) Средний разряд машинистов 4 | чел.-ч. | 0.18 | 1.25 | 0.14625 |  |  | 267.09 |  | 39.06 | [16 empty] | 1
| 4 | М | [8 empty] | 1969.61
| 01.7.16.02-0002 | Леса стальные стоечные приставные хомутовые (стойки, связи, поперечины, лестницы) в комплекте с пробками (хомутами, башмаками, болтами), без щитов настила, высота лесов до 60 м | т | 0.029 |  | 0.01885 | 91734.54 | 1.08 | 99073.3 |  | 1867.53
| 11.1.03.01-0063 | Бруски обрезные хвойных пород (ель, сосна), естественной влажности, длина 2-6,5 м, ширина 20-90 мм, толщина 20-90 мм, сорт III | м3 | 0.008 |  | 0.0052 | 16496.03 | 1.19 | 19630.28 |  | 102.08
| 11.2.13.06 | Щиты настила | м2 | 0 |  | 0
|  | Итого прямые затраты | [8 empty] | 14690.98
|  | ФОТ | [8 empty] | 12642.39
| Пр/812-008.0-1; п.25 | НР Конструкции из кирпича и блоков | % | 110 | 0.9 | 99 |  |  |  |  | 12515.97
| Пр/774-008.0; п.16 | СП Конструкции из кирпича и блоков | % | 69 | 0.85 | 58.65 |  |  |  |  | 7414.76
|  | Всего по позиции | [5 empty] | 53264.1692 |  | 34621.71 |  | 326.43 | 193.39 | 34621.71 | 78.98 |  | = | 12603.33 |  | 39.06 |  | = | 1969.61 | 12515.97 | 7414.76 |  | 1
|  | Итого прямые затраты по разделу | [8 empty] | 98857.28
в том числе
|  | оплата труда | [8 empty] | 60569.14
|  | эксплуатация машин и механизмов | [8 empty] | 442.91
в том числе
|  | эксплуатация машин и механизмов | [8 empty] | 285.62
в том числе
|  | оплата труда машинистов (ОТм) | [8 empty] | 157.29
|  | доплаты к оплате труда машинистов | [8 empty] | 0
|  | материальные ресурсы | [8 empty] | 37845.23
в том числе
|  | материальные ресурсы без учета дополнительной перевозки | [8 empty] | 37845.23
|  | дополнительная перевозка материальных ресурсов | [8 empty] | 0
|  | перевозка | [8 empty] | 0
|  | Всего ФОТ (справочно) | [8 empty] | 60726.43
|  | Всего накладные расходы | [8 empty] | 55789.52
|  | Всего сметная прибыль | [8 empty] | 28220.74
|  | Итого оборудование | [8 empty] | 0
в том числе
|  | оборудование без учета дополнительной перевозки | [8 empty] | 0
|  | дополнительная перевозка оборудования | [8 empty] | 0
Итого прочие затраты
|  | Итого хозяйственный инвентарь | [8 empty] | 0
|  | Итого по разделу | [8 empty] | 182867.54
Справочно
|  | материальные ресурсы, отсутствующие в ФРСН | [8 empty] | 0
|  | оборудование, отсутствующие в ФРСН | [8 empty] | 0
|  | затраты труда рабочих |  |  |  | 258.5482
|  | затраты труда машинистов |  |  |  | 0.59724
Раздел: Электрика
1 | ГЭСНм 08-03-593-19 | Демонтаж светильников в подвесных потолках точечных Поправки к: М *0; ЭМ *0,8; ЗТ *0,8; ЗТм *0,8 | 100 ШТ | 0.12 |  | 0.12
| 1 | ОТ (ЗТ) | чел.-ч. |  |  | 9.0624 |  |  |  |  | 2492.7
| 1-100-42 | Затраты труда рабочих (Средний разряд - 4,2) | чел.-ч. | 94.4 | 0.8 | 9.0624 |  |  | 275.06 |  | 2492.7
| 2 | ЭМ | [8 empty] | 37.33
|  | ОТм(ЗТм) | чел.-ч. |  |  | 0.0384 |  |  |  |  | 12.02 | [16 empty] | 1
| 91.05.05-015 | Краны на автомобильном ходу, грузоподъемность 16 т | маш.-ч | 0.2 | 0.8 | 0.0192 |  |  | 1403.96 |  | 26.96
| 4-100-060 | ОТм(ЗТм) Средний разряд машинистов 6 | чел.-ч. | 0.2 | 0.8 | 0.0192 |  |  | 358.78 |  | 6.89 | [16 empty] | 1
| 91.14.02-001 | Автомобили бортовые, грузоподъемность до 5 т | маш.-ч | 0.2 | 0.8 | 0.0192 | 477.92 | 1.13 | 540.05 |  | 10.37
| 4-100-040 | ОТм(ЗТм) Средний разряд машинистов 4 | чел.-ч. | 0.2 | 0.8 | 0.0192 |  |  | 267.09 |  | 5.13 | [16 empty] | 1
| 4 | М | [8 empty] | 0
|  | Итого прямые затраты | [8 empty] | 2542.05
|  | ФОТ | [8 empty] | 2504.72
| Пр/812-049.3-1 | НР Электротехнические установки: на других объектах | % | 97 |  | 97 |  |  |  |  | 2429.58
| Пр/774-049.3 | СП Электротехнические установки: на других объектах | % | 51 |  | 51 |  |  |  |  | 1277.41
|  | Всего по позиции | [5 empty] | 52075.3333 |  | 6249.04 |  | 104.87 | 55.14 | 6249.04 | 37.33 |  | = | 2492.7 |  | 12.02 |  | = | 0 | 2429.58 | 1277.41 |  | 2
16 | ГЭСНм 08-03-593-19 | Светильник в подвесных потолках точечных | 100 ШТ | 0.12 |  | 0.12
| 1 | ОТ (ЗТ) | чел.-ч. |  |  | 11.328 |  |  |  |  | 3115.88
| 1-100-42 | Затраты труда рабочих (Средний разряд - 4,2) | чел.-ч. | 94.4 |  | 11.328 |  |  | 275.06 |  | 3115.88
| 2 | ЭМ | [8 empty] | 46.66
|  | ОТм(ЗТм) | чел.-ч. |  |  | 0.048 |  |  |  |  | 15.02 | [16 empty] | 1
| 91.05.05-015 | Краны на автомобильном ходу, грузоподъемность 16 т | маш.-ч | 0.2 |  | 0.024 |  |  | 1403.96 |  | 33.7
| 4-100-060 | ОТм(ЗТм) Средний разряд машинистов 6 | чел.-ч. | 0.2 |  | 0.024 |  |  | 358.78 |  | 8.61 | [16 empty] | 1
| 91.14.02-001 | Автомобили бортовые, грузоподъемность до 5 т | маш.-ч | 0.2 |  | 0.024 | 477.92 | 1.13 | 540.05 |  | 12.96
| 4-100-040 | ОТм(ЗТм) Средний разряд машинистов 4 | чел.-ч. | 0.2 |  | 0.024 |  |  | 267.09 |  | 6.41 | [16 empty] | 1
| 4 | М | [8 empty] | 8029.99
| 20.5.04.10-0011 | Сжимы соединительные | 100 ШТ | 1.02 |  | 0.1224 | 87.93 | 1.3 | 114.31 |  | 13.99
| прайс | Светильник точечный | ШТ | 100 |  | 12 | 618 |  |  |  | 7416
| прайс | Лампочки | ШТ | 100 |  | 12 | 50 |  |  |  | 600
|  | Итого прямые затраты | [8 empty] | 11207.55
|  | ФОТ | [8 empty] | 3130.9
| Пр/812-049.3-1 | НР Электротехнические установки: на других объектах | % | 97 |  | 97 |  |  |  |  | 3036.97
| Пр/774-049.3 | СП Электротехнические установки: на других объектах | % | 51 |  | 51 |  |  |  |  | 1596.76
|  | Всего по позиции | [5 empty] | 132010.6667 |  | 15841.28 |  | 104.87 | 55.14 | 15841.28 | 46.66 |  | = | 3115.88 |  | 15.02 |  | = | 8029.99 | 3036.97 | 1596.76 |  | 2
|  | Итого прямые затраты по разделу | [8 empty] | 13749.6
в том числе
|  | оплата труда | [8 empty] | 5608.58
|  | эксплуатация машин и механизмов | [8 empty] | 111.03
в том числе
|  | эксплуатация машин и механизмов | [8 empty] | 83.99
в том числе
|  | оплата труда машинистов (ОТм) | [8 empty] | 27.04
|  | доплаты к оплате труда машинистов | [8 empty] | 0
|  | материальные ресурсы | [8 empty] | 8029.99
в том числе
|  | материальные ресурсы без учета дополнительной перевозки | [8 empty] | 8029.99
|  | дополнительная перевозка материальных ресурсов | [8 empty] | 0
|  | перевозка | [8 empty] | 0
|  | Всего ФОТ (справочно) | [8 empty] | 5635.62
|  | Всего накладные расходы | [8 empty] | 5466.55
|  | Всего сметная прибыль | [8 empty] | 2874.17
|  | Итого оборудование | [8 empty] | 0
в том числе
|  | оборудование без учета дополнительной перевозки | [8 empty] | 0
|  | дополнительная перевозка оборудования | [8 empty] | 0
Итого прочие затраты
|  | Итого хозяйственный инвентарь | [8 empty] | 0
|  | Итого по разделу | [8 empty] | 22090.32
Справочно
|  | материальные ресурсы, отсутствующие в ФРСН | [8 empty] | 0
|  | оборудование, отсутствующие в ФРСН | [8 empty] | 0
|  | затраты труда рабочих |  |  |  | 20.3904
|  | затраты труда машинистов |  |  |  | 0.0864
Раздел: Двери
1 | ГЭСНр 62-01-010-06 | Улучшенная масляная окраска ранее окрашенных дверей: за два раза с расчисткой старой краски более 35% | 100 м2 | 0.0504 |  | 0.0504
| 1 | ОТ (ЗТ) | чел.-ч. |  |  | 4.8263 |  |  |  |  | 1159.18
| 1-100-31 | Затраты труда рабочих (Средний разряд - 3,1) | чел.-ч. | 95.76 |  | 4.8263 |  |  | 240.18 |  | 1159.18
| 2 | ЭМ | [8 empty] | 1.88
|  | ОТм(ЗТм) | чел.-ч. |  |  | 0.008064 |  |  |  |  | 2.01 | [16 empty] | 1
| 91.06.06-048 | Подъемники одномачтовые, грузоподъемность до 500 кг, высота подъема 45 м | маш.-ч | 0.1 |  | 0.00504 | 37.32 | 1.31 | 48.89 |  | 0.25
| 4-100-030 | ОТм(ЗТм) Средний разряд машинистов 3 | чел.-ч. | 0.1 |  | 0.00504 |  |  | 237.19 |  | 1.2 | [16 empty] | 1
| 91.14.02-001 | Автомобили бортовые, грузоподъемность до 5 т | маш.-ч | 0.06 |  | 0.003024 | 477.92 | 1.13 | 540.05 |  | 1.63
| 4-100-040 | ОТм(ЗТм) Средний разряд машинистов 4 | чел.-ч. | 0.06 |  | 0.003024 |  |  | 267.09 |  | 0.81 | [16 empty] | 1
| 4 | М | [8 empty] | 736.59
| 01.7.10.17-0141 | Пемза | кг | 1.44 |  | 0.072576 | 2507.62 | 1.02 | 2557.77 |  | 185.63
| 01.7.17.11-0011 | Шкурка шлифовальная двухслойная с зернистостью 40-25 | м2 | 1.1 |  | 0.05544 | 531.44 | 1.02 | 542.07 |  | 30.05
| 01.7.20.08-0051 | Ветошь хлопчатобумажная цветная | кг | 0.18 |  | 0.009072 | 56.81 | 1.87 | 106.23 |  | 0.96
| 14.5.05.01-0012 | Олифа комбинированная для разведения масляных густотертых красок и для внешних работ по деревянным поверхностям | т | 0.0097 |  | 0.0004889 | 60697.21 | 1.18 | 71622.71 |  | 35.02
| прайс | Краска для внутренних работ масляная готовая к применению | т | 0.022599 |  | 0.001139 | 231790 |  |  |  | 264.01
| прайс | Шпаклевка | т | 0.0473 |  | 0.0023839 | 92670 |  |  |  | 220.92
| 14.4.02.04 | Краски для внутренних работ масляные готовые к применению | т | 0.0226 |  | 0.001139
|  | Итого прямые затраты | [8 empty] | 1899.66
|  | ФОТ | [8 empty] | 1161.19
| Пр/812-096.0-1 | НР Малярные работы | % | 90 |  | 90 |  |  |  |  | 1045.07
| Пр/774-096.0 | СП Малярные работы | % | 46 |  | 46 |  |  |  |  | 534.15
|  | Всего по позиции | [5 empty] | 69025.3968 |  | 3478.88 |  | 33.78 | 17.26 | 3478.88 | 1.88 |  | = | 1159.18 |  | 2.01 |  | = | 736.59 | 1045.07 | 534.15 |  | 1
|  | Итого прямые затраты по разделу | [8 empty] | 1899.66
в том числе
|  | оплата труда | [8 empty] | 1159.18
|  | эксплуатация машин и механизмов | [8 empty] | 3.89
в том числе
|  | эксплуатация машин и механизмов | [8 empty] | 1.88
в том числе
|  | оплата труда машинистов (ОТм) | [8 empty] | 2.01
|  | доплаты к оплате труда машинистов | [8 empty] | 0
|  | материальные ресурсы | [8 empty] | 736.59
в том числе
|  | материальные ресурсы без учета дополнительной перевозки | [8 empty] | 736.59
|  | дополнительная перевозка материальных ресурсов | [8 empty] | 0
|  | перевозка | [8 empty] | 0
|  | Всего ФОТ (справочно) | [8 empty] | 1161.19
|  | Всего накладные расходы | [8 empty] | 1045.07
|  | Всего сметная прибыль | [8 empty] | 534.15
|  | Итого оборудование | [8 empty] | 0
в том числе
|  | оборудование без учета дополнительной перевозки | [8 empty] | 0
|  | дополнительная перевозка оборудования | [8 empty] | 0
Итого прочие затраты
|  | Итого хозяйственный инвентарь | [8 empty] | 0
|  | Итого по разделу | [8 empty] | 3478.88
Справочно
|  | материальные ресурсы, отсутствующие в ФРСН | [8 empty] | 0
|  | оборудование, отсутствующие в ФРСН | [8 empty] | 0
|  | затраты труда рабочих |  |  |  | 4.8263
|  | затраты труда машинистов |  |  |  | 0.008064
Раздел: Разные работы
1 | ГЭСН 10-01-059-01 | Вынос столов, шкафов под мойки, холодильных шкафов и др.(прим. вынос мебели) Поправки к: ЭМ *1,25; ЗТ *1,15; ЗТм *1,25; НР *0,9; СП *0,85 | 100 ШТ | 0.11 |  | 0.11
| 1 | ОТ (ЗТ) | чел.-ч. |  |  | 8.564 |  |  |  |  | 1911.84
| 1-100-23 | Затраты труда рабочих (Средний разряд - 2,3) | чел.-ч. | 67.7 | 1.15 | 8.564 |  |  | 223.24 |  | 1911.84
| 2 | ЭМ | [8 empty] | 195.04
|  | ОТм(ЗТм) | чел.-ч. |  |  | 0.5775 |  |  |  |  | 147.13 | [16 empty] | 1
| 91.06.06-048 | Подъемники одномачтовые, грузоподъемность до 500 кг, высота подъема 45 м | маш.-ч | 1.73 | 1.25 | 0.23788 | 37.32 | 1.31 | 48.89 |  | 11.63
| 4-100-030 | ОТм(ЗТм) Средний разряд машинистов 3 | чел.-ч. | 1.73 | 1.25 | 0.23788 |  |  | 237.19 |  | 56.42 | [16 empty] | 1
| 91.14.02-001 | Автомобили бортовые, грузоподъемность до 5 т | маш.-ч | 2.47 | 1.25 | 0.33963 | 477.92 | 1.13 | 540.05 |  | 183.41
| 4-100-040 | ОТм(ЗТм) Средний разряд машинистов 4 | чел.-ч. | 2.47 | 1.25 | 0.33963 |  |  | 267.09 |  | 90.71 | [16 empty] | 1
| 4 | М | [8 empty] | 1304.13
| 01.7.15.06-0111 | Гвозди строительные | т | 0.012 |  | 0.00132 | 70296.2 | 1.01 | 70999.16 |  | 93.72
| 08.1.02.11-0001 | Поковки из квадратных заготовок, масса 1,5-4,5 кг | т | 0.035 |  | 0.00385 | 55898.18 | 0.74 | 41364.65 |  | 159.25
| 11.2.07.12-0011 | Штапик (раскладка) деревянный, неокрашенный, сечение 19х19 мм | м | 400 |  | 44 | 17.96 | 1.33 | 23.89 |  | 1051.16
| 11.2.07.12 | Изделия штучные | ШТ | 100 |  | 11
|  | Итого прямые затраты | [8 empty] | 3558.14
|  | ФОТ | [8 empty] | 2058.97
| Пр/812-010.0-1; п.25 | НР Деревянные конструкции | % | 108 | 0.9 | 97.2 |  |  |  |  | 2001.32
| Пр/774-010.0; п.16 | СП Деревянные конструкции | % | 55 | 0.85 | 46.75 |  |  |  |  | 962.57
|  | Всего по позиции | [5 empty] | 59291.1818 |  | 6522.03 |  | 77.79 | 37.41 | 6522.03 | 195.04 |  | = | 1911.84 |  | 147.13 |  | = | 1304.13 | 2001.32 | 962.57 |  | 1
2 | ГЭСН 10-01-059-01 | Установка столов, шкафов под мойки, холодильных шкафов и др.(прим.) Поправки к: ЭМ *1,25; ЗТ *1,15; ЗТм *1,25; НР *0,9; СП *0,85 | 100 ШТ | 0.11 |  | 0.11
| 1 | ОТ (ЗТ) | чел.-ч. |  |  | 8.564 |  |  |  |  | 1911.84
| 1-100-23 | Затраты труда рабочих (Средний разряд - 2,3) | чел.-ч. | 67.7 | 1.15 | 8.564 |  |  | 223.24 |  | 1911.84
| 2 | ЭМ | [8 empty] | 195.04
|  | ОТм(ЗТм) | чел.-ч. |  |  | 0.5775 |  |  |  |  | 147.13 | [16 empty] | 1
| 91.06.06-048 | Подъемники одномачтовые, грузоподъемность до 500 кг, высота подъема 45 м | маш.-ч | 1.73 | 1.25 | 0.23788 | 37.32 | 1.31 | 48.89 |  | 11.63
| 4-100-030 | ОТм(ЗТм) Средний разряд машинистов 3 | чел.-ч. | 1.73 | 1.25 | 0.23788 |  |  | 237.19 |  | 56.42 | [16 empty] | 1
| 91.14.02-001 | Автомобили бортовые, грузоподъемность до 5 т | маш.-ч | 2.47 | 1.25 | 0.33963 | 477.92 | 1.13 | 540.05 |  | 183.41
| 4-100-040 | ОТм(ЗТм) Средний разряд машинистов 4 | чел.-ч. | 2.47 | 1.25 | 0.33963 |  |  | 267.09 |  | 90.71 | [16 empty] | 1
| 4 | М | [8 empty] | 1304.13
| 01.7.15.06-0111 | Гвозди строительные | т | 0.012 |  | 0.00132 | 70296.2 | 1.01 | 70999.16 |  | 93.72
| 08.1.02.11-0001 | Поковки из квадратных заготовок, масса 1,5-4,5 кг | т | 0.035 |  | 0.00385 | 55898.18 | 0.74 | 41364.65 |  | 159.25
| 11.2.07.12-0011 | Штапик (раскладка) деревянный, неокрашенный, сечение 19х19 мм | м | 400 |  | 44 | 17.96 | 1.33 | 23.89 |  | 1051.16
| 11.2.07.12 | Изделия штучные | ШТ | 100 |  | 11
|  | Итого прямые затраты | [8 empty] | 3558.14
|  | ФОТ | [8 empty] | 2058.97
| Пр/812-010.0-1; п.25 | НР Деревянные конструкции | % | 108 | 0.9 | 97.2 |  |  |  |  | 2001.32
| Пр/774-010.0; п.16 | СП Деревянные конструкции | % | 55 | 0.85 | 46.75 |  |  |  |  | 962.57
|  | Всего по позиции | [5 empty] | 59291.1818 |  | 6522.03 |  | 77.79 | 37.41 | 6522.03 | 195.04 |  | = | 1911.84 |  | 147.13 |  | = | 1304.13 | 2001.32 | 962.57 |  | 1
3 | ГЭСНр 69-01-009-01 | Очистка помещений от строительного мусора | 100 т | 0.015 |  | 0.015
| 1 | ОТ (ЗТ) | чел.-ч. |  |  | 2.82 |  |  |  |  | 567.13
| 1-100-11 | Затраты труда рабочих (Средний разряд - 1,1) | чел.-ч. | 188 |  | 2.82 |  |  | 201.11 |  | 567.13
| 4 | М | [8 empty] | 0
|  | Итого прямые затраты | [8 empty] | 567.13
|  | ФОТ | [8 empty] | 567.13
| Пр/812-103.0-1 | НР Прочие ремонтно-строительные работы | % | 92 |  | 92 |  |  |  |  | 521.76
| Пр/774-103.0 | СП Прочие ремонтно-строительные работы | % | 44 |  | 44 |  |  |  |  | 249.54
|  | Всего по позиции | [5 empty] | 89228.6667 |  | 1338.43 |  | 2.78 | 1.33 | 1338.43 | 0 |  | = | 567.13 |  | 0 |  | = | 0 | 521.76 | 249.54 |  | 1
4 | 47-1 | Погрузка в автотранспортное средство: мусор строительный с погрузкой вручную | 1т груза | 1.2508 |  | 1.2508 |  |  | 722.52 |  | 903.75
|  | Всего по позиции | [5 empty] | 722.5237 |  | 903.75 |  | 0 | 0 | 903.75 |  | 0 | = |  | 0 |  | 0 | = |  | 0 | 0 | 903.75 | 1
6 | 02-15-2-01-0010 | Перевозка грузов II класса автомобилями-самосвалами грузоподъемностью до 15 т по дорогам с усовершенствованным (асфальтобетонным, цементобетонным, железобетонным, обработанным органическим вяжущим) дорожным покрытием на расстояние 10 км | 1т груза | 1.2508 |  | 1.2508 |  |  | 166.07 |  | 207.72
|  | Всего по позиции | [5 empty] | 166.0665 |  | 207.72 |  | 0 | 0 | 207.72 |  | 0 | = |  | 0 |  | 0 | = |  | 0 | 0 | 207.72 | 1
|  | Итого прямые затраты по разделу | [8 empty] | 8794.88
в том числе
|  | оплата труда | [8 empty] | 4390.81
|  | эксплуатация машин и механизмов | [8 empty] | 684.34
в том числе
|  | эксплуатация машин и механизмов | [8 empty] | 390.08
в том числе
|  | оплата труда машинистов (ОТм) | [8 empty] | 294.26
|  | доплаты к оплате труда машинистов | [8 empty] | 0
|  | материальные ресурсы | [8 empty] | 2608.26
в том числе
|  | материальные ресурсы без учета дополнительной перевозки | [8 empty] | 2608.26
|  | дополнительная перевозка материальных ресурсов | [8 empty] | 0
|  | перевозка | [8 empty] | 1111.47
|  | Всего ФОТ (справочно) | [8 empty] | 4685.07
|  | Всего накладные расходы | [8 empty] | 4524.4
|  | Всего сметная прибыль | [8 empty] | 2174.68
|  | Итого оборудование | [8 empty] | 0
в том числе
|  | оборудование без учета дополнительной перевозки | [8 empty] | 0
|  | дополнительная перевозка оборудования | [8 empty] | 0
Итого прочие затраты
|  | Итого хозяйственный инвентарь | [8 empty] | 0
|  | Итого по разделу | [8 empty] | 15493.96
Справочно
|  | материальные ресурсы, отсутствующие в ФРСН | [8 empty] | 0
|  | оборудование, отсутствующие в ФРСН | [8 empty] | 0
|  | затраты труда рабочих |  |  |  | 19.9481
|  | затраты труда машинистов |  |  |  | 1.155
ИТОГИ ПО СМЕТЕ
|  | ВСЕГО строительные работы | [8 empty] | 302909.68
в том числе
|  | Всего прямые затраты | [8 empty] | 197995.69
в том числе
|  | оплата труда (ОТ) | [8 empty] | 73826.7
|  | эксплуатация машин и механизмов | [8 empty] | 1249.4
в том числе
|  | эксплуатация машин и механизмов | [8 empty] | 756.4
в том числе
|  | оплата труда машинистов (ОТм) | [8 empty] | 493
|  | доплаты к оплате труда машинистов | [8 empty] | 0
|  | материальные ресурсы | [8 empty] | 121808.12
в том числе
|  | материальные ресурсы без учета дополнительной перевозки | [8 empty] | 121808.12
|  | дополнительная перевозка материальных ресурсов | [8 empty] | 0
|  | перевозка | [8 empty] | 1111.47
|  | ФОТ (справочно) | [8 empty] | 74319.7
|  | накладные расходы | [8 empty] | 69448.76
|  | сметная прибыль | [8 empty] | 35465.23
|  | ВСЕГО монтажные работы | [8 empty] | 22090.32
в том числе
|  | Всего прямые затраты | [8 empty] | 13749.6
в том числе
|  | оплата труда (ОТ) | [8 empty] | 5608.58
|  | эксплуатация машин и механизмов | [8 empty] | 111.03
в том числе
|  | эксплуатация машин и механизмов | [8 empty] | 83.99
в том числе
|  | оплата труда машинистов (ОТм) | [8 empty] | 27.04
|  | доплаты к оплате труда машинистов | [8 empty] | 0
|  | материальные ресурсы | [8 empty] | 8029.99
в том числе
|  | материальные ресурсы без учета дополнительной перевозки | [8 empty] | 8029.99
|  | дополнительная перевозка материальных ресурсов | [8 empty] | 0
|  | перевозка | [8 empty] | 0
|  | ФОТ (справочно) | [8 empty] | 5635.62
|  | накладные расходы | [8 empty] | 5466.55
|  | сметная прибыль | [8 empty] | 2874.17
|  | ВСЕГО оборудование | [8 empty] | 0
в том числе
|  | оборудование без учета дополнительной перевозки | [8 empty] | 0
|  | дополнительная перевозка оборудования | [8 empty] | 0
|  | ВСЕГО прочие затраты | [8 empty] | 0
в том числе
прочие затраты
|  | Хозяйственный инвентарь | [8 empty] | 0
|  | Пусконаладочные работы | [8 empty] | 0
в том числе
|  | Всего прямые затраты | [8 empty] | 0
в том числе
|  | оплата труда (ОТ) | [8 empty] | 0
|  | эксплуатация машин и механизмов | [8 empty] | 0
в том числе
|  | эксплуатация машин и механизмов | [8 empty] | 0
в том числе
|  | оплата труда машинистов (ОТм) | [8 empty] | 0
|  | доплаты к оплате труда машинистов | [8 empty] | 0
|  | материальные ресурсы | [8 empty] | 0
в том числе
|  | материальные ресурсы без учета дополнительной перевозки | [8 empty] | 0
|  | дополнительная перевозка материальных ресурсов | [8 empty] | 0
|  | перевозка | [8 empty] | 0
|  | ФОТ (справочно) | [8 empty] | 0
|  | накладные расходы | [8 empty] | 0
|  | сметная прибыль | [8 empty] | 0
|  | ВСЕГО по смете | [8 empty] | 325000
в том числе
|  | Всего прямые затраты | [8 empty] | 211745.29
в том числе
|  | оплата труда (ОТ) | [8 empty] | 79435.28
|  | эксплуатация машин и механизмов | [8 empty] | 1360.43
в том числе
|  | эксплуатация машин и механизмов | [8 empty] | 840.39
в том числе
|  | оплата труда машинистов (ОТм) | [8 empty] | 520.04
|  | доплаты к оплате труда машинистов | [8 empty] | 0
|  | материальные ресурсы | [8 empty] | 129838.11
в том числе
|  | материальные ресурсы без учета дополнительной перевозки | [8 empty] | 129838.11
|  | дополнительная перевозка материальных ресурсов | [8 empty] | 0
|  | перевозка | [8 empty] | 1111.47
|  | Всего ФОТ (справочно) | [8 empty] | 79955.32
|  | Всего накладные расходы | [8 empty] | 74915.31
|  | Всего сметная прибыль | [8 empty] | 38339.4
|  | Всего оборудование | [8 empty] | 0
в том числе
|  | оборудование без учета дополнительной перевозки | [8 empty] | 0
|  | дополнительная перевозка оборудования | [8 empty] | 0
|  | Всего прочие затраты | [8 empty] | 0
Справочно
|  | материальные ресурсы, отсутствующие в ФРСН | [8 empty] | 0
|  | оборудование, отсутствующие в ФРСН | [8 empty] | 0
|  | затраты труда рабочих |  |  |  | 336.1201
|  | затраты труда машинистов |  |  |  | 1.9967
Составил
[должность,подпись(инициалы,фамилия)]
Проверил
[должность,подпись(инициалы,фамилия)]

## 1.КС3
Наименование программного продукта: "Мастер сметных расчетов" v11.7, г. Орел, тел. +7 (910) 747-08-01
Унифицированная форма № КС-3
Утверждена постановлением Госкомстата России
от 11.11.99. № 100
Код
|  |  | Форма по ОКУД | 0322001
Инвестор: |  |  | по ОКПО |  |  | 0
Заказчик: |  |  | по ОКПО |  |  | 0
Генподрядчик: |  |  | по ОКПО |  |  | 0
Субподрядчик: |  |  | по ОКПО |  |  | 0
Стройка: | [6 empty] | 0
Объект | Текущий ремонт помещения №10 Налоговой инспекции, по адресу: г.Орел, Московское шоссе, д.19 | [5 empty] | Текущий ремонт помещения №10 Налоговой инспекции, по адресу: г.Орел, Московское шоссе, д.19
Вид деятельности по ОКДП
| Договор подряда |  | номер | [5 empty] | 0
дата
Вид операции
|  | Номер документа | Дата составления | Отчетный период
|  |  |  | с | по
СПРАВКА
О СТОИМОСТИ ВЫПОЛНЕННЫХ РАБОТ И ЗАТРАТ
0
№ | Наименование пусковых комплексов, |  | Стоимость вып. работ и затрат, руб
п/п | этапов, объектов, видов выполненных | Код | с начала | с начала | в том числе
| работ, оборудования , затрат |  | проведения | года | за отчетный
|  |  | работ |  | период
1 | 2 | 3 | 4 | 5 | 6
Всего работ и затрат, включаемых в стоимость работ
в том числе:
| ИТОГО |  | 0 | 0 | 0
| НДС, % | 20 | 0 | 0 | 0
| ВСЕГО c НДС |  | 0 | 0 | 0
Сдал: | [9 empty] | 0 | 0
| [должность] / [подпись] |  |  | [расшифровка подписи]
М.П.
Принял: | [9 empty] | 0 | 0
| [должность] / [подпись] |  |  | [расшифровка подписи]
М.П.
Note on B7: Не заполнены Параметры Объекта (Акта) -> Должностные лица -> Инвестор -> Организация
Note on E7: Не заполнены Параметры Акта -> Должностные лица -> Инвестор -> по ОКПО
Note on B8: Не заполнены Параметры Объекта (Акта) -> Должностные лица -> Заказчик -> Организация
Note on E8: Не заполнены Параметры Акта -> Должностные лица -> Заказчик -> по ОКПО
Note on B9: Не заполнены Параметры Объекта (Акта) -> Должностные лица -> Генподрядчик -> Организация
Note on E9: Не заполнены Параметры Акта -> Должностные лица -> Генподрядчик -> по ОКПО
Note on B10: Не заполнены Параметры Объекта (Акта) -> Должностные лица -> Субподрядчик -> Организация
Note on E10: Не заполнены Параметры Акта -> Должностные лица -> Субподрядчик -> по ОКПО
Note on B11: Не заполнены Параметры Объекта -> Наименования -> Привязать к стройке
Note on E13: Не заполнены Параметры Акта -> Бухгалтерские реквизиты -> Вид деятельности по ОКДП
Note on E14: Не заполнены Параметры Акта -> Бухгалтерские реквизиты -> Договор подряда №
Note on E15: Не заполнены Параметры Акта -> Бухгалтерские реквизиты -> Договор подряда -> Дата
Note on E16: Не заполнены Параметры Акта -> Бухгалтерские реквизиты -> Вид операции
Note on C20: Не заполнены Параметры Акта -> Описание -> Номер документа
Note on D20: Не заполнены Параметры Акта -> Дата утверждения
Note on B41: Не заполнены Параметры Объекта (Акта) -> Должностные лица -> Сдал -> Должность
Note on E41: Не заполнены Параметры Объекта (Акта) -> Должностные лица -> Сдал -> Ф.И.О.
Note on B44: Не заполнены Параметры Объекта (Акта) -> Должностные лица -> Принял -> Должность
Note on E44: Не заполнены Параметры Объекта (Акта) -> Должностные лица -> Принял -> Ф.И.О.

## Акт КС-2 по ФСНБ 421+557пр
Smeta.RU (495) 974-1589
Унифицированная форма № КС-2
Утверждена постановлением Госкомстата России
от 11.11.99. № 100
Код
[9 empty] | Форма по ОКУД | 322005
Инвестор | [8 empty] | по ОКПО
организация, адрес, телефон, факс
Заказчик | [8 empty] | по ОКПО
организация, адрес, телефон, факс
Подрядчик | [8 empty] | по ОКПО
организация, адрес, телефон, факс
Стройка |  | Текущий ремонт помещения №10 Налоговой инспекции, по адресу: г.Орел, Московское шоссе, д.19
наименование, адрес
Объект |  | Текущий ремонт помещения №10 Налоговой инспекции, по адресу: г.Орел, Московское шоссе, д.19
наименование
Вид деятельности по ОКДП
[7 empty] | Договор подряда |  | номер
дата
Вид операции
[6 empty] | Номер документа | Дата составления | Отчетный период
[8 empty] | с | по
AKT
О ПРИЕМКЕ ВЫПОЛНЕННЫХ РАБОТ
Составлен(а) в текущем уровне цен на III квартал 2023 года
№ п/п |  | Обоснование | Наименование работ и затрат | Единица измерения | Количество |  |  | Сметная стоимость, руб.
№ п/п | поз. по сме-те
[5 empty] | на единицу измерения | коэффициенты | всего с учетом коэффициентов | на единицу измерения в базисном уровне цен | индекс | на единицу измерения в текущем уровне цен | коэффициенты | всего в текущем уровне цен
1 | 2 | 3 | 4 | 5 | 6 | 7 | 8 | 9 | 10 | 11 | 12 | 13
Локальная смета: Новая локальная смета
2 | 2 | ГЭСНр 57-01-003-01 | Разборка плинтусов: деревянных и из пластмассовых материалов | 100 м | 0.334 |  | 0.334
|  | 1 | ОТ (ЗТ) | чел.-ч. |  |  | 1.2592 |  |  |  |  | 273.57
|  | 1-100-20 | Затраты труда рабочих (Средний разряд - 2) | чел.-ч. | 3.77 |  | 1.2592 |  |  | 217.26 |  | 273.57
|  | 4 | М | [8 empty] | 0
|  |  | Итого прямые затраты | [8 empty] | 273.57
|  |  | ФОТ | [8 empty] | 273.57
|  | Пр/812-091.0-1 | НР Полы | % | 89 |  | 89 |  |  |  |  | 243.48
|  | Пр/774-091.0 | СП Полы | % | 49 |  | 49 |  |  |  |  | 134.05
|  |  | Всего по позиции | [5 empty] | 1949.4012 |  | 651.1 |  | 64.58 | 35.55 | 651.1 | 0 |  | = | 273.57 |  | 0 |  | = | 0 | 243.48 | 134.05 |  | 1
3 | 3 | ГЭСН 11-01-040-03 | Устройство плинтусов поливинилхлоридных: на винтах самонарезающих Поправки к: ЭМ *1,25; ЗТ *1,15; ЗТм *1,25; НР *0,9; СП *0,85 | 100 м | 0.334 |  | 0.334
|  | 1 | ОТ (ЗТ) | чел.-ч. |  |  | 2.5658 |  |  |  |  | 654.61
|  | 1-100-36 | Затраты труда рабочих (Средний разряд - 3,6) | чел.-ч. | 6.68 | 1.15 | 2.5658 |  |  | 255.13 |  | 654.61
|  | 2 | ЭМ | [8 empty] | 6.86
|  |  | ОТм(ЗТм) | чел.-ч. |  |  | 0.0167 |  |  |  |  | 3.85 | [16 empty] | 1
|  | 91.06.06-048 | Подъемники одномачтовые, грузоподъемность до 500 кг, высота подъема 45 м | маш.-ч | 0.005 | 1.25 | 0.0020875 | 37.32 | 1.31 | 48.89 |  | 0.1
|  | 4-100-030 | ОТм(ЗТм) Средний разряд машинистов 3 | чел.-ч. | 0.005 | 1.25 | 0.0020875 |  |  | 237.19 |  | 0.5 | [16 empty] | 1
|  | 91.14.02-001 | Автомобили бортовые, грузоподъемность до 5 т | маш.-ч | 0.03 | 1.25 | 0.012525 | 477.92 | 1.13 | 540.05 |  | 6.76
|  | 4-100-040 | ОТм(ЗТм) Средний разряд машинистов 4 | чел.-ч. | 0.03 | 1.25 | 0.012525 |  |  | 267.09 |  | 3.35 | [16 empty] | 1
|  | 4 | М | [8 empty] | 12462.93
|  | 01.7.03.04-0001 | Электроэнергия | КВТ-Ч | 2.5408 |  | 0.84863 |  |  | 6.92 |  | 5.87
|  | 01.7.15.07-0021 | Дюбели полиэтиленовые распорные, диаметр 6 мм, длина 30 мм | 1000 ШТ | 0.263 |  | 0.087842 | 174.13 | 1.01 | 175.87 |  | 15.45
|  | 01.7.15.14-0302 | Шурупы самонарезающие стальные с полукруглой головкой и крестообразным шлицем, остроконечные, диаметр 3,5 мм, длина 35 мм | 100 ШТ | 2.63 |  | 0.87842 | 23.03 | 1.01 | 23.26 |  | 20.43
|  | 11.3.03.06 | Плинтуса для полов пластиковые | м | 101 |  | 33.734 | 357 |  |  |  | 12043.04
|  | 11.3.03.14-0001 | Заглушки торцевые для плинтуса из ПВХ, высота 48 мм | 100 ШТ | 0.16 |  | 0.05344 | 1815.16 | 1.08 | 1960.37 |  | 104.76
|  | 11.3.03.14-0021 | Соединители для плинтуса из ПВХ, высота 48 мм | 100 ШТ | 0.4 |  | 0.1336 | 1448.4 | 1.08 | 1564.27 |  | 208.99
|  | 11.3.03.14-0031 | Уголки для плинтуса из ПВХ, высота 48 мм | 100 ШТ | 0.14 |  | 0.04676 | 1275.12 | 1.08 | 1377.13 |  | 64.39
|  | 11.3.03.06 | Плинтуса для полов пластиковые | м | 101 |  | 33.734
|  |  | Итого прямые затраты | [8 empty] | 13128.25
|  |  | ФОТ | [8 empty] | 658.46
|  | Пр/812-011.0-1; п.25 | НР Полы | % | 112 | 0.9 | 100.8 |  |  |  |  | 663.73
|  | Пр/774-011.0; п.16 | СП Полы | % | 65 | 0.85 | 55.25 |  |  |  |  | 363.8
|  |  | Всего по позиции | [5 empty] | 42382.5749 |  | 14155.78 |  | 255.67 | 140.14 | 14155.78 | 6.86 |  | = | 654.61 |  | 3.85 |  | = | 12462.93 | 663.73 | 363.8 |  | 1
5 | 5 | ГЭСН 11-01-034-04 | Демонтаж покрытий: из досок ламинированных замковым способом Поправки к: М *0; ЭМ *0,8; ЗТ *0,8; ЗТм *0,8 | 100 м2 | 0.65 |  | 0.65
|  | 1 | ОТ (ЗТ) | чел.-ч. |  |  | 11.726 |  |  |  |  | 2781.29
|  | 1-100-30 | Затраты труда рабочих (Средний разряд - 3) | чел.-ч. | 22.55 | 0.8 | 11.726 |  |  | 237.19 |  | 2781.29
|  | 2 | ЭМ | [8 empty] | 28.08
|  |  | ОТм(ЗТм) | чел.-ч. |  |  | 0.052 |  |  |  |  | 13.89 | [16 empty] | 1
|  | 91.14.02-001 | Автомобили бортовые, грузоподъемность до 5 т | маш.-ч | 0.1 | 0.8 | 0.052 | 477.92 | 1.13 | 540.05 |  | 28.08
|  | 4-100-040 | ОТм(ЗТм) Средний разряд машинистов 4 | чел.-ч. | 0.1 | 0.8 | 0.052 |  |  | 267.09 |  | 13.89 | [16 empty] | 1
|  | 4 | М | [8 empty] | 0
|  | 11.2.03.02 | Покрытие напольное ламинированное (ламинат) | м2 | 102.5 | 0 | 0
|  |  | Итого прямые затраты | [8 empty] | 2823.26
|  |  | ФОТ | [8 empty] | 2795.18
|  | Пр/812-011.0-1 | НР Полы | % | 112 |  | 112 |  |  |  |  | 3130.6
|  | Пр/774-011.0 | СП Полы | % | 65 |  | 65 |  |  |  |  | 1816.87
|  |  | Всего по позиции | [5 empty] | 11954.9692 |  | 7770.73 |  | 367.11 | 213.06 | 7770.73 | 28.08 |  | = | 2781.29 |  | 13.89 |  | = | 0 | 3130.6 | 1816.87 |  | 1
6 | 6 | ГЭСН 11-01-034-04 | Устройство покрытий: из досок ламинированных замковым способом Поправки к: ЭМ *1,25; ЗТ *1,15; ЗТм *1,25; НР *0,9; СП *0,85 | 100 м2 | 0.65 |  | 0.65
|  | 1 | ОТ (ЗТ) | чел.-ч. |  |  | 16.8561 |  |  |  |  | 3998.1
|  | 1-100-30 | Затраты труда рабочих (Средний разряд - 3) | чел.-ч. | 22.55 | 1.15 | 16.8561 |  |  | 237.19 |  | 3998.1
|  | 2 | ЭМ | [8 empty] | 43.88
|  |  | ОТм(ЗТм) | чел.-ч. |  |  | 0.08125 |  |  |  |  | 21.7 | [16 empty] | 1
|  | 91.14.02-001 | Автомобили бортовые, грузоподъемность до 5 т | маш.-ч | 0.1 | 1.25 | 0.08125 | 477.92 | 1.13 | 540.05 |  | 43.88
|  | 4-100-040 | ОТм(ЗТм) Средний разряд машинистов 4 | чел.-ч. | 0.1 | 1.25 | 0.08125 |  |  | 267.09 |  | 21.7 | [16 empty] | 1
|  | 4 | М | [8 empty] | 68155.11
|  | 01.7.03.04-0001 | Электроэнергия | КВТ-Ч | 0.581 |  | 0.37765 |  |  | 6.92 |  | 2.61
|  | прайс | Подложка под ламинат т.2мм | м2 | 105 |  | 68.25 | 120 |  |  |  | 8190
|  | прайс | Покрытие напольное ламинированное(ламинат) | м2 | 102.5 |  | 66.625 | 900 |  |  |  | 59962.5
|  | 11.2.03.02 | Покрытие напольное ламинированное (ламинат) | м2 | 102.5 |  | 66.625
|  |  | Итого прямые затраты | [8 empty] | 72218.79
|  |  | ФОТ | [8 empty] | 4019.8
|  | Пр/812-011.0-1; п.25 | НР Полы | % | 112 | 0.9 | 100.8 |  |  |  |  | 4051.96
|  | Пр/774-011.0; п.16 | СП Полы | % | 65 | 0.85 | 55.25 |  |  |  |  | 2220.94
|  |  | Всего по позиции | [5 empty] | 120756.4462 |  | 78491.69 |  | 330.4 | 181.1 | 78491.69 | 43.88 |  | = | 3998.1 |  | 21.7 |  | = | 68155.11 | 4051.96 | 2220.94 |  | 1
Раздел: Отделочные работы - Стены
2 | 2 | ГЭСНр 62-04-011-01 | Расчистка поверхностей шпателем, щетками от старых покрасок(Стен) | м2 | 81.03 |  | 81.03
|  | 1 | ОТ (ЗТ) | чел.-ч. |  |  | 46.9974 |  |  |  |  | 9873.21
|  | 1-100-16 | Затраты труда рабочих (Средний разряд - 1,6) | чел.-ч. | 0.58 |  | 46.9974 |  |  | 210.08 |  | 9873.21
|  |  | Итого прямые затраты | [8 empty] | 9873.21
|  |  | ФОТ | [8 empty] | 9873.21
|  | Пр/812-096.0-1 | НР Малярные работы | % | 90 |  | 90 |  |  |  |  | 8885.89
|  | Пр/774-096.0 | СП Малярные работы | % | 46 |  | 46 |  |  |  |  | 4541.68
|  |  | Всего по позиции | [5 empty] | 287.5574 |  | 23300.78 |  | 15320.5 | 7830.48 | 23300.78 | 0 |  | = | 9873.21 |  | 0 |  | = | 0 | 8885.89 | 4541.68 |  | 1
3 | 3 | ГЭСНр 62-04-011-01 | Расчистка поверхностей шпателем, щетками от старых покрасок(потолков) | м2 | 65 |  | 65
|  | 1 | ОТ (ЗТ) | чел.-ч. |  |  | 37.7 |  |  |  |  | 7920.02
|  | 1-100-16 | Затраты труда рабочих (Средний разряд - 1,6) | чел.-ч. | 0.58 |  | 37.7 |  |  | 210.08 |  | 7920.02
|  |  | Итого прямые затраты | [8 empty] | 7920.02
|  |  | ФОТ | [8 empty] | 7920.02
|  | Пр/812-096.0-1 | НР Малярные работы | % | 90 |  | 90 |  |  |  |  | 7128.02
|  | Пр/774-096.0 | СП Малярные работы | % | 46 |  | 46 |  |  |  |  | 3643.21
|  |  | Всего по позиции | [5 empty] | 287.5577 |  | 18691.25 |  | 12289.68 | 6281.39 | 18691.25 | 0 |  | = | 7920.02 |  | 0 |  | = | 0 | 7128.02 | 3643.21 |  | 1
4 | 4 | ГЭСН 15-04-006-03 | Покрытие поверхностей грунтовкой глубокого проникновения: за 1 раз стен Поправки к: ЭМ *1,25; ЗТ *1,15; ЗТм *1,25; НР *0,9; СП *0,85 | 100 м2 | 0.8103 |  | 0.8103
|  | 1 | ОТ (ЗТ) | чел.-ч. |  |  | 4.3331 |  |  |  |  | 1157.32
|  | 1-100-40 | Затраты труда рабочих (Средний разряд - 4) | чел.-ч. | 4.65 | 1.15 | 4.3331 |  |  | 267.09 |  | 1157.32
|  | 2 | ЭМ | [8 empty] | 5.97
|  |  | ОТм(ЗТм) | чел.-ч. |  |  | 0.020258 |  |  |  |  | 5.11 | [16 empty] | 1
|  | 91.06.06-048 | Подъемники одномачтовые, грузоподъемность до 500 кг, высота подъема 45 м | маш.-ч | 0.01 | 1.25 | 0.010129 | 37.32 | 1.31 | 48.89 |  | 0.5
|  | 4-100-030 | ОТм(ЗТм) Средний разряд машинистов 3 | чел.-ч. | 0.01 | 1.25 | 0.010129 |  |  | 237.19 |  | 2.4 | [16 empty] | 1
|  | 91.14.02-001 | Автомобили бортовые, грузоподъемность до 5 т | маш.-ч | 0.01 | 1.25 | 0.010129 | 477.92 | 1.13 | 540.05 |  | 5.47
|  | 4-100-040 | ОТм(ЗТм) Средний разряд машинистов 4 | чел.-ч. | 0.01 | 1.25 | 0.010129 |  |  | 267.09 |  | 2.71 | [16 empty] | 1
|  | 4 | М | [8 empty] | 985.1
|  | 01.7.20.08-0051 | Ветошь хлопчатобумажная цветная | кг | 0.1 |  | 0.08103 | 56.81 | 1.87 | 106.23 |  | 8.61
|  | прайс | Грунтовка глубокого проникновения | т | 0.0103 |  | 0.0083461 | 117000 |  |  |  | 976.49
|  | 14.3.01.03 | Грунтовка | т | 0.0103 |  | 0.0083461
|  |  | Итого прямые затраты | [8 empty] | 2153.5
|  |  | ФОТ | [8 empty] | 1162.43
|  | Пр/812-015.0-1; п.25 | НР Отделочные работы | % | 100 | 0.9 | 90 |  |  |  |  | 1046.19
|  | Пр/774-015.0; п.16 | СП Отделочные работы | % | 49 | 0.85 | 41.65 |  |  |  |  | 484.15
|  |  | Всего по позиции | [5 empty] | 4546.2668 |  | 3683.84 |  | 562.54 | 260.33 | 3683.84 | 5.97 |  | = | 1157.32 |  | 5.11 |  | = | 985.1 | 1046.19 | 484.15 |  | 1
6 | 6 | ГЭСНр 61-04-006-01 | Наклеивание сетки штукатурной стеклотканевой по готовому основанию(стыки гипсокартона (прим.) | 100 м2 | 0.04 |  | 0.04
|  | 1 | ОТ (ЗТ) | чел.-ч. |  |  | 0.8452 |  |  |  |  | 210.58
|  | 1-100-34 | Затраты труда рабочих (Средний разряд - 3,4) | чел.-ч. | 21.13 |  | 0.8452 |  |  | 249.15 |  | 210.58
|  | 2 | ЭМ | [8 empty] | 1.3
|  |  | ОТм(ЗТм) | чел.-ч. |  |  | 0.0024 |  |  |  |  | 0.64 | [16 empty] | 1
|  | 91.14.02-001 | Автомобили бортовые, грузоподъемность до 5 т | маш.-ч | 0.06 |  | 0.0024 | 477.92 | 1.13 | 540.05 |  | 1.3
|  | 4-100-040 | ОТм(ЗТм) Средний разряд машинистов 4 | чел.-ч. | 0.06 |  | 0.0024 |  |  | 267.09 |  | 0.64 | [16 empty] | 1
|  | 4 | М | [8 empty] | 192.63
|  | 14.1.02.03-0002 | Клей, марка ПВА | кг | 20.6 |  | 0.824 | 65.33 | 1.45 | 94.73 |  | 78.06
|  | 14.3.01.01-0001 | Грунтовка адгезионная для обработки плотных, гладких, слабо- и не впитывающих влагу оснований | кг | 10.3 |  | 0.412 | 144.12 | 1.08 | 155.65 |  | 64.13
|  | прайс | Серпянка | м2 | 111.1 |  | 4.444 | 11.35 |  |  |  | 50.44
|  | 01.8.01.06 | Сетки стеклянные | м2 | 111.1 |  | 4.444
|  |  | Итого прямые затраты | [8 empty] | 405.15
|  |  | ФОТ | [8 empty] | 211.22
|  | Пр/812-095.0-1 | НР Штукатурные работы | % | 89 |  | 89 |  |  |  |  | 187.99
|  | Пр/774-095.0 | СП Штукатурные работы | % | 44 |  | 44 |  |  |  |  | 92.94
|  |  | Всего по позиции | [5 empty] | 17152 |  | 686.08 |  | 18.38 | 9.09 | 686.08 | 1.3 |  | = | 210.58 |  | 0.64 |  | = | 192.63 | 187.99 | 92.94 |  | 1
8 | 8 | ГЭСН 15-04-007-06 | Окраска водно-дисперсионными акриловыми составами высококачественная: по штукатурке потолков Поправки к: ЭМ *1,25; ЗТ *1,15; ЗТм *1,25; НР *0,9; СП *0,85 | 100 м2 | 0.04 |  | 0.04
|  | 1 | ОТ (ЗТ) | чел.-ч. |  |  | 2.8989 |  |  |  |  | 704.93
|  | 1-100-32 | Затраты труда рабочих (Средний разряд - 3,2) | чел.-ч. | 63.02 | 1.15 | 2.8989 |  |  | 243.17 |  | 704.93
|  | 2 | ЭМ | [8 empty] | 6
|  |  | ОТм(ЗТм) | чел.-ч. |  |  | 0.0125 |  |  |  |  | 3.3 | [16 empty] | 1
|  | 91.06.06-046 | Подъемники одномачтовые, грузоподъемность до 500 кг, высота подъема 25 м | маш.-ч | 0.03 | 1.25 | 0.0015 | 30.61 | 1.31 | 40.1 |  | 0.06
|  | 4-100-030 | ОТм(ЗТм) Средний разряд машинистов 3 | чел.-ч. | 0.03 | 1.25 | 0.0015 |  |  | 237.19 |  | 0.36 | [16 empty] | 1
|  | 91.14.02-001 | Автомобили бортовые, грузоподъемность до 5 т | маш.-ч | 0.22 | 1.25 | 0.011 | 477.92 | 1.13 | 540.05 |  | 5.94
|  | 4-100-040 | ОТм(ЗТм) Средний разряд машинистов 4 | чел.-ч. | 0.22 | 1.25 | 0.011 |  |  | 267.09 |  | 2.94 | [16 empty] | 1
|  | 4 | М | [8 empty] | 868.54
|  | 01.7.17.11-0011 | Шкурка шлифовальная двухслойная с зернистостью 40-25 | м2 | 0.88 |  | 0.0352 | 531.44 | 1.02 | 542.07 |  | 19.08
|  | 01.7.20.08-0051 | Ветошь хлопчатобумажная цветная | кг | 0.36 |  | 0.0144 | 56.81 | 1.87 | 106.23 |  | 1.53
|  | прайс | Краска акриловая | т | 0.033 |  | 0.00132 | 306015 |  |  |  | 403.94
|  | прайс | Грунтовка глубокого проникновения | т | 0.022 |  | 0.00088 | 117000 |  |  |  | 102.96
|  | прайс | Шпатлевка водно-дисперсионная | т | 0.092 |  | 0.00368 | 92670 |  |  |  | 341.03
|  | 14.3.02.01 | Краска акриловая | т | 0.033 |  | 0.00132
|  | 14.4.01.02 | Грунтовка | т | 0.022 |  | 0.00088
|  |  | Итого прямые затраты | [8 empty] | 1582.77
|  |  | ФОТ | [8 empty] | 708.23
|  | Пр/812-015.0-1; п.25 | НР Отделочные работы | % | 100 | 0.9 | 90 |  |  |  |  | 637.41
|  | Пр/774-015.0; п.16 | СП Отделочные работы | % | 49 | 0.85 | 41.65 |  |  |  |  | 294.98
|  |  | Всего по позиции | [5 empty] | 62879 |  | 2515.16 |  | 26.91 | 12.45 | 2515.16 | 6 |  | = | 704.93 |  | 3.3 |  | = | 868.54 | 637.41 | 294.98 |  | 1
10 | 10 | ГЭСН 15-04-006-01 | Покрытие поверхностей грунтовкой глубокого проникновения: за 1 раз потолков Поправки к: ЭМ *1,25; ЗТ *1,15; ЗТм *1,25; НР *0,9; СП *0,85 | 100 м2 | 0.65 |  | 0.65
|  | 1 | ОТ (ЗТ) | чел.-ч. |  |  | 4.2458 |  |  |  |  | 1134.01
|  | 1-100-40 | Затраты труда рабочих (Средний разряд - 4) | чел.-ч. | 5.68 | 1.15 | 4.2458 |  |  | 267.09 |  | 1134.01
|  | 2 | ЭМ | [8 empty] | 4.79
|  |  | ОТм(ЗТм) | чел.-ч. |  |  | 0.01625 |  |  |  |  | 4.1 | [16 empty] | 1
|  | 91.06.06-048 | Подъемники одномачтовые, грузоподъемность до 500 кг, высота подъема 45 м | маш.-ч | 0.01 | 1.25 | 0.008125 | 37.32 | 1.31 | 48.89 |  | 0.4
|  | 4-100-030 | ОТм(ЗТм) Средний разряд машинистов 3 | чел.-ч. | 0.01 | 1.25 | 0.008125 |  |  | 237.19 |  | 1.93 | [16 empty] | 1
|  | 91.14.02-001 | Автомобили бортовые, грузоподъемность до 5 т | маш.-ч | 0.01 | 1.25 | 0.008125 | 477.92 | 1.13 | 540.05 |  | 4.39
|  | 4-100-040 | ОТм(ЗТм) Средний разряд машинистов 4 | чел.-ч. | 0.01 | 1.25 | 0.008125 |  |  | 267.09 |  | 2.17 | [16 empty] | 1
|  | 4 | М | [8 empty] | 790.22
|  | 01.7.20.08-0051 | Ветошь хлопчатобумажная цветная | кг | 0.1 |  | 0.065 | 56.81 | 1.87 | 106.23 |  | 6.9
|  | прайс | Грунтовка глубокого проникновения | т | 0.0103 |  | 0.006695 | 117000 |  |  |  | 783.32
|  | 14.3.01.03 | Грунтовка | т | 0.0103 |  | 0.006695
|  |  | Итого прямые затраты | [8 empty] | 1933.12
|  |  | ФОТ | [8 empty] | 1138.11
|  | Пр/812-015.0-1; п.25 | НР Отделочные работы | % | 100 | 0.9 | 90 |  |  |  |  | 1024.3
|  | Пр/774-015.0; п.16 | СП Отделочные работы | % | 49 | 0.85 | 41.65 |  |  |  |  | 474.02
|  |  | Всего по позиции | [5 empty] | 5279.1385 |  | 3431.44 |  | 451.25 | 208.83 | 3431.44 | 4.79 |  | = | 1134.01 |  | 4.1 |  | = | 790.22 | 1024.3 | 474.02 |  | 1
11 | 11 | ГЭСН 15-04-027-05 | Третья шпатлевка при высококачественной окраске по штукатурке и сборным конструкциям: стен, подготовленных под окраску Поправки к: ЭМ *1,25; ЗТ *1,15; ЗТм *1,25; НР *0,9; СП *0,85 | 100 м2 | 0.8103 |  | 0.8103
|  | 1 | ОТ (ЗТ) | чел.-ч. |  |  | 10.1571 |  |  |  |  | 2682.49
|  | 1-100-39 | Затраты труда рабочих (Средний разряд - 3,9) | чел.-ч. | 10.9 | 1.15 | 10.1571 |  |  | 264.1 |  | 2682.49
|  | 2 | ЭМ | [8 empty] | 16.91
|  |  | ОТм(ЗТм) | чел.-ч. |  |  | 0.040515 |  |  |  |  | 10.52 | [16 empty] | 1
|  | 91.06.06-048 | Подъемники одномачтовые, грузоподъемность до 500 кг, высота подъема 45 м | маш.-ч | 0.01 | 1.25 | 0.010129 | 37.32 | 1.31 | 48.89 |  | 0.5
|  | 4-100-030 | ОТм(ЗТм) Средний разряд машинистов 3 | чел.-ч. | 0.01 | 1.25 | 0.010129 |  |  | 237.19 |  | 2.4 | [16 empty] | 1
|  | 91.14.02-001 | Автомобили бортовые, грузоподъемность до 5 т | маш.-ч | 0.03 | 1.25 | 0.030386 | 477.92 | 1.13 | 540.05 |  | 16.41
|  | 4-100-040 | ОТм(ЗТм) Средний разряд машинистов 4 | чел.-ч. | 0.03 | 1.25 | 0.030386 |  |  | 267.09 |  | 8.12 | [16 empty] | 1
|  | 4 | М | [8 empty] | 4123.18
|  | 01.7.17.11-0011 | Шкурка шлифовальная двухслойная с зернистостью 40-25 | м2 | 4.4 |  | 3.5653 | 531.44 | 1.02 | 542.07 |  | 1932.65
|  | 01.7.20.08-0051 | Ветошь хлопчатобумажная цветная | кг | 0.15 |  | 0.12155 | 56.81 | 1.87 | 106.23 |  | 12.91
|  | прайс | Шпаклевка | т | 0.029 |  | 0.023499 | 92670 |  |  |  | 2177.62
|  |  | Итого прямые затраты | [8 empty] | 6833.1
|  |  | ФОТ | [8 empty] | 2693.01
|  | Пр/812-015.0-1; п.25 | НР Отделочные работы | % | 100 | 0.9 | 90 |  |  |  |  | 2423.71
|  | Пр/774-015.0; п.16 | СП Отделочные работы | % | 49 | 0.85 | 41.65 |  |  |  |  | 1121.64
|  |  | Всего по позиции | [5 empty] | 12808.1575 |  | 10378.45 |  | 560.36 | 259.32 | 10378.45 | 16.91 |  | = | 2682.49 |  | 10.52 |  | = | 4123.18 | 2423.71 | 1121.64 |  | 1
12 | 12 | ГЭСН 15-04-027-06 | Третья шпатлевка при высококачественной окраске по штукатурке и сборным конструкциям: потолков, подготовленных под окраску Поправки к: ЭМ *1,25; ЗТ *1,15; ЗТм *1,25; НР *0,9; СП *0,85 | 100 м2 | 0.65 |  | 0.65
|  | 1 | ОТ (ЗТ) | чел.-ч. |  |  | 11.2125 |  |  |  |  | 2961.22
|  | 1-100-39 | Затраты труда рабочих (Средний разряд - 3,9) | чел.-ч. | 15 | 1.15 | 11.2125 |  |  | 264.1 |  | 2961.22
|  | 2 | ЭМ | [8 empty] | 17.95
|  |  | ОТм(ЗТм) | чел.-ч. |  |  | 0.040625 |  |  |  |  | 10.61 | [16 empty] | 1
|  | 91.06.06-048 | Подъемники одномачтовые, грузоподъемность до 500 кг, высота подъема 45 м | маш.-ч | 0.01 | 1.25 | 0.008125 | 37.32 | 1.31 | 48.89 |  | 0.4
|  | 4-100-030 | ОТм(ЗТм) Средний разряд машинистов 3 | чел.-ч. | 0.01 | 1.25 | 0.008125 |  |  | 237.19 |  | 1.93 | [16 empty] | 1
|  | 91.14.02-001 | Автомобили бортовые, грузоподъемность до 5 т | маш.-ч | 0.04 | 1.25 | 0.0325 | 477.92 | 1.13 | 540.05 |  | 17.55
|  | 4-100-040 | ОТм(ЗТм) Средний разряд машинистов 4 | чел.-ч. | 0.04 | 1.25 | 0.0325 |  |  | 267.09 |  | 8.68 | [16 empty] | 1
|  | 4 | М | [8 empty] | 3488.22
|  | 01.7.17.11-0011 | Шкурка шлифовальная двухслойная с зернистостью 40-25 | м2 | 4.4 |  | 2.86 | 531.44 | 1.02 | 542.07 |  | 1550.32
|  | 01.7.20.08-0051 | Ветошь хлопчатобумажная цветная | кг | 0.15 |  | 0.0975 | 56.81 | 1.87 | 106.23 |  | 10.36
|  | прайс | Шпаклевка | т | 0.032 |  | 0.0208 | 92670 |  |  |  | 1927.54
|  |  | Итого прямые затраты | [8 empty] | 6478
|  |  | ФОТ | [8 empty] | 2971.83
|  | Пр/812-015.0-1; п.25 | НР Отделочные работы | % | 100 | 0.9 | 90 |  |  |  |  | 2674.65
|  | Пр/774-015.0; п.16 | СП Отделочные работы | % | 49 | 0.85 | 41.65 |  |  |  |  | 1237.77
|  |  | Всего по позиции | [5 empty] | 15985.2615 |  | 10390.42 |  | 449.51 | 208.02 | 10390.42 | 17.95 |  | = | 2961.22 |  | 10.61 |  | = | 3488.22 | 2674.65 | 1237.77 |  | 1
13 | 13 | ГЭСН 15-04-007-02 | Окраска водно-дисперсионными акриловыми составами улучшенная: по штукатурке потолков Поправки к: ЭМ *1,25; ЗТ *1,15; ЗТм *1,25; НР *0,9; СП *0,85 | 100 м2 | 0.65 |  | 0.65
|  | 1 | ОТ (ЗТ) | чел.-ч. |  |  | 47.0925 |  |  |  |  | 11451.48
|  | 1-100-32 | Затраты труда рабочих (Средний разряд - 3,2) | чел.-ч. | 63 | 1.15 | 47.0925 |  |  | 243.17 |  | 11451.48
|  | 2 | ЭМ | [8 empty] | 70.86
|  |  | ОТм(ЗТм) | чел.-ч. |  |  | 0.14625 |  |  |  |  | 38.57 | [16 empty] | 1
|  | 91.06.06-046 | Подъемники одномачтовые, грузоподъемность до 500 кг, высота подъема 25 м | маш.-ч | 0.02 | 1.25 | 0.01625 | 30.61 | 1.31 | 40.1 |  | 0.65
|  | 4-100-030 | ОТм(ЗТм) Средний разряд машинистов 3 | чел.-ч. | 0.02 | 1.25 | 0.01625 |  |  | 237.19 |  | 3.85 | [16 empty] | 1
|  | 91.14.02-001 | Автомобили бортовые, грузоподъемность до 5 т | маш.-ч | 0.16 | 1.25 | 0.13 | 477.92 | 1.13 | 540.05 |  | 70.21
|  | 4-100-040 | ОТм(ЗТм) Средний разряд машинистов 4 | чел.-ч. | 0.16 | 1.25 | 0.13 |  |  | 267.09 |  | 34.72 | [16 empty] | 1
|  | 4 | М | [8 empty] | 11867.45
|  | 01.7.17.11-0011 | Шкурка шлифовальная двухслойная с зернистостью 40-25 | м2 | 0.84 |  | 0.546 | 531.44 | 1.02 | 542.07 |  | 295.97
|  | 01.7.20.08-0051 | Ветошь хлопчатобумажная цветная | кг | 0.31 |  | 0.2015 | 56.81 | 1.87 | 106.23 |  | 21.41
|  | прайс | Краска акриловая | т | 0.033 |  | 0.02145 | 306015 |  |  |  | 6564.02
|  | прайс | Грунтовка глубокого проникновения | т | 0.022 |  | 0.0143 | 117000 |  |  |  | 1673.1
|  | прайс | Шпатлевка | т | 0.055 |  | 0.03575 | 92670 |  |  |  | 3312.95
|  | 14.3.02.01 | Краска акриловая | т | 0.033 |  | 0.02145
|  | 14.4.01.02 | Грунтовка | т | 0.022 |  | 0.0143
|  |  | Итого прямые затраты | [8 empty] | 23428.36
|  |  | ФОТ | [8 empty] | 11490.05
|  | Пр/812-015.0-1; п.25 | НР Отделочные работы | % | 100 | 0.9 | 90 |  |  |  |  | 10341.05
|  | Пр/774-015.0; п.16 | СП Отделочные работы | % | 49 | 0.85 | 41.65 |  |  |  |  | 4785.61
|  |  | Всего по позиции | [5 empty] | 59315.4154 |  | 38555.02 |  | 437.26 | 202.35 | 38555.02 | 70.86 |  | = | 11451.48 |  | 38.57 |  | = | 11867.45 | 10341.05 | 4785.61 |  | 1
14 | 14 | ГЭСН 15-04-007-01 | Окраска водно-дисперсионными акриловыми составами улучшенная: по штукатурке стен Поправки к: ЭМ *1,25; ЗТ *1,15; ЗТм *1,25; НР *0,9; СП *0,85 | 100 м2 | 0.8103 |  | 0.8103
|  | 1 | ОТ (ЗТ) | чел.-ч. |  |  | 40.5912 |  |  |  |  | 9870.55
|  | 1-100-32 | Затраты труда рабочих (Средний разряд - 3,2) | чел.-ч. | 43.56 | 1.15 | 40.5912 |  |  | 243.17 |  | 9870.55
|  | 2 | ЭМ | [8 empty] | 82.86
|  |  | ОТм(ЗТм) | чел.-ч. |  |  | 0.17219 |  |  |  |  | 45.38 | [16 empty] | 1
|  | 91.06.06-046 | Подъемники одномачтовые, грузоподъемность до 500 кг, высота подъема 25 м | маш.-ч | 0.02 | 1.25 | 0.020258 | 30.61 | 1.31 | 40.1 |  | 0.81
|  | 4-100-030 | ОТм(ЗТм) Средний разряд машинистов 3 | чел.-ч. | 0.02 | 1.25 | 0.020258 |  |  | 237.19 |  | 4.8 | [16 empty] | 1
|  | 91.14.02-001 | Автомобили бортовые, грузоподъемность до 5 т | маш.-ч | 0.15 | 1.25 | 0.15193 | 477.92 | 1.13 | 540.05 |  | 82.05
|  | 4-100-040 | ОТм(ЗТм) Средний разряд машинистов 4 | чел.-ч. | 0.15 | 1.25 | 0.15193 |  |  | 267.09 |  | 40.58 | [16 empty] | 1
|  | 4 | М | [8 empty] | 13560.28
|  | 01.7.17.11-0011 | Шкурка шлифовальная двухслойная с зернистостью 40-25 | м2 | 0.84 |  | 0.68065 | 531.44 | 1.02 | 542.07 |  | 368.96
|  | 01.7.20.08-0051 | Ветошь хлопчатобумажная цветная | кг | 0.31 |  | 0.25119 | 56.81 | 1.87 | 106.23 |  | 26.68
|  | прайс | Краска акриловая | т | 0.03 |  | 0.024309 | 306015 |  |  |  | 7438.92
|  | прайс | Гунтовка глубокого проникновения | т | 0.02 |  | 0.016206 | 117000 |  |  |  | 1896.1
|  | прайс | Шпатлевка | т | 0.051 |  | 0.041325 | 92670 |  |  |  | 3829.62
|  | 14.3.02.01 | Краска акриловая | т | 0.03 |  | 0.024309
|  | 14.4.01.02 | Грунтовка | т | 0.02 |  | 0.016206
|  |  | Итого прямые затраты | [8 empty] | 23559.07
|  |  | ФОТ | [8 empty] | 9915.93
|  | Пр/812-015.0-1; п.25 | НР Отделочные работы | % | 100 | 0.9 | 90 |  |  |  |  | 8924.34
|  | Пр/774-015.0; п.16 | СП Отделочные работы | % | 49 | 0.85 | 41.65 |  |  |  |  | 4129.98
|  |  | Всего по позиции | [5 empty] | 45184.9809 |  | 36613.39 |  | 545.09 | 252.26 | 36613.39 | 82.86 |  | = | 9870.55 |  | 45.38 |  | = | 13560.28 | 8924.34 | 4129.98 |  | 1
15 | 15 | ГЭСН 08-07-002-01 | Установка и разборка внутренних трубчатых инвентарных лесов: при высоте помещений до 6 м Поправки к: ЭМ *1,25; ЗТ *1,15; ЗТм *1,25; НР *0,9; СП *0,85 | 100 м2 горизонтальной проекции | 0.65 |  | 0.65
|  | 1 | ОТ (ЗТ) | чел.-ч. |  |  | 52.4745 |  |  |  |  | 12603.33
|  | 1-100-31 | Затраты труда рабочих (Средний разряд - 3,1) | чел.-ч. | 70.2 | 1.15 | 52.4745 |  |  | 240.18 |  | 12603.33
|  | 2 | ЭМ | [8 empty] | 78.98
|  |  | ОТм(ЗТм) | чел.-ч. |  |  | 0.14625 |  |  |  |  | 39.06 | [16 empty] | 1
|  | 91.14.02-001 | Автомобили бортовые, грузоподъемность до 5 т | маш.-ч | 0.18 | 1.25 | 0.14625 | 477.92 | 1.13 | 540.05 |  | 78.98
|  | 4-100-040 | ОТм(ЗТм) Средний разряд машинистов 4 | чел.-ч. | 0.18 | 1.25 | 0.14625 |  |  | 267.09 |  | 39.06 | [16 empty] | 1
|  | 4 | М | [8 empty] | 1969.61
|  | 01.7.16.02-0002 | Леса стальные стоечные приставные хомутовые (стойки, связи, поперечины, лестницы) в комплекте с пробками (хомутами, башмаками, болтами), без щитов настила, высота лесов до 60 м | т | 0.029 |  | 0.01885 | 91734.54 | 1.08 | 99073.3 |  | 1867.53
|  | 11.1.03.01-0063 | Бруски обрезные хвойных пород (ель, сосна), естественной влажности, длина 2-6,5 м, ширина 20-90 мм, толщина 20-90 мм, сорт III | м3 | 0.008 |  | 0.0052 | 16496.03 | 1.19 | 19630.28 |  | 102.08
|  | 11.2.13.06 | Щиты настила | м2 | 0 |  | 0
|  |  | Итого прямые затраты | [8 empty] | 14690.98
|  |  | ФОТ | [8 empty] | 12642.39
|  | Пр/812-008.0-1; п.25 | НР Конструкции из кирпича и блоков | % | 110 | 0.9 | 99 |  |  |  |  | 12515.97
|  | Пр/774-008.0; п.16 | СП Конструкции из кирпича и блоков | % | 69 | 0.85 | 58.65 |  |  |  |  | 7414.76
|  |  | Всего по позиции | [5 empty] | 53264.1692 |  | 34621.71 |  | 326.43 | 193.39 | 34621.71 | 78.98 |  | = | 12603.33 |  | 39.06 |  | = | 1969.61 | 12515.97 | 7414.76 |  | 1
|  |  | Итого прямые затраты по разделу | [8 empty] | 98857.28
в том числе
|  |  | оплата труда | [8 empty] | 60569.14
|  |  | эксплуатация машин и механизмов | [8 empty] | 442.91
в том числе
|  |  | эксплуатация машин и механизмов | [8 empty] | 285.62
в том числе
|  |  | оплата труда машинистов (ОТм) | [8 empty] | 157.29
|  |  | доплаты к оплате труда машинистов | [8 empty] | 0
|  |  | материальные ресурсы | [8 empty] | 37845.23
в том числе
|  |  | материальные ресурсы без учета дополнительной перевозки | [8 empty] | 37845.23
|  |  | дополнительная перевозка материальных ресурсов | [8 empty] | 0
|  |  | перевозка | [8 empty] | 0
|  |  | Всего ФОТ (справочно) | [8 empty] | 60726.43
|  |  | Всего накладные расходы | [8 empty] | 55789.52
|  |  | Всего сметная прибыль | [8 empty] | 28220.74
|  |  | Итого оборудование | [8 empty] | 0
в том числе
|  |  | оборудование без учета дополнительной перевозки | [8 empty] | 0
|  |  | дополнительная перевозка оборудования | [8 empty] | 0
Итого прочие затраты
|  |  | Итого хозяйственный инвентарь | [8 empty] | 0
|  |  | Итого по разделу | [8 empty] | 182867.54
Справочно
|  |  | материальные ресурсы, отсутствующие в ФРСН | [8 empty] | 0
|  |  | оборудование, отсутствующие в ФРСН | [8 empty] | 0
|  |  | затраты труда рабочих |  |  |  | 258.5482
|  |  | затраты труда машинистов |  |  |  | 0.59724
Раздел: Электрика
1 | 1 | ГЭСНм 08-03-593-19 | Демонтаж светильников в подвесных потолках точечных Поправки к: М *0; ЭМ *0,8; ЗТ *0,8; ЗТм *0,8 | 100 ШТ | 0.12 |  | 0.12
|  | 1 | ОТ (ЗТ) | чел.-ч. |  |  | 9.0624 |  |  |  |  | 2492.7
|  | 1-100-42 | Затраты труда рабочих (Средний разряд - 4,2) | чел.-ч. | 94.4 | 0.8 | 9.0624 |  |  | 275.06 |  | 2492.7
|  | 2 | ЭМ | [8 empty] | 37.33
|  |  | ОТм(ЗТм) | чел.-ч. |  |  | 0.0384 |  |  |  |  | 12.02 | [16 empty] | 1
|  | 91.05.05-015 | Краны на автомобильном ходу, грузоподъемность 16 т | маш.-ч | 0.2 | 0.8 | 0.0192 |  |  | 1403.96 |  | 26.96
|  | 4-100-060 | ОТм(ЗТм) Средний разряд машинистов 6 | чел.-ч. | 0.2 | 0.8 | 0.0192 |  |  | 358.78 |  | 6.89 | [16 empty] | 1
|  | 91.14.02-001 | Автомобили бортовые, грузоподъемность до 5 т | маш.-ч | 0.2 | 0.8 | 0.0192 | 477.92 | 1.13 | 540.05 |  | 10.37
|  | 4-100-040 | ОТм(ЗТм) Средний разряд машинистов 4 | чел.-ч. | 0.2 | 0.8 | 0.0192 |  |  | 267.09 |  | 5.13 | [16 empty] | 1
|  | 4 | М | [8 empty] | 0
|  |  | Итого прямые затраты | [8 empty] | 2542.05
|  |  | ФОТ | [8 empty] | 2504.72
|  | Пр/812-049.3-1 | НР Электротехнические установки: на других объектах | % | 97 |  | 97 |  |  |  |  | 2429.58
|  | Пр/774-049.3 | СП Электротехнические установки: на других объектах | % | 51 |  | 51 |  |  |  |  | 1277.41
|  |  | Всего по позиции | [5 empty] | 52075.3333 |  | 6249.04 |  | 104.87 | 55.14 | 6249.04 | 37.33 |  | = | 2492.7 |  | 12.02 |  | = | 0 | 2429.58 | 1277.41 |  | 2
16 | 16 | ГЭСНм 08-03-593-19 | Светильник в подвесных потолках точечных | 100 ШТ | 0.12 |  | 0.12
|  | 1 | ОТ (ЗТ) | чел.-ч. |  |  | 11.328 |  |  |  |  | 3115.88
|  | 1-100-42 | Затраты труда рабочих (Средний разряд - 4,2) | чел.-ч. | 94.4 |  | 11.328 |  |  | 275.06 |  | 3115.88
|  | 2 | ЭМ | [8 empty] | 46.66
|  |  | ОТм(ЗТм) | чел.-ч. |  |  | 0.048 |  |  |  |  | 15.02 | [16 empty] | 1
|  | 91.05.05-015 | Краны на автомобильном ходу, грузоподъемность 16 т | маш.-ч | 0.2 |  | 0.024 |  |  | 1403.96 |  | 33.7
|  | 4-100-060 | ОТм(ЗТм) Средний разряд машинистов 6 | чел.-ч. | 0.2 |  | 0.024 |  |  | 358.78 |  | 8.61 | [16 empty] | 1
|  | 91.14.02-001 | Автомобили бортовые, грузоподъемность до 5 т | маш.-ч | 0.2 |  | 0.024 | 477.92 | 1.13 | 540.05 |  | 12.96
|  | 4-100-040 | ОТм(ЗТм) Средний разряд машинистов 4 | чел.-ч. | 0.2 |  | 0.024 |  |  | 267.09 |  | 6.41 | [16 empty] | 1
|  | 4 | М | [8 empty] | 8029.99
|  | 20.5.04.10-0011 | Сжимы соединительные | 100 ШТ | 1.02 |  | 0.1224 | 87.93 | 1.3 | 114.31 |  | 13.99
|  | прайс | Светильник точечный | ШТ | 100 |  | 12 | 618 |  |  |  | 7416
|  | прайс | Лампочки | ШТ | 100 |  | 12 | 50 |  |  |  | 600
|  |  | Итого прямые затраты | [8 empty] | 11207.55
|  |  | ФОТ | [8 empty] | 3130.9
|  | Пр/812-049.3-1 | НР Электротехнические установки: на других объектах | % | 97 |  | 97 |  |  |  |  | 3036.97
|  | Пр/774-049.3 | СП Электротехнические установки: на других объектах | % | 51 |  | 51 |  |  |  |  | 1596.76
|  |  | Всего по позиции | [5 empty] | 132010.6667 |  | 15841.28 |  | 104.87 | 55.14 | 15841.28 | 46.66 |  | = | 3115.88 |  | 15.02 |  | = | 8029.99 | 3036.97 | 1596.76 |  | 2
|  |  | Итого прямые затраты по разделу | [8 empty] | 13749.6
в том числе
|  |  | оплата труда | [8 empty] | 5608.58
|  |  | эксплуатация машин и механизмов | [8 empty] | 111.03
в том числе
|  |  | эксплуатация машин и механизмов | [8 empty] | 83.99
в том числе
|  |  | оплата труда машинистов (ОТм) | [8 empty] | 27.04
|  |  | доплаты к оплате труда машинистов | [8 empty] | 0
|  |  | материальные ресурсы | [8 empty] | 8029.99
в том числе
|  |  | материальные ресурсы без учета дополнительной перевозки | [8 empty] | 8029.99
|  |  | дополнительная перевозка материальных ресурсов | [8 empty] | 0
|  |  | перевозка | [8 empty] | 0
|  |  | Всего ФОТ (справочно) | [8 empty] | 5635.62
|  |  | Всего накладные расходы | [8 empty] | 5466.55
|  |  | Всего сметная прибыль | [8 empty] | 2874.17
|  |  | Итого оборудование | [8 empty] | 0
в том числе
|  |  | оборудование без учета дополнительной перевозки | [8 empty] | 0
|  |  | дополнительная перевозка оборудования | [8 empty] | 0
Итого прочие затраты
|  |  | Итого хозяйственный инвентарь | [8 empty] | 0
|  |  | Итого по разделу | [8 empty] | 22090.32
Справочно
|  |  | материальные ресурсы, отсутствующие в ФРСН | [8 empty] | 0
|  |  | оборудование, отсутствующие в ФРСН | [8 empty] | 0
|  |  | затраты труда рабочих |  |  |  | 20.3904
|  |  | затраты труда машинистов |  |  |  | 0.0864
Раздел: Двери
1 | 1 | ГЭСНр 62-01-010-06 | Улучшенная масляная окраска ранее окрашенных дверей: за два раза с расчисткой старой краски более 35% | 100 м2 | 0.0504 |  | 0.0504
|  | 1 | ОТ (ЗТ) | чел.-ч. |  |  | 4.8263 |  |  |  |  | 1159.18
|  | 1-100-31 | Затраты труда рабочих (Средний разряд - 3,1) | чел.-ч. | 95.76 |  | 4.8263 |  |  | 240.18 |  | 1159.18
|  | 2 | ЭМ | [8 empty] | 1.88
|  |  | ОТм(ЗТм) | чел.-ч. |  |  | 0.008064 |  |  |  |  | 2.01 | [16 empty] | 1
|  | 91.06.06-048 | Подъемники одномачтовые, грузоподъемность до 500 кг, высота подъема 45 м | маш.-ч | 0.1 |  | 0.00504 | 37.32 | 1.31 | 48.89 |  | 0.25
|  | 4-100-030 | ОТм(ЗТм) Средний разряд машинистов 3 | чел.-ч. | 0.1 |  | 0.00504 |  |  | 237.19 |  | 1.2 | [16 empty] | 1
|  | 91.14.02-001 | Автомобили бортовые, грузоподъемность до 5 т | маш.-ч | 0.06 |  | 0.003024 | 477.92 | 1.13 | 540.05 |  | 1.63
|  | 4-100-040 | ОТм(ЗТм) Средний разряд машинистов 4 | чел.-ч. | 0.06 |  | 0.003024 |  |  | 267.09 |  | 0.81 | [16 empty] | 1
|  | 4 | М | [8 empty] | 736.59
|  | 01.7.10.17-0141 | Пемза | кг | 1.44 |  | 0.072576 | 2507.62 | 1.02 | 2557.77 |  | 185.63
|  | 01.7.17.11-0011 | Шкурка шлифовальная двухслойная с зернистостью 40-25 | м2 | 1.1 |  | 0.05544 | 531.44 | 1.02 | 542.07 |  | 30.05
|  | 01.7.20.08-0051 | Ветошь хлопчатобумажная цветная | кг | 0.18 |  | 0.009072 | 56.81 | 1.87 | 106.23 |  | 0.96
|  | 14.5.05.01-0012 | Олифа комбинированная для разведения масляных густотертых красок и для внешних работ по деревянным поверхностям | т | 0.0097 |  | 0.0004889 | 60697.21 | 1.18 | 71622.71 |  | 35.02
|  | прайс | Краска для внутренних работ масляная готовая к применению | т | 0.022599 |  | 0.001139 | 231790 |  |  |  | 264.01
|  | прайс | Шпаклевка | т | 0.0473 |  | 0.0023839 | 92670 |  |  |  | 220.92
|  | 14.4.02.04 | Краски для внутренних работ масляные готовые к применению | т | 0.0226 |  | 0.001139
|  |  | Итого прямые затраты | [8 empty] | 1899.66
|  |  | ФОТ | [8 empty] | 1161.19
|  | Пр/812-096.0-1 | НР Малярные работы | % | 90 |  | 90 |  |  |  |  | 1045.07
|  | Пр/774-096.0 | СП Малярные работы | % | 46 |  | 46 |  |  |  |  | 534.15
|  |  | Всего по позиции | [5 empty] | 69025.3968 |  | 3478.88 |  | 33.78 | 17.26 | 3478.88 | 1.88 |  | = | 1159.18 |  | 2.01 |  | = | 736.59 | 1045.07 | 534.15 |  | 1
|  |  | Итого прямые затраты по разделу | [8 empty] | 1899.66
в том числе
|  |  | оплата труда | [8 empty] | 1159.18
|  |  | эксплуатация машин и механизмов | [8 empty] | 3.89
в том числе
|  |  | эксплуатация машин и механизмов | [8 empty] | 1.88
в том числе
|  |  | оплата труда машинистов (ОТм) | [8 empty] | 2.01
|  |  | доплаты к оплате труда машинистов | [8 empty] | 0
|  |  | материальные ресурсы | [8 empty] | 736.59
в том числе
|  |  | материальные ресурсы без учета дополнительной перевозки | [8 empty] | 736.59
|  |  | дополнительная перевозка материальных ресурсов | [8 empty] | 0
|  |  | перевозка | [8 empty] | 0
|  |  | Всего ФОТ (справочно) | [8 empty] | 1161.19
|  |  | Всего накладные расходы | [8 empty] | 1045.07
|  |  | Всего сметная прибыль | [8 empty] | 534.15
|  |  | Итого оборудование | [8 empty] | 0
в том числе
|  |  | оборудование без учета дополнительной перевозки | [8 empty] | 0
|  |  | дополнительная перевозка оборудования | [8 empty] | 0
Итого прочие затраты
|  |  | Итого хозяйственный инвентарь | [8 empty] | 0
|  |  | Итого по разделу | [8 empty] | 3478.88
Справочно
|  |  | материальные ресурсы, отсутствующие в ФРСН | [8 empty] | 0
|  |  | оборудование, отсутствующие в ФРСН | [8 empty] | 0
|  |  | затраты труда рабочих |  |  |  | 4.8263
|  |  | затраты труда машинистов |  |  |  | 0.008064
Раздел: Разные работы
1 | 1 | ГЭСН 10-01-059-01 | Вынос столов, шкафов под мойки, холодильных шкафов и др.(прим. вынос мебели) Поправки к: ЭМ *1,25; ЗТ *1,15; ЗТм *1,25; НР *0,9; СП *0,85 | 100 ШТ | 0.11 |  | 0.11
|  | 1 | ОТ (ЗТ) | чел.-ч. |  |  | 8.564 |  |  |  |  | 1911.84
|  | 1-100-23 | Затраты труда рабочих (Средний разряд - 2,3) | чел.-ч. | 67.7 | 1.15 | 8.564 |  |  | 223.24 |  | 1911.84
|  | 2 | ЭМ | [8 empty] | 195.04
|  |  | ОТм(ЗТм) | чел.-ч. |  |  | 0.5775 |  |  |  |  | 147.13 | [16 empty] | 1
|  | 91.06.06-048 | Подъемники одномачтовые, грузоподъемность до 500 кг, высота подъема 45 м | маш.-ч | 1.73 | 1.25 | 0.23788 | 37.32 | 1.31 | 48.89 |  | 11.63
|  | 4-100-030 | ОТм(ЗТм) Средний разряд машинистов 3 | чел.-ч. | 1.73 | 1.25 | 0.23788 |  |  | 237.19 |  | 56.42 | [16 empty] | 1
|  | 91.14.02-001 | Автомобили бортовые, грузоподъемность до 5 т | маш.-ч | 2.47 | 1.25 | 0.33963 | 477.92 | 1.13 | 540.05 |  | 183.41
|  | 4-100-040 | ОТм(ЗТм) Средний разряд машинистов 4 | чел.-ч. | 2.47 | 1.25 | 0.33963 |  |  | 267.09 |  | 90.71 | [16 empty] | 1
|  | 4 | М | [8 empty] | 1304.13
|  | 01.7.15.06-0111 | Гвозди строительные | т | 0.012 |  | 0.00132 | 70296.2 | 1.01 | 70999.16 |  | 93.72
|  | 08.1.02.11-0001 | Поковки из квадратных заготовок, масса 1,5-4,5 кг | т | 0.035 |  | 0.00385 | 55898.18 | 0.74 | 41364.65 |  | 159.25
|  | 11.2.07.12-0011 | Штапик (раскладка) деревянный, неокрашенный, сечение 19х19 мм | м | 400 |  | 44 | 17.96 | 1.33 | 23.89 |  | 1051.16
|  | 11.2.07.12 | Изделия штучные | ШТ | 100 |  | 11
|  |  | Итого прямые затраты | [8 empty] | 3558.14
|  |  | ФОТ | [8 empty] | 2058.97
|  | Пр/812-010.0-1; п.25 | НР Деревянные конструкции | % | 108 | 0.9 | 97.2 |  |  |  |  | 2001.32
|  | Пр/774-010.0; п.16 | СП Деревянные конструкции | % | 55 | 0.85 | 46.75 |  |  |  |  | 962.57
|  |  | Всего по позиции | [5 empty] | 59291.1818 |  | 6522.03 |  | 77.79 | 37.41 | 6522.03 | 195.04 |  | = | 1911.84 |  | 147.13 |  | = | 1304.13 | 2001.32 | 962.57 |  | 1
2 | 2 | ГЭСН 10-01-059-01 | Установка столов, шкафов под мойки, холодильных шкафов и др.(прим.) Поправки к: ЭМ *1,25; ЗТ *1,15; ЗТм *1,25; НР *0,9; СП *0,85 | 100 ШТ | 0.11 |  | 0.11
|  | 1 | ОТ (ЗТ) | чел.-ч. |  |  | 8.564 |  |  |  |  | 1911.84
|  | 1-100-23 | Затраты труда рабочих (Средний разряд - 2,3) | чел.-ч. | 67.7 | 1.15 | 8.564 |  |  | 223.24 |  | 1911.84
|  | 2 | ЭМ | [8 empty] | 195.04
|  |  | ОТм(ЗТм) | чел.-ч. |  |  | 0.5775 |  |  |  |  | 147.13 | [16 empty] | 1
|  | 91.06.06-048 | Подъемники одномачтовые, грузоподъемность до 500 кг, высота подъема 45 м | маш.-ч | 1.73 | 1.25 | 0.23788 | 37.32 | 1.31 | 48.89 |  | 11.63
|  | 4-100-030 | ОТм(ЗТм) Средний разряд машинистов 3 | чел.-ч. | 1.73 | 1.25 | 0.23788 |  |  | 237.19 |  | 56.42 | [16 empty] | 1
|  | 91.14.02-001 | Автомобили бортовые, грузоподъемность до 5 т | маш.-ч | 2.47 | 1.25 | 0.33963 | 477.92 | 1.13 | 540.05 |  | 183.41
|  | 4-100-040 | ОТм(ЗТм) Средний разряд машинистов 4 | чел.-ч. | 2.47 | 1.25 | 0.33963 |  |  | 267.09 |  | 90.71 | [16 empty] | 1
|  | 4 | М | [8 empty] | 1304.13
|  | 01.7.15.06-0111 | Гвозди строительные | т | 0.012 |  | 0.00132 | 70296.2 | 1.01 | 70999.16 |  | 93.72
|  | 08.1.02.11-0001 | Поковки из квадратных заготовок, масса 1,5-4,5 кг | т | 0.035 |  | 0.00385 | 55898.18 | 0.74 | 41364.65 |  | 159.25
|  | 11.2.07.12-0011 | Штапик (раскладка) деревянный, неокрашенный, сечение 19х19 мм | м | 400 |  | 44 | 17.96 | 1.33 | 23.89 |  | 1051.16
|  | 11.2.07.12 | Изделия штучные | ШТ | 100 |  | 11
|  |  | Итого прямые затраты | [8 empty] | 3558.14
|  |  | ФОТ | [8 empty] | 2058.97
|  | Пр/812-010.0-1; п.25 | НР Деревянные конструкции | % | 108 | 0.9 | 97.2 |  |  |  |  | 2001.32
|  | Пр/774-010.0; п.16 | СП Деревянные конструкции | % | 55 | 0.85 | 46.75 |  |  |  |  | 962.57
|  |  | Всего по позиции | [5 empty] | 59291.1818 |  | 6522.03 |  | 77.79 | 37.41 | 6522.03 | 195.04 |  | = | 1911.84 |  | 147.13 |  | = | 1304.13 | 2001.32 | 962.57 |  | 1
3 | 3 | ГЭСНр 69-01-009-01 | Очистка помещений от строительного мусора | 100 т | 0.015 |  | 0.015
|  | 1 | ОТ (ЗТ) | чел.-ч. |  |  | 2.82 |  |  |  |  | 567.13
|  | 1-100-11 | Затраты труда рабочих (Средний разряд - 1,1) | чел.-ч. | 188 |  | 2.82 |  |  | 201.11 |  | 567.13
|  | 4 | М | [8 empty] | 0
|  |  | Итого прямые затраты | [8 empty] | 567.13
|  |  | ФОТ | [8 empty] | 567.13
|  | Пр/812-103.0-1 | НР Прочие ремонтно-строительные работы | % | 92 |  | 92 |  |  |  |  | 521.76
|  | Пр/774-103.0 | СП Прочие ремонтно-строительные работы | % | 44 |  | 44 |  |  |  |  | 249.54
|  |  | Всего по позиции | [5 empty] | 89228.6667 |  | 1338.43 |  | 2.78 | 1.33 | 1338.43 | 0 |  | = | 567.13 |  | 0 |  | = | 0 | 521.76 | 249.54 |  | 1
4 | 4 | 47-1 | Погрузка в автотранспортное средство: мусор строительный с погрузкой вручную | 1т груза | 1.2508 |  | 1.2508 |  |  | 722.52 |  | 903.75
|  |  | Всего по позиции | [5 empty] | 722.5237 |  | 903.75 |  | 0 | 0 | 903.75 |  | 0 | = |  | 0 |  | 0 | = |  | 0 | 0 | 903.75 | 1
6 | 6 | 02-15-2-01-0010 | Перевозка грузов II класса автомобилями-самосвалами грузоподъемностью до 15 т по дорогам с усовершенствованным (асфальтобетонным, цементобетонным, железобетонным, обработанным органическим вяжущим) дорожным покрытием на расстояние 10 км | 1т груза | 1.2508 |  | 1.2508 |  |  | 166.07 |  | 207.72
|  |  | Всего по позиции | [5 empty] | 166.0665 |  | 207.72 |  | 0 | 0 | 207.72 |  | 0 | = |  | 0 |  | 0 | = |  | 0 | 0 | 207.72 | 1
|  |  | Итого прямые затраты по разделу | [8 empty] | 8794.88
в том числе
|  |  | оплата труда | [8 empty] | 4390.81
|  |  | эксплуатация машин и механизмов | [8 empty] | 684.34
в том числе
|  |  | эксплуатация машин и механизмов | [8 empty] | 390.08
в том числе
|  |  | оплата труда машинистов (ОТм) | [8 empty] | 294.26
|  |  | доплаты к оплате труда машинистов | [8 empty] | 0
|  |  | материальные ресурсы | [8 empty] | 2608.26
в том числе
|  |  | материальные ресурсы без учета дополнительной перевозки | [8 empty] | 2608.26
|  |  | дополнительная перевозка материальных ресурсов | [8 empty] | 0
|  |  | перевозка | [8 empty] | 1111.47
|  |  | Всего ФОТ (справочно) | [8 empty] | 4685.07
|  |  | Всего накладные расходы | [8 empty] | 4524.4
|  |  | Всего сметная прибыль | [8 empty] | 2174.68
|  |  | Итого оборудование | [8 empty] | 0
в том числе
|  |  | оборудование без учета дополнительной перевозки | [8 empty] | 0
|  |  | дополнительная перевозка оборудования | [8 empty] | 0
Итого прочие затраты
|  |  | Итого хозяйственный инвентарь | [8 empty] | 0
|  |  | Итого по разделу | [8 empty] | 15493.96
Справочно
|  |  | материальные ресурсы, отсутствующие в ФРСН | [8 empty] | 0
|  |  | оборудование, отсутствующие в ФРСН | [8 empty] | 0
|  |  | затраты труда рабочих |  |  |  | 19.9481
|  |  | затраты труда машинистов |  |  |  | 1.155
ИТОГИ ПО АКТУ
|  |  | ВСЕГО строительные работы | [8 empty] | 302909.68
в том числе
|  |  | Всего прямые затраты | [8 empty] | 197995.69
в том числе
|  |  | оплата труда (ОТ) | [8 empty] | 73826.7
|  |  | эксплуатация машин и механизмов | [8 empty] | 1249.4
в том числе
|  |  | эксплуатация машин и механизмов | [8 empty] | 756.4
в том числе
|  |  | оплата труда машинистов (ОТм) | [8 empty] | 493
|  |  | доплаты к оплате труда машинистов | [8 empty] | 0
|  |  | материальные ресурсы | [8 empty] | 121808.12
в том числе
|  |  | материальные ресурсы без учета дополнительной перевозки | [8 empty] | 121808.12
|  |  | дополнительная перевозка материальных ресурсов | [8 empty] | 0
|  |  | перевозка | [8 empty] | 1111.47
|  |  | ФОТ (справочно) | [8 empty] | 74319.7
|  |  | накладные расходы | [8 empty] | 69448.76
|  |  | сметная прибыль | [8 empty] | 35465.23
|  |  | ВСЕГО монтажные работы | [8 empty] | 22090.32
в том числе
|  |  | Всего прямые затраты | [8 empty] | 13749.6
в том числе
|  |  | оплата труда (ОТ) | [8 empty] | 5608.58
|  |  | эксплуатация машин и механизмов | [8 empty] | 111.03
в том числе
|  |  | эксплуатация машин и механизмов | [8 empty] | 83.99
в том числе
|  |  | оплата труда машинистов (ОТм) | [8 empty] | 27.04
|  |  | доплаты к оплате труда машинистов | [8 empty] | 0
|  |  | материальные ресурсы | [8 empty] | 8029.99
в том числе
|  |  | материальные ресурсы без учета дополнительной перевозки | [8 empty] | 8029.99
|  |  | дополнительная перевозка материальных ресурсов | [8 empty] | 0
|  |  | перевозка | [8 empty] | 0
|  |  | ФОТ (справочно) | [8 empty] | 5635.62
|  |  | накладные расходы | [8 empty] | 5466.55
|  |  | сметная прибыль | [8 empty] | 2874.17
|  |  | ВСЕГО оборудование | [8 empty] | 0
в том числе
|  |  | оборудование без учета дополнительной перевозки | [8 empty] | 0
|  |  | дополнительная перевозка оборудования | [8 empty] | 0
|  |  | ВСЕГО прочие затраты | [8 empty] | 0
в том числе
прочие затраты
|  |  | Хозяйственный инвентарь | [8 empty] | 0
|  |  | Пусконаладочные работы | [8 empty] | 0
в том числе
|  |  | Всего прямые затраты | [8 empty] | 0
в том числе
|  |  | оплата труда (ОТ) | [8 empty] | 0
|  |  | эксплуатация машин и механизмов | [8 empty] | 0
в том числе
|  |  | эксплуатация машин и механизмов | [8 empty] | 0
в том числе
|  |  | оплата труда машинистов (ОТм) | [8 empty] | 0
|  |  | доплаты к оплате труда машинистов | [8 empty] | 0
|  |  | материальные ресурсы | [8 empty] | 0
в том числе
|  |  | материальные ресурсы без учета дополнительной перевозки | [8 empty] | 0
|  |  | дополнительная перевозка материальных ресурсов | [8 empty] | 0
|  |  | перевозка | [8 empty] | 0
|  |  | ФОТ (справочно) | [8 empty] | 0
|  |  | накладные расходы | [8 empty] | 0
|  |  | сметная прибыль | [8 empty] | 0
|  |  | ВСЕГО по акту | [8 empty] | 325000
в том числе
|  |  | Всего прямые затраты | [8 empty] | 211745.29
в том числе
|  |  | оплата труда (ОТ) | [8 empty] | 79435.28
|  |  | эксплуатация машин и механизмов | [8 empty] | 1360.43
в том числе
|  |  | эксплуатация машин и механизмов | [8 empty] | 840.39
в том числе
|  |  | оплата труда машинистов (ОТм) | [8 empty] | 520.04
|  |  | доплаты к оплате труда машинистов | [8 empty] | 0
|  |  | материальные ресурсы | [8 empty] | 129838.11
в том числе
|  |  | материальные ресурсы без учета дополнительной перевозки | [8 empty] | 129838.11
|  |  | дополнительная перевозка материальных ресурсов | [8 empty] | 0
|  |  | перевозка | [8 empty] | 1111.47
|  |  | Всего ФОТ (справочно) | [8 empty] | 79955.32
|  |  | Всего накладные расходы | [8 empty] | 74915.31
|  |  | Всего сметная прибыль | [8 empty] | 38339.4
|  |  | Всего оборудование | [8 empty] | 0
в том числе
|  |  | оборудование без учета дополнительной перевозки | [8 empty] | 0
|  |  | дополнительная перевозка оборудования | [8 empty] | 0
|  |  | Всего прочие затраты | [8 empty] | 0
Справочно
|  |  | материальные ресурсы, отсутствующие в ФРСН | [8 empty] | 0
|  |  | оборудование, отсутствующие в ФРСН | [8 empty] | 0
|  |  | затраты труда рабочих |  |  |  | 336.1201
|  |  | затраты труда машинистов |  |  |  | 1.9967
Сдал
[должность,подпись(инициалы,фамилия)]
Принял
[должность,подпись(инициалы,фамилия)]

## Source (hidden)
0 | Smeta.RU (495) 974-1589 |  | _PS_ |  | 0 | 0 | 0 | Smeta.RU |  | 1 | 72803 | 10 | 11 | 7 | 0 | 0
[214 empty] | 1 | - номер последнего сформированного листа
1 | 274 | 0 | 218 | 0 | Новый объект | Текущий ремонт помещения №10 Налоговой инспекции, по адресу: г.Орел, Московское шоссе, д.19 |  | 0 |  | 0 | 0 | 131595 |  | 0 | 0 | 7 | 0 |  | 4 |  | 0 | [31 empty] | 2 | [5 empty] | Сметные нормы списания | Коды ценников | 0 | 1 | 0 | 0 | 0 | 0 | 2 | 2 | 1 | 1 | 0 | 0 | 1 | 0 | 0 | ГЭСН-2022 года (421пр + 557пр Ресурсно-индексный метод) Ремонт жилых и общественных зданий | Версия 1.6.0 для ФСНБ-2022 | ГЭСН-2022 с Изм.7 от 2023.08.02 | ГЭСН-2022 с Изм.7 от 2023.08.02 | ГЭСН-2022 с Изм.7 от 2023.08.02 | ГЭСН-2022 с Изм.7 от 2023.08.02 | Поправки для базы ФСНБ-2022 И7 от 2023.08.15 Ремонт жилых и общественных зданий | 0 | 0 | 489168904 |  |  | 7 | [5 empty] | Федеральная сметная нормативная база ФСНБ-2022, утвержденная приказом Минстроя России от 30 декабря 2021 г. № 1046/пр, в редакции приказа Минстроя России от 18.05.2022 г. № 378/пр, с учётом приказов Минстроя России от 26 августа 2022 г. № 703/пр, от 26 октября 2022 г. № 905/пр, от 27 декабря 2022 г. № 1133/пр, от 10 февраля 2023 г № 84/пр, от 11 мая 2023 г № 335/пр и от 02 августа 2023 г № 551/пр. | ГСН | 45145 | 468 |  |  |  |  | 0 | [29 empty] | 0
15 | 1
52 | 274 | 1 | 12 | 0 | Новый объект | Текущий ремонт помещения №10 Налоговой инспекции, по адресу: г.Орел, Московское шоссе, д.19 | [7 empty] | 210633.82 | 129838.11 | 840.39 | 520.04 | 79435.28 | 0 | 336.1201 | 1.9967 | 0 | 74915.31 | 38339.4 | 0 | 0 | 0 | 0 | 0 | 0 | 0 | 0 | 0 | 0 | 0 | 0 | 0 | 0 | 0 | 0 | 0 | 0 | 325000 | 302909.68 | 22090.32 | 0 | 129838.11 | 129838.11 | 0 | 129838.11 | 0 | 0 | 0 | 0 | 1111.47 | 0 | 0 | 0 | 0 | 0 | 0 | 0 | 0 | 0 | 0 | 0 | 0 | 0 | 0 | 0 | 0 | 0 | 0 | 0 | 0 | 0 | 0 | 0 | 0 | 0 | 0 | 0 | 0 | 0 | 0 | 0 | 0 | 0 | 0 | 0 | 0 | 0 | 0 | 0 | 0 | 0 | 0 | 0 | 0 | 0 | 0 | 0 | 0 | 0 | 0 | 0 | 0 | 0 | 0 | 0 | 0 | 0 | 0 | 0 | 0 | 0 | 0 | 0 | 0 | 0 | 0 | 0 | 0 | 0 | 0 | 0 | 0 | 0 | 0 | 0 | 0 | 0 | 0 | 0 | 0 | 0 | 0 | 0 | 0 | 0 | 0 | 0 | 0 | 0 | 0 | 0 | 0 | 0 | 0 | 0 | 0 | 0 | 0 | 0 | 0 | 0 | 0 | 0 | 0 | 0 | 0 | 0 | 0 | 0 | 0 | 0 | 0 | 0 | 0 | 0 | 0 | 0 | 0 | 0 | 0 | 0 | 0 | 0 | 0 | 0 | 0 | 0 | 0 | 0 | 0 | 0 | 0 | 0 | 0 | 0 | 0 | 0 | 0 | 0 | 0 | 0 | 0 | 0 | 0 | 0 | 0 | 0 | 0 | 0 | 0
3 | 1 |  | 188 |  |  | Новая локальная смета |  | 0 |  | 0 | Новая локальная смета | [6 empty] | 0 |  |  | 0 | [53 empty] | 0 | [7 empty] | 0 | 0
52 | 1 | 3 | 20 | 0 |  | Новая локальная смета | [7 empty] | 210633.82 | 129838.11 | 840.39 | 520.04 | 79435.28 | 0 | 336.1201 | 1.9967 | 0 | 74915.31 | 38339.4 | 0 | 0 | 88443.87 | 80618.04 | 78.82 | 39.44 | 7707.57 | 0 | 32.4071 | 0.14995 | 0 | 8089.77 | 4535.66 | 0 | 0 | 0 | 0 | 0 | 325000 | 302909.68 | 22090.32 | 0 | 129838.11 | 129838.11 | 0 | 129838.11 | 0 | 0 | 0 | 0 | 1111.47 | 0 | 0 | 0 | 0 | 0 | 0 | 0 | 0 | 0 | 0 | 0 | 0 | 0 | 0 | 0 | 0 | 0 | 0 | 0 | 0 | 0 | 0 | 101069.3 | 101069.3 | 0 | 0 | 80618.04 | 80618.04 | 0 | 80618.04 | 0 | 0 | 0 | 0 | 0 | 0 | 0 | 0 | 0 | 0 | 0 | 0 | 0 | 0 | 0 | 0 | 0 | 0 | 0 | 0 | 0 | 0 | 0 | 0 | 0 | 0 | 0 | 0 | 0 | 0 | 0 | 0 | 0 | 0 | 0 | 0 | 0 | 0 | 0 | 0 | 0 | 0 | 0 | 0 | 0 | 0 | 0 | 0 | 0 | 0 | 0 | 0 | 0 | 0 | 0 | 0 | 0 | 0 | 0 | 0 | 0 | 0 | 0 | 0 | 0 | 0 | 0 | 0 | 0 | 0 | 0 | 0 | 0 | 0 | 0 | 0 | 0 | 0 | 0 | 0 | 0 | 0 | 0 | 0 | 0 | 0 | 0 | 0 | 0 | 0 | 0 | 0 | 0 | 0 | 0 | 0 | 0 | 0 | 0 | 0 | 0 | 0 | 0 | 0 | 0 | 0 | 0 | 0 | 0 | 0 | 0 | 0 | 0 | 0 | 0 | 0 | 0 | 0 | 0 | 0
17 | 1 | 2 | 2 | 2 | 57-01-003-01 | Разборка плинтусов: деревянных и из пластмассовых материалов | 100 м | 0.334 | 0 | 0.334 |  |  |  | 273.57 | 0 | 0 | 0 | 273.57 | 0 | 1.2592 | 0 | 0 | 243.48 | 134.05 |  | 59552816 | 819.07 | 0 | 0 | 0 | 819.07 | 0 | 3.77 | 0 | 0 | 819.0702 | 0 | 0 | 0 | 819.0702 | 0 | 3.77 | 0 | 0 | 89 | 49 | 1 | 1 |  |  | 1 | 1 | 1 | 1 |  |  |  |  | 0 | 1 | ГЭСНр-2022, 57-01-003-01, приказ Минстроя России от 18.05.2022 г. № 378/пр |  |  | 57001 | 0 |  | 0 | 6 | 0 | 1 | 1 | 1 | 1 | 1 | 1 |  | 89 | 49 |  |  |  | 0 | 0 | 0 | [5 empty] | 0 |  | 0 | 273.57 | 0 | 0 | 0 | 217.26 | 0 | 3.77 | 0 | 0 | 243.4773 | 134.0493 | [13 empty] | 0 | 0 | 1 | 1 |  |  |  | 1003 | 100 м | 100 м | 100 | [6 empty] | 57922253 | 6 | Ремонтно-строительные работы | 11 | Полы | 1 | 57001 | Полы | рФЕР-57 |  |  |  | 0 | 0 | 0 | 0 | 0 | 0 | 3.77 | 0 | 0 | [17 empty] | 0 | 0 | 0 |  |  |  |  | 89 | 49 |  |  |  |  | 1 |  | 622762150 | 2 | 1 | -2 | 0 | 0 | 0 | 651.1 | 651.1 | 0 | 0 |  | 0 | 3 | 0 |  | 0 | 1 | 0 | 0 | 0 | 0 |  | Пр/812-091.0-1 | Пр/774-091.0 | Полы | Полы | 0
17 | 1 | 13 | 13 | 3 | 11-01-040-03 | Устройство плинтусов поливинилхлоридных: на винтах самонарезающих | 100 м | 0.334 | 0 | 0.334 |  |  |  | 13128.25 | 12462.93 | 6.86 | 3.85 | 654.61 | 0 | 2.5658 | 0.0167 | 0 | 663.73 | 363.8 |  | 59552816 | 39218.82 | 37229.25 | 18.16 | 11.5 | 1959.91 | 0 | 7.682 | 0.05 | 0 | 38957.2411 | 37229.2498 | 14.5242 | 9.1986 | 1704.2684 | 0 | 6.68 | 0.035 | 0 | 100.8 | 55.25 | 1 | 1 |  |  | 1 | 1 | 1 | 1 |  |  |  |  | 0 | 1 | ГЭСН-2022, 11-01-040-03, приказ Минстроя России от 18.05.2022 г. № 378/пр |  |  | 11001 | 0 |  | 0 | 2 | 0 | 1 | 1 | 1 | 1 | 1 | 1 |  | 112 | 65 |  |  |  | 0 | 0 | 0 | [5 empty] | 0 |  | 0 | 13128.25 | 5464.82 | 588.94 | 504.28 | 255.13 | 0 | 7.682 | 0.05 | 0 | 663.7277 | 363.7991 |  |  |  |  | *1,25 | *1,25 | *1,15 |  | *1,15 | *1,25 |  | *0,9 | *0,85 | 0 | 0 | 1 | 1 |  |  |  | 1003 | 100 м | 100 м | 100 | [6 empty] | 57922176 | 2 | Общестроительные работы | 11 | Полы | 1 | 11001 | Полы | ФЕР-11 |  |  |  | 0 | 0 | 0 | 0 | 0 | 0 | 6.68 | 0.04 | 0 | [17 empty] | 0 | 0 | 0 |  |  |  |  | 100.8 | 55.25 |  |  |  |  | 1 |  | 1106241945 | 2 | 1 | -2 | 0 | 0 | 0 | 14155.78 | 14155.78 | 0 | 0 |  | 0 | 3 | 0 |  | 0 | 1 | 0 | 0 | 0 | 0 |  | Пр/812-011.0-1 | Пр/774-011.0 | Полы | Полы | 0
17 | 1 | 19 | 19 | 5 | 11-01-034-04 | Демонтаж покрытий: из досок ламинированных замковым способом | 100 м2 | 0.65 | 0 | 0.65 |  |  |  | 2823.26 | 0 | 28.08 | 13.89 | 2781.29 | 0 | 11.726 | 0.052 | 0 | 3130.6 | 1816.87 |  | 59552816 | 4338.51 | 0 | 38.23 | 21.37 | 4278.91 | 0 | 18.04 | 0.08 | 0 | 6564.936 | 1141.8005 | 47.792 | 26.709 | 5348.6345 | 0 | 22.55 | 0.1 | 0 | 112 | 65 | 1 | 1 |  |  | 1 | 1 | 1 | 1 |  |  |  |  | 0 | 1 | ГЭСН-2022, 11-01-034-04, приказ Минстроя России от 18.05.2022 г. № 378/пр |  |  | 11001 | 0 |  | 0 | 2 | 0 | 1 | 1 | 1 | 1 | 1 | 1 |  | 112 | 65 |  |  |  | 0 | 0 | 0 | [5 empty] | 0 |  | 0 | 2823.26 | 123.95 | 540.05 | 267.09 | 237.19 | 0 | 18.04 | 0.08 | 0 | 3130.6016 | 1816.867 |  |  |  | *0 | *0,8 | *0,8 | *0,8 |  | *0,8 | *0,8 |  |  |  | 0 | 0 | 1 | 1 |  |  |  | 1005 | 100 м2 | 100 м2 | 100 | [6 empty] | 57922176 | 2 | Общестроительные работы | 11 | Полы | 1 | 11001 | Полы | ФЕР-11 |  |  |  | 0 | 0 | 0 | 0 | 0 | 0 | 22.55 | 0.1 | 0 | [17 empty] | 0 | 0 | 0 |  |  |  |  | 112 | 65 |  |  |  |  | 1 |  | -1951316997 | 2 | 1 | -2 | 0 | 0 | 0 | 7770.73 | 7770.73 | 0 | 0 |  | 0 | 3 | 0 |  | 0 | 1 | 0 | 0 | 0 | 0 |  | Пр/812-011.0-1 | Пр/774-011.0 | Полы | Полы | 0
17 | 1 | 25 | 25 | 6 | 11-01-034-04 | Устройство покрытий: из досок ламинированных замковым способом | 100 м2 | 0.65 | 0 | 0.65 |  |  |  | 72218.79 | 68155.11 | 43.88 | 21.7 | 3998.1 | 0 | 16.8561 | 0.08125 | 0 | 4051.96 | 2220.94 |  | 59552816 | 111098.08 | 104854.02 | 59.74 | 33.39 | 6150.93 | 0 | 25.9325 | 0.125 | 0 | 110277.156 | 104854.0205 | 47.792 | 26.709 | 5348.6345 | 0 | 22.55 | 0.1 | 0 | 100.8 | 55.25 | 1 | 1 |  |  | 1 | 1 | 1 | 1 |  |  |  |  | 0 | 1 | ГЭСН-2022, 11-01-034-04, приказ Минстроя России от 18.05.2022 г. № 378/пр |  |  | 11001 | 0 |  | 0 | 2 | 0 | 1 | 1 | 1 | 1 | 1 | 1 |  | 112 | 65 |  |  |  | 0 | 0 | 0 | [5 empty] | 0 |  | 0 | 72218.79 | 1026.92 | 540.05 | 267.09 | 237.19 | 0 | 25.9325 | 0.125 | 0 | 4051.9584 | 2220.9395 |  |  |  |  | *1,25 | *1,25 | *1,15 |  | *1,15 | *1,25 |  | *0,9 | *0,85 | 0 | 0 | 1 | 1 |  |  |  | 1005 | 100 м2 | 100 м2 | 100 | [6 empty] | 57922176 | 2 | Общестроительные работы | 11 | Полы | 1 | 11001 | Полы | ФЕР-11 |  |  |  | 0 | 0 | 0 | 0 | 0 | 0 | 22.55 | 0.1 | 0 | [17 empty] | 0 | 0 | 0 |  |  |  |  | 100.8 | 55.25 |  |  |  |  | 1 |  | 1910065679 | 2 | 1 | -2 | 0 | 0 | 0 | 78491.69 | 78491.69 | 0 | 0 |  | 0 | 3 | 0 |  | 0 | 1 | 0 | 0 | 0 | 0 |  | Пр/812-011.0-1 | Пр/774-011.0 | Полы | Полы | 0
4 | 1 |  | 45 |  | Новый раздел | Отделочные работы - Стены |  | 0 |  | 0 | [7 empty] | 0 |  |  | 0 | [53 empty] | 0 | [11 empty] | 0
52 | 1 | 4 | 29 | 0 | Новый раздел | Отделочные работы - Стены | [7 empty] | 98857.28 | 37845.23 | 285.62 | 157.29 | 60569.14 | 0 | 258.5482 | 0.59724 | 0 | 55789.52 | 28220.74 | 0 | 0 | 98857.28 | 37845.23 | 285.62 | 157.29 | 60569.14 | 0 | 258.5482 | 0.59724 | 0 | 55789.52 | 28220.74 | 0 | 0 | 0 | 0 | 0 | 182867.54 | 182867.54 | 0 | 0 | 37845.23 | 37845.23 | 0 | 37845.23 | 0 | 0 | 0 | 0 | 0 | 0 | 0 | 0 | 0 | 0 | 0 | 0 | 0 | 0 | 0 | 0 | 0 | 0 | 0 | 0 | 0 | 0 | 0 | 0 | 0 | 0 | 0 | 182867.54 | 182867.54 | 0 | 0 | 37845.23 | 37845.23 | 0 | 37845.23 | 0 | 0 | 0 | 0 | 0 | 0 | 0 | 0 | 0 | 0 | 0 | 0 | 0 | 0 | 0 | 0 | 0 | 0 | 0 | 0 | 0 | 0 | 0 | 0 | 0 | 0 | 0 | 0 | 0 | 0 | 0 | 0 | 0 | 0 | 0 | 0 | 0 | 0 | 0 | 0 | 0 | 0 | 0 | 0 | 0 | 0 | 0 | 0 | 0 | 0 | 0 | 0 | 0 | 0 | 0 | 0 | 0 | 0 | 0 | 0 | 0 | 0 | 0 | 0 | 0 | 0 | 0 | 0 | 0 | 0 | 0 | 0 | 0 | 0 | 0 | 0 | 0 | 0 | 0 | 0 | 0 | 0 | 0 | 0 | 0 | 0 | 0 | 0 | 0 | 0 | 0 | 0 | 0 | 0 | 0 | 0 | 0 | 0 | 0 | 0 | 0 | 0 | 0 | 0 | 0 | 0 | 0 | 0 | 0 | 0 | 0 | 0 | 0 | 0 | 0 | 0 | 0 | 0 | 0 | 0
17 | 1 | 26 | 26 | 2 | 62-04-011-01 | Расчистка поверхностей шпателем, щетками от старых покрасок(Стен) | м2 | 81.03 | 0 | 81.03 |  |  |  | 9873.21 | 0 | 0 | 0 | 9873.21 | 0 | 46.9974 | 0 | 0 | 8885.89 | 4541.68 |  | 59552816 | 121.85 | 0 | 0 | 0 | 121.85 | 0 | 0.58 | 0 | 0 | 121.8464 | 0 | 0 | 0 | 121.8464 | 0 | 0.58 | 0 | 0 | 90 | 46 | 1 | 1 |  |  | 1 | 1 | 1 | 1 |  |  |  |  | 0 | 1 | ГЭСНр-2022, 62-04-011-01, приказ Минстроя России от 18.05.2022 г. № 378/пр |  |  | 62001 | 0 |  | 0 | 6 | 0 | 1 | 1 | 1 | 1 | 1 | 1 |  | 90 | 46 |  |  |  | 0 | 0 | 0 | [5 empty] | 0 |  | 0 | 9873.21 | 0 | 0 | 0 | 210.08 | 0 | 0.58 | 0 | 0 | 8885.889 | 4541.6766 | [13 empty] | 0 | 0 | 1 | 1 |  |  |  | 1005 | м2 | м2 | 1 | [6 empty] | 57922258 | 6 | Ремонтно-строительные работы | 96 | Малярные работы | 1 | 62001 | Малярные работы | рФЕР-62 |  |  |  | 0 | 0 | 0 | 0 | 0 | 0 | 0.58 | 0 | 0 | [17 empty] | 0 | 0 | 0 |  |  |  |  | 90 | 46 |  |  |  |  | 1 |  | 1125847483 | 2 | 1 | -2 | 0 | 0 | 0 | 23300.78 | 23300.78 | 0 | 0 |  | 0 | 3 | 0 |  | 0 | 1 | 0 | 0 | 0 | 0 |  | Пр/812-096.0-1 | Пр/774-096.0 | Малярные работы | Малярные работы | 0
17 | 1 | 27 | 27 | 3 | 62-04-011-01 | Расчистка поверхностей шпателем, щетками от старых покрасок(потолков) | м2 | 65 | 0 | 65 |  |  |  | 7920.02 | 0 | 0 | 0 | 7920.02 | 0 | 37.7 | 0 | 0 | 7128.02 | 3643.21 |  | 59552816 | 121.85 | 0 | 0 | 0 | 121.85 | 0 | 0.58 | 0 | 0 | 121.8464 | 0 | 0 | 0 | 121.8464 | 0 | 0.58 | 0 | 0 | 90 | 46 | 1 | 1 |  |  | 1 | 1 | 1 | 1 |  |  |  |  | 0 | 1 | ГЭСНр-2022, 62-04-011-01, приказ Минстроя России от 18.05.2022 г. № 378/пр |  |  | 62001 | 0 |  | 0 | 6 | 0 | 1 | 1 | 1 | 1 | 1 | 1 |  | 90 | 46 |  |  |  | 0 | 0 | 0 | [5 empty] | 0 |  | 0 | 7920.02 | 0 | 0 | 0 | 210.08 | 0 | 0.58 | 0 | 0 | 7128.018 | 3643.2092 | [13 empty] | 0 | 0 | 1 | 1 |  |  |  | 1005 | м2 | м2 | 1 | [6 empty] | 57922258 | 6 | Ремонтно-строительные работы | 96 | Малярные работы | 1 | 62001 | Малярные работы | рФЕР-62 |  |  |  | 0 | 0 | 0 | 0 | 0 | 0 | 0.58 | 0 | 0 | [17 empty] | 0 | 0 | 0 |  |  |  |  | 90 | 46 |  |  |  |  | 1 |  | -2018652095 | 2 | 1 | -2 | 0 | 0 | 0 | 18691.25 | 18691.25 | 0 | 0 |  | 0 | 3 | 0 |  | 0 | 1 | 0 | 0 | 0 | 0 |  | Пр/812-096.0-1 | Пр/774-096.0 | Малярные работы | Малярные работы | 0
17 | 1 | 33 | 33 | 4 | 15-04-006-03 | Покрытие поверхностей грунтовкой глубокого проникновения: за 1 раз стен | 100 м2 | 0.8103 | 0 | 0.8103 |  |  |  | 2153.5 | 985.1 | 5.97 | 5.11 | 1157.32 | 0 | 4.3331 | 0.020258 | 0 | 1046.19 | 484.15 |  | 59552816 | 2651.78 | 1210.78 | 6.44 | 6.3 | 1428.26 | 0 | 5.3475 | 0.025 | 0 | 2462.9461 | 1210.7824 | 5.1524 | 5.0428 | 1241.9685 | 0 | 4.65 | 0.02 | 0 | 90 | 41.65 | 1 | 1 |  |  | 1 | 1 | 1 | 1 |  |  |  |  | 0 | 1 | ГЭСН-2022, 15-04-006-03, приказ Минстроя России от 18.05.2022 г. № 378/пр |  |  | 15001 | 0 |  | 0 | 2 | 0 | 1 | 1 | 1 | 1 | 1 | 1 |  | 100 | 49 |  |  |  | 0 | 0 | 0 | [5 empty] | 0 |  | 0 | 2153.5 | 117106.23 | 588.94 | 504.28 | 267.09 | 0 | 5.3475 | 0.025 | 0 | 1046.187 | 484.1521 |  |  |  |  | *1,25 | *1,25 | *1,15 |  | *1,15 | *1,25 |  | *0,9 | *0,85 | 0 | 0 | 1 | 1 |  |  |  | 1005 | 100 м2 | 100 м2 | 100 | [6 empty] | 57922201 | 2 | Общестроительные работы | 15 | Отделочные работы | 1 | 15001 | Отделочные работы | ФЕР-15 |  |  |  | 0 | 0 | 0 | 0 | 0 | 0 | 4.65 | 0.02 | 0 | [17 empty] | 0 | 0 | 0 |  |  |  |  | 90 | 41.65 |  |  |  |  | 1 |  | -1545048729 | 2 | 1 | -2 | 0 | 0 | 0 | 3683.84 | 3683.84 | 0 | 0 |  | 0 | 3 | 0 |  | 0 | 1 | 0 | 0 | 0 | 0 |  | Пр/812-015.0-1 | Пр/774-015.0 | Отделочные работы | Отделочные работы | 0
17 | 1 | 39 | 39 | 6 | 61-04-006-01 | Наклеивание сетки штукатурной стеклотканевой по готовому основанию(стыки гипсокартона (прим.) | 100 м2 | 0.04 | 0 | 0.04 |  |  |  | 405.15 | 192.63 | 1.3 | 0.64 | 210.58 | 0 | 0.8452 | 0.0024 | 0 | 187.99 | 92.94 |  | 59552816 | 9400.47 | 4091.22 | 28.68 | 16.03 | 5264.54 | 0 | 21.13 | 0.06 | 0 | 9400.4591 | 4091.219 | 28.6752 | 16.0254 | 5264.5395 | 0 | 21.13 | 0.06 | 0 | 89 | 44 | 1 | 1 |  |  | 1 | 1 | 1 | 1 |  |  |  |  | 0 | 1 | ГЭСНр-2022, 61-04-006-01, приказ Минстроя России от 18.05.2022 г. № 378/пр |  |  | 61001 | 0 |  | 0 | 6 | 0 | 1 | 1 | 1 | 1 | 1 | 1 |  | 89 | 44 |  |  |  | 0 | 0 | 0 | [5 empty] | 0 |  | 0 | 405.15 | 261.73 | 540.05 | 267.09 | 249.15 | 0 | 21.13 | 0.06 | 0 | 187.9858 | 92.9368 | [13 empty] | 0 | 0 | 1 | 1 |  |  |  | 1005 | 100 м2 | 100 м2 | 100 | [6 empty] | 57922257 | 6 | Ремонтно-строительные работы | 95 | Штукатурные работы | 1 | 61001 | Штукатурные работы | рФЕР-61 |  |  |  | 0 | 0 | 0 | 0 | 0 | 0 | 21.13 | 0.06 | 0 | [17 empty] | 0 | 0 | 0 |  |  |  |  | 89 | 44 |  |  |  |  | 1 |  | 765240901 | 2 | 1 | -2 | 0 | 0 | 0 | 686.08 | 686.08 | 0 | 0 |  | 0 | 3 | 0 |  | 0 | 1 | 0 | 0 | 0 | 0 |  | Пр/812-095.0-1 | Пр/774-095.0 | Штукатурные работы | Штукатурные работы | 0
17 | 1 | 48 | 48 | 8 | 15-04-007-06 | Окраска водно-дисперсионными акриловыми составами высококачественная: по штукатурке потолков | 100 м2 | 0.04 | 0 | 0.04 |  |  |  | 1582.77 | 868.54 | 6 | 3.3 | 704.93 | 0 | 2.8989 | 0.0125 | 0 | 637.41 | 294.98 |  | 59552816 | 39524.43 | 21686.25 | 132.58 | 82.34 | 17623.26 | 0 | 72.473 | 0.3125 | 0 | 37182.7634 | 21686.2538 | 106.0607 | 65.8755 | 15324.5734 | 0 | 63.02 | 0.25 | 0 | 90 | 41.65 | 1 | 1 |  |  | 1 | 1 | 1 | 1 |  |  |  |  | 0 | 1 | ГЭСН-2022, 15-04-007-06, приказ Минстроя России от 18.05.2022 г. № 378/пр |  |  | 15001 | 0 |  | 0 | 2 | 0 | 1 | 1 | 1 | 1 | 1 | 1 |  | 100 | 49 |  |  |  | 0 | 0 | 0 | [5 empty] | 0 |  | 0 | 1582.77 | 516333.3 | 580.15 | 504.28 | 243.17 | 0 | 72.473 | 0.3125 | 0 | 637.407 | 294.9778 |  |  |  |  | *1,25 | *1,25 | *1,15 |  | *1,15 | *1,25 |  | *0,9 | *0,85 | 0 | 0 | 1 | 1 |  |  |  | 1005 | 100 м2 | 100 м2 | 100 | [6 empty] | 57922201 | 2 | Общестроительные работы | 15 | Отделочные работы | 1 | 15001 | Отделочные работы | ФЕР-15 |  |  |  | 0 | 0 | 0 | 0 | 0 | 0 | 63.02 | 0.25 | 0 | [17 empty] | 0 | 0 | 0 |  |  |  |  | 90 | 41.65 |  |  |  |  | 1 |  | 1174067881 | 2 | 1 | -2 | 0 | 0 | 0 | 2515.16 | 2515.16 | 0 | 0 |  | 0 | 3 | 0 |  | 0 | 1 | 0 | 0 | 0 | 0 |  | Пр/812-015.0-1 | Пр/774-015.0 | Отделочные работы | Отделочные работы | 0
17 | 1 | 54 | 54 | 10 | 15-04-006-01 | Покрытие поверхностей грунтовкой глубокого проникновения: за 1 раз потолков | 100 м2 | 0.65 | 0 | 0.65 |  |  |  | 1933.12 | 790.22 | 4.79 | 4.1 | 1134.01 | 0 | 4.2458 | 0.01625 | 0 | 1024.3 | 474.02 |  | 59552816 | 2968.15 | 1210.78 | 6.44 | 6.3 | 1744.63 | 0 | 6.532 | 0.025 | 0 | 2738.0474 | 1210.781 | 5.1524 | 5.0428 | 1517.0712 | 0 | 5.68 | 0.02 | 0 | 90 | 41.65 | 1 | 1 |  |  | 1 | 1 | 1 | 1 |  |  |  |  | 0 | 1 | ГЭСН-2022, 15-04-006-01, приказ Минстроя России от 18.05.2022 г. № 378/пр |  |  | 15001 | 0 |  | 0 | 2 | 0 | 1 | 1 | 1 | 1 | 1 | 1 |  | 100 | 49 |  |  |  | 0 | 0 | 0 | [5 empty] | 0 |  | 0 | 1933.12 | 117106.23 | 588.94 | 504.28 | 267.09 | 0 | 6.532 | 0.025 | 0 | 1024.299 | 474.0228 |  |  |  |  | *1,25 | *1,25 | *1,15 |  | *1,15 | *1,25 |  | *0,9 | *0,85 | 0 | 0 | 1 | 1 |  |  |  | 1005 | 100 м2 | 100 м2 | 100 | [6 empty] | 57922201 | 2 | Общестроительные работы | 15 | Отделочные работы | 1 | 15001 | Отделочные работы | ФЕР-15 |  |  |  | 0 | 0 | 0 | 0 | 0 | 0 | 5.68 | 0.02 | 0 | [17 empty] | 0 | 0 | 0 |  |  |  |  | 90 | 41.65 |  |  |  |  | 1 |  | 1447682791 | 2 | 1 | -2 | 0 | 0 | 0 | 3431.44 | 3431.44 | 0 | 0 |  | 0 | 3 | 0 |  | 0 | 1 | 0 | 0 | 0 | 0 |  | Пр/812-015.0-1 | Пр/774-015.0 | Отделочные работы | Отделочные работы | 0
17 | 1 | 61 | 61 | 11 | 15-04-027-05 | Третья шпатлевка при высококачественной окраске по штукатурке и сборным конструкциям: стен, подготовленных под окраску | 100 м2 | 0.8103 | 0 | 0.8103 |  |  |  | 6833.1 | 4123.18 | 16.91 | 10.52 | 2682.49 | 0 | 10.1571 | 0.040515 | 0 | 2423.71 | 1121.64 |  | 59552816 | 8376.15 | 5034.29 | 18.39 | 12.98 | 3310.49 | 0 | 12.535 | 0.05 | 0 | 7938.0729 | 5034.2875 | 14.7108 | 10.3846 | 2878.69 | 0 | 10.9 | 0.04 | 0 | 90 | 41.65 | 1 | 1 |  |  | 1 | 1 | 1 | 1 |  |  |  |  | 0 | 1 | ГЭСН-2022, 15-04-027-05, приказ Минстроя России от 18.05.2022 г. № 378/пр |  |  | 15001 | 0 |  | 0 | 2 | 0 | 1 | 1 | 1 | 1 | 1 | 1 |  | 100 | 49 |  |  |  | 0 | 0 | 0 | [5 empty] | 0 |  | 0 | 6833.1 | 93318.3 | 588.94 | 504.28 | 264.1 | 0 | 12.535 | 0.05 | 0 | 2423.709 | 1121.6387 |  |  |  |  | *1,25 | *1,25 | *1,15 |  | *1,15 | *1,25 |  | *0,9 | *0,85 | 0 | 0 | 1 | 1 |  |  |  | 1005 | 100 м2 | 100 м2 | 100 | [6 empty] | 57922201 | 2 | Общестроительные работы | 15 | Отделочные работы | 1 | 15001 | Отделочные работы | ФЕР-15 |  |  |  | 0 | 0 | 0 | 0 | 0 | 0 | 10.9 | 0.04 | 0 | [17 empty] | 0 | 0 | 0 |  |  |  |  | 90 | 41.65 |  |  |  |  | 1 |  | -649932567 | 2 | 1 | -2 | 0 | 0 | 0 | 10378.45 | 10378.45 | 0 | 0 |  | 0 | 3 | 0 |  | 0 | 1 | 0 | 0 | 0 | 0 |  | Пр/812-015.0-1 | Пр/774-015.0 | Отделочные работы | Отделочные работы | 0
17 | 1 | 68 | 68 | 12 | 15-04-027-06 | Третья шпатлевка при высококачественной окраске по штукатурке и сборным конструкциям: потолков, подготовленных под окраску | 100 м2 | 0.65 | 0 | 0.65 |  |  |  | 6478 | 3488.22 | 17.95 | 10.61 | 2961.22 | 0 | 11.2125 | 0.040625 | 0 | 2674.65 | 1237.77 |  | 59552816 | 9908.71 | 5312.3 | 24.36 | 16.32 | 4555.73 | 0 | 17.25 | 0.0625 | 0 | 9306.343 | 5312.2975 | 19.49 | 13.0555 | 3961.5 | 0 | 15 | 0.05 | 0 | 90 | 41.65 | 1 | 1 |  |  | 1 | 1 | 1 | 1 |  |  |  |  | 0 | 1 | ГЭСН-2022, 15-04-027-06, приказ Минстроя России от 18.05.2022 г. № 378/пр |  |  | 15001 | 0 |  | 0 | 2 | 0 | 1 | 1 | 1 | 1 | 1 | 1 |  | 100 | 49 |  |  |  | 0 | 0 | 0 | [5 empty] | 0 |  | 0 | 6478 | 93318.3 | 588.94 | 504.28 | 264.1 | 0 | 17.25 | 0.0625 | 0 | 2674.647 | 1237.7672 |  |  |  |  | *1,25 | *1,25 | *1,15 |  | *1,15 | *1,25 |  | *0,9 | *0,85 | 0 | 0 | 1 | 1 |  |  |  | 1005 | 100 м2 | 100 м2 | 100 | [6 empty] | 57922201 | 2 | Общестроительные работы | 15 | Отделочные работы | 1 | 15001 | Отделочные работы | ФЕР-15 |  |  |  | 0 | 0 | 0 | 0 | 0 | 0 | 15 | 0.05 | 0 | [17 empty] | 0 | 0 | 0 |  |  |  |  | 90 | 41.65 |  |  |  |  | 1 |  | -835603345 | 2 | 1 | -2 | 0 | 0 | 0 | 10390.42 | 10390.42 | 0 | 0 |  | 0 | 3 | 0 |  | 0 | 1 | 0 | 0 | 0 | 0 |  | Пр/812-015.0-1 | Пр/774-015.0 | Отделочные работы | Отделочные работы | 0
17 | 1 | 77 | 77 | 13 | 15-04-007-02 | Окраска водно-дисперсионными акриловыми составами улучшенная: по штукатурке потолков | 100 м2 | 0.65 | 0 | 0.65 |  |  |  | 23428.36 | 11867.45 | 70.86 | 38.57 | 11451.48 | 0 | 47.0925 | 0.14625 | 0 | 10341.05 | 4785.61 |  | 59552816 | 36006.74 | 18233.37 | 96.35 | 59.35 | 17617.67 | 0 | 72.45 | 0.225 | 0 | 33677.6333 | 18233.3657 | 77.0794 | 47.4782 | 15319.71 | 0 | 63 | 0.18 | 0 | 90 | 41.65 | 1 | 1 |  |  | 1 | 1 | 1 | 1 |  |  |  |  | 0 | 1 | ГЭСН-2022, 15-04-007-02, приказ Минстроя России от 18.05.2022 г. № 378/пр |  |  | 15001 | 0 |  | 0 | 2 | 0 | 1 | 1 | 1 | 1 | 1 | 1 |  | 100 | 49 |  |  |  | 0 | 0 | 0 | [5 empty] | 0 |  | 0 | 23428.36 | 516333.3 | 580.15 | 504.28 | 243.17 | 0 | 72.45 | 0.225 | 0 | 10341.045 | 4785.6058 |  |  |  |  | *1,25 | *1,25 | *1,15 |  | *1,15 | *1,25 |  | *0,9 | *0,85 | 0 | 0 | 1 | 1 |  |  |  | 1005 | 100 м2 | 100 м2 | 100 | [6 empty] | 57922201 | 2 | Общестроительные работы | 15 | Отделочные работы | 1 | 15001 | Отделочные работы | ФЕР-15 |  |  |  | 0 | 0 | 0 | 0 | 0 | 0 | 63 | 0.18 | 0 | [17 empty] | 0 | 0 | 0 |  |  |  |  | 90 | 41.65 |  |  |  |  | 1 |  | 459309927 | 2 | 1 | -2 | 0 | 0 | 0 | 38555.02 | 38555.02 | 0 | 0 |  | 0 | 3 | 0 |  | 0 | 1 | 0 | 0 | 0 | 0 |  | Пр/812-015.0-1 | Пр/774-015.0 | Отделочные работы | Отделочные работы | 0
17 | 1 | 86 | 86 | 14 | 15-04-007-01 | Окраска водно-дисперсионными акриловыми составами улучшенная: по штукатурке стен | 100 м2 | 0.8103 | 0 | 0.8103 |  |  |  | 23559.07 | 13560.28 | 82.86 | 45.38 | 9870.55 | 0 | 40.5912 | 0.17219 | 0 | 8924.34 | 4129.98 |  | 59552816 | 29038.39 | 16710.64 | 90.38 | 56.01 | 12181.36 | 0 | 50.094 | 0.2125 | 0 | 27420.2334 | 16710.6407 | 72.3002 | 44.8073 | 10592.4852 | 0 | 43.56 | 0.17 | 0 | 90 | 41.65 | 1 | 1 |  |  | 1 | 1 | 1 | 1 |  |  |  |  | 0 | 1 | ГЭСН-2022, 15-04-007-01, приказ Минстроя России от 18.05.2022 г. № 378/пр |  |  | 15001 | 0 |  | 0 | 2 | 0 | 1 | 1 | 1 | 1 | 1 | 1 |  | 100 | 49 |  |  |  | 0 | 0 | 0 | [5 empty] | 0 |  | 0 | 23559.07 | 516333.3 | 580.15 | 504.28 | 243.17 | 0 | 50.094 | 0.2125 | 0 | 8924.337 | 4129.9848 |  |  |  |  | *1,25 | *1,25 | *1,15 |  | *1,15 | *1,25 |  | *0,9 | *0,85 | 0 | 0 | 1 | 1 |  |  |  | 1005 | 100 м2 | 100 м2 | 100 | [6 empty] | 57922201 | 2 | Общестроительные работы | 15 | Отделочные работы | 1 | 15001 | Отделочные работы | ФЕР-15 |  |  |  | 0 | 0 | 0 | 0 | 0 | 0 | 43.56 | 0.17 | 0 | [17 empty] | 0 | 0 | 0 |  |  |  |  | 90 | 41.65 |  |  |  |  | 1 |  | 20871931 | 2 | 1 | -2 | 0 | 0 | 0 | 36613.39 | 36613.39 | 0 | 0 |  | 0 | 3 | 0 |  | 0 | 1 | 0 | 0 | 0 | 0 |  | Пр/812-015.0-1 | Пр/774-015.0 | Отделочные работы | Отделочные работы | 0
17 | 1 | 92 | 92 | 15 | 08-07-002-01 | Установка и разборка внутренних трубчатых инвентарных лесов: при высоте помещений до 6 м | 100 м2 горизонтальной проекции | 0.65 | 0 | 0.65 |  |  |  | 14690.98 | 1969.61 | 78.98 | 39.06 | 12603.33 | 0 | 52.4745 | 0.14625 | 0 | 12515.97 | 7414.76 |  | 59552816 | 22349.63 | 2792.27 | 107.53 | 60.1 | 19389.73 | 0 | 80.73 | 0.225 | 0 | 19787.0077 | 2792.2699 | 86.0256 | 48.0762 | 16860.636 | 0 | 70.2 | 0.18 | 0 | 99 | 58.65 | 1 | 1 |  |  | 1 | 1 | 1 | 1 |  |  |  |  | 0 | 1 | ГЭСН-2022, 08-07-002-01, приказ Минстроя России от 18.05.2022 г. № 378/пр |  |  | 8001 | 0 |  | 0 | 2 | 0 | 1 | 1 | 1 | 1 | 1 | 1 |  | 110 | 69 |  |  |  | 0 | 0 | 0 | [5 empty] | 0 |  | 0 | 14690.98 | 118703.58 | 540.05 | 267.09 | 240.18 | 0 | 80.73 | 0.225 | 0 | 12515.9661 | 7414.7617 |  |  |  |  | *1,25 | *1,25 | *1,15 |  | *1,15 | *1,25 |  | *0,9 | *0,85 | 0 | 0 | 1 | 1 |  |  |  | 1013 | 100 м2 горизонтальной проекции | 100 м2 горизонтальной проекции | 1 | [6 empty] | 57922173 | 2 | Общестроительные работы | 8 | Конструкции из кирпича и блоков | 1 | 8001 | Конструкции из кирпича и блоков | ФЕР-08 |  |  |  | 0 | 0 | 0 | 0 | 0 | 0 | 70.2 | 0.18 | 0 | [17 empty] | 0 | 0 | 0 |  |  |  |  | 99 | 58.65 |  |  |  |  | 1 |  | -1545250200 | 2 | 1 | -2 | 0 | 0 | 0 | 34621.71 | 34621.71 | 0 | 0 |  | 0 | 3 | 0 |  | 0 | 1 | 0 | 0 | 0 | 0 |  | Пр/812-008.0-1 | Пр/774-008.0 | Конструкции из кирпича и блоков | Конструкции из кирпича и блоков | 0
51 | 1 | 4 | 29 |  | Новый раздел | Отделочные работы - Стены | 0 | [6 empty] | 98857.28 | 37845.23 | 285.62 | 157.29 | 60569.14 | 0 | 258.5482 | 0.59724 | 0 | 55789.52 | 28220.74 |  |  | 98857.28 | 37845.23 | 285.62 | 157.29 | 60569.14 | 0 | 258.5482 | 0.59724 | 0 | 55789.52 | 28220.74 |  |  | 0 | 0 | 0 | 182867.54 | 182867.54 | 0 | 0 | 37845.23 | 37845.23 | 0 | 37845.23 | 0 | 0 | 0 | 0 | 0 | [19 empty] | 0 | 0 | 0 | 182867.54 | 182867.54 | 0 | 0 | 37845.23 | 37845.23 | 0 | 37845.23 | 0 | 0 | 0 | 0 | 0 | [114 empty] | 0
50 | 0 | 0 | 1 | 201 | 98857.28 | ПЗ | Прямые затраты |  |  | 201 | 1 | 3 |  | 2 | [7 empty] | 98857.28 | 1 | 98857.28
50 | 0 | 0 | 1 | 202 | 37845.23 | СтМатОб | Стоимость материальных ресурсов (всего) |  |  | 202 | 2 | 3 |  | 2 | [7 empty] | 37845.23 | 1 | 37845.23
50 | 0 | 0 | 1 | 222 | 0 | СтМатОбЗак | Стоимость материалов и оборудования заказчика |  |  | 222 | 3 | 3 |  | 2 | [7 empty] | 0 | 1 | 0
50 | 0 | 0 | 1 | 225 | 37845.23 | СтМатОбПод | Стоимость материалов и оборудования подрядчика |  |  | 225 | 4 | 3 |  | 2 | [7 empty] | 37845.23 | 1 | 37845.23
50 | 0 | 0 | 1 | 226 | 37845.23 | СтМат | Стоимость материалов (всего) |  |  | 226 | 5 | 3 |  | 2 | [7 empty] | 37845.23 | 1 | 37845.23
50 | 0 | 0 | 1 | 227 | 0 | СтМатЗак | Стоимость материалов заказчика |  |  | 227 | 6 | 3 |  | 2 | [7 empty] | 0 | 1 | 0
50 | 0 | 0 | 1 | 228 | 37845.23 | СтМатПод | Стоимость материалов подрядчика |  |  | 228 | 7 | 3 |  | 2 | [7 empty] | 37845.23 | 1 | 37845.23
50 | 0 | 0 | 1 | 216 | 0 | Оборуд | Стоимость оборудования (всего) |  |  | 216 | 8 | 3 |  | 2 | [7 empty] | 0 | 1 | 0
50 | 0 | 0 | 1 | 223 | 0 | ОборудЗак | Стоимость оборудования заказчика |  |  | 223 | 9 | 3 |  | 2 | [7 empty] | 0 | 1 | 0
50 | 0 | 0 | 1 | 229 | 0 | ОборудПод | Стоимость оборудования подрядчика |  |  | 229 | 10 | 3 |  | 2 | [7 empty] | 0 | 1 | 0
50 | 0 | 0 | 1 | 203 | 285.62 | ЭММ | Эксплуатация машин |  |  | 203 | 11 | 3 |  | 2 | [7 empty] | 285.62 | 1 | 285.62
50 | 0 | 0 | 1 | 231 | 0 | ЭММсНРиСП | Эксплуатация машин по ТСН-2001.16 |  |  | 231 | 12 | 3 |  | 2 | [7 empty] | 0 | 1 | 0
50 | 0 | 0 | 1 | 204 | 157.29 | ЗПМ | ЗП машинистов |  |  | 204 | 13 | 3 |  | 2 | [7 empty] | 157.29 | 1 | 157.29
50 | 0 | 0 | 1 | 205 | 60569.14 | ОЗП | Основная ЗП рабочих |  |  | 205 | 14 | 3 |  | 2 | [7 empty] | 60569.14 | 1 | 60569.14
50 | 0 | 0 | 1 | 232 | 0 | ОЗПсНРиСП | Основная ЗП рабочих по ТСН-2001.16 |  |  | 232 | 15 | 3 |  | 2 | [7 empty] | 0 | 1 | 0
50 | 0 | 0 | 1 | 214 | 182867.54 | Строит | Строительные работы с НР и СП |  |  | 214 | 16 | 3 |  | 2 | [7 empty] | 182867.54 | 1 | 182867.54
50 | 0 | 0 | 1 | 215 | 0 | Монтаж | Монтажные работы с НР и СП |  |  | 215 | 17 | 3 |  | 2 | [7 empty] | 0 | 1 | 0
50 | 0 | 0 | 1 | 217 | 0 | Прочие | Прочие работы с НР и СП |  |  | 217 | 18 | 3 |  | 2 | [7 empty] | 0 | 1 | 0
50 | 0 | 0 | 1 | 230 | 0 | ПрочиеЗатр | Прочие затраты по ТСН-2001.16 |  |  | 230 | 19 | 3 |  | 2 | [7 empty] | 0 | 1 | 0
50 | 0 | 0 | 1 | 206 | 0 | ВозврМат | Возврат материалов |  |  | 206 | 20 | 3 |  | 2 | [7 empty] | 0 | 1 | 0
50 | 0 | 0 | 1 | 207 | 258.5482 | ТрудСтр | Трудозатраты строителей |  |  | 207 | 21 | 3 |  | -1 | [7 empty] | 258.5482 | 1 | 258.5482
50 | 0 | 0 | 1 | 208 | 0.59724 | ТрудМаш | Трудозатраты машинистов |  |  | 208 | 22 | 3 |  | -1 | [7 empty] | 0.59724 | 1 | 0.59724
50 | 0 | 0 | 1 | 209 | 0 | ТранспМат | Транспорт материалов |  |  | 209 | 23 | 3 |  | 2 | [7 empty] | 0 | 1 | 0
50 | 0 | 0 | 1 | 233 | 0 | Перевозка | Перевозка грузов |  |  | 233 | 24 | 3 |  | 2 | [7 empty] | 0 | 1 | 0
50 | 0 | 0 | 1 | 210 | 55789.52 | НР | Накладные расходы |  |  | 210 | 25 | 3 |  | 2 | [7 empty] | 55789.52 | 1 | 55789.52
50 | 0 | 0 | 1 | 211 | 28220.74 | СмПриб | Сметная прибыль |  |  | 211 | 26 | 3 |  | 2 | [7 empty] | 28220.74 | 1 | 28220.74
50 | 0 | 0 | 1 | 224 | 182867.54 | Всего | Всего с НР и СП |  |  | 224 | 27 | 3 |  | 2 | [7 empty] | 182867.54 | 1 | 182867.54
4 | 1 |  | 82 |  | Новый раздел | Электрика |  | 0 |  | 0 | [7 empty] | 0 |  |  | 0 | [53 empty] | 0 | [11 empty] | 0
52 | 1 | 4 | 75 | 0 | Новый раздел | Электрика | [7 empty] | 13749.6 | 8029.99 | 83.99 | 27.04 | 5608.58 | 0 | 20.3904 | 0.0864 | 0 | 5466.55 | 2874.17 | 0 | 0 | 13749.6 | 8029.99 | 83.99 | 27.04 | 5608.58 | 0 | 20.3904 | 0.0864 | 0 | 5466.55 | 2874.17 | 0 | 0 | 0 | 0 | 0 | 22090.32 | 0 | 22090.32 | 0 | 8029.99 | 8029.99 | 0 | 8029.99 | 0 | 0 | 0 | 0 | 0 | 0 | 0 | 0 | 0 | 0 | 0 | 0 | 0 | 0 | 0 | 0 | 0 | 0 | 0 | 0 | 0 | 0 | 0 | 0 | 0 | 0 | 0 | 22090.32 | 0 | 22090.32 | 0 | 8029.99 | 8029.99 | 0 | 8029.99 | 0 | 0 | 0 | 0 | 0 | 0 | 0 | 0 | 0 | 0 | 0 | 0 | 0 | 0 | 0 | 0 | 0 | 0 | 0 | 0 | 0 | 0 | 0 | 0 | 0 | 0 | 0 | 0 | 0 | 0 | 0 | 0 | 0 | 0 | 0 | 0 | 0 | 0 | 0 | 0 | 0 | 0 | 0 | 0 | 0 | 0 | 0 | 0 | 0 | 0 | 0 | 0 | 0 | 0 | 0 | 0 | 0 | 0 | 0 | 0 | 0 | 0 | 0 | 0 | 0 | 0 | 0 | 0 | 0 | 0 | 0 | 0 | 0 | 0 | 0 | 0 | 0 | 0 | 0 | 0 | 0 | 0 | 0 | 0 | 0 | 0 | 0 | 0 | 0 | 0 | 0 | 0 | 0 | 0 | 0 | 0 | 0 | 0 | 0 | 0 | 0 | 0 | 0 | 0 | 0 | 0 | 0 | 0 | 0 | 0 | 0 | 0 | 0 | 0 | 0 | 0 | 0 | 0 | 0 | 0
17 | 1 | 98 | 98 | 1 | м08-03-593-19 | Демонтаж светильников в подвесных потолках точечных | 100 ШТ | 0.12 | 0 | 0.12 |  |  |  | 2542.05 | 0 | 37.33 | 12.02 | 2492.7 | 0 | 9.0624 | 0.0384 | 0 | 2429.58 | 1277.41 |  | 59552816 | 21173.77 | 0 | 301.1 | 100.14 | 20772.53 | 0 | 75.52 | 0.32 | 0 | 26556.9026 | 89.6886 | 376.376 | 125.174 | 25965.664 | 0 | 94.4 | 0.4 | 0 | 97 | 51 | 1 | 1 |  |  | 1 | 1 | 1 | 1 |  |  |  |  | 0 | 2 | ГЭСНм-2022 доп.7, м08-03-593-19, приказ Минстроя России от 02.08.2023 г. № 551/пр |  |  | 108001 | 0 |  | 0 | 3 | 0 | 1 | 1 | 1 | 1 | 1 | 1 |  | 97 | 51 |  |  |  | 0 | 0 | 0 | [5 empty] | 0 |  | 0 | 2542.05 | 114.31 | 1944.01 | 625.87 | 275.06 | 0 | 75.52 | 0.32 | 0 | 2429.5784 | 1277.4072 |  |  |  | *0 | *0,8 | *0,8 | *0,8 |  | *0,8 | *0,8 |  |  |  | 0 | 0 | 1 | 1 |  |  |  | 1013 | 100 ШТ | 100 ШТ | 1 | [6 empty] | 57922058 | 3 | Монтажные работы | 0 |  | 2 | 108001 | Электротехнические установки: на других объектах | мФЕР-08 |  |  |  | 0 | 0 | 0 | 0 | 0 | 0 | 94.4 | 0.4 | 0 | [17 empty] | 0 | 0 | 0 |  |  |  |  | 97 | 51 |  |  |  |  | 1 |  | 1617177018 | 2 | 1 | -2 | 0 | 0 | 0 | 6249.04 | 0 | 6249.04 | 0 |  | 0 | 3 | 0 |  | 0 | 1 | 0 | 0 | 0 | 0 |  | Пр/812-049.3-1 | Пр/774-049.3 | Электротехнические установки: на других объектах | Электротехнические установки: на других объектах | 0
17 | 1 | 105 | 104 | 16 | м08-03-593-19 | Светильник в подвесных потолках точечных | 100 ШТ | 0.12 | 0 | 0.12 |  |  |  | 11207.55 | 8029.99 | 46.66 | 15.02 | 3115.88 | 0 | 11.328 | 0.048 | 0 | 3036.97 | 1596.76 |  | 59552816 | 93356.9 | 66889.69 | 376.38 | 125.17 | 25965.66 | 0 | 94.4 | 0.4 | 0 | 93356.9026 | 66889.6886 | 376.376 | 125.174 | 25965.664 | 0 | 94.4 | 0.4 | 0 | 97 | 51 | 1 | 1 |  |  | 1 | 1 | 1 | 1 |  |  |  |  | 0 | 2 | ГЭСНм-2022 доп.7, м08-03-593-19, приказ Минстроя России от 02.08.2023 г. № 551/пр |  |  | 108001 | 0 |  | 0 | 3 | 0 | 1 | 1 | 1 | 1 | 1 | 1 |  | 97 | 51 |  |  |  | 0 | 0 | 0 | [5 empty] | 0 |  | 0 | 11207.55 | 782.31 | 1944.01 | 625.87 | 275.06 | 0 | 94.4 | 0.4 | 0 | 3036.973 | 1596.759 | [13 empty] | 0 | 0 | 1 | 1 |  |  |  | 1013 | 100 ШТ | 100 ШТ | 1 | [6 empty] | 57922058 | 3 | Монтажные работы | 0 |  | 2 | 108001 | Электротехнические установки: на других объектах | мФЕР-08 |  |  |  | 0 | 0 | 0 | 0 | 0 | 0 | 94.4 | 0.4 | 0 | [17 empty] | 0 | 0 | 0 |  |  |  |  | 97 | 51 |  |  |  |  | 1 |  | -773663128 | 2 | 1 | -2 | 0 | 0 | 0 | 15841.28 | 0 | 15841.28 | 0 |  | 0 | 3 | 0 |  | 0 | 1 | 0 | 0 | 0 | 0 |  | Пр/812-049.3-1 | Пр/774-049.3 | Электротехнические установки: на других объектах | Электротехнические установки: на других объектах | 0
51 | 1 | 4 | 75 |  | Новый раздел | Электрика | 0 | [6 empty] | 13749.6 | 8029.99 | 83.99 | 27.04 | 5608.58 | 0 | 20.3904 | 0.0864 | 0 | 5466.55 | 2874.17 |  |  | 13749.6 | 8029.99 | 83.99 | 27.04 | 5608.58 | 0 | 20.3904 | 0.0864 | 0 | 5466.55 | 2874.17 |  |  | 0 | 0 | 0 | 22090.32 | 0 | 22090.32 | 0 | 8029.99 | 8029.99 | 0 | 8029.99 | 0 | 0 | 0 | 0 | 0 | [19 empty] | 0 | 0 | 0 | 22090.32 | 0 | 22090.32 | 0 | 8029.99 | 8029.99 | 0 | 8029.99 | 0 | 0 | 0 | 0 | 0 | [114 empty] | 0
50 | 0 | 0 | 1 | 201 | 13749.6 | ПЗ | Прямые затраты |  |  | 201 | 1 | 3 |  | 2 | [7 empty] | 13749.6 | 1 | 13749.6
50 | 0 | 0 | 1 | 202 | 8029.99 | СтМатОб | Стоимость материальных ресурсов (всего) |  |  | 202 | 2 | 3 |  | 2 | [7 empty] | 8029.99 | 1 | 8029.99
50 | 0 | 0 | 1 | 222 | 0 | СтМатОбЗак | Стоимость материалов и оборудования заказчика |  |  | 222 | 3 | 3 |  | 2 | [7 empty] | 0 | 1 | 0
50 | 0 | 0 | 1 | 225 | 8029.99 | СтМатОбПод | Стоимость материалов и оборудования подрядчика |  |  | 225 | 4 | 3 |  | 2 | [7 empty] | 8029.99 | 1 | 8029.99
50 | 0 | 0 | 1 | 226 | 8029.99 | СтМат | Стоимость материалов (всего) |  |  | 226 | 5 | 3 |  | 2 | [7 empty] | 8029.99 | 1 | 8029.99
50 | 0 | 0 | 1 | 227 | 0 | СтМатЗак | Стоимость материалов заказчика |  |  | 227 | 6 | 3 |  | 2 | [7 empty] | 0 | 1 | 0
50 | 0 | 0 | 1 | 228 | 8029.99 | СтМатПод | Стоимость материалов подрядчика |  |  | 228 | 7 | 3 |  | 2 | [7 empty] | 8029.99 | 1 | 8029.99
50 | 0 | 0 | 1 | 216 | 0 | Оборуд | Стоимость оборудования (всего) |  |  | 216 | 8 | 3 |  | 2 | [7 empty] | 0 | 1 | 0
50 | 0 | 0 | 1 | 223 | 0 | ОборудЗак | Стоимость оборудования заказчика |  |  | 223 | 9 | 3 |  | 2 | [7 empty] | 0 | 1 | 0
50 | 0 | 0 | 1 | 229 | 0 | ОборудПод | Стоимость оборудования подрядчика |  |  | 229 | 10 | 3 |  | 2 | [7 empty] | 0 | 1 | 0
50 | 0 | 0 | 1 | 203 | 83.99 | ЭММ | Эксплуатация машин |  |  | 203 | 11 | 3 |  | 2 | [7 empty] | 83.99 | 1 | 83.99
50 | 0 | 0 | 1 | 231 | 0 | ЭММсНРиСП | Эксплуатация машин по ТСН-2001.16 |  |  | 231 | 12 | 3 |  | 2 | [7 empty] | 0 | 1 | 0
50 | 0 | 0 | 1 | 204 | 27.04 | ЗПМ | ЗП машинистов |  |  | 204 | 13 | 3 |  | 2 | [7 empty] | 27.04 | 1 | 27.04
50 | 0 | 0 | 1 | 205 | 5608.58 | ОЗП | Основная ЗП рабочих |  |  | 205 | 14 | 3 |  | 2 | [7 empty] | 5608.58 | 1 | 5608.58
50 | 0 | 0 | 1 | 232 | 0 | ОЗПсНРиСП | Основная ЗП рабочих по ТСН-2001.16 |  |  | 232 | 15 | 3 |  | 2 | [7 empty] | 0 | 1 | 0
50 | 0 | 0 | 1 | 214 | 0 | Строит | Строительные работы с НР и СП |  |  | 214 | 16 | 3 |  | 2 | [7 empty] | 0 | 1 | 0
50 | 0 | 0 | 1 | 215 | 22090.32 | Монтаж | Монтажные работы с НР и СП |  |  | 215 | 17 | 3 |  | 2 | [7 empty] | 22090.32 | 1 | 22090.32
50 | 0 | 0 | 1 | 217 | 0 | Прочие | Прочие работы с НР и СП |  |  | 217 | 18 | 3 |  | 2 | [7 empty] | 0 | 1 | 0
50 | 0 | 0 | 1 | 230 | 0 | ПрочиеЗатр | Прочие затраты по ТСН-2001.16 |  |  | 230 | 19 | 3 |  | 2 | [7 empty] | 0 | 1 | 0
50 | 0 | 0 | 1 | 206 | 0 | ВозврМат | Возврат материалов |  |  | 206 | 20 | 3 |  | 2 | [7 empty] | 0 | 1 | 0
50 | 0 | 0 | 1 | 207 | 20.3904 | ТрудСтр | Трудозатраты строителей |  |  | 207 | 21 | 3 |  | -1 | [7 empty] | 20.3904 | 1 | 20.3904
50 | 0 | 0 | 1 | 208 | 0.0864 | ТрудМаш | Трудозатраты машинистов |  |  | 208 | 22 | 3 |  | -1 | [7 empty] | 0.0864 | 1 | 0.0864
50 | 0 | 0 | 1 | 209 | 0 | ТранспМат | Транспорт материалов |  |  | 209 | 23 | 3 |  | 2 | [7 empty] | 0 | 1 | 0
50 | 0 | 0 | 1 | 233 | 0 | Перевозка | Перевозка грузов |  |  | 233 | 24 | 3 |  | 2 | [7 empty] | 0 | 1 | 0
50 | 0 | 0 | 1 | 210 | 5466.55 | НР | Накладные расходы |  |  | 210 | 25 | 3 |  | 2 | [7 empty] | 5466.55 | 1 | 5466.55
50 | 0 | 0 | 1 | 211 | 2874.17 | СмПриб | Сметная прибыль |  |  | 211 | 26 | 3 |  | 2 | [7 empty] | 2874.17 | 1 | 2874.17
50 | 0 | 0 | 1 | 224 | 22090.32 | Всего | Всего с НР и СП |  |  | 224 | 27 | 3 |  | 2 | [7 empty] | 22090.32 | 1 | 22090.32
4 | 1 |  | 118 |  | Новый раздел | Двери |  | 0 |  | 0 | [7 empty] | 0 |  |  | 0 | [53 empty] | 0 | [11 empty] | 0
52 | 1 | 4 | 112 | 0 | Новый раздел | Двери | [7 empty] | 1899.66 | 736.59 | 1.88 | 2.01 | 1159.18 | 0 | 4.8263 | 0.008064 | 0 | 1045.07 | 534.15 | 0 | 0 | 1899.66 | 736.59 | 1.88 | 2.01 | 1159.18 | 0 | 4.8263 | 0.008064 | 0 | 1045.07 | 534.15 | 0 | 0 | 0 | 0 | 0 | 3478.88 | 3478.88 | 0 | 0 | 736.59 | 736.59 | 0 | 736.59 | 0 | 0 | 0 | 0 | 0 | 0 | 0 | 0 | 0 | 0 | 0 | 0 | 0 | 0 | 0 | 0 | 0 | 0 | 0 | 0 | 0 | 0 | 0 | 0 | 0 | 0 | 0 | 3478.88 | 3478.88 | 0 | 0 | 736.59 | 736.59 | 0 | 736.59 | 0 | 0 | 0 | 0 | 0 | 0 | 0 | 0 | 0 | 0 | 0 | 0 | 0 | 0 | 0 | 0 | 0 | 0 | 0 | 0 | 0 | 0 | 0 | 0 | 0 | 0 | 0 | 0 | 0 | 0 | 0 | 0 | 0 | 0 | 0 | 0 | 0 | 0 | 0 | 0 | 0 | 0 | 0 | 0 | 0 | 0 | 0 | 0 | 0 | 0 | 0 | 0 | 0 | 0 | 0 | 0 | 0 | 0 | 0 | 0 | 0 | 0 | 0 | 0 | 0 | 0 | 0 | 0 | 0 | 0 | 0 | 0 | 0 | 0 | 0 | 0 | 0 | 0 | 0 | 0 | 0 | 0 | 0 | 0 | 0 | 0 | 0 | 0 | 0 | 0 | 0 | 0 | 0 | 0 | 0 | 0 | 0 | 0 | 0 | 0 | 0 | 0 | 0 | 0 | 0 | 0 | 0 | 0 | 0 | 0 | 0 | 0 | 0 | 0 | 0 | 0 | 0 | 0 | 0 | 0
17 | 1 | 115 | 114 | 1 | 62-01-010-06 | Улучшенная масляная окраска ранее окрашенных дверей: за два раза с расчисткой старой краски более 35% | 100 м2 | 0.0504 | 0 | 0.0504 |  |  |  | 1899.66 | 736.59 | 1.88 | 2.01 | 1159.18 | 0 | 4.8263 | 0.008064 | 0 | 1045.07 | 534.15 |  | 59552816 | 37487.86 | 14416.07 | 32.41 | 39.74 | 22999.64 | 0 | 95.76 | 0.16 | 0 | 37487.8582 | 14416.0698 | 32.4072 | 39.7444 | 22999.6368 | 0 | 95.76 | 0.16 | 0 | 90 | 46 | 1 | 1 |  |  | 1 | 1 | 1 | 1 |  |  |  |  | 0 | 1 | ГЭСНр-2022, 62-01-010-06, приказ Минстроя России от 18.05.2022 г. № 378/пр |  |  | 62001 | 0 |  | 0 | 6 | 0 | 1 | 1 | 1 | 1 | 1 | 1 |  | 90 | 46 |  |  |  | 0 | 0 | 0 | [5 empty] | 0 |  | 0 | 1899.66 | 399288.78 | 588.94 | 504.28 | 240.18 | 0 | 95.76 | 0.16 | 0 | 1045.071 | 534.1474 | [13 empty] | 0 | 0 | 1 | 1 |  |  |  | 1005 | 100 м2 | 100 м2 | 100 | [6 empty] | 57922258 | 6 | Ремонтно-строительные работы | 96 | Малярные работы | 1 | 62001 | Малярные работы | рФЕР-62 |  |  |  | 0 | 0 | 0 | 0 | 0 | 0 | 95.76 | 0.16 | 0 | [17 empty] | 0 | 0 | 0 |  |  |  |  | 90 | 46 |  |  |  |  | 1 |  | 1127955259 | 2 | 1 | -2 | 0 | 0 | 0 | 3478.88 | 3478.88 | 0 | 0 |  | 0 | 3 | 0 |  | 0 | 1 | 0 | 0 | 0 | 0 |  | Пр/812-096.0-1 | Пр/774-096.0 | Малярные работы | Малярные работы | 0
51 | 1 | 4 | 112 |  | Новый раздел | Двери | 0 | [6 empty] | 1899.66 | 736.59 | 1.88 | 2.01 | 1159.18 | 0 | 4.8263 | 0.008064 | 0 | 1045.07 | 534.15 |  |  | 1899.66 | 736.59 | 1.88 | 2.01 | 1159.18 | 0 | 4.8263 | 0.008064 | 0 | 1045.07 | 534.15 |  |  | 0 | 0 | 0 | 3478.88 | 3478.88 | 0 | 0 | 736.59 | 736.59 | 0 | 736.59 | 0 | 0 | 0 | 0 | 0 | [19 empty] | 0 | 0 | 0 | 3478.88 | 3478.88 | 0 | 0 | 736.59 | 736.59 | 0 | 736.59 | 0 | 0 | 0 | 0 | 0 | [114 empty] | 0
50 | 0 | 0 | 1 | 201 | 1899.66 | ПЗ | Прямые затраты |  |  | 201 | 1 | 3 |  | 2 | [7 empty] | 1899.66 | 1 | 1899.66
50 | 0 | 0 | 1 | 202 | 736.59 | СтМатОб | Стоимость материальных ресурсов (всего) |  |  | 202 | 2 | 3 |  | 2 | [7 empty] | 736.59 | 1 | 736.59
50 | 0 | 0 | 1 | 222 | 0 | СтМатОбЗак | Стоимость материалов и оборудования заказчика |  |  | 222 | 3 | 3 |  | 2 | [7 empty] | 0 | 1 | 0
50 | 0 | 0 | 1 | 225 | 736.59 | СтМатОбПод | Стоимость материалов и оборудования подрядчика |  |  | 225 | 4 | 3 |  | 2 | [7 empty] | 736.59 | 1 | 736.59
50 | 0 | 0 | 1 | 226 | 736.59 | СтМат | Стоимость материалов (всего) |  |  | 226 | 5 | 3 |  | 2 | [7 empty] | 736.59 | 1 | 736.59
50 | 0 | 0 | 1 | 227 | 0 | СтМатЗак | Стоимость материалов заказчика |  |  | 227 | 6 | 3 |  | 2 | [7 empty] | 0 | 1 | 0
50 | 0 | 0 | 1 | 228 | 736.59 | СтМатПод | Стоимость материалов подрядчика |  |  | 228 | 7 | 3 |  | 2 | [7 empty] | 736.59 | 1 | 736.59
50 | 0 | 0 | 1 | 216 | 0 | Оборуд | Стоимость оборудования (всего) |  |  | 216 | 8 | 3 |  | 2 | [7 empty] | 0 | 1 | 0
50 | 0 | 0 | 1 | 223 | 0 | ОборудЗак | Стоимость оборудования заказчика |  |  | 223 | 9 | 3 |  | 2 | [7 empty] | 0 | 1 | 0
50 | 0 | 0 | 1 | 229 | 0 | ОборудПод | Стоимость оборудования подрядчика |  |  | 229 | 10 | 3 |  | 2 | [7 empty] | 0 | 1 | 0
50 | 0 | 0 | 1 | 203 | 1.88 | ЭММ | Эксплуатация машин |  |  | 203 | 11 | 3 |  | 2 | [7 empty] | 1.88 | 1 | 1.88
50 | 0 | 0 | 1 | 231 | 0 | ЭММсНРиСП | Эксплуатация машин по ТСН-2001.16 |  |  | 231 | 12 | 3 |  | 2 | [7 empty] | 0 | 1 | 0
50 | 0 | 0 | 1 | 204 | 2.01 | ЗПМ | ЗП машинистов |  |  | 204 | 13 | 3 |  | 2 | [7 empty] | 2.01 | 1 | 2.01
50 | 0 | 0 | 1 | 205 | 1159.18 | ОЗП | Основная ЗП рабочих |  |  | 205 | 14 | 3 |  | 2 | [7 empty] | 1159.18 | 1 | 1159.18
50 | 0 | 0 | 1 | 232 | 0 | ОЗПсНРиСП | Основная ЗП рабочих по ТСН-2001.16 |  |  | 232 | 15 | 3 |  | 2 | [7 empty] | 0 | 1 | 0
50 | 0 | 0 | 1 | 214 | 3478.88 | Строит | Строительные работы с НР и СП |  |  | 214 | 16 | 3 |  | 2 | [7 empty] | 3478.88 | 1 | 3478.88
50 | 0 | 0 | 1 | 215 | 0 | Монтаж | Монтажные работы с НР и СП |  |  | 215 | 17 | 3 |  | 2 | [7 empty] | 0 | 1 | 0
50 | 0 | 0 | 1 | 217 | 0 | Прочие | Прочие работы с НР и СП |  |  | 217 | 18 | 3 |  | 2 | [7 empty] | 0 | 1 | 0
50 | 0 | 0 | 1 | 230 | 0 | ПрочиеЗатр | Прочие затраты по ТСН-2001.16 |  |  | 230 | 19 | 3 |  | 2 | [7 empty] | 0 | 1 | 0
50 | 0 | 0 | 1 | 206 | 0 | ВозврМат | Возврат материалов |  |  | 206 | 20 | 3 |  | 2 | [7 empty] | 0 | 1 | 0
50 | 0 | 0 | 1 | 207 | 4.8263 | ТрудСтр | Трудозатраты строителей |  |  | 207 | 21 | 3 |  | -1 | [7 empty] | 4.8263 | 1 | 4.8263
50 | 0 | 0 | 1 | 208 | 0.008064 | ТрудМаш | Трудозатраты машинистов |  |  | 208 | 22 | 3 |  | -1 | [7 empty] | 0.008064 | 1 | 0.008064
50 | 0 | 0 | 1 | 209 | 0 | ТранспМат | Транспорт материалов |  |  | 209 | 23 | 3 |  | 2 | [7 empty] | 0 | 1 | 0
50 | 0 | 0 | 1 | 233 | 0 | Перевозка | Перевозка грузов |  |  | 233 | 24 | 3 |  | 2 | [7 empty] | 0 | 1 | 0
50 | 0 | 0 | 1 | 210 | 1045.07 | НР | Накладные расходы |  |  | 210 | 25 | 3 |  | 2 | [7 empty] | 1045.07 | 1 | 1045.07
50 | 0 | 0 | 1 | 211 | 534.15 | СмПриб | Сметная прибыль |  |  | 211 | 26 | 3 |  | 2 | [7 empty] | 534.15 | 1 | 534.15
50 | 0 | 0 | 1 | 224 | 3478.88 | Всего | Всего с НР и СП |  |  | 224 | 27 | 3 |  | 2 | [7 empty] | 3478.88 | 1 | 3478.88
4 | 1 |  | 158 |  | Новый раздел | Разные работы |  | 0 |  | 0 | [7 empty] | 0 |  |  | 0 | [53 empty] | 0 | [11 empty] | 0
52 | 1 | 4 | 148 | 0 | Новый раздел | Разные работы | [7 empty] | 7683.41 | 2608.26 | 390.08 | 294.26 | 4390.81 | 0 | 19.9481 | 1.155 | 0 | 4524.4 | 2174.68 | 0 | 0 | 7683.41 | 2608.26 | 390.08 | 294.26 | 4390.81 | 0 | 19.9481 | 1.155 | 0 | 4524.4 | 2174.68 | 0 | 0 | 0 | 0 | 0 | 15493.96 | 15493.96 | 0 | 0 | 2608.26 | 2608.26 | 0 | 2608.26 | 0 | 0 | 0 | 0 | 1111.47 | 0 | 0 | 0 | 0 | 0 | 0 | 0 | 0 | 0 | 0 | 0 | 0 | 0 | 0 | 0 | 0 | 0 | 0 | 0 | 0 | 0 | 0 | 15493.96 | 15493.96 | 0 | 0 | 2608.26 | 2608.26 | 0 | 2608.26 | 0 | 0 | 0 | 0 | 1111.47 | 0 | 0 | 0 | 0 | 0 | 0 | 0 | 0 | 0 | 0 | 0 | 0 | 0 | 0 | 0 | 0 | 0 | 0 | 0 | 0 | 0 | 0 | 0 | 0 | 0 | 0 | 0 | 0 | 0 | 0 | 0 | 0 | 0 | 0 | 0 | 0 | 0 | 0 | 0 | 0 | 0 | 0 | 0 | 0 | 0 | 0 | 0 | 0 | 0 | 0 | 0 | 0 | 0 | 0 | 0 | 0 | 0 | 0 | 0 | 0 | 0 | 0 | 0 | 0 | 0 | 0 | 0 | 0 | 0 | 0 | 0 | 0 | 0 | 0 | 0 | 0 | 0 | 0 | 0 | 0 | 0 | 0 | 0 | 0 | 0 | 0 | 0 | 0 | 0 | 0 | 0 | 0 | 0 | 0 | 0 | 0 | 0 | 0 | 0 | 0 | 0 | 0 | 0 | 0 | 0 | 0 | 0 | 0 | 0 | 0 | 0 | 0 | 0 | 0 | 0
17 | 1 | 123 | 122 | 1 | 10-01-059-01 | Вынос столов, шкафов под мойки, холодильных шкафов и др.(прим. вынос мебели) | 100 ШТ | 0.11 | 0 | 0.11 |  |  |  | 3558.14 | 1304.13 | 195.04 | 147.13 | 1911.84 | 0 | 8.564 | 0.5775 | 0 | 2001.32 | 962.57 |  | 59552816 | 30258.18 | 9983.99 | 1556.28 | 1337.56 | 17380.35 | 0 | 77.855 | 5.25 | 0 | 27412.4157 | 9983.9907 | 1245.026 | 1070.051 | 15113.348 | 0 | 67.7 | 4.2 | 0 | 97.2 | 46.75 | 1 | 1 |  |  | 1 | 1 | 1 | 1 |  |  |  |  | 0 | 1 | ГЭСН-2022, 10-01-059-01, приказ Минстроя России от 18.05.2022 г. № 378/пр |  |  | 10001 | 0 |  | 0 | 2 | 0 | 1 | 1 | 1 | 1 | 1 | 1 |  | 108 | 55 |  |  |  | 0 | 0 | 0 | [5 empty] | 0 |  | 0 | 3558.14 | 112387.7 | 588.94 | 504.28 | 223.24 | 0 | 77.855 | 5.25 | 0 | 2001.3188 | 962.5685 |  |  |  |  | *1,25 | *1,25 | *1,15 |  | *1,15 | *1,25 |  | *0,9 | *0,85 | 0 | 0 | 1 | 1 |  |  |  | 1013 | 100 ШТ | 100 ШТ | 1 | [6 empty] | 57922175 | 2 | Общестроительные работы | 10 | Деревянные конструкции | 1 | 10001 | Деревянные конструкции | ФЕР-10 |  |  |  | 0 | 0 | 0 | 0 | 0 | 0 | 67.7 | 4.2 | 0 | [17 empty] | 0 | 0 | 0 |  |  |  |  | 97.2 | 46.75 |  |  |  |  | 1 |  | -1315396912 | 2 | 1 | -2 | 0 | 0 | 0 | 6522.03 | 6522.03 | 0 | 0 |  | 0 | 3 | 0 |  | 0 | 1 | 0 | 0 | 0 | 0 |  | Пр/812-010.0-1 | Пр/774-010.0 | Деревянные конструкции | Деревянные конструкции | 0
17 | 1 | 131 | 130 | 2 | 10-01-059-01 | Установка столов, шкафов под мойки, холодильных шкафов и др.(прим.) | 100 ШТ | 0.11 | 0 | 0.11 |  |  |  | 3558.14 | 1304.13 | 195.04 | 147.13 | 1911.84 | 0 | 8.564 | 0.5775 | 0 | 2001.32 | 962.57 |  | 59552816 | 30258.18 | 9983.99 | 1556.28 | 1337.56 | 17380.35 | 0 | 77.855 | 5.25 | 0 | 27412.4157 | 9983.9907 | 1245.026 | 1070.051 | 15113.348 | 0 | 67.7 | 4.2 | 0 | 97.2 | 46.75 | 1 | 1 |  |  | 1 | 1 | 1 | 1 |  |  |  |  | 0 | 1 | ГЭСН-2022, 10-01-059-01, приказ Минстроя России от 18.05.2022 г. № 378/пр |  |  | 10001 | 0 |  | 0 | 2 | 0 | 1 | 1 | 1 | 1 | 1 | 1 |  | 108 | 55 |  |  |  | 0 | 0 | 0 | [5 empty] | 0 |  | 0 | 3558.14 | 112387.7 | 588.94 | 504.28 | 223.24 | 0 | 77.855 | 5.25 | 0 | 2001.3188 | 962.5685 |  |  |  |  | *1,25 | *1,25 | *1,15 |  | *1,15 | *1,25 |  | *0,9 | *0,85 | 0 | 0 | 1 | 1 |  |  |  | 1013 | 100 ШТ | 100 ШТ | 1 | [6 empty] | 57922175 | 2 | Общестроительные работы | 10 | Деревянные конструкции | 1 | 10001 | Деревянные конструкции | ФЕР-10 |  |  |  | 0 | 0 | 0 | 0 | 0 | 0 | 67.7 | 4.2 | 0 | [17 empty] | 0 | 0 | 0 |  |  |  |  | 97.2 | 46.75 |  |  |  |  | 1 |  | 308944167 | 2 | 1 | -2 | 0 | 0 | 0 | 6522.03 | 6522.03 | 0 | 0 |  | 0 | 3 | 0 |  | 0 | 1 | 0 | 0 | 0 | 0 |  | Пр/812-010.0-1 | Пр/774-010.0 | Деревянные конструкции | Деревянные конструкции | 0
17 | 1 | 133 | 132 | 3 | 69-01-009-01 | Очистка помещений от строительного мусора | 100 т | 0.015 | 0 | 0.015 |  |  |  | 567.13 | 0 | 0 | 0 | 567.13 | 0 | 2.82 | 0 | 0 | 521.76 | 249.54 |  | 59552816 | 37808.68 | 0 | 0 | 0 | 37808.68 | 0 | 188 | 0 | 0 | 37808.68 | 0 | 0 | 0 | 37808.68 | 0 | 188 | 0 | 0 | 92 | 44 | 1 | 1 |  |  | 1 | 1 | 1 | 1 |  |  |  |  | 0 | 1 | ГЭСНр-2022, 69-01-009-01, приказ Минстроя России от 18.05.2022 г. № 378/пр |  |  | 69001 | 0 |  | 0 | 6 | 0 | 1 | 1 | 1 | 1 | 1 | 1 |  | 92 | 44 |  |  |  | 0 | 0 | 0 | [5 empty] | 0 |  | 0 | 567.13 | 0 | 0 | 0 | 201.11 | 0 | 188 | 0 | 0 | 521.7596 | 249.5372 | [13 empty] | 0 | 0 | 1 | 1 |  |  |  | 1009 | 100 т | 100 т | 100000 | [6 empty] | 57922301 | 6 | Ремонтно-строительные работы | 103 | Прочие ремонтно-строительные работы | 1 | 69001 | Прочие ремонтно-строительные работы | рФЕР-69 |  |  |  | 0 | 0 | 0 | 0 | 0 | 0 | 188 | 0 | 0 | [17 empty] | 0 | 0 | 0 |  |  |  |  | 92 | 44 |  |  |  |  | 1 |  | -1797230163 | 2 | 1 | -2 | 0 | 0 | 0 | 1338.43 | 1338.43 | 0 | 0 |  | 0 | 3 | 0 |  | 0 | 1 | 0 | 0 | 0 | 0 |  | Пр/812-103.0-1 | Пр/774-103.0 | Прочие ремонтно-строительные работы | Прочие ремонтно-строительные работы | 0
17 | 1 |  |  | 4 | 47-1 | Погрузка в автотранспортное средство: мусор строительный с погрузкой вручную | 1т груза | 1.2508 | 0 | 1.2508 |  |  |  | 0 | 0 | 0 | 0 | 0 | 0 | 0 | 0 | 0 | 0 | 0 |  | 59552816 | 722.52 | 0 | 0 | 0 | 0 | 0 | 0 | 0 | 0 | 722.52 | 0 | 0 | 0 | 0 | 0 | 0 | 0 | 0 | 0 | 0 | 1 | 1 |  |  | 1 | 1 | 1 | 1 |  |  |  |  | 0 | 1 | 47-1 |  |  | 700007 | 0 |  | 0 | 19 | 0 | 1 | 1 | 1 | 1 | 1 | 1 |  | 94 | 42 |  |  |  | 0 | 0 | 0 | [5 empty] | 0 |  | 0 | 722.52 | 0 | 0 | 0 | 0 | 0 | 0 | 0 | 0 | 0 | 0 | [13 empty] | 0 | 0 | 1 | 1 |  |  |  | 1013 | 1т груза | 1т груза | 1 | [6 empty] | 57922634 | 19 | Погрузочно-разгрузочные работы | 106 | Погрузочно-разгрузочные работы | 1 | 700007 | Погрузочно-разгрузочные работы | 812/пр и 774/пр п.106 |  |  |  | 0 | 0 | 0 | 0 | 0 | 0 | 0 | 0 | 0 | [17 empty] | 0 | 0 | 0 |  |  |  |  | 0 | 0 |  |  |  |  | 1 |  | -396978225 | 2 | 1 | -2 | 2 | 0 | 0 | 903.75 | 903.75 | 0 | 0 |  | 0 | 3 | 0 |  | 0 | 1 | 0 | 0 | 0 | 0 | 903.75 | Пр/812-106.0-1 | Пр/774-106.0 | Погрузочно-разгрузочные работы | Погрузочно-разгрузочные работы | 0
17 | 1 |  |  | 6 | 02-15-2-01-0010 | Перевозка грузов II класса автомобилями-самосвалами грузоподъемностью до 15 т по дорогам с усовершенствованным (асфальтобетонным, цементобетонным, железобетонным, обработанным органическим вяжущим) дорожным покрытием на расстояние 10 км | 1т груза | 1.2508 | 0 | 1.2508 |  |  |  | 0 | 0 | 0 | 0 | 0 | 0 | 0 | 0 | 0 | 0 | 0 |  | 59552816 | 166.07 | 0 | 0 | 0 | 0 | 0 | 0 | 0 | 0 | 166.07 | 0 | 0 | 0 | 0 | 0 | 0 | 0 | 0 | 0 | 0 | 1 | 1 |  |  | 1 | 1 | 1 | 1 |  |  |  |  | 0 | 1 | 02-15-2-01-0010 |  |  | 700008 | 0 |  | 0 | 10 | 0 | 1 | 1 | 1 | 1 | 1 | 1 |  | 94 | 61 |  |  |  | 0 | 0 | 0 | [5 empty] | 0 |  | 0 | 166.07 | 0 | 0 | 0 | 0 | 0 | 0 | 0 | 0 | 0 | 0 | [13 empty] | 0 | 0 | 1 | 1 |  |  |  | 1013 | 1т груза | 1т груза | 1 | [6 empty] | 57922635 | 10 | Перевозка грузов авто/транспортом | 107 | Перевозка строительных грузов автомобильным транспортом | 1 | 700008 | Перевозка строительных грузов автомобильным транспортом, тракторами и прицепами | 812/пр и 774/пр п.107 |  |  |  | 0 | 0 | 0 | 0 | 0 | 0 | 0 | 0 | 0 | [17 empty] | 0 | 0 | 0 |  |  |  |  | 0 | 0 |  |  |  |  | 1 |  | 731204195 | 2 | 1 | -2 | 2 | 0 | 0 | 207.72 | 207.72 | 0 | 0 |  | 0 | 3 | 0 |  | 0 | 1 | 0 | 0 | 0 | 0 | 207.72 | Пр/812-107.0-1 | Пр/774-107.0 | Перевозка строительных грузов автомобильным транспортом | Перевозка строительных грузов автомобильным транспортом | 0
51 | 1 | 4 | 148 |  | Новый раздел | Разные работы | 0 | [6 empty] | 7683.41 | 2608.26 | 390.08 | 294.26 | 4390.81 | 0 | 19.9481 | 1.155 | 0 | 4524.4 | 2174.68 |  |  | 7683.41 | 2608.26 | 390.08 | 294.26 | 4390.81 | 0 | 19.9481 | 1.155 | 0 | 4524.4 | 2174.68 |  |  | 0 | 0 | 0 | 15493.96 | 15493.96 | 0 | 0 | 2608.26 | 2608.26 | 0 | 2608.26 | 0 | 0 | 0 | 0 | 1111.47 | [19 empty] | 0 | 0 | 0 | 15493.96 | 15493.96 | 0 | 0 | 2608.26 | 2608.26 | 0 | 2608.26 | 0 | 0 | 0 | 0 | 1111.47 | [114 empty] | 0
50 | 0 | 0 | 1 | 201 | 7683.41 | ПЗ | Прямые затраты |  |  | 201 | 1 | 3 |  | 2 | [7 empty] | 8794.88 | 1 | 8794.88
50 | 0 | 0 | 1 | 202 | 2608.26 | СтМатОб | Стоимость материальных ресурсов (всего) |  |  | 202 | 2 | 3 |  | 2 | [7 empty] | 2608.26 | 1 | 2608.26
50 | 0 | 0 | 1 | 222 | 0 | СтМатОбЗак | Стоимость материалов и оборудования заказчика |  |  | 222 | 3 | 3 |  | 2 | [7 empty] | 0 | 1 | 0
50 | 0 | 0 | 1 | 225 | 2608.26 | СтМатОбПод | Стоимость материалов и оборудования подрядчика |  |  | 225 | 4 | 3 |  | 2 | [7 empty] | 2608.26 | 1 | 2608.26
50 | 0 | 0 | 1 | 226 | 2608.26 | СтМат | Стоимость материалов (всего) |  |  | 226 | 5 | 3 |  | 2 | [7 empty] | 2608.26 | 1 | 2608.26
50 | 0 | 0 | 1 | 227 | 0 | СтМатЗак | Стоимость материалов заказчика |  |  | 227 | 6 | 3 |  | 2 | [7 empty] | 0 | 1 | 0
50 | 0 | 0 | 1 | 228 | 2608.26 | СтМатПод | Стоимость материалов подрядчика |  |  | 228 | 7 | 3 |  | 2 | [7 empty] | 2608.26 | 1 | 2608.26
50 | 0 | 0 | 1 | 216 | 0 | Оборуд | Стоимость оборудования (всего) |  |  | 216 | 8 | 3 |  | 2 | [7 empty] | 0 | 1 | 0
50 | 0 | 0 | 1 | 223 | 0 | ОборудЗак | Стоимость оборудования заказчика |  |  | 223 | 9 | 3 |  | 2 | [7 empty] | 0 | 1 | 0
50 | 0 | 0 | 1 | 229 | 0 | ОборудПод | Стоимость оборудования подрядчика |  |  | 229 | 10 | 3 |  | 2 | [7 empty] | 0 | 1 | 0
50 | 0 | 0 | 1 | 203 | 390.08 | ЭММ | Эксплуатация машин |  |  | 203 | 11 | 3 |  | 2 | [7 empty] | 390.08 | 1 | 390.08
50 | 0 | 0 | 1 | 231 | 0 | ЭММсНРиСП | Эксплуатация машин по ТСН-2001.16 |  |  | 231 | 12 | 3 |  | 2 | [7 empty] | 0 | 1 | 0
50 | 0 | 0 | 1 | 204 | 294.26 | ЗПМ | ЗП машинистов |  |  | 204 | 13 | 3 |  | 2 | [7 empty] | 294.26 | 1 | 294.26
50 | 0 | 0 | 1 | 205 | 4390.81 | ОЗП | Основная ЗП рабочих |  |  | 205 | 14 | 3 |  | 2 | [7 empty] | 4390.81 | 1 | 4390.81
50 | 0 | 0 | 1 | 232 | 0 | ОЗПсНРиСП | Основная ЗП рабочих по ТСН-2001.16 |  |  | 232 | 15 | 3 |  | 2 | [7 empty] | 0 | 1 | 0
50 | 0 | 0 | 1 | 214 | 15493.96 | Строит | Строительные работы с НР и СП |  |  | 214 | 16 | 3 |  | 2 | [7 empty] | 15493.96 | 1 | 15493.96
50 | 0 | 0 | 1 | 215 | 0 | Монтаж | Монтажные работы с НР и СП |  |  | 215 | 17 | 3 |  | 2 | [7 empty] | 0 | 1 | 0
50 | 0 | 0 | 1 | 217 | 0 | Прочие | Прочие работы с НР и СП |  |  | 217 | 18 | 3 |  | 2 | [7 empty] | 0 | 1 | 0
50 | 0 | 0 | 1 | 230 | 0 | ПрочиеЗатр | Прочие затраты по ТСН-2001.16 |  |  | 230 | 19 | 3 |  | 2 | [7 empty] | 0 | 1 | 0
50 | 0 | 0 | 1 | 206 | 0 | ВозврМат | Возврат материалов |  |  | 206 | 20 | 3 |  | 2 | [7 empty] | 0 | 1 | 0
50 | 0 | 0 | 1 | 207 | 19.9481 | ТрудСтр | Трудозатраты строителей |  |  | 207 | 21 | 3 |  | -1 | [7 empty] | 19.9481 | 1 | 19.9481
50 | 0 | 0 | 1 | 208 | 1.155 | ТрудМаш | Трудозатраты машинистов |  |  | 208 | 22 | 3 |  | -1 | [7 empty] | 1.155 | 1 | 1.155
50 | 0 | 0 | 1 | 209 | 0 | ТранспМат | Транспорт материалов |  |  | 209 | 23 | 3 |  | 2 | [7 empty] | 0 | 1 | 0
50 | 0 | 0 | 1 | 233 | 1111.47 | Перевозка | Перевозка грузов |  |  | 233 | 24 | 3 |  | 2 | [7 empty] | 1111.47 | 1 | 1111.47
50 | 0 | 0 | 1 | 210 | 4524.4 | НР | Накладные расходы |  |  | 210 | 25 | 3 |  | 2 | [7 empty] | 4524.4 | 1 | 4524.4
50 | 0 | 0 | 1 | 211 | 2174.68 | СмПриб | Сметная прибыль |  |  | 211 | 26 | 3 |  | 2 | [7 empty] | 2174.68 | 1 | 2174.68
50 | 0 | 0 | 1 | 224 | 15493.96 | Всего | Всего с НР и СП |  |  | 224 | 27 | 3 |  | 2 | [7 empty] | 15493.96 | 1 | 15493.96
51 | 1 | 3 | 20 |  |  | Новая локальная смета | 0 | [6 empty] | 210633.82 | 129838.11 | 840.39 | 520.04 | 79435.28 | 0 | 336.1201 | 1.9967 | 0 | 74915.31 | 38339.4 |  |  | 88443.87 | 80618.04 | 78.82 | 39.44 | 7707.57 | 0 | 32.4071 | 0.14995 | 0 | 8089.77 | 4535.66 |  |  | 0 | 0 | 0 | 325000 | 302909.68 | 22090.32 | 0 | 129838.11 | 129838.11 | 0 | 129838.11 | 0 | 0 | 0 | 0 | 1111.47 | [19 empty] | 0 | 0 | 0 | 101069.3 | 101069.3 | 0 | 0 | 80618.04 | 80618.04 | 0 | 80618.04 | 0 | 0 | 0 | 0 | 0 | [114 empty] | 0
50 | 0 | 0 | 1 | 201 | 210633.82 | ПЗ | Прямые затраты |  |  | 201 | 1 | 3 |  | 2 | [7 empty] | 211745.29 | 1 | 211745.29
50 | 0 | 0 | 1 | 202 | 129838.11 | СтМатОб | Стоимость материальных ресурсов (всего) |  |  | 202 | 2 | 3 |  | 2 | [7 empty] | 129838.11 | 1 | 129838.11
50 | 0 | 0 | 1 | 222 | 0 | СтМатОбЗак | Стоимость материалов и оборудования заказчика |  |  | 222 | 3 | 3 |  | 2 | [7 empty] | 0 | 1 | 0
50 | 0 | 0 | 1 | 225 | 129838.11 | СтМатОбПод | Стоимость материалов и оборудования подрядчика |  |  | 225 | 4 | 3 |  | 2 | [7 empty] | 129838.11 | 1 | 129838.11
50 | 0 | 0 | 1 | 226 | 129838.11 | СтМат | Стоимость материалов (всего) |  |  | 226 | 5 | 3 |  | 2 | [7 empty] | 129838.11 | 1 | 129838.11
50 | 0 | 0 | 1 | 227 | 0 | СтМатЗак | Стоимость материалов заказчика |  |  | 227 | 6 | 3 |  | 2 | [7 empty] | 0 | 1 | 0
50 | 0 | 0 | 1 | 228 | 129838.11 | СтМатПод | Стоимость материалов подрядчика |  |  | 228 | 7 | 3 |  | 2 | [7 empty] | 129838.11 | 1 | 129838.11
50 | 0 | 0 | 1 | 216 | 0 | Оборуд | Стоимость оборудования (всего) |  |  | 216 | 8 | 3 |  | 2 | [7 empty] | 0 | 1 | 0
50 | 0 | 0 | 1 | 223 | 0 | ОборудЗак | Стоимость оборудования заказчика |  |  | 223 | 9 | 3 |  | 2 | [7 empty] | 0 | 1 | 0
50 | 0 | 0 | 1 | 229 | 0 | ОборудПод | Стоимость оборудования подрядчика |  |  | 229 | 10 | 3 |  | 2 | [7 empty] | 0 | 1 | 0
50 | 0 | 0 | 1 | 203 | 840.39 | ЭММ | Эксплуатация машин |  |  | 203 | 11 | 3 |  | 2 | [7 empty] | 840.39 | 1 | 840.39
50 | 0 | 0 | 1 | 231 | 0 | ЭММсНРиСП | Эксплуатация машин по ТСН-2001.16 |  |  | 231 | 12 | 3 |  | 2 | [7 empty] | 0 | 1 | 0
50 | 0 | 0 | 1 | 204 | 520.04 | ЗПМ | ЗП машинистов |  |  | 204 | 13 | 3 |  | 2 | [7 empty] | 520.04 | 1 | 520.04
50 | 0 | 0 | 1 | 205 | 79435.28 | ОЗП | Основная ЗП рабочих |  |  | 205 | 14 | 3 |  | 2 | [7 empty] | 79435.28 | 1 | 79435.28
50 | 0 | 0 | 1 | 232 | 0 | ОЗПсНРиСП | Основная ЗП рабочих по ТСН-2001.16 |  |  | 232 | 15 | 3 |  | 2 | [7 empty] | 0 | 1 | 0
50 | 0 | 0 | 1 | 214 | 302909.68 | Строит | Строительные работы с НР и СП |  |  | 214 | 16 | 3 |  | 2 | [7 empty] | 302909.68 | 1 | 302909.68
50 | 0 | 0 | 1 | 215 | 22090.32 | Монтаж | Монтажные работы с НР и СП |  |  | 215 | 17 | 3 |  | 2 | [7 empty] | 22090.32 | 1 | 22090.32
50 | 0 | 0 | 1 | 217 | 0 | Прочие | Прочие работы с НР и СП |  |  | 217 | 18 | 3 |  | 2 | [7 empty] | 0 | 1 | 0
50 | 0 | 0 | 1 | 230 | 0 | ПрочиеЗатр | Прочие затраты по ТСН-2001.16 |  |  | 230 | 19 | 3 |  | 2 | [7 empty] | 0 | 1 | 0
50 | 0 | 0 | 1 | 206 | 0 | ВозврМат | Возврат материалов |  |  | 206 | 20 | 3 |  | 2 | [7 empty] | 0 | 1 | 0
50 | 0 | 0 | 1 | 207 | 336.1201 | ТрудСтр | Трудозатраты строителей |  |  | 207 | 21 | 3 |  | -1 | [7 empty] | 336.1201 | 1 | 336.1201
50 | 0 | 0 | 1 | 208 | 1.9967 | ТрудМаш | Трудозатраты машинистов |  |  | 208 | 22 | 3 |  | -1 | [7 empty] | 1.9946 | 1 | 1.9946
50 | 0 | 0 | 1 | 209 | 0 | ТранспМат | Транспорт материалов |  |  | 209 | 23 | 3 |  | 2 | [7 empty] | 0 | 1 | 0
50 | 0 | 0 | 1 | 233 | 1111.47 | Перевозка | Перевозка грузов |  |  | 233 | 24 | 3 |  | 2 | [7 empty] | 1111.47 | 1 | 1111.47
50 | 0 | 0 | 1 | 210 | 74915.31 | НР | Накладные расходы |  |  | 210 | 25 | 3 |  | 2 | [7 empty] | 74915.31 | 1 | 74915.31
50 | 0 | 0 | 1 | 211 | 38339.4 | СмПриб | Сметная прибыль |  |  | 211 | 26 | 3 |  | 2 | [7 empty] | 38339.4 | 1 | 38339.4
50 | 0 | 0 | 1 | 224 | 325000 | Всего | Всего с НР и СП |  |  | 224 | 27 | 3 |  | 2 | [7 empty] | 325000 | 1 | 325000
51 | 274 | 1 | 12 |  | Новый объект | Текущий ремонт помещения №10 Налоговой инспекции, по адресу: г.Орел, Московское шоссе, д.19 | 0 | [6 empty] | 210633.82 | 129838.11 | 840.39 | 520.04 | 79435.28 | 0 | 336.1201 | 1.9967 | 0 | 74915.31 | 38339.4 | [15 empty] | 0 | 0 | 0 | 325000 | 302909.68 | 22090.32 | 0 | 129838.11 | 129838.11 | 0 | 129838.11 | 0 | 0 | 0 | 0 | 1111.47 | [149 empty] | 0
50 | 0 | 0 | 1 | 201 | 210633.82 | ПЗ | Прямые затраты |  |  | 201 | 1 | 3 |  | 2 | [7 empty] | 211745.29 | 1 | 211745.29
50 | 0 | 0 | 1 | 202 | 129838.11 | СтМатОб | Стоимость материальных ресурсов (всего) |  |  | 202 | 2 | 3 |  | 2 | [7 empty] | 129838.11 | 1 | 129838.11
50 | 0 | 0 | 1 | 222 | 0 | СтМатОбЗак | Стоимость материалов и оборудования заказчика |  |  | 222 | 3 | 3 |  | 2 | [7 empty] | 0 | 1 | 0
50 | 0 | 0 | 1 | 225 | 129838.11 | СтМатОбПод | Стоимость материалов и оборудования подрядчика |  |  | 225 | 4 | 3 |  | 2 | [7 empty] | 129838.11 | 1 | 129838.11
50 | 0 | 0 | 1 | 226 | 129838.11 | СтМат | Стоимость материалов (всего) |  |  | 226 | 5 | 3 |  | 2 | [7 empty] | 129838.11 | 1 | 129838.11
50 | 0 | 0 | 1 | 227 | 0 | СтМатЗак | Стоимость материалов заказчика |  |  | 227 | 6 | 3 |  | 2 | [7 empty] | 0 | 1 | 0
50 | 0 | 0 | 1 | 228 | 129838.11 | СтМатПод | Стоимость материалов подрядчика |  |  | 228 | 7 | 3 |  | 2 | [7 empty] | 129838.11 | 1 | 129838.11
50 | 0 | 0 | 1 | 216 | 0 | Оборуд | Стоимость оборудования (всего) |  |  | 216 | 8 | 3 |  | 2 | [7 empty] | 0 | 1 | 0
50 | 0 | 0 | 1 | 223 | 0 | ОборудЗак | Стоимость оборудования заказчика |  |  | 223 | 9 | 3 |  | 2 | [7 empty] | 0 | 1 | 0
50 | 0 | 0 | 1 | 229 | 0 | ОборудПод | Стоимость оборудования подрядчика |  |  | 229 | 10 | 3 |  | 2 | [7 empty] | 0 | 1 | 0
50 | 0 | 0 | 1 | 203 | 840.39 | ЭММ | Эксплуатация машин |  |  | 203 | 11 | 3 |  | 2 | [7 empty] | 840.39 | 1 | 840.39
50 | 0 | 0 | 1 | 231 | 0 | ЭММсНРиСП | Эксплуатация машин по ТСН-2001.16 |  |  | 231 | 12 | 3 |  | 2 | [7 empty] | 0 | 1 | 0
50 | 0 | 0 | 1 | 204 | 520.04 | ЗПМ | ЗП машинистов |  |  | 204 | 13 | 3 |  | 2 | [7 empty] | 520.04 | 1 | 520.04
50 | 0 | 0 | 1 | 205 | 79435.28 | ОЗП | Основная ЗП рабочих |  |  | 205 | 14 | 3 |  | 2 | [7 empty] | 79435.28 | 1 | 79435.28
50 | 0 | 0 | 1 | 232 | 0 | ОЗПсНРиСП | Основная ЗП рабочих по ТСН-2001.16 |  |  | 232 | 15 | 3 |  | 2 | [7 empty] | 0 | 1 | 0
50 | 0 | 0 | 1 | 214 | 302909.68 | Строит | Строительные работы с НР и СП |  |  | 214 | 16 | 3 |  | 2 | [7 empty] | 302909.68 | 1 | 302909.68
50 | 0 | 0 | 1 | 215 | 22090.32 | Монтаж | Монтажные работы с НР и СП |  |  | 215 | 17 | 3 |  | 2 | [7 empty] | 22090.32 | 1 | 22090.32
50 | 0 | 0 | 1 | 217 | 0 | Прочие | Прочие работы с НР и СП |  |  | 217 | 18 | 3 |  | 2 | [7 empty] | 0 | 1 | 0
50 | 0 | 0 | 1 | 230 | 0 | ПрочиеЗатр | Прочие затраты по ТСН-2001.16 |  |  | 230 | 19 | 3 |  | 2 | [7 empty] | 0 | 1 | 0
50 | 0 | 0 | 1 | 206 | 0 | ВозврМат | Возврат материалов |  |  | 206 | 20 | 3 |  | 2 | [7 empty] | 0 | 1 | 0
50 | 0 | 0 | 1 | 207 | 336.1201 | ТрудСтр | Трудозатраты строителей |  |  | 207 | 21 | 3 |  | -1 | [7 empty] | 336.1201 | 1 | 336.1201
50 | 0 | 0 | 1 | 208 | 1.9967 | ТрудМаш | Трудозатраты машинистов |  |  | 208 | 22 | 3 |  | -1 | [7 empty] | 1.9946 | 1 | 1.9946
50 | 0 | 0 | 1 | 209 | 0 | ТранспМат | Транспорт материалов |  |  | 209 | 23 | 3 |  | 2 | [7 empty] | 0 | 1 | 0
50 | 0 | 0 | 1 | 233 | 1111.47 | Перевозка | Перевозка грузов |  |  | 233 | 24 | 3 |  | 2 | [7 empty] | 1111.47 | 1 | 1111.47
50 | 0 | 0 | 1 | 210 | 74915.31 | НР | Накладные расходы |  |  | 210 | 25 | 3 |  | 2 | [7 empty] | 74915.31 | 1 | 74915.31
50 | 0 | 0 | 1 | 211 | 38339.4 | СмПриб | Сметная прибыль |  |  | 211 | 26 | 3 |  | 2 | [7 empty] | 38339.4 | 1 | 38339.4
50 | 0 | 0 | 1 | 224 | 325000 | Всего | Всего с НР и СП |  |  | 224 | 27 | 3 |  | 2 | [7 empty] | 325000 | 1 | 325000
70 | 1 |  | 1 | СТР_РЕК | СТРОИТЕЛЬСТВО и РЕКОНСТРУКЦИЯ зданий и сооружений всех назначений | 0 | 0 |  | 1 | 0 |  |  | 0 |  | Строительство и реконструкция
70 | 1 |  | 2 | РЕМ_ЖИЛ | КАП. РЕМ. ЖИЛЫХ И ОБЩЕСТВЕННЫХ ЗДАНИЙ | 1 | 0 |  | 1 | 0 |  |  | 0 |  | Капитальный ремонт жилых и общественных зданий
70 | 1 |  | 3 | РЕМ_ПР | КАП. РЕМ. ПРОИЗВОДСТВЕННЫХ ЗД. и СООРУЖЕНИЙ, НАРУЖНЫХ ИНЖЕНЕРНЫХ СЕТЕЙ, УЛИЦ И ДОРОГ МЕСТНОГО ЗНАЧЕНИЯ, ИНЖ,СООРУЖЕНИЙ ( ГИДРОТЕХ,СООРУЖ, МОСТОВ И ПУТЕПРОВОДОВ И Т.П.) | 0 | 0 |  | 1 | 0 |  |  | 0 |  | Капитальный ремонт прозводственных зданий
70 | 1 |  | 4 | Территория | для территории Российской Федерации, не относящейся к районам Крайнего Севера и приравненным к ним местностям | 1 | 0 |  | 2 | 0 |  |  | 0
70 | 1 |  | 5 | МПРКС | для территории Российской Федерации, относящейся к местностям, приравненным к районам Крайнего Севера | 0 | 0 |  | 2 | 0 |  |  | 0
70 | 1 |  | 6 | РКС | для территории Российской Федерации, относящейся к районам Крайнего Севера | 0 | 0 |  | 2 | 0 |  |  | 0
70 | 1 |  | 7 | СЛЖ | При определении сметной стоимости строительства объектов капитального строительства, относящихся к особо опасным и технически сложным. За исключением АЭС. | 0 | 0 | Для сборников ФЕР ( при производстве работ на технически сложных объектах ): · { СЛЖ } - (вкл.) - работа на сложных объектах (к=1,2 к НР) · { СЛЖ } - (выкл.) - работа на обычных объектах | 0 | 0 |  |  | 0 |  | Сложные объекты
70 | 1 |  | 8 | СТНДРТ | При определении сметной стоимости строительства объектов капитального строительства (за исключением АЭС). | 1 | 0 |  | 4 | 0 |  |  | 0
70 | 1 |  | 9 | АЭС_ПНР | При определении сметной стоимости строительства объектов капитального строительства АЭС. Пусконаладочные работы (за исключением технологического оборудования АЭС). | 0 | 0 |  | 4 | 0 |  |  | 0
70 | 1 |  | 10 | АЭС_ПНР_ТЕХ | При определении сметной стоимости строительства объектов капитального строительства АЭС. Пусконаладочные работы технологического оборудования АЭС. | 0 | 0 | Для сборника ФЕРм -39 и ФЕРМ-08 ( при работах по контролю сварных соединений) : {мАЭС} - ( вкл.) - при выполнении работ по на АЭС (HР=101%; СП= 68%; {мАЭС} - (выкл.) - при выполнении работ на обычных объектах | 4 | 0 |  |  | 0 |  | АЭС
70 | 1 |  | 11 | ОПТ/В | {вкл} - Прокладка МЕЖДУГОРОДНЫХ ВОЛОКОННО-ОПТИЧЕСКИХ ЛИНИЙ (для ФЕРм10, отд. 6 разд.3) {выкл} - Прокладка ГОРОДСКИХ ВОЛОКОННО-ОПТИЧЕСКИХ ЛИНИЙ (для ФЕРм10, отд. 6 разд.3) | 0 | 0 | Для сборников ФЕРм-10 ( волоконно-оптические линии связи ): · {М_ГОР_опт} - ( вкл.) - междугородные сети связи ( НР=120% , СП=70% ) · {М_ГОР_опт} - ( выкл.) - городские сети связи ( НР=100%; СП=65%) | 0 | 0 |  |  | 0 |  | Прокладка междугородных в/опт. кабелей
70 | 1 |  | 12 | АВИ | (вкл) - При работах по ДИСПЕТЧЕРЕЗАЦИИ управления движением АВИАТРАНСПОРТОМ {вкл} (монтажные работы ) | 0 | 0 | Для сборников ФЕРм 08;10;11 : · {мАВИА} - (вкл.) - производство монтажных работы по диспетчеризации управления движением авиатранспортном (НР=95%, СП=55%) ; · {мАВИА} - (выкл. ) - при производстве работ на прочих объектах , кром | 0 | 0 |  |  | 0 |  | Диспетчеризация авиатранспорта
70 | 1 |  | 13 | ЗАКР | {вкл} - Обслуживающие и сопутствующие работы в тоннелях при производстве работ ЗАКРЫТЫМ СПОСОБОМ {выкл} - Обслуживающие и сопутствующие работы в тоннелях при производстве работ ОТКРЫТЫМ | 0 | 0 | Для сборника ФЕР -29 ( сопутствующие работы в тоннелях и метро. ): · {ЗАКР} - (вкл.) - при выполнении работ в тоннелях и метро закрытым способом (НР=145% , СП=75%); · {ЗАКР} - (выкл.) - при выполнении работ в тоннелях и метро отк | 0 | 0 |  |  | 0 |  | Производство работ закрытым способом (обслуживающие процессы)
70 | 1 |  | 14 | ГОР | (вкл) - ФЕРм-08, выполнение работ на горнорудных объектах (выкл) - ФЕРм-08, выполнение работ на других объектах | 0 | 0 |  | 0 | 0 |  |  | 0 |  | Выполнение работ на горнорудных объектах
70 | 1 |  | 15 | ОБ_ПР | Объект производственного назначения | 0 | 0 |  | 3 | 0 |  |  | 0
70 | 1 |  | 16 | ОБ_НПР | Объект непроизводственного назначения | 1 | 0 |  | 3 | 0 |  |  | 0
70 | 1 |  | 1 | К_НР_РЕМ | при ремонте жилых и общественных зданий если ( если {РЕМ_ЖИЛ}= [вкл.] | 0.9 | 1 | Для сборников ФЕР и ФЕРмр : · Значение {_МДСрем_НР}= 0,90 - при ремонте зданий жилого и гражданского назначений ( 0,90 к НР) ; · Значение {_МДСрем_НР}= 1,00 - при строительстве и реконструкции объектов всех назначений | 0 | 0 |  |  | 0 |  | п.25
70 | 1 |  | 2 | К_СП_РЕМ | к нормам СП при капитальном ремонте зданий и сооружений всех назначений ( если или {РЕМ_ЖИЛ}=[вкл] , или (РЕМ_ПР}=[вкл] ) | 0.85 | 1 | Для сборников ФЕР и ФЕРмр : · Значение {_МДСрем_СП} = 0.85 - при ремонте зданий всех назначений ( 0,85 к СП); · Значение {_МДСрем_СП} = 1,00 - при строительстве и реконструкции объектов всех назначений | 0 | 0 |  |  | 0 |  | п.16
70 | 1 |  | 3 | К_НР_СЛЖ | При определении сметной стоимости строительства объектов капитального строительства, относящихся к особо опасным и технически сложным. За исключением объектов атомных электрических станций. ( если {СЛЖ} = [вкл] ) | 1.03 | 0 |  | 0 | 0 |  |  | 0 |  | п.27 СЛОЖН
70 | 1 |  | 4 | К_НР_АЭС | При определении сметной стоимости строительства объектов капитального строительства, относящихся к особо опасным и технически сложным. Для объектов атомных электрических станций. ( если {АЭС} = [вкл] ) | 1.15 | 0 |  | 0 | 0 |  |  | 0 |  | п.27 АЭС
70 | 1 |  | 5 | Р_ОКР | Разрядность округления результата расчета НР и СП (с 05.04.2020 - до семи знаков после запятой) | 7 | 0 |  | 0 | 0 |  |  | 0
70 | 1 |  | 6 | Лист_НРиСП |  | 2 | 0 |  | 0 | 0 |  |  | 0
-1
75 | Текущий уровень цен | 2023 | 3 | 0 | 1 | 0 | 1 | 0 | 3 | 0 | 0 | 0 | 59552816 | 1
2 | Вид цен | Орловская область к ФСНБ-2022, 3 квартал 2023 г | 0 | 0 | 0 | [33 empty] | 59552817
1 | Сборник индексов | ФГИС ЦС к ФСНБ-2022 Орловская область | 2023 | 9 | 1 | 1 | 0 | 2 | 1 | 1 | 1 | 1 | 1 | 1 | 1 | 1 | [22 empty] | 59552818
65 |  | 1 | 0 | 245

## SourceObSm (hidden)
0 | Smeta.RU (495) 974-1589 |  | _OBSM_ |  | 0 | 0 | 0 | Smeta.RU |  | 1 | 72803 | 10 | 11 | 7 | 0 | 0
1 | 51 | 0 |  | 0 | Новый объект | Текущий ремонт помещения №10 Налоговой инспекции, по адресу: г.Орел, Московское шоссе, д.19 |  | 0 |  | 0 | 0 | 131595 |  | 0 | 0 | 7 | 0 | 4 | 0 | [11 empty] | 2 | [5 empty] | Сметные нормы списания | Коды ценников | 0 | 1 | 0 | 0 | 0 | 0 | 2 | 2 | 1 | 1 | 0 | 0 | 1 | 0 | 0 | ГЭСН-2022 года (421пр + 557пр Ресурсно-индексный метод) Ремонт жилых и общественных зданий | Версия 1.6.0 для ФСНБ-2022 | ГЭСН-2022 с Изм.7 от 2023.08.02 | ГЭСН-2022 с Изм.7 от 2023.08.02 | ГЭСН-2022 с Изм.7 от 2023.08.02 | ГЭСН-2022 с Изм.7 от 2023.08.02 | Поправки для базы ФСНБ-2022 И7 от 2023.08.15 Ремонт жилых и общественных зданий | 0 | 0 | 489168904 | 7 | Федеральная сметная нормативная база ФСНБ-2022, утвержденная приказом Минстроя России от 30 декабря 2021 г. № 1046/пр, в редакции приказа Минстроя России от 18.05.2022 г. № 378/пр, с учётом приказов Минстроя России от 26 августа 2022 г. № 703/пр, от 26 октября 2022 г. № 905/пр, от 27 декабря 2022 г. № 1133/пр, от 10 февраля 2023 г № 84/пр, от 11 мая 2023 г № 335/пр и от 02 августа 2023 г № 551/пр. | ГСН | 45145 | 468 | 0 | 0
22 | 1 | 0 | 59552816 | 0 | 2 | 1
3 | 0 | Новая локальная смета | Новая локальная смета | 302.91 | 22.09 | 0 | 0 | 325 | 79.96 | [10 empty] | 0 | 0 | 0 | 211745.29 | 129838.11 | 0 | 0 | 0 | 840.39 | 520.04 | 79435.28 | 302909.68 | 22090.32 | 0 | 0 | 336.1201 | 1.9946 | 0 | 74915.31 | 38339.4 | 325000
51 |  |  |  | 302.91 | 22.09 | 0 | 0 | 325 | 79.96
50 | 0 | 0 | 1 | 201 | 211745.29 | ПЗ | Прямые затраты |  |  | 201 | 1 | 3 |  | 2
50 | 0 | 0 | 1 | 202 | 129838.11 | СтМатОб | Стоимость материальных ресурсов (всего) |  |  | 202 | 2 | 3 |  | 2
50 | 0 | 0 | 1 | 222 | 0 | СтМатОбЗак | Стоимость материалов и оборудования заказчика |  |  | 222 | 3 | 3 |  | 2
50 | 0 | 0 | 1 | 225 | 129838.11 | СтМатОбПод | Стоимость материалов и оборудования подрядчика |  |  | 225 | 4 | 3 |  | 2
50 | 0 | 0 | 1 | 226 | 129838.11 | СтМат | Стоимость материалов (всего) |  |  | 226 | 5 | 3 |  | 2
50 | 0 | 0 | 1 | 227 | 0 | СтМатЗак | Стоимость материалов заказчика |  |  | 227 | 6 | 3 |  | 2
50 | 0 | 0 | 1 | 228 | 129838.11 | СтМатПод | Стоимость материалов подрядчика |  |  | 228 | 7 | 3 |  | 2
50 | 0 | 0 | 1 | 216 | 0 | Оборуд | Стоимость оборудования (всего) |  |  | 216 | 8 | 3 |  | 2
50 | 0 | 0 | 1 | 223 | 0 | ОборудЗак | Стоимость оборудования заказчика |  |  | 223 | 9 | 3 |  | 2
50 | 0 | 0 | 1 | 229 | 0 | ОборудПод | Стоимость оборудования подрядчика |  |  | 229 | 10 | 3 |  | 2
50 | 0 | 0 | 1 | 203 | 840.39 | ЭММ | Эксплуатация машин |  |  | 203 | 11 | 3 |  | 2
50 | 0 | 0 | 1 | 231 | 0 | ЭММсНРиСП | Эксплуатация машин по ТСН-2001.16 |  |  | 231 | 12 | 3 |  | 2
50 | 0 | 0 | 1 | 204 | 520.04 | ЗПМ | ЗП машинистов |  |  | 204 | 13 | 3 |  | 2
50 | 0 | 0 | 1 | 205 | 79435.28 | ОЗП | Основная ЗП рабочих |  |  | 205 | 14 | 3 |  | 2
50 | 0 | 0 | 1 | 232 | 0 | ОЗПсНРиСП | Основная ЗП рабочих по ТСН-2001.16 |  |  | 232 | 15 | 3 |  | 2
50 | 0 | 0 | 1 | 214 | 302909.68 | Строит | Строительные работы с НР и СП |  |  | 214 | 16 | 3 |  | 2
50 | 0 | 0 | 1 | 215 | 22090.32 | Монтаж | Монтажные работы с НР и СП |  |  | 215 | 17 | 3 |  | 2
50 | 0 | 0 | 1 | 217 | 0 | Прочие | Прочие работы с НР и СП |  |  | 217 | 18 | 3 |  | 2
50 | 0 | 0 | 1 | 230 | 0 | ПрочиеЗатр | Прочие затраты по ТСН-2001.16 |  |  | 230 | 19 | 3 |  | 2
50 | 0 | 0 | 1 | 206 | 0 | ВозврМат | Возврат материалов |  |  | 206 | 20 | 3 |  | 2
50 | 0 | 0 | 1 | 207 | 336.1201 | ТрудСтр | Трудозатраты строителей |  |  | 207 | 21 | 3 |  | -1
50 | 0 | 0 | 1 | 208 | 1.9946 | ТрудМаш | Трудозатраты машинистов |  |  | 208 | 22 | 3 |  | -1
50 | 0 | 0 | 1 | 209 | 0 | ТранспМат | Транспорт материалов |  |  | 209 | 23 | 3 |  | 2
50 | 0 | 0 | 1 | 233 | 1111.47 | Перевозка | Перевозка грузов |  |  | 233 | 24 | 3 |  | 2
50 | 0 | 0 | 1 | 210 | 74915.31 | НР | Накладные расходы |  |  | 210 | 25 | 3 |  | 2
50 | 0 | 0 | 1 | 211 | 38339.4 | СмПриб | Сметная прибыль |  |  | 211 | 26 | 3 |  | 2
50 | 0 | 0 | 1 | 224 | 325000 | Всего | Всего с НР и СП |  |  | 224 | 27 | 3 |  | 2
-1
75 | Текущий уровень цен | 2023 | 3 | 0 | 1 | 0 | 1 | 0 | 3 | 0 | 0 | 0 | 59552816 | 1
2 | Вид цен | Орловская область к ФСНБ-2022, 3 квартал 2023 г | 0 | 0 | 0 | [16 empty] | 59552817
1 | Сборник индексов | ФГИС ЦС к ФСНБ-2022 Орловская область | 2023 | 9 | 1 | 1 | 0 | 2 | 1 | 1 | 1 | 1 | 1 | 1 | 1 | 1 | [5 empty] | 59552818

## SmtRes (hidden)
24 | 59552816 | 59552849 | 57987249 | 107 | 1 | 1 | 1 | 1-100-20 |  | Затраты труда рабочих (Средний разряд - 2) | 1191 | 1013 | чел.-ч. | чел.-ч. | 1 | 0 | 2031828327 | 3.77 | 0 | 0 | 0 | 217.26 | 0 | 0 | 0 | 217.26 | 1 | 1 | 1 | 1 | -2 | 0 | 0 | 0 | 1 | 0 | 3.77 |  | 1 | 2 | 59552850 | 1 | 0 | 1 | 1 | 0 | 0 | 0 | 0 | 0 | 0 | 0 | 0 | 0 | 0 | 819.0702 | 3.77 | 0 | 1 | 0 | 0 | 0 | 819.0702 | 3.77 | 0 | 1 | 1.2592 | 217.26 | 217.26 | 1 | 819.07 | 0 | 0 | 0 | 0 | 273.57 | 273.57 | 1 |  | 0 |  | 0
24 | 59552816 | 59552849 | 57992860 | 107 | 1 | 1 | 3 | 999-9900 |  | Строительный мусор | 1348 | 1009 | т | т | 1000 | 0 | 2102561428 | 0.11 | 0 | 0 | 0 | 0 | 0 | 0 | 0 | 0 | 1 | 1 | 1 | 1 | -2 | 0 | 0 | 0 | 1 | 0 | 0.11 |  | 0 | 2 | 59552851 | 1 | 0 | 2 | 1 | 0 | 0 | 0 | 0 | 0 | 0 | 0 | 0 | 0 | 0 | 0 | 0 | 0 | 0 | 0 | 0 | 0 | 0 | 0 | 0 | 0 | 0.03674 | 0 | 0 | 1 | 0 | 0 | 0 | 0 | 0 | 0 | 0 | 0 |  | 0 |  | 0
25 | 59552816 | 59552857 | 57987303 | 107 | 1 | 1 | 1 | 1-100-36 |  | Затраты труда рабочих (Средний разряд - 3,6) | 1191 | 1013 | чел.-ч. | чел.-ч. | 1 | 0 | -1810713292 | 7.682 | 0 | 0 | 0 | 255.13 | 0 | 0 | 0 | 255.13 | 1 | 1 | 1 | 1 | -2 | 0 | 0 | 1 | 1 | 0 | 6.68 | *1,15 | 1 | 2 | 59552858 | 1 | 0 | 3 | 1 | 0 | 0 | 0 | 0 | 0 | 0 | 0 | 0 | 0 | 0 | 1704.2684 | 6.68 | 0 | 1 | 0 | 0 | 0 | 1959.9087 | 7.682 | 0 | 1 | 2.5658 | 255.13 | 255.13 | 1 | 1959.91 | 0 | 0 | 0 | 0 | 654.61 | 654.61 | 1 |  | 0 |  | 0
25 | 59552816 | 59552857 | 57987490 | 107 | 1 | 1 | 1 | 4-100-00 |  | Затраты труда машинистов | 1191 | 1013 | чел.-ч. | чел.-ч. | 1 | 0 | -1417349443 | 0.05 | 0 | 0 | 0 | 0 | 0 | 0 | 0 | 0 | 1 | 1 | 1 | 1 | -2 | 0 | 0 | 1 | 1 | 0 | 0.04 | *1,25 | 2 | 2 | 59552859 | 1 | 0 | 4 | 1 | 0 | 0 | 0 | 0 | 0 | 0 | 0 | 0 | 0 | 0 | 0 | 0 | 0.04 | 1 | 0 | 0 | 0 | 0 | 0 | 0.05 | 1 | 0.0167 | 0 | 0 | 1 | 0 | 0 | 0 | 0 | 0 | 0 | 0 | 0 |  | 0 |  | 0
25 | 59552816 | 59552857 | 58107260 | 1 | 1 | 1 | 2 | 91.06.06-048 | ФСЭМ-2022, 91.06.06-048, приказ Минстроя России от 18.05.2022 г. № 378/пр | Подъемники одномачтовые, грузоподъемность до 500 кг, высота подъема 45 м | 1368 | 1011 | маш.-ч | маш.-ч | 1 | 0 | -275119293 | 0.00625 | 0 | 48.89 | 237.19 | 0 | 0 | 37.32 | 237.19 | 0 | 1 | 1.31 | 1 | 1 | 2 | 0 | 0 | 1 | 1 | 0 | 0.005 | *1,25 | 1 | 2 | 59552860 | 1 | 0 | 5 | 1 | 0 | 0 | 0 | 0 | 0 | 0 | 0 | 0 | 0.1866 | 1.186 | 0 | 0 | 0 | 1 | 0 | 0.23325 | 1.4824 | 0 | 0 | 0 | 1 | 0.0020875 | 48.89 | 37.32 | 1.31 | 0.24 | 1.49 | 0 | 0.1 | 0.5 | 0 | 0.6 | 1 | 4-100-030 | 3 | чел.-ч. | 1
25 | 59552816 | 59552857 | 58107956 | 1 | 1 | 1 | 2 | 91.14.02-001 | ФСЭМ-2022 доп.7, 91.14.02-001, приказ Минстроя России от 02.08.2023 г. № 551/пр | Автомобили бортовые, грузоподъемность до 5 т | 1368 | 1011 | маш.-ч | маш.-ч | 1 | 0 | -1755708642 | 0.0375 | 0 | 540.05 | 267.09 | 0 | 0 | 477.92 | 267.09 | 0 | 1 | 1.13 | 1 | 1 | 2 | 0 | 0 | 1 | 1 | 0 | 0.03 | *1,25 | 1 | 2 | 59552861 | 1 | 0 | 6 | 1 | 0 | 0 | 0 | 0 | 0 | 0 | 0 | 0 | 14.3376 | 8.0127 | 0 | 0 | 0 | 1 | 0 | 17.922 | 10.0159 | 0 | 0 | 0 | 1 | 0.012525 | 540.05 | 477.92 | 1.13 | 17.93 | 10.01 | 0 | 6.76 | 3.35 | 0 | 10.11 | 1 | 4-100-040 | 4 | чел.-ч. | 1
25 | 59552816 | 59552857 | 58061388 | 1 | 1 | 1 | 3 | 01.7.03.04-0001 | ФСБЦ-2022, 01.7.03.04-0001, приказ Минстроя России от 18.05.2022 г. № 378/пр | Электроэнергия | 1383 | 1013 | КВТ-Ч | КВТ-Ч | 1 | 0 | -1853435331 | 2.5408 | 6.92 | 0 | 0 | 0 | 6.92 | 0 | 0 | 0 | 1 | 1 | 1 | 1 | -2 | 0 | 0 | 0 | 1 | 0 | 2.5408 |  | 0 | 2 | 59552862 | 1 | 0 | 7 | 1 | 0 | 0 | 0 | 0 | 0 | 0 | 0 | 17.5823 | 0 | 0 | 0 | 0 | 0 | 1 | 17.5823 | 0 | 0 | 0 | 0 | 0 | 1 | 0.84863 | 6.92 | 6.92 | 1 | 17.58 | 0 | 5.87 | 0 | 0 | 0 | 5.87 | 1 |  | 0 |  | 0
25 | 59552816 | 59552857 | 58062718 | 1 | 1 | 1 | 3 | 01.7.15.07-0021 | ФСБЦ-2022, 01.7.15.07-0021, приказ Минстроя России от 18.05.2022 г. № 378/пр | Дюбели полиэтиленовые распорные, диаметр 6 мм, длина 30 мм | 1407 | 1013 | 1000 ШТ | 1000 ШТ | 1 | 0 | 885521015 | 0.263 | 175.87 | 0 | 0 | 0 | 174.13 | 0 | 0 | 0 | 1.01 | 1 | 1 | 1 | 2 | 0 | 0 | 0 | 1 | 0 | 0.263 |  | 0 | 2 | 59552863 | 1 | 0 | 8 | 1 | 0 | 0 | 0 | 0 | 0 | 0 | 0 | 45.7962 | 0 | 0 | 0 | 0 | 0 | 1 | 45.7962 | 0 | 0 | 0 | 0 | 0 | 1 | 0.087842 | 175.87 | 174.13 | 1.01 | 45.8 | 0 | 15.45 | 0 | 0 | 0 | 15.45 | 0 |  | 0 |  | 0
25 | 59552816 | 59552857 | 58062990 | 1 | 1 | 1 | 3 | 01.7.15.14-0302 | ФСБЦ-2022, 01.7.15.14-0302, приказ Минстроя России от 18.05.2022 г. № 378/пр | Шурупы самонарезающие стальные с полукруглой головкой и крестообразным шлицем, остроконечные, диаметр 3,5 мм, длина 35 мм | 1425 | 1013 | 100 ШТ | 100 ШТ | 1 | 0 | 895247221 | 2.63 | 23.26 | 0 | 0 | 0 | 23.03 | 0 | 0 | 0 | 1.01 | 1 | 1 | 1 | 2 | 0 | 0 | 0 | 1 | 0 | 2.63 |  | 0 | 2 | 59552864 | 1 | 0 | 9 | 1 | 0 | 0 | 0 | 0 | 0 | 0 | 0 | 60.5689 | 0 | 0 | 0 | 0 | 0 | 1 | 60.5689 | 0 | 0 | 0 | 0 | 0 | 1 | 0.87842 | 23.26 | 23.03 | 1.01 | 60.57 | 0 | 20.43 | 0 | 0 | 0 | 20.43 | 0 |  | 0 |  | 0
25 | 59552816 | 59552857 | 57990333 | 107 | 1 | 1 | 3 | 11.3.03.06 |  | Плинтуса для полов пластиковые | 1301 | 1003 | м | м | 1 | 0 | -2049262376 | 101 | 357 | 0 | 0 | 0 | 357 | 0 | 0 | 0 | 1 | 1 | 1 | 1 | -2 | 0 | 0 | 0 | 1 | 0 | 101 |  | 0 | 2 | 59552865 | 2 | 16384 | 10 | 1 | 0 | 0 | 0 | 0 | 0 | 0 | 0 | 36057 | 0 | 0 | 0 | 0 | 0 | 1 | 36057 | 0 | 0 | 0 | 0 | 0 | 1 | 33.734 | 357 | 357 | 1 | 36057 | 0 | 12043.04 | 0 | 0 | 0 | 12043.04 | 2 |  | 0 |  | 0
25 | 59552816 | 59552857 | 58072149 | 1 | 1 | 1 | 3 | 11.3.03.14-0001 | ФСБЦ-2022, 11.3.03.14-0001, приказ Минстроя России от 18.05.2022 г. № 378/пр | Заглушки торцевые для плинтуса из ПВХ, высота 48 мм | 1425 | 1013 | 100 ШТ | 100 ШТ | 1 | 0 | -49611019 | 0.16 | 1960.37 | 0 | 0 | 0 | 1815.16 | 0 | 0 | 0 | 1.08 | 1 | 1 | 1 | 2 | 0 | 0 | 0 | 1 | 0 | 0.16 |  | 0 | 2 | 59552866 | 1 | 0 | 11 | 1 | 0 | 0 | 0 | 0 | 0 | 0 | 0 | 290.4256 | 0 | 0 | 0 | 0 | 0 | 1 | 290.4256 | 0 | 0 | 0 | 0 | 0 | 1 | 0.05344 | 1960.37 | 1815.16 | 1.08 | 290.43 | 0 | 104.76 | 0 | 0 | 0 | 104.76 | 0 |  | 0 |  | 0
25 | 59552816 | 59552857 | 58072150 | 1 | 1 | 1 | 3 | 11.3.03.14-0021 | ФСБЦ-2022, 11.3.03.14-0021, приказ Минстроя России от 18.05.2022 г. № 378/пр | Соединители для плинтуса из ПВХ, высота 48 мм | 1425 | 1013 | 100 ШТ | 100 ШТ | 1 | 0 | -1852556917 | 0.4 | 1564.27 | 0 | 0 | 0 | 1448.4 | 0 | 0 | 0 | 1.08 | 1 | 1 | 1 | 2 | 0 | 0 | 0 | 1 | 0 | 0.4 |  | 0 | 2 | 59552867 | 1 | 0 | 12 | 1 | 0 | 0 | 0 | 0 | 0 | 0 | 0 | 579.36 | 0 | 0 | 0 | 0 | 0 | 1 | 579.36 | 0 | 0 | 0 | 0 | 0 | 1 | 0.1336 | 1564.27 | 1448.4 | 1.08 | 579.36 | 0 | 208.99 | 0 | 0 | 0 | 208.99 | 0 |  | 0 |  | 0
25 | 59552816 | 59552857 | 58072151 | 1 | 1 | 1 | 3 | 11.3.03.14-0031 | ФСБЦ-2022, 11.3.03.14-0031, приказ Минстроя России от 18.05.2022 г. № 378/пр | Уголки для плинтуса из ПВХ, высота 48 мм | 1425 | 1013 | 100 ШТ | 100 ШТ | 1 | 0 | 1058495221 | 0.14 | 1377.13 | 0 | 0 | 0 | 1275.12 | 0 | 0 | 0 | 1.08 | 1 | 1 | 1 | 2 | 0 | 0 | 0 | 1 | 0 | 0.14 |  | 0 | 2 | 59552868 | 1 | 0 | 13 | 1 | 0 | 0 | 0 | 0 | 0 | 0 | 0 | 178.5168 | 0 | 0 | 0 | 0 | 0 | 1 | 178.5168 | 0 | 0 | 0 | 0 | 0 | 1 | 0.04676 | 1377.13 | 1275.12 | 1.08 | 178.52 | 0 | 64.39 | 0 | 0 | 0 | 64.39 | 0 |  | 0 |  | 0
26 | 59552816 | 59552874 | 31709863 | 107 | 1 | 1 | 1 | 1-100-30 |  | Затраты труда рабочих (Средний разряд - 3) | 1191 | 1013 | чел.-ч. | чел.-ч. | 1 | 0 | 1049124552 | 18.04 | 0 | 0 | 0 | 237.19 | 0 | 0 | 0 | 237.19 | 1 | 1 | 1 | 1 | -2 | 0 | 0 | 1 | 1 | 0 | 22.55 | *0,8 | 1 | 2 | 59552881 | 1 | 0 | 14 | 1 | 0 | 0 | 0 | 0 | 0 | 0 | 0 | 0 | 0 | 0 | 5348.6345 | 22.55 | 0 | 1 | 0 | 0 | 0 | 4278.9076 | 18.04 | 0 | 1 | 11.726 | 237.19 | 237.19 | 1 | 4278.9 | 0 | 0 | 0 | 0 | 2781.29 | 2781.29 | 1 |  | 0 |  | 0
26 | 59552816 | 59552874 | 31709492 | 107 | 1 | 1 | 1 | 4-100-00 |  | Затраты труда машинистов | 1191 | 1013 | чел.-ч. | чел.-ч. | 1 | 0 | -1417349443 | 0.08 | 0 | 0 | 0 | 0 | 0 | 0 | 0 | 0 | 1 | 1 | 1 | 1 | -2 | 0 | 0 | 1 | 1 | 0 | 0.1 | *0,8 | 2 | 2 | 59552882 | 1 | 0 | 15 | 1 | 0 | 0 | 0 | 0 | 0 | 0 | 0 | 0 | 0 | 0 | 0 | 0 | 0.1 | 1 | 0 | 0 | 0 | 0 | 0 | 0.08 | 1 | 0.052 | 0 | 0 | 1 | 0 | 0 | 0 | 0 | 0 | 0 | 0 | 0 |  | 0 |  | 0
26 | 59552816 | 59552874 | 58107956 | 1 | 1 | 1 | 2 | 91.14.02-001 | ФСЭМ-2022 доп.7, 91.14.02-001, приказ Минстроя России от 02.08.2023 г. № 551/пр | Автомобили бортовые, грузоподъемность до 5 т | 1368 | 1011 | маш.-ч | маш.-ч | 1 | 0 | -1755708642 | 0.08 | 0 | 540.05 | 267.09 | 0 | 0 | 477.92 | 267.09 | 0 | 1 | 1.13 | 1 | 1 | 2 | 0 | 0 | 1 | 1 | 0 | 0.1 | *0,8 | 1 | 2 | 59552883 | 1 | 0 | 16 | 1 | 0 | 0 | 0 | 0 | 0 | 0 | 0 | 0 | 47.792 | 26.709 | 0 | 0 | 0 | 1 | 0 | 38.2336 | 21.3672 | 0 | 0 | 0 | 1 | 0.052 | 540.05 | 477.92 | 1.13 | 38.23 | 21.37 | 0 | 28.08 | 13.89 | 0 | 41.97 | 1 | 4-100-040 | 4 | чел.-ч. | 1
26 | 59552816 | 59552874 | 58061388 | 1 | 1 | 1 | 3 | 01.7.03.04-0001 | ФСБЦ-2022, 01.7.03.04-0001, приказ Минстроя России от 18.05.2022 г. № 378/пр | Электроэнергия | 1383 | 1013 | КВТ-Ч | КВТ-Ч | 1 | 0 | -1853435331 | 0 | 6.92 | 0 | 0 | 0 | 6.92 | 0 | 0 | 0 | 1 | 1 | 1 | 1 | -2 | 0 | 0 | 1 | 1 | 0 | 0.581 | *0 | 0 | 2 | 59552884 | 1 | 0 | 17 | 1 | 0 | 0 | 0 | 0 | 0 | 0 | 0 | 4.0205 | 0 | 0 | 0 | 0 | 0 | 1 | 0 | 0 | 0 | 0 | 0 | 0 | 0 | 0 | 6.92 | 6.92 | 1 | 0 | 0 | 0 | 0 | 0 | 0 | 0 | 1 |  | 0 |  | 0
26 | 59552816 | 59552874 | 57990163 | 107 | 1 | 1 | 3 | 11.2.03.02 |  | Покрытие напольное ламинированное (ламинат) | 1327 | 1005 | м2 | м2 | 1 | 0 | -1235377378 | 0 | 0 | 0 | 0 | 0 | 0 | 0 | 0 | 0 | 1 | 1 | 1 | 1 | -2 | 0 | 0 | 1 | 1 | 0 | 102.5 | *0 | 0 | 2 | 59552885 | 1 | 0 | 18 | 1 | 0 | 0 | 0 | 0 | 0 | 0 | 0 | 0 | 0 | 0 | 0 | 0 | 0 | 0 | 0 | 0 | 0 | 0 | 0 | 0 | 0 | 0 | 0 | 0 | 1 | 0 | 0 | 0 | 0 | 0 | 0 | 0 | 0 |  | 0 |  | 0
26 | 59552816 | 59552874 | 58072093 | 1 | 1 | 1 | 3 | 11.3.03.08-0004 | ФСБЦ-2022, 11.3.03.08-0004, приказ Минстроя России от 18.05.2022 г. № 378/пр | Подложка из вспененного полиэтилена под паркет и ламинат, толщина 2 мм | 1330 | 1005 | 10 м2 | 10 м2 | 10 | 0 | 1150227677 | 0 | 117.03 | 0 | 0 | 0 | 108.36 | 0 | 0 | 0 | 1.08 | 1 | 1 | 1 | 2 | 0 | 0 | 1 | 1 | 0 | 10.5 | *0 | 0 | 2 | 59552886 | 1 | 0 | 19 | 1 | 0 | 0 | 0 | 0 | 0 | 0 | 0 | 1137.78 | 0 | 0 | 0 | 0 | 0 | 1 | 0 | 0 | 0 | 0 | 0 | 0 | 0 | 0 | 117.03 | 108.36 | 1.08 | 0 | 0 | 0 | 0 | 0 | 0 | 0 | 0 |  | 0 |  | 0
27 | 59552816 | 59552839 | 57987289 | 107 | 1 | 1 | 1 | 1-100-30 |  | Затраты труда рабочих (Средний разряд - 3) | 1191 | 1013 | чел.-ч. | чел.-ч. | 1 | 0 | 1049124552 | 25.9325 | 0 | 0 | 0 | 237.19 | 0 | 0 | 0 | 237.19 | 1 | 1 | 1 | 1 | -2 | 0 | 0 | 1 | 1 | 0 | 22.55 | *1,15 | 1 | 2 | 59552840 | 1 | 0 | 20 | 1 | 0 | 0 | 0 | 0 | 0 | 0 | 0 | 0 | 0 | 0 | 5348.6345 | 22.55 | 0 | 1 | 0 | 0 | 0 | 6150.9297 | 25.9325 | 0 | 1 | 16.8561 | 237.19 | 237.19 | 1 | 6150.92 | 0 | 0 | 0 | 0 | 3998.1 | 3998.1 | 1 |  | 0 |  | 0
27 | 59552816 | 59552839 | 57987490 | 107 | 1 | 1 | 1 | 4-100-00 |  | Затраты труда машинистов | 1191 | 1013 | чел.-ч. | чел.-ч. | 1 | 0 | -1417349443 | 0.125 | 0 | 0 | 0 | 0 | 0 | 0 | 0 | 0 | 1 | 1 | 1 | 1 | -2 | 0 | 0 | 1 | 1 | 0 | 0.1 | *1,25 | 2 | 2 | 59552841 | 1 | 0 | 21 | 1 | 0 | 0 | 0 | 0 | 0 | 0 | 0 | 0 | 0 | 0 | 0 | 0 | 0.1 | 1 | 0 | 0 | 0 | 0 | 0 | 0.125 | 1 | 0.08125 | 0 | 0 | 1 | 0 | 0 | 0 | 0 | 0 | 0 | 0 | 0 |  | 0 |  | 0
27 | 59552816 | 59552839 | 58107956 | 1 | 1 | 1 | 2 | 91.14.02-001 | ФСЭМ-2022 доп.7, 91.14.02-001, приказ Минстроя России от 02.08.2023 г. № 551/пр | Автомобили бортовые, грузоподъемность до 5 т | 1368 | 1011 | маш.-ч | маш.-ч | 1 | 0 | -1755708642 | 0.125 | 0 | 540.05 | 267.09 | 0 | 0 | 477.92 | 267.09 | 0 | 1 | 1.13 | 1 | 1 | 2 | 0 | 0 | 1 | 1 | 0 | 0.1 | *1,25 | 1 | 2 | 59552842 | 1 | 0 | 22 | 1 | 0 | 0 | 0 | 0 | 0 | 0 | 0 | 0 | 47.792 | 26.709 | 0 | 0 | 0 | 1 | 0 | 59.74 | 33.3862 | 0 | 0 | 0 | 1 | 0.08125 | 540.05 | 477.92 | 1.13 | 59.74 | 33.39 | 0 | 43.88 | 21.7 | 0 | 65.58 | 1 | 4-100-040 | 4 | чел.-ч. | 1
27 | 59552816 | 59552839 | 58061388 | 1 | 1 | 1 | 3 | 01.7.03.04-0001 | ФСБЦ-2022, 01.7.03.04-0001, приказ Минстроя России от 18.05.2022 г. № 378/пр | Электроэнергия | 1383 | 1013 | КВТ-Ч | КВТ-Ч | 1 | 0 | -1853435331 | 0.581 | 6.92 | 0 | 0 | 0 | 6.92 | 0 | 0 | 0 | 1 | 1 | 1 | 1 | -2 | 0 | 0 | 0 | 1 | 0 | 0.581 |  | 0 | 2 | 59552843 | 1 | 0 | 23 | 1 | 0 | 0 | 0 | 0 | 0 | 0 | 0 | 4.0205 | 0 | 0 | 0 | 0 | 0 | 1 | 4.0205 | 0 | 0 | 0 | 0 | 0 | 1 | 0.37765 | 6.92 | 6.92 | 1 | 4.02 | 0 | 2.61 | 0 | 0 | 0 | 2.61 | 1 |  | 0 |  | 0
27 | 59552816 | 59552839 | 0 | 0 | 1 | 1 | 3 | прайс |  | Подложка под ламинат т.2мм | 1327 | 1005 | м2 | м2 | 1 | 0 | 2041434944 | 105 | 120 | 0 | 0 | 0 | 120 | 0 | 0 | 0 | 1 | 1 | 1 | 1 | 0 | 0 | 0 | 2 | 1 | 0 | 105 |  | 0 | 1 | -1 | 0 | 0 |  | 1 | 0 | 0 | 0 | 0 | 0 | 0 | 0 | 12600 | 0 | 0 | 0 | 0 | 0 | 1 | 12600 | 0 | 0 | 0 | 0 | 0 | 1 | 68.25 | 120 | 120 | 1 | 12600 | 0 | 8190 | 0 | 0 | 0 | 8190 | 2 |  | 0 |  | 0
27 | 59552816 | 59552839 | 0 | 0 | 1 | 1 | 3 | прайс |  | Покрытие напольное ламинированное(ламинат) | 1327 | 1005 | м2 | м2 | 1 | 0 | 1479786038 | 102.5 | 900 | 0 | 0 | 0 | 900 | 0 | 0 | 0 | 1 | 1 | 1 | 1 | 0 | 0 | 0 | 2 | 1 | 0 | 102.5 |  | 0 | 1 | -1 | 0 | 0 |  | 1 | 0 | 0 | 0 | 0 | 0 | 0 | 0 | 92250 | 0 | 0 | 0 | 0 | 0 | 1 | 92250 | 0 | 0 | 0 | 0 | 0 | 1 | 66.625 | 900 | 900 | 1 | 92250 | 0 | 59962.5 | 0 | 0 | 0 | 59962.5 | 2 |  | 0 |  | 0
33 | 59552816 | 59552948 | 57987241 | 107 | 1 | 1 | 1 | 1-100-16 |  | Затраты труда рабочих (Средний разряд - 1,6) | 1191 | 1013 | чел.-ч. | чел.-ч. | 1 | 0 | 980964037 | 0.58 | 0 | 0 | 0 | 210.08 | 0 | 0 | 0 | 210.08 | 1 | 1 | 1 | 1 | -2 | 0 | 0 | 0 | 1 | 0 | 0.58 |  | 1 | 2 | 59552949 | 1 | 0 | 26 | 1 | 0 | 0 | 0 | 0 | 0 | 0 | 0 | 0 | 0 | 0 | 121.8464 | 0.58 | 0 | 1 | 0 | 0 | 0 | 121.8464 | 0.58 | 0 | 1 | 46.9974 | 210.08 | 210.08 | 1 | 121.85 | 0 | 0 | 0 | 0 | 9873.21 | 9873.21 | 1 |  | 0 |  | 0
34 | 59552816 | 59553005 | 57987241 | 107 | 1 | 1 | 1 | 1-100-16 |  | Затраты труда рабочих (Средний разряд - 1,6) | 1191 | 1013 | чел.-ч. | чел.-ч. | 1 | 0 | 980964037 | 0.58 | 0 | 0 | 0 | 210.08 | 0 | 0 | 0 | 210.08 | 1 | 1 | 1 | 1 | -2 | 0 | 0 | 1 | 1 | 0 | 0.58 |  | 1 | 2 | 59553010 | 1 | 0 | 27 | 1 | 0 | 0 | 0 | 0 | 0 | 0 | 0 | 0 | 0 | 0 | 121.8464 | 0.58 | 0 | 1 | 0 | 0 | 0 | 121.8464 | 0.58 | 0 | 1 | 37.7 | 210.08 | 210.08 | 1 | 121.85 | 0 | 0 | 0 | 0 | 7920.02 | 7920.02 | 1 |  | 0 |  | 0
35 | 59552816 | 59552954 | 57987315 | 107 | 1 | 1 | 1 | 1-100-40 |  | Затраты труда рабочих (Средний разряд - 4) | 1191 | 1013 | чел.-ч. | чел.-ч. | 1 | 0 | -1111239348 | 5.3475 | 0 | 0 | 0 | 267.09 | 0 | 0 | 0 | 267.09 | 1 | 1 | 1 | 1 | -2 | 0 | 0 | 1 | 1 | 0 | 4.65 | *1,15 | 1 | 2 | 59553079 | 1 | 0 | 28 | 1 | 0 | 0 | 0 | 0 | 0 | 0 | 0 | 0 | 0 | 0 | 1241.9685 | 4.65 | 0 | 1 | 0 | 0 | 0 | 1428.2638 | 5.3475 | 0 | 1 | 4.3331 | 267.09 | 267.09 | 1 | 1428.27 | 0 | 0 | 0 | 0 | 1157.32 | 1157.32 | 1 |  | 0 |  | 0
35 | 59552816 | 59552954 | 57987490 | 107 | 1 | 1 | 1 | 4-100-00 |  | Затраты труда машинистов | 1191 | 1013 | чел.-ч. | чел.-ч. | 1 | 0 | -1417349443 | 0.025 | 0 | 0 | 0 | 0 | 0 | 0 | 0 | 0 | 1 | 1 | 1 | 1 | -2 | 0 | 0 | 1 | 1 | 0 | 0.02 | *1,25 | 2 | 2 | 59553080 | 1 | 0 | 29 | 1 | 0 | 0 | 0 | 0 | 0 | 0 | 0 | 0 | 0 | 0 | 0 | 0 | 0.02 | 1 | 0 | 0 | 0 | 0 | 0 | 0.025 | 1 | 0.020258 | 0 | 0 | 1 | 0 | 0 | 0 | 0 | 0 | 0 | 0 | 0 |  | 0 |  | 0
35 | 59552816 | 59552954 | 58107260 | 1 | 1 | 1 | 2 | 91.06.06-048 | ФСЭМ-2022, 91.06.06-048, приказ Минстроя России от 18.05.2022 г. № 378/пр | Подъемники одномачтовые, грузоподъемность до 500 кг, высота подъема 45 м | 1368 | 1011 | маш.-ч | маш.-ч | 1 | 0 | -275119293 | 0.0125 | 0 | 48.89 | 237.19 | 0 | 0 | 37.32 | 237.19 | 0 | 1 | 1.31 | 1 | 1 | 2 | 0 | 0 | 1 | 1 | 0 | 0.01 | *1,25 | 1 | 2 | 59553081 | 1 | 0 | 30 | 1 | 0 | 0 | 0 | 0 | 0 | 0 | 0 | 0 | 0.3732 | 2.3719 | 0 | 0 | 0 | 1 | 0 | 0.4665 | 2.9649 | 0 | 0 | 0 | 1 | 0.010129 | 48.89 | 37.32 | 1.31 | 0.46 | 2.96 | 0 | 0.5 | 2.4 | 0 | 2.9 | 1 | 4-100-030 | 3 | чел.-ч. | 1
35 | 59552816 | 59552954 | 58107956 | 1 | 1 | 1 | 2 | 91.14.02-001 | ФСЭМ-2022 доп.7, 91.14.02-001, приказ Минстроя России от 02.08.2023 г. № 551/пр | Автомобили бортовые, грузоподъемность до 5 т | 1368 | 1011 | маш.-ч | маш.-ч | 1 | 0 | -1755708642 | 0.0125 | 0 | 540.05 | 267.09 | 0 | 0 | 477.92 | 267.09 | 0 | 1 | 1.13 | 1 | 1 | 2 | 0 | 0 | 1 | 1 | 0 | 0.01 | *1,25 | 1 | 2 | 59553082 | 1 | 0 | 31 | 1 | 0 | 0 | 0 | 0 | 0 | 0 | 0 | 0 | 4.7792 | 2.6709 | 0 | 0 | 0 | 1 | 0 | 5.974 | 3.3386 | 0 | 0 | 0 | 1 | 0.010129 | 540.05 | 477.92 | 1.13 | 5.98 | 3.34 | 0 | 5.47 | 2.71 | 0 | 8.18 | 1 | 4-100-040 | 4 | чел.-ч. | 1
35 | 59552816 | 59552954 | 58063712 | 1 | 1 | 1 | 3 | 01.7.20.08-0051 | ФСБЦ-2022, 01.7.20.08-0051, приказ Минстроя России от 18.05.2022 г. № 378/пр | Ветошь хлопчатобумажная цветная | 1346 | 1009 | кг | кг | 1 | 0 | -132351515 | 0.1 | 106.23 | 0 | 0 | 0 | 56.81 | 0 | 0 | 0 | 1.87 | 1 | 1 | 1 | 2 | 0 | 0 | 1 | 1 | 0 | 0.1 |  | 0 | 2 | 59553083 | 1 | 0 | 32 | 1 | 0 | 0 | 0 | 0 | 0 | 0 | 0 | 5.681 | 0 | 0 | 0 | 0 | 0 | 1 | 5.681 | 0 | 0 | 0 | 0 | 0 | 1 | 0.08103 | 106.23 | 56.81 | 1.87 | 5.68 | 0 | 8.61 | 0 | 0 | 0 | 8.61 | 0 |  | 0 |  | 0
35 | 59552816 | 59552954 | 0 | 0 | 1 | 1 | 3 | прайс |  | Грунтовка глубокого проникновения | 1348 | 1009 | т | т | 1000 | 0 | -1722100437 | 0.0103 | 117000 | 0 | 0 | 0 | 117000 | 0 | 0 | 0 | 1 | 1 | 1 | 1 | 0 | 0 | 0 | 2 | 1 | 0 | 0.0103 |  | 0 | 1 | -1 | 0 | 0 |  | 1 | 0 | 0 | 0 | 0 | 0 | 0 | 0 | 1205.1014 | 0 | 0 | 0 | 0 | 0 | 1 | 1205.1014 | 0 | 0 | 0 | 0 | 0 | 1 | 0.0083461 | 117000 | 117000 | 1 | 1205.1 | 0 | 976.49 | 0 | 0 | 0 | 976.49 | 2 |  | 0 |  | 0
36 | 59552816 | 59553106 | 57987297 | 107 | 1 | 1 | 1 | 1-100-34 |  | Затраты труда рабочих (Средний разряд - 3,4) | 1191 | 1013 | чел.-ч. | чел.-ч. | 1 | 0 | -112797078 | 21.13 | 0 | 0 | 0 | 249.15 | 0 | 0 | 0 | 249.15 | 1 | 1 | 1 | 1 | -2 | 0 | 0 | 0 | 1 | 0 | 21.13 |  | 1 | 2 | 59553107 | 1 | 0 | 34 | 1 | 0 | 0 | 0 | 0 | 0 | 0 | 0 | 0 | 0 | 0 | 5264.5395 | 21.13 | 0 | 1 | 0 | 0 | 0 | 5264.5395 | 21.13 | 0 | 1 | 0.8452 | 249.15 | 249.15 | 1 | 5264.54 | 0 | 0 | 0 | 0 | 210.58 | 210.58 | 1 |  | 0 |  | 0
36 | 59552816 | 59553106 | 57987490 | 107 | 1 | 1 | 1 | 4-100-00 |  | Затраты труда машинистов | 1191 | 1013 | чел.-ч. | чел.-ч. | 1 | 0 | -1417349443 | 0.06 | 0 | 0 | 0 | 0 | 0 | 0 | 0 | 0 | 1 | 1 | 1 | 1 | -2 | 0 | 0 | 0 | 1 | 0 | 0.06 |  | 2 | 2 | 59553108 | 1 | 0 | 35 | 1 | 0 | 0 | 0 | 0 | 0 | 0 | 0 | 0 | 0 | 0 | 0 | 0 | 0.06 | 1 | 0 | 0 | 0 | 0 | 0 | 0.06 | 1 | 0.0024 | 0 | 0 | 1 | 0 | 0 | 0 | 0 | 0 | 0 | 0 | 0 |  | 0 |  | 0
36 | 59552816 | 59553106 | 58107956 | 1 | 1 | 1 | 2 | 91.14.02-001 | ФСЭМ-2022 доп.7, 91.14.02-001, приказ Минстроя России от 02.08.2023 г. № 551/пр | Автомобили бортовые, грузоподъемность до 5 т | 1368 | 1011 | маш.-ч | маш.-ч | 1 | 0 | -1755708642 | 0.06 | 0 | 540.05 | 267.09 | 0 | 0 | 477.92 | 267.09 | 0 | 1 | 1.13 | 1 | 1 | 2 | 0 | 0 | 0 | 1 | 0 | 0.06 |  | 1 | 2 | 59553109 | 1 | 0 | 36 | 1 | 0 | 0 | 0 | 0 | 0 | 0 | 0 | 0 | 28.6752 | 16.0254 | 0 | 0 | 0 | 1 | 0 | 28.6752 | 16.0254 | 0 | 0 | 0 | 1 | 0.0024 | 540.05 | 477.92 | 1.13 | 28.68 | 16.03 | 0 | 1.3 | 0.64 | 0 | 1.94 | 1 | 4-100-040 | 4 | чел.-ч. | 1
36 | 59552816 | 59553106 | 58078226 | 1 | 1 | 1 | 3 | 14.1.02.03-0002 | ФСБЦ-2022, 14.1.02.03-0002, приказ Минстроя России от 18.05.2022 г. № 378/пр | Клей, марка ПВА | 1346 | 1009 | кг | кг | 1 | 0 | 193614647 | 20.6 | 94.73 | 0 | 0 | 0 | 65.33 | 0 | 0 | 0 | 1.45 | 1 | 1 | 1 | 2 | 0 | 0 | 0 | 1 | 0 | 20.6 |  | 0 | 2 | 59553111 | 1 | 0 | 38 | 1 | 0 | 0 | 0 | 0 | 0 | 0 | 0 | 1345.798 | 0 | 0 | 0 | 0 | 0 | 1 | 1345.798 | 0 | 0 | 0 | 0 | 0 | 1 | 0.824 | 94.73 | 65.33 | 1.45 | 1345.8 | 0 | 78.06 | 0 | 0 | 0 | 78.06 | 0 |  | 0 |  | 0
36 | 59552816 | 59553106 | 58078527 | 1 | 1 | 1 | 3 | 14.3.01.01-0001 | ФСБЦ-2022, 14.3.01.01-0001, приказ Минстроя России от 18.05.2022 г. № 378/пр | Грунтовка адгезионная для обработки плотных, гладких, слабо- и не впитывающих влагу оснований | 1346 | 1009 | кг | кг | 1 | 0 | -2032332937 | 10.3 | 155.65 | 0 | 0 | 0 | 144.12 | 0 | 0 | 0 | 1.08 | 1 | 1 | 1 | 2 | 0 | 0 | 0 | 1 | 0 | 10.3 |  | 0 | 2 | 59553112 | 1 | 0 | 39 | 1 | 0 | 0 | 0 | 0 | 0 | 0 | 0 | 1484.436 | 0 | 0 | 0 | 0 | 0 | 1 | 1484.436 | 0 | 0 | 0 | 0 | 0 | 1 | 0.412 | 155.65 | 144.12 | 1.08 | 1484.44 | 0 | 64.13 | 0 | 0 | 0 | 64.13 | 0 |  | 0 |  | 0
36 | 59552816 | 59553106 | 0 | 0 | 1 | 1 | 3 | прайс |  | Серпянка | 1327 | 1005 | м2 | м2 | 1 | 0 | 2003914395 | 111.1 | 11.35 | 0 | 0 | 0 | 11.35 | 0 | 0 | 0 | 1 | 1 | 1 | 1 | 0 | 0 | 0 | 2 | 1 | 0 | 111.1 |  | 0 | 1 | -1 | 0 | 0 |  | 1 | 0 | 0 | 0 | 0 | 0 | 0 | 0 | 1260.985 | 0 | 0 | 0 | 0 | 0 | 1 | 1260.985 | 0 | 0 | 0 | 0 | 0 | 1 | 4.444 | 11.35 | 11.35 | 1 | 1260.99 | 0 | 50.44 | 0 | 0 | 0 | 50.44 | 2 |  | 0 |  | 0
37 | 59552816 | 59553244 | 57987293 | 107 | 1 | 1 | 1 | 1-100-32 |  | Затраты труда рабочих (Средний разряд - 3,2) | 1191 | 1013 | чел.-ч. | чел.-ч. | 1 | 0 | 784619160 | 72.473 | 0 | 0 | 0 | 243.17 | 0 | 0 | 0 | 243.17 | 1 | 1 | 1 | 1 | -2 | 0 | 0 | 1 | 1 | 0 | 63.02 | *1,15 | 1 | 2 | 59553443 | 1 | 0 | 40 | 1 | 0 | 0 | 0 | 0 | 0 | 0 | 0 | 0 | 0 | 0 | 15324.5734 | 63.02 | 0 | 1 | 0 | 0 | 0 | 17623.2594 | 72.473 | 0 | 1 | 2.8989 | 243.17 | 243.17 | 1 | 17623.26 | 0 | 0 | 0 | 0 | 704.93 | 704.93 | 1 |  | 0 |  | 0
37 | 59552816 | 59553244 | 57987490 | 107 | 1 | 1 | 1 | 4-100-00 |  | Затраты труда машинистов | 1191 | 1013 | чел.-ч. | чел.-ч. | 1 | 0 | -1417349443 | 0.3125 | 0 | 0 | 0 | 0 | 0 | 0 | 0 | 0 | 1 | 1 | 1 | 1 | -2 | 0 | 0 | 1 | 1 | 0 | 0.25 | *1,25 | 2 | 2 | 59553444 | 1 | 0 | 41 | 1 | 0 | 0 | 0 | 0 | 0 | 0 | 0 | 0 | 0 | 0 | 0 | 0 | 0.25 | 1 | 0 | 0 | 0 | 0 | 0 | 0.3125 | 1 | 0.0125 | 0 | 0 | 1 | 0 | 0 | 0 | 0 | 0 | 0 | 0 | 0 |  | 0 |  | 0
37 | 59552816 | 59553244 | 58107258 | 1 | 1 | 1 | 2 | 91.06.06-046 | ФСЭМ-2022, 91.06.06-046, приказ Минстроя России от 18.05.2022 г. № 378/пр | Подъемники одномачтовые, грузоподъемность до 500 кг, высота подъема 25 м | 1368 | 1011 | маш.-ч | маш.-ч | 1 | 0 | -2074700680 | 0.0375 | 0 | 40.1 | 237.19 | 0 | 0 | 30.61 | 237.19 | 0 | 1 | 1.31 | 1 | 1 | 2 | 0 | 0 | 1 | 1 | 0 | 0.03 | *1,25 | 1 | 2 | 59553445 | 1 | 0 | 42 | 1 | 0 | 0 | 0 | 0 | 0 | 0 | 0 | 0 | 0.9183 | 7.1157 | 0 | 0 | 0 | 1 | 0 | 1.1479 | 8.8946 | 0 | 0 | 0 | 1 | 0.0015 | 40.1 | 30.61 | 1.31 | 1.15 | 8.9 | 0 | 0.06 | 0.36 | 0 | 0.42 | 1 | 4-100-030 | 3 | чел.-ч. | 1
37 | 59552816 | 59553244 | 58107956 | 1 | 1 | 1 | 2 | 91.14.02-001 | ФСЭМ-2022 доп.7, 91.14.02-001, приказ Минстроя России от 02.08.2023 г. № 551/пр | Автомобили бортовые, грузоподъемность до 5 т | 1368 | 1011 | маш.-ч | маш.-ч | 1 | 0 | -1755708642 | 0.275 | 0 | 540.05 | 267.09 | 0 | 0 | 477.92 | 267.09 | 0 | 1 | 1.13 | 1 | 1 | 2 | 0 | 0 | 1 | 1 | 0 | 0.22 | *1,25 | 1 | 2 | 59553446 | 1 | 0 | 43 | 1 | 0 | 0 | 0 | 0 | 0 | 0 | 0 | 0 | 105.1424 | 58.7598 | 0 | 0 | 0 | 1 | 0 | 131.428 | 73.4497 | 0 | 0 | 0 | 1 | 0.011 | 540.05 | 477.92 | 1.13 | 131.43 | 73.45 | 0 | 5.94 | 2.94 | 0 | 8.88 | 1 | 4-100-040 | 4 | чел.-ч. | 1
37 | 59552816 | 59553244 | 58063386 | 1 | 1 | 1 | 3 | 01.7.17.11-0011 | ФСБЦ-2022, 01.7.17.11-0011, приказ Минстроя России от 18.05.2022 г. № 378/пр | Шкурка шлифовальная двухслойная с зернистостью 40-25 | 1327 | 1005 | м2 | м2 | 1 | 0 | -56027178 | 0.88 | 542.07 | 0 | 0 | 0 | 531.44 | 0 | 0 | 0 | 1.02 | 1 | 1 | 1 | 2 | 0 | 0 | 1 | 1 | 0 | 0.88 |  | 0 | 2 | 59553447 | 1 | 0 | 44 | 1 | 0 | 0 | 0 | 0 | 0 | 0 | 0 | 467.6672 | 0 | 0 | 0 | 0 | 0 | 1 | 467.6672 | 0 | 0 | 0 | 0 | 0 | 1 | 0.0352 | 542.07 | 531.44 | 1.02 | 467.67 | 0 | 19.08 | 0 | 0 | 0 | 19.08 | 0 |  | 0 |  | 0
37 | 59552816 | 59553244 | 58063712 | 1 | 1 | 1 | 3 | 01.7.20.08-0051 | ФСБЦ-2022, 01.7.20.08-0051, приказ Минстроя России от 18.05.2022 г. № 378/пр | Ветошь хлопчатобумажная цветная | 1346 | 1009 | кг | кг | 1 | 0 | -132351515 | 0.36 | 106.23 | 0 | 0 | 0 | 56.81 | 0 | 0 | 0 | 1.87 | 1 | 1 | 1 | 2 | 0 | 0 | 1 | 1 | 0 | 0.36 |  | 0 | 2 | 59553448 | 1 | 0 | 45 | 1 | 0 | 0 | 0 | 0 | 0 | 0 | 0 | 20.4516 | 0 | 0 | 0 | 0 | 0 | 1 | 20.4516 | 0 | 0 | 0 | 0 | 0 | 1 | 0.0144 | 106.23 | 56.81 | 1.87 | 20.45 | 0 | 1.53 | 0 | 0 | 0 | 1.53 | 0 |  | 0 |  | 0
37 | 59552816 | 59553244 | 0 | 0 | 1 | 1 | 3 | прайс |  | Краска акриловая | 1348 | 1009 | т | т | 1000 | 0 | -927504812 | 0.033 | 306015 | 0 | 0 | 0 | 306015 | 0 | 0 | 0 | 1 | 1 | 1 | 1 | 0 | 0 | 0 | 2 | 1 | 0 | 0.033 |  | 0 | 1 | -1 | 0 | 0 |  | 1 | 0 | 0 | 0 | 0 | 0 | 0 | 0 | 10098.495 | 0 | 0 | 0 | 0 | 0 | 1 | 10098.495 | 0 | 0 | 0 | 0 | 0 | 1 | 0.00132 | 306015 | 306015 | 1 | 10098.5 | 0 | 403.94 | 0 | 0 | 0 | 403.94 | 2 |  | 0 |  | 0
37 | 59552816 | 59553244 | 0 | 0 | 1 | 1 | 3 | прайс |  | Грунтовка глубокого проникновения | 1348 | 1009 | т | т | 1000 | 0 | -1722100437 | 0.022 | 117000 | 0 | 0 | 0 | 117000 | 0 | 0 | 0 | 1 | 1 | 1 | 1 | 0 | 0 | 0 | 2 | 1 | 0 | 0.022 |  | 0 | 1 | -1 | 0 | 0 |  | 1 | 0 | 0 | 0 | 0 | 0 | 0 | 0 | 2574 | 0 | 0 | 0 | 0 | 0 | 1 | 2574 | 0 | 0 | 0 | 0 | 0 | 1 | 0.00088 | 117000 | 117000 | 1 | 2574 | 0 | 102.96 | 0 | 0 | 0 | 102.96 | 2 |  | 0 |  | 0
37 | 59552816 | 59553244 | 0 | 0 | 1 | 1 | 3 | прайс |  | Шпатлевка водно-дисперсионная | 1348 | 1009 | т | т | 1000 | 0 | 741145995 | 0.092 | 92670 | 0 | 0 | 0 | 92670 | 0 | 0 | 0 | 1 | 1 | 1 | 1 | 0 | 0 | 0 | 2 | 1 | 0 | 0.092 |  | 0 | 1 | -1 | 0 | 0 |  | 1 | 0 | 0 | 0 | 0 | 0 | 0 | 0 | 8525.64 | 0 | 0 | 0 | 0 | 0 | 1 | 8525.64 | 0 | 0 | 0 | 0 | 0 | 1 | 0.00368 | 92670 | 92670 | 1 | 8525.64 | 0 | 341.03 | 0 | 0 | 0 | 341.03 | 2 |  | 0 |  | 0
38 | 59552816 | 59553062 | 57987315 | 107 | 1 | 1 | 1 | 1-100-40 |  | Затраты труда рабочих (Средний разряд - 4) | 1191 | 1013 | чел.-ч. | чел.-ч. | 1 | 0 | -1111239348 | 6.532 | 0 | 0 | 0 | 267.09 | 0 | 0 | 0 | 267.09 | 1 | 1 | 1 | 1 | -2 | 0 | 0 | 1 | 1 | 0 | 5.68 | *1,15 | 1 | 2 | 59553085 | 1 | 0 | 49 | 1 | 0 | 0 | 0 | 0 | 0 | 0 | 0 | 0 | 0 | 0 | 1517.0712 | 5.68 | 0 | 1 | 0 | 0 | 0 | 1744.6319 | 6.532 | 0 | 1 | 4.2458 | 267.09 | 267.09 | 1 | 1744.63 | 0 | 0 | 0 | 0 | 1134.01 | 1134.01 | 1 |  | 0 |  | 0
38 | 59552816 | 59553062 | 57987490 | 107 | 1 | 1 | 1 | 4-100-00 |  | Затраты труда машинистов | 1191 | 1013 | чел.-ч. | чел.-ч. | 1 | 0 | -1417349443 | 0.025 | 0 | 0 | 0 | 0 | 0 | 0 | 0 | 0 | 1 | 1 | 1 | 1 | -2 | 0 | 0 | 1 | 1 | 0 | 0.02 | *1,25 | 2 | 2 | 59553086 | 1 | 0 | 50 | 1 | 0 | 0 | 0 | 0 | 0 | 0 | 0 | 0 | 0 | 0 | 0 | 0 | 0.02 | 1 | 0 | 0 | 0 | 0 | 0 | 0.025 | 1 | 0.01625 | 0 | 0 | 1 | 0 | 0 | 0 | 0 | 0 | 0 | 0 | 0 |  | 0 |  | 0
38 | 59552816 | 59553062 | 58107260 | 1 | 1 | 1 | 2 | 91.06.06-048 | ФСЭМ-2022, 91.06.06-048, приказ Минстроя России от 18.05.2022 г. № 378/пр | Подъемники одномачтовые, грузоподъемность до 500 кг, высота подъема 45 м | 1368 | 1011 | маш.-ч | маш.-ч | 1 | 0 | -275119293 | 0.0125 | 0 | 48.89 | 237.19 | 0 | 0 | 37.32 | 237.19 | 0 | 1 | 1.31 | 1 | 1 | 2 | 0 | 0 | 1 | 1 | 0 | 0.01 | *1,25 | 1 | 2 | 59553087 | 1 | 0 | 51 | 1 | 0 | 0 | 0 | 0 | 0 | 0 | 0 | 0 | 0.3732 | 2.3719 | 0 | 0 | 0 | 1 | 0 | 0.4665 | 2.9649 | 0 | 0 | 0 | 1 | 0.008125 | 48.89 | 37.32 | 1.31 | 0.46 | 2.96 | 0 | 0.4 | 1.93 | 0 | 2.33 | 1 | 4-100-030 | 3 | чел.-ч. | 1
38 | 59552816 | 59553062 | 58107956 | 1 | 1 | 1 | 2 | 91.14.02-001 | ФСЭМ-2022 доп.7, 91.14.02-001, приказ Минстроя России от 02.08.2023 г. № 551/пр | Автомобили бортовые, грузоподъемность до 5 т | 1368 | 1011 | маш.-ч | маш.-ч | 1 | 0 | -1755708642 | 0.0125 | 0 | 540.05 | 267.09 | 0 | 0 | 477.92 | 267.09 | 0 | 1 | 1.13 | 1 | 1 | 2 | 0 | 0 | 1 | 1 | 0 | 0.01 | *1,25 | 1 | 2 | 59553088 | 1 | 0 | 52 | 1 | 0 | 0 | 0 | 0 | 0 | 0 | 0 | 0 | 4.7792 | 2.6709 | 0 | 0 | 0 | 1 | 0 | 5.974 | 3.3386 | 0 | 0 | 0 | 1 | 0.008125 | 540.05 | 477.92 | 1.13 | 5.98 | 3.34 | 0 | 4.39 | 2.17 | 0 | 6.56 | 1 | 4-100-040 | 4 | чел.-ч. | 1
38 | 59552816 | 59553062 | 58063712 | 1 | 1 | 1 | 3 | 01.7.20.08-0051 | ФСБЦ-2022, 01.7.20.08-0051, приказ Минстроя России от 18.05.2022 г. № 378/пр | Ветошь хлопчатобумажная цветная | 1346 | 1009 | кг | кг | 1 | 0 | -132351515 | 0.1 | 106.23 | 0 | 0 | 0 | 56.81 | 0 | 0 | 0 | 1.87 | 1 | 1 | 1 | 2 | 0 | 0 | 1 | 1 | 0 | 0.1 |  | 0 | 2 | 59553089 | 1 | 0 | 53 | 1 | 0 | 0 | 0 | 0 | 0 | 0 | 0 | 5.681 | 0 | 0 | 0 | 0 | 0 | 1 | 5.681 | 0 | 0 | 0 | 0 | 0 | 1 | 0.065 | 106.23 | 56.81 | 1.87 | 5.68 | 0 | 6.9 | 0 | 0 | 0 | 6.9 | 0 |  | 0 |  | 0
38 | 59552816 | 59553062 | 0 | 0 | 1 | 1 | 3 | прайс |  | Грунтовка глубокого проникновения | 1348 | 1009 | т | т | 1000 | 0 | -1722100437 | 0.0103 | 117000 | 0 | 0 | 0 | 117000 | 0 | 0 | 0 | 1 | 1 | 1 | 1 | 0 | 0 | 0 | 2 | 1 | 0 | 0.0103 |  | 0 | 1 | -1 | 0 | 0 |  | 1 | 0 | 0 | 0 | 0 | 0 | 0 | 0 | 1205.1 | 0 | 0 | 0 | 0 | 0 | 1 | 1205.1 | 0 | 0 | 0 | 0 | 0 | 1 | 0.006695 | 117000 | 117000 | 1 | 1205.1 | 0 | 783.32 | 0 | 0 | 0 | 783.32 | 2 |  | 0 |  | 0
39 | 59552816 | 59553145 | 57987313 | 107 | 1 | 1 | 1 | 1-100-39 |  | Затраты труда рабочих (Средний разряд - 3,9) | 1191 | 1013 | чел.-ч. | чел.-ч. | 1 | 0 | 1608048003 | 12.535 | 0 | 0 | 0 | 264.1 | 0 | 0 | 0 | 264.1 | 1 | 1 | 1 | 1 | -2 | 0 | 0 | 1 | 1 | 0 | 10.9 | *1,15 | 1 | 2 | 59553146 | 1 | 0 | 55 | 1 | 0 | 0 | 0 | 0 | 0 | 0 | 0 | 0 | 0 | 0 | 2878.69 | 10.9 | 0 | 1 | 0 | 0 | 0 | 3310.4935 | 12.535 | 0 | 1 | 10.1571 | 264.1 | 264.1 | 1 | 3310.49 | 0 | 0 | 0 | 0 | 2682.49 | 2682.49 | 1 |  | 0 |  | 0
39 | 59552816 | 59553145 | 57987490 | 107 | 1 | 1 | 1 | 4-100-00 |  | Затраты труда машинистов | 1191 | 1013 | чел.-ч. | чел.-ч. | 1 | 0 | -1417349443 | 0.05 | 0 | 0 | 0 | 0 | 0 | 0 | 0 | 0 | 1 | 1 | 1 | 1 | -2 | 0 | 0 | 1 | 1 | 0 | 0.04 | *1,25 | 2 | 2 | 59553147 | 1 | 0 | 56 | 1 | 0 | 0 | 0 | 0 | 0 | 0 | 0 | 0 | 0 | 0 | 0 | 0 | 0.04 | 1 | 0 | 0 | 0 | 0 | 0 | 0.05 | 1 | 0.040515 | 0 | 0 | 1 | 0 | 0 | 0 | 0 | 0 | 0 | 0 | 0 |  | 0 |  | 0
39 | 59552816 | 59553145 | 58107260 | 1 | 1 | 1 | 2 | 91.06.06-048 | ФСЭМ-2022, 91.06.06-048, приказ Минстроя России от 18.05.2022 г. № 378/пр | Подъемники одномачтовые, грузоподъемность до 500 кг, высота подъема 45 м | 1368 | 1011 | маш.-ч | маш.-ч | 1 | 0 | -275119293 | 0.0125 | 0 | 48.89 | 237.19 | 0 | 0 | 37.32 | 237.19 | 0 | 1 | 1.31 | 1 | 1 | 2 | 0 | 0 | 1 | 1 | 0 | 0.01 | *1,25 | 1 | 2 | 59553148 | 1 | 0 | 57 | 1 | 0 | 0 | 0 | 0 | 0 | 0 | 0 | 0 | 0.3732 | 2.3719 | 0 | 0 | 0 | 1 | 0 | 0.4665 | 2.9649 | 0 | 0 | 0 | 1 | 0.010129 | 48.89 | 37.32 | 1.31 | 0.46 | 2.96 | 0 | 0.5 | 2.4 | 0 | 2.9 | 1 | 4-100-030 | 3 | чел.-ч. | 1
39 | 59552816 | 59553145 | 58107956 | 1 | 1 | 1 | 2 | 91.14.02-001 | ФСЭМ-2022 доп.7, 91.14.02-001, приказ Минстроя России от 02.08.2023 г. № 551/пр | Автомобили бортовые, грузоподъемность до 5 т | 1368 | 1011 | маш.-ч | маш.-ч | 1 | 0 | -1755708642 | 0.0375 | 0 | 540.05 | 267.09 | 0 | 0 | 477.92 | 267.09 | 0 | 1 | 1.13 | 1 | 1 | 2 | 0 | 0 | 1 | 1 | 0 | 0.03 | *1,25 | 1 | 2 | 59553149 | 1 | 0 | 58 | 1 | 0 | 0 | 0 | 0 | 0 | 0 | 0 | 0 | 14.3376 | 8.0127 | 0 | 0 | 0 | 1 | 0 | 17.922 | 10.0159 | 0 | 0 | 0 | 1 | 0.030386 | 540.05 | 477.92 | 1.13 | 17.93 | 10.01 | 0 | 16.41 | 8.12 | 0 | 24.53 | 1 | 4-100-040 | 4 | чел.-ч. | 1
39 | 59552816 | 59553145 | 58063386 | 1 | 1 | 1 | 3 | 01.7.17.11-0011 | ФСБЦ-2022, 01.7.17.11-0011, приказ Минстроя России от 18.05.2022 г. № 378/пр | Шкурка шлифовальная двухслойная с зернистостью 40-25 | 1327 | 1005 | м2 | м2 | 1 | 0 | -56027178 | 4.4 | 542.07 | 0 | 0 | 0 | 531.44 | 0 | 0 | 0 | 1.02 | 1 | 1 | 1 | 2 | 0 | 0 | 1 | 1 | 0 | 4.4 |  | 0 | 2 | 59553150 | 1 | 0 | 59 | 1 | 0 | 0 | 0 | 0 | 0 | 0 | 0 | 2338.336 | 0 | 0 | 0 | 0 | 0 | 1 | 2338.336 | 0 | 0 | 0 | 0 | 0 | 1 | 3.5653 | 542.07 | 531.44 | 1.02 | 2338.34 | 0 | 1932.65 | 0 | 0 | 0 | 1932.65 | 0 |  | 0 |  | 0
39 | 59552816 | 59553145 | 58063712 | 1 | 1 | 1 | 3 | 01.7.20.08-0051 | ФСБЦ-2022, 01.7.20.08-0051, приказ Минстроя России от 18.05.2022 г. № 378/пр | Ветошь хлопчатобумажная цветная | 1346 | 1009 | кг | кг | 1 | 0 | -132351515 | 0.15 | 106.23 | 0 | 0 | 0 | 56.81 | 0 | 0 | 0 | 1.87 | 1 | 1 | 1 | 2 | 0 | 0 | 1 | 1 | 0 | 0.15 |  | 0 | 2 | 59553151 | 1 | 0 | 60 | 1 | 0 | 0 | 0 | 0 | 0 | 0 | 0 | 8.5215 | 0 | 0 | 0 | 0 | 0 | 1 | 8.5215 | 0 | 0 | 0 | 0 | 0 | 1 | 0.12155 | 106.23 | 56.81 | 1.87 | 8.52 | 0 | 12.91 | 0 | 0 | 0 | 12.91 | 0 |  | 0 |  | 0
39 | 59552816 | 59553145 | 0 | 0 | 1 | 1 | 3 | прайс |  | Шпаклевка | 1348 | 1009 | т | т | 1000 | 0 | -738615024 | 0.029 | 92670 | 0 | 0 | 0 | 92670 | 0 | 0 | 0 | 1 | 1 | 1 | 1 | 0 | 0 | 0 | 2 | 1 | 0 | 0.029 |  | 0 | 1 | -1 | 0 | 0 |  | 1 | 0 | 0 | 0 | 0 | 0 | 0 | 0 | 2687.43 | 0 | 0 | 0 | 0 | 0 | 1 | 2687.43 | 0 | 0 | 0 | 0 | 0 | 1 | 0.023499 | 92670 | 92670 | 1 | 2687.43 | 0 | 2177.62 | 0 | 0 | 0 | 2177.62 | 2 |  | 0 |  | 0
40 | 59552816 | 59553153 | 57987313 | 107 | 1 | 1 | 1 | 1-100-39 |  | Затраты труда рабочих (Средний разряд - 3,9) | 1191 | 1013 | чел.-ч. | чел.-ч. | 1 | 0 | 1608048003 | 17.25 | 0 | 0 | 0 | 264.1 | 0 | 0 | 0 | 264.1 | 1 | 1 | 1 | 1 | -2 | 0 | 0 | 1 | 1 | 0 | 15 | *1,15 | 1 | 2 | 59553154 | 1 | 0 | 62 | 1 | 0 | 0 | 0 | 0 | 0 | 0 | 0 | 0 | 0 | 0 | 3961.5 | 15 | 0 | 1 | 0 | 0 | 0 | 4555.725 | 17.25 | 0 | 1 | 11.2125 | 264.1 | 264.1 | 1 | 4555.73 | 0 | 0 | 0 | 0 | 2961.22 | 2961.22 | 1 |  | 0 |  | 0
40 | 59552816 | 59553153 | 57987490 | 107 | 1 | 1 | 1 | 4-100-00 |  | Затраты труда машинистов | 1191 | 1013 | чел.-ч. | чел.-ч. | 1 | 0 | -1417349443 | 0.0625 | 0 | 0 | 0 | 0 | 0 | 0 | 0 | 0 | 1 | 1 | 1 | 1 | -2 | 0 | 0 | 1 | 1 | 0 | 0.05 | *1,25 | 2 | 2 | 59553155 | 1 | 0 | 63 | 1 | 0 | 0 | 0 | 0 | 0 | 0 | 0 | 0 | 0 | 0 | 0 | 0 | 0.05 | 1 | 0 | 0 | 0 | 0 | 0 | 0.0625 | 1 | 0.040625 | 0 | 0 | 1 | 0 | 0 | 0 | 0 | 0 | 0 | 0 | 0 |  | 0 |  | 0
40 | 59552816 | 59553153 | 58107260 | 1 | 1 | 1 | 2 | 91.06.06-048 | ФСЭМ-2022, 91.06.06-048, приказ Минстроя России от 18.05.2022 г. № 378/пр | Подъемники одномачтовые, грузоподъемность до 500 кг, высота подъема 45 м | 1368 | 1011 | маш.-ч | маш.-ч | 1 | 0 | -275119293 | 0.0125 | 0 | 48.89 | 237.19 | 0 | 0 | 37.32 | 237.19 | 0 | 1 | 1.31 | 1 | 1 | 2 | 0 | 0 | 1 | 1 | 0 | 0.01 | *1,25 | 1 | 2 | 59553156 | 1 | 0 | 64 | 1 | 0 | 0 | 0 | 0 | 0 | 0 | 0 | 0 | 0.3732 | 2.3719 | 0 | 0 | 0 | 1 | 0 | 0.4665 | 2.9649 | 0 | 0 | 0 | 1 | 0.008125 | 48.89 | 37.32 | 1.31 | 0.46 | 2.96 | 0 | 0.4 | 1.93 | 0 | 2.33 | 1 | 4-100-030 | 3 | чел.-ч. | 1
40 | 59552816 | 59553153 | 58107956 | 1 | 1 | 1 | 2 | 91.14.02-001 | ФСЭМ-2022 доп.7, 91.14.02-001, приказ Минстроя России от 02.08.2023 г. № 551/пр | Автомобили бортовые, грузоподъемность до 5 т | 1368 | 1011 | маш.-ч | маш.-ч | 1 | 0 | -1755708642 | 0.05 | 0 | 540.05 | 267.09 | 0 | 0 | 477.92 | 267.09 | 0 | 1 | 1.13 | 1 | 1 | 2 | 0 | 0 | 1 | 1 | 0 | 0.04 | *1,25 | 1 | 2 | 59553157 | 1 | 0 | 65 | 1 | 0 | 0 | 0 | 0 | 0 | 0 | 0 | 0 | 19.1168 | 10.6836 | 0 | 0 | 0 | 1 | 0 | 23.896 | 13.3545 | 0 | 0 | 0 | 1 | 0.0325 | 540.05 | 477.92 | 1.13 | 23.9 | 13.35 | 0 | 17.55 | 8.68 | 0 | 26.23 | 1 | 4-100-040 | 4 | чел.-ч. | 1
40 | 59552816 | 59553153 | 58063386 | 1 | 1 | 1 | 3 | 01.7.17.11-0011 | ФСБЦ-2022, 01.7.17.11-0011, приказ Минстроя России от 18.05.2022 г. № 378/пр | Шкурка шлифовальная двухслойная с зернистостью 40-25 | 1327 | 1005 | м2 | м2 | 1 | 0 | -56027178 | 4.4 | 542.07 | 0 | 0 | 0 | 531.44 | 0 | 0 | 0 | 1.02 | 1 | 1 | 1 | 2 | 0 | 0 | 1 | 1 | 0 | 4.4 |  | 0 | 2 | 59553158 | 1 | 0 | 66 | 1 | 0 | 0 | 0 | 0 | 0 | 0 | 0 | 2338.336 | 0 | 0 | 0 | 0 | 0 | 1 | 2338.336 | 0 | 0 | 0 | 0 | 0 | 1 | 2.86 | 542.07 | 531.44 | 1.02 | 2338.34 | 0 | 1550.32 | 0 | 0 | 0 | 1550.32 | 0 |  | 0 |  | 0
40 | 59552816 | 59553153 | 58063712 | 1 | 1 | 1 | 3 | 01.7.20.08-0051 | ФСБЦ-2022, 01.7.20.08-0051, приказ Минстроя России от 18.05.2022 г. № 378/пр | Ветошь хлопчатобумажная цветная | 1346 | 1009 | кг | кг | 1 | 0 | -132351515 | 0.15 | 106.23 | 0 | 0 | 0 | 56.81 | 0 | 0 | 0 | 1.87 | 1 | 1 | 1 | 2 | 0 | 0 | 1 | 1 | 0 | 0.15 |  | 0 | 2 | 59553159 | 1 | 0 | 67 | 1 | 0 | 0 | 0 | 0 | 0 | 0 | 0 | 8.5215 | 0 | 0 | 0 | 0 | 0 | 1 | 8.5215 | 0 | 0 | 0 | 0 | 0 | 1 | 0.0975 | 106.23 | 56.81 | 1.87 | 8.52 | 0 | 10.36 | 0 | 0 | 0 | 10.36 | 0 |  | 0 |  | 0
40 | 59552816 | 59553153 | 0 | 0 | 1 | 1 | 3 | прайс |  | Шпаклевка | 1348 | 1009 | т | т | 1000 | 0 | -738615024 | 0.032 | 92670 | 0 | 0 | 0 | 92670 | 0 | 0 | 0 | 1 | 1 | 1 | 1 | 0 | 0 | 0 | 2 | 1 | 0 | 0.032 |  | 0 | 1 | -1 | 0 | 0 |  | 1 | 0 | 0 | 0 | 0 | 0 | 0 | 0 | 2965.44 | 0 | 0 | 0 | 0 | 0 | 1 | 2965.44 | 0 | 0 | 0 | 0 | 0 | 1 | 0.0208 | 92670 | 92670 | 1 | 2965.44 | 0 | 1927.54 | 0 | 0 | 0 | 1927.54 | 2 |  | 0 |  | 0
41 | 59552816 | 59553021 | 57987293 | 107 | 1 | 1 | 1 | 1-100-32 |  | Затраты труда рабочих (Средний разряд - 3,2) | 1191 | 1013 | чел.-ч. | чел.-ч. | 1 | 0 | 784619160 | 72.45 | 0 | 0 | 0 | 243.17 | 0 | 0 | 0 | 243.17 | 1 | 1 | 1 | 1 | -2 | 0 | 0 | 1 | 1 | 0 | 63 | *1,15 | 1 | 2 | 59553022 | 1 | 0 | 69 | 1 | 0 | 0 | 0 | 0 | 0 | 0 | 0 | 0 | 0 | 0 | 15319.71 | 63 | 0 | 1 | 0 | 0 | 0 | 17617.6665 | 72.45 | 0 | 1 | 47.0925 | 243.17 | 243.17 | 1 | 17617.67 | 0 | 0 | 0 | 0 | 11451.48 | 11451.48 | 1 |  | 0 |  | 0
41 | 59552816 | 59553021 | 57987490 | 107 | 1 | 1 | 1 | 4-100-00 |  | Затраты труда машинистов | 1191 | 1013 | чел.-ч. | чел.-ч. | 1 | 0 | -1417349443 | 0.225 | 0 | 0 | 0 | 0 | 0 | 0 | 0 | 0 | 1 | 1 | 1 | 1 | -2 | 0 | 0 | 1 | 1 | 0 | 0.18 | *1,25 | 2 | 2 | 59553023 | 1 | 0 | 70 | 1 | 0 | 0 | 0 | 0 | 0 | 0 | 0 | 0 | 0 | 0 | 0 | 0 | 0.18 | 1 | 0 | 0 | 0 | 0 | 0 | 0.225 | 1 | 0.14625 | 0 | 0 | 1 | 0 | 0 | 0 | 0 | 0 | 0 | 0 | 0 |  | 0 |  | 0
41 | 59552816 | 59553021 | 58107258 | 1 | 1 | 1 | 2 | 91.06.06-046 | ФСЭМ-2022, 91.06.06-046, приказ Минстроя России от 18.05.2022 г. № 378/пр | Подъемники одномачтовые, грузоподъемность до 500 кг, высота подъема 25 м | 1368 | 1011 | маш.-ч | маш.-ч | 1 | 0 | -2074700680 | 0.025 | 0 | 40.1 | 237.19 | 0 | 0 | 30.61 | 237.19 | 0 | 1 | 1.31 | 1 | 1 | 2 | 0 | 0 | 1 | 1 | 0 | 0.02 | *1,25 | 1 | 2 | 59553024 | 1 | 0 | 71 | 1 | 0 | 0 | 0 | 0 | 0 | 0 | 0 | 0 | 0.6122 | 4.7438 | 0 | 0 | 0 | 1 | 0 | 0.76525 | 5.9298 | 0 | 0 | 0 | 1 | 0.01625 | 40.1 | 30.61 | 1.31 | 0.76 | 5.93 | 0 | 0.65 | 3.85 | 0 | 4.5 | 1 | 4-100-030 | 3 | чел.-ч. | 1
41 | 59552816 | 59553021 | 58107956 | 1 | 1 | 1 | 2 | 91.14.02-001 | ФСЭМ-2022 доп.7, 91.14.02-001, приказ Минстроя России от 02.08.2023 г. № 551/пр | Автомобили бортовые, грузоподъемность до 5 т | 1368 | 1011 | маш.-ч | маш.-ч | 1 | 0 | -1755708642 | 0.2 | 0 | 540.05 | 267.09 | 0 | 0 | 477.92 | 267.09 | 0 | 1 | 1.13 | 1 | 1 | 2 | 0 | 0 | 1 | 1 | 0 | 0.16 | *1,25 | 1 | 2 | 59553025 | 1 | 0 | 72 | 1 | 0 | 0 | 0 | 0 | 0 | 0 | 0 | 0 | 76.4672 | 42.7344 | 0 | 0 | 0 | 1 | 0 | 95.584 | 53.418 | 0 | 0 | 0 | 1 | 0.13 | 540.05 | 477.92 | 1.13 | 95.59 | 53.41 | 0 | 70.21 | 34.72 | 0 | 104.93 | 1 | 4-100-040 | 4 | чел.-ч. | 1
41 | 59552816 | 59553021 | 58063386 | 1 | 1 | 1 | 3 | 01.7.17.11-0011 | ФСБЦ-2022, 01.7.17.11-0011, приказ Минстроя России от 18.05.2022 г. № 378/пр | Шкурка шлифовальная двухслойная с зернистостью 40-25 | 1327 | 1005 | м2 | м2 | 1 | 0 | -56027178 | 0.84 | 542.07 | 0 | 0 | 0 | 531.44 | 0 | 0 | 0 | 1.02 | 1 | 1 | 1 | 2 | 0 | 0 | 0 | 1 | 0 | 0.84 |  | 0 | 2 | 59553026 | 1 | 0 | 73 | 1 | 0 | 0 | 0 | 0 | 0 | 0 | 0 | 446.4096 | 0 | 0 | 0 | 0 | 0 | 1 | 446.4096 | 0 | 0 | 0 | 0 | 0 | 1 | 0.546 | 542.07 | 531.44 | 1.02 | 446.41 | 0 | 295.97 | 0 | 0 | 0 | 295.97 | 0 |  | 0 |  | 0
41 | 59552816 | 59553021 | 58063712 | 1 | 1 | 1 | 3 | 01.7.20.08-0051 | ФСБЦ-2022, 01.7.20.08-0051, приказ Минстроя России от 18.05.2022 г. № 378/пр | Ветошь хлопчатобумажная цветная | 1346 | 1009 | кг | кг | 1 | 0 | -132351515 | 0.31 | 106.23 | 0 | 0 | 0 | 56.81 | 0 | 0 | 0 | 1.87 | 1 | 1 | 1 | 2 | 0 | 0 | 0 | 1 | 0 | 0.31 |  | 0 | 2 | 59553027 | 1 | 0 | 74 | 1 | 0 | 0 | 0 | 0 | 0 | 0 | 0 | 17.6111 | 0 | 0 | 0 | 0 | 0 | 1 | 17.6111 | 0 | 0 | 0 | 0 | 0 | 1 | 0.2015 | 106.23 | 56.81 | 1.87 | 17.61 | 0 | 21.41 | 0 | 0 | 0 | 21.41 | 0 |  | 0 |  | 0
41 | 59552816 | 59553021 | 0 | 0 | 1 | 1 | 3 | прайс |  | Краска акриловая | 1348 | 1009 | т | т | 1000 | 0 | -927504812 | 0.033 | 306015 | 0 | 0 | 0 | 306015 | 0 | 0 | 0 | 1 | 1 | 1 | 1 | 0 | 0 | 0 | 2 | 1 | 0 | 0.033 |  | 0 | 1 | -1 | 0 | 0 |  | 1 | 0 | 0 | 0 | 0 | 0 | 0 | 0 | 10098.495 | 0 | 0 | 0 | 0 | 0 | 1 | 10098.495 | 0 | 0 | 0 | 0 | 0 | 1 | 0.02145 | 306015 | 306015 | 1 | 10098.5 | 0 | 6564.02 | 0 | 0 | 0 | 6564.02 | 2 |  | 0 |  | 0
41 | 59552816 | 59553021 | 0 | 0 | 1 | 1 | 3 | прайс |  | Грунтовка глубокого проникновения | 1348 | 1009 | т | т | 1000 | 0 | -1722100437 | 0.022 | 117000 | 0 | 0 | 0 | 117000 | 0 | 0 | 0 | 1 | 1 | 1 | 1 | 0 | 0 | 0 | 2 | 1 | 0 | 0.022 |  | 0 | 1 | -1 | 0 | 0 |  | 1 | 0 | 0 | 0 | 0 | 0 | 0 | 0 | 2574 | 0 | 0 | 0 | 0 | 0 | 1 | 2574 | 0 | 0 | 0 | 0 | 0 | 1 | 0.0143 | 117000 | 117000 | 1 | 2574 | 0 | 1673.1 | 0 | 0 | 0 | 1673.1 | 2 |  | 0 |  | 0
41 | 59552816 | 59553021 | 0 | 0 | 1 | 1 | 3 | прайс |  | Шпатлевка | 1348 | 1009 | т | т | 1000 | 0 | -1838140789 | 0.055 | 92670 | 0 | 0 | 0 | 92670 | 0 | 0 | 0 | 1 | 1 | 1 | 1 | 0 | 0 | 0 | 2 | 1 | 0 | 0.055 |  | 0 | 1 | -1 | 0 | 0 |  | 1 | 0 | 0 | 0 | 0 | 0 | 0 | 0 | 5096.85 | 0 | 0 | 0 | 0 | 0 | 1 | 5096.85 | 0 | 0 | 0 | 0 | 0 | 1 | 0.03575 | 92670 | 92670 | 1 | 5096.85 | 0 | 3312.95 | 0 | 0 | 0 | 3312.95 | 2 |  | 0 |  | 0
42 | 59552816 | 59553031 | 57987293 | 107 | 1 | 1 | 1 | 1-100-32 |  | Затраты труда рабочих (Средний разряд - 3,2) | 1191 | 1013 | чел.-ч. | чел.-ч. | 1 | 0 | 784619160 | 50.094 | 0 | 0 | 0 | 243.17 | 0 | 0 | 0 | 243.17 | 1 | 1 | 1 | 1 | -2 | 0 | 0 | 1 | 1 | 0 | 43.56 | *1,15 | 1 | 2 | 59553032 | 1 | 0 | 78 | 1 | 0 | 0 | 0 | 0 | 0 | 0 | 0 | 0 | 0 | 0 | 10592.4852 | 43.56 | 0 | 1 | 0 | 0 | 0 | 12181.358 | 50.094 | 0 | 1 | 40.5912 | 243.17 | 243.17 | 1 | 12181.36 | 0 | 0 | 0 | 0 | 9870.55 | 9870.55 | 1 |  | 0 |  | 0
42 | 59552816 | 59553031 | 57987490 | 107 | 1 | 1 | 1 | 4-100-00 |  | Затраты труда машинистов | 1191 | 1013 | чел.-ч. | чел.-ч. | 1 | 0 | -1417349443 | 0.2125 | 0 | 0 | 0 | 0 | 0 | 0 | 0 | 0 | 1 | 1 | 1 | 1 | -2 | 0 | 0 | 1 | 1 | 0 | 0.17 | *1,25 | 2 | 2 | 59553033 | 1 | 0 | 79 | 1 | 0 | 0 | 0 | 0 | 0 | 0 | 0 | 0 | 0 | 0 | 0 | 0 | 0.17 | 1 | 0 | 0 | 0 | 0 | 0 | 0.2125 | 1 | 0.17219 | 0 | 0 | 1 | 0 | 0 | 0 | 0 | 0 | 0 | 0 | 0 |  | 0 |  | 0
42 | 59552816 | 59553031 | 58107258 | 1 | 1 | 1 | 2 | 91.06.06-046 | ФСЭМ-2022, 91.06.06-046, приказ Минстроя России от 18.05.2022 г. № 378/пр | Подъемники одномачтовые, грузоподъемность до 500 кг, высота подъема 25 м | 1368 | 1011 | маш.-ч | маш.-ч | 1 | 0 | -2074700680 | 0.025 | 0 | 40.1 | 237.19 | 0 | 0 | 30.61 | 237.19 | 0 | 1 | 1.31 | 1 | 1 | 2 | 0 | 0 | 1 | 1 | 0 | 0.02 | *1,25 | 1 | 2 | 59553034 | 1 | 0 | 80 | 1 | 0 | 0 | 0 | 0 | 0 | 0 | 0 | 0 | 0.6122 | 4.7438 | 0 | 0 | 0 | 1 | 0 | 0.76525 | 5.9298 | 0 | 0 | 0 | 1 | 0.020258 | 40.1 | 30.61 | 1.31 | 0.76 | 5.93 | 0 | 0.81 | 4.8 | 0 | 5.61 | 1 | 4-100-030 | 3 | чел.-ч. | 1
42 | 59552816 | 59553031 | 58107956 | 1 | 1 | 1 | 2 | 91.14.02-001 | ФСЭМ-2022 доп.7, 91.14.02-001, приказ Минстроя России от 02.08.2023 г. № 551/пр | Автомобили бортовые, грузоподъемность до 5 т | 1368 | 1011 | маш.-ч | маш.-ч | 1 | 0 | -1755708642 | 0.1875 | 0 | 540.05 | 267.09 | 0 | 0 | 477.92 | 267.09 | 0 | 1 | 1.13 | 1 | 1 | 2 | 0 | 0 | 1 | 1 | 0 | 0.15 | *1,25 | 1 | 2 | 59553035 | 1 | 0 | 81 | 1 | 0 | 0 | 0 | 0 | 0 | 0 | 0 | 0 | 71.688 | 40.0635 | 0 | 0 | 0 | 1 | 0 | 89.61 | 50.0794 | 0 | 0 | 0 | 1 | 0.15193 | 540.05 | 477.92 | 1.13 | 89.61 | 50.08 | 0 | 82.05 | 40.58 | 0 | 122.63 | 1 | 4-100-040 | 4 | чел.-ч. | 1
42 | 59552816 | 59553031 | 58063386 | 1 | 1 | 1 | 3 | 01.7.17.11-0011 | ФСБЦ-2022, 01.7.17.11-0011, приказ Минстроя России от 18.05.2022 г. № 378/пр | Шкурка шлифовальная двухслойная с зернистостью 40-25 | 1327 | 1005 | м2 | м2 | 1 | 0 | -56027178 | 0.84 | 542.07 | 0 | 0 | 0 | 531.44 | 0 | 0 | 0 | 1.02 | 1 | 1 | 1 | 2 | 0 | 0 | 0 | 1 | 0 | 0.84 |  | 0 | 2 | 59553036 | 1 | 0 | 82 | 1 | 0 | 0 | 0 | 0 | 0 | 0 | 0 | 446.4096 | 0 | 0 | 0 | 0 | 0 | 1 | 446.4096 | 0 | 0 | 0 | 0 | 0 | 1 | 0.68065 | 542.07 | 531.44 | 1.02 | 446.41 | 0 | 368.96 | 0 | 0 | 0 | 368.96 | 0 |  | 0 |  | 0
42 | 59552816 | 59553031 | 58063712 | 1 | 1 | 1 | 3 | 01.7.20.08-0051 | ФСБЦ-2022, 01.7.20.08-0051, приказ Минстроя России от 18.05.2022 г. № 378/пр | Ветошь хлопчатобумажная цветная | 1346 | 1009 | кг | кг | 1 | 0 | -132351515 | 0.31 | 106.23 | 0 | 0 | 0 | 56.81 | 0 | 0 | 0 | 1.87 | 1 | 1 | 1 | 2 | 0 | 0 | 0 | 1 | 0 | 0.31 |  | 0 | 2 | 59553037 | 1 | 0 | 83 | 1 | 0 | 0 | 0 | 0 | 0 | 0 | 0 | 17.6111 | 0 | 0 | 0 | 0 | 0 | 1 | 17.6111 | 0 | 0 | 0 | 0 | 0 | 1 | 0.25119 | 106.23 | 56.81 | 1.87 | 17.61 | 0 | 26.68 | 0 | 0 | 0 | 26.68 | 0 |  | 0 |  | 0
42 | 59552816 | 59553031 | 0 | 0 | 1 | 1 | 3 | прайс |  | Краска акриловая | 1348 | 1009 | т | т | 1000 | 0 | -927504812 | 0.03 | 306015 | 0 | 0 | 0 | 306015 | 0 | 0 | 0 | 1 | 1 | 1 | 1 | 0 | 0 | 0 | 2 | 1 | 0 | 0.03 |  | 0 | 1 | -1 | 0 | 0 |  | 1 | 0 | 0 | 0 | 0 | 0 | 0 | 0 | 9180.45 | 0 | 0 | 0 | 0 | 0 | 1 | 9180.45 | 0 | 0 | 0 | 0 | 0 | 1 | 0.024309 | 306015 | 306015 | 1 | 9180.45 | 0 | 7438.92 | 0 | 0 | 0 | 7438.92 | 2 |  | 0 |  | 0
42 | 59552816 | 59553031 | 0 | 0 | 1 | 1 | 3 | прайс |  | Гунтовка глубокого проникновения | 1348 | 1009 | т | т | 1000 | 0 | 1183465183 | 0.02 | 117000 | 0 | 0 | 0 | 117000 | 0 | 0 | 0 | 1 | 1 | 1 | 1 | 0 | 0 | 0 | 2 | 1 | 0 | 0.02 |  | 0 | 1 | -1 | 0 | 0 |  | 1 | 0 | 0 | 0 | 0 | 0 | 0 | 0 | 2340 | 0 | 0 | 0 | 0 | 0 | 1 | 2340 | 0 | 0 | 0 | 0 | 0 | 1 | 0.016206 | 117000 | 117000 | 1 | 2340 | 0 | 1896.1 | 0 | 0 | 0 | 1896.1 | 2 |  | 0 |  | 0
42 | 59552816 | 59553031 | 0 | 0 | 1 | 1 | 3 | прайс |  | Шпатлевка | 1348 | 1009 | т | т | 1000 | 0 | -1838140789 | 0.051 | 92670 | 0 | 0 | 0 | 92670 | 0 | 0 | 0 | 1 | 1 | 1 | 1 | 0 | 0 | 0 | 2 | 1 | 0 | 0.051 |  | 0 | 1 | -1 | 0 | 0 |  | 1 | 0 | 0 | 0 | 0 | 0 | 0 | 0 | 4726.17 | 0 | 0 | 0 | 0 | 0 | 1 | 4726.17 | 0 | 0 | 0 | 0 | 0 | 1 | 0.041325 | 92670 | 92670 | 1 | 4726.17 | 0 | 3829.62 | 0 | 0 | 0 | 3829.62 | 2 |  | 0 |  | 0
43 | 59552816 | 59553091 | 57987291 | 107 | 1 | 1 | 1 | 1-100-31 |  | Затраты труда рабочих (Средний разряд - 3,1) | 1191 | 1013 | чел.-ч. | чел.-ч. | 1 | 0 | -983457869 | 80.73 | 0 | 0 | 0 | 240.18 | 0 | 0 | 0 | 240.18 | 1 | 1 | 1 | 1 | -2 | 0 | 0 | 1 | 1 | 0 | 70.2 | *1,15 | 1 | 2 | 59553092 | 1 | 0 | 87 | 1 | 0 | 0 | 0 | 0 | 0 | 0 | 0 | 0 | 0 | 0 | 16860.636 | 70.2 | 0 | 1 | 0 | 0 | 0 | 19389.7314 | 80.73 | 0 | 1 | 52.4745 | 240.18 | 240.18 | 1 | 19389.74 | 0 | 0 | 0 | 0 | 12603.33 | 12603.33 | 1 |  | 0 |  | 0
43 | 59552816 | 59553091 | 57987490 | 107 | 1 | 1 | 1 | 4-100-00 |  | Затраты труда машинистов | 1191 | 1013 | чел.-ч. | чел.-ч. | 1 | 0 | -1417349443 | 0.225 | 0 | 0 | 0 | 0 | 0 | 0 | 0 | 0 | 1 | 1 | 1 | 1 | -2 | 0 | 0 | 1 | 1 | 0 | 0.18 | *1,25 | 2 | 2 | 59553093 | 1 | 0 | 88 | 1 | 0 | 0 | 0 | 0 | 0 | 0 | 0 | 0 | 0 | 0 | 0 | 0 | 0.18 | 1 | 0 | 0 | 0 | 0 | 0 | 0.225 | 1 | 0.14625 | 0 | 0 | 1 | 0 | 0 | 0 | 0 | 0 | 0 | 0 | 0 |  | 0 |  | 0
43 | 59552816 | 59553091 | 58107956 | 1 | 1 | 1 | 2 | 91.14.02-001 | ФСЭМ-2022 доп.7, 91.14.02-001, приказ Минстроя России от 02.08.2023 г. № 551/пр | Автомобили бортовые, грузоподъемность до 5 т | 1368 | 1011 | маш.-ч | маш.-ч | 1 | 0 | -1755708642 | 0.225 | 0 | 540.05 | 267.09 | 0 | 0 | 477.92 | 267.09 | 0 | 1 | 1.13 | 1 | 1 | 2 | 0 | 0 | 1 | 1 | 0 | 0.18 | *1,25 | 1 | 2 | 59553094 | 1 | 0 | 89 | 1 | 0 | 0 | 0 | 0 | 0 | 0 | 0 | 0 | 86.0256 | 48.0762 | 0 | 0 | 0 | 1 | 0 | 107.532 | 60.0952 | 0 | 0 | 0 | 1 | 0.14625 | 540.05 | 477.92 | 1.13 | 107.54 | 60.1 | 0 | 78.98 | 39.06 | 0 | 118.04 | 1 | 4-100-040 | 4 | чел.-ч. | 1
43 | 59552816 | 59553091 | 58063001 | 1 | 1 | 1 | 3 | 01.7.16.02-0002 | ФСБЦ-2022, 01.7.16.02-0002, приказ Минстроя России от 18.05.2022 г. № 378/пр | Леса стальные стоечные приставные хомутовые (стойки, связи, поперечины, лестницы) в комплекте с пробками (хомутами, башмаками, болтами), без щитов настила, высота лесов до 60 м | 1348 | 1009 | т | т | 1000 | 0 | -1544580471 | 0.029 | 99073.3 | 0 | 0 | 0 | 91734.54 | 0 | 0 | 0 | 1.08 | 1 | 1 | 1 | 2 | 0 | 0 | 0 | 1 | 0 | 0.029 |  | 0 | 2 | 59553095 | 1 | 0 | 90 | 1 | 0 | 0 | 0 | 0 | 0 | 0 | 0 | 2660.3017 | 0 | 0 | 0 | 0 | 0 | 1 | 2660.3017 | 0 | 0 | 0 | 0 | 0 | 1 | 0.01885 | 99073.3 | 91734.54 | 1.08 | 2660.3 | 0 | 1867.53 | 0 | 0 | 0 | 1867.53 | 0 |  | 0 |  | 0
43 | 59552816 | 59553091 | 58071297 | 1 | 1 | 1 | 3 | 11.1.03.01-0063 | ФСБЦ-2022 доп.2, 11.1.03.01-0063, приказ Минстроя России от 26.08.2022 г. № 703/пр | Бруски обрезные хвойных пород (ель, сосна), естественной влажности, длина 2-6,5 м, ширина 20-90 мм, толщина 20-90 мм, сорт III | 1339 | 1007 | м3 | м3 | 1 | 0 | -1700784481 | 0.008 | 19630.28 | 0 | 0 | 0 | 16496.03 | 0 | 0 | 0 | 1.19 | 1 | 1 | 1 | 2 | 0 | 0 | 0 | 1 | 0 | 0.008 |  | 0 | 2 | 59553096 | 1 | 0 | 91 | 1 | 0 | 0 | 0 | 0 | 0 | 0 | 0 | 131.9682 | 0 | 0 | 0 | 0 | 0 | 1 | 131.9682 | 0 | 0 | 0 | 0 | 0 | 1 | 0.0052 | 19630.28 | 16496.03 | 1.19 | 131.97 | 0 | 102.08 | 0 | 0 | 0 | 102.08 | 0 |  | 0 |  | 0
43 | 59552816 | 59553091 | 57990293 | 107 | 1 | 1 | 3 | 11.2.13.06 |  | Щиты настила | 1327 | 1005 | м2 | м2 | 1 | 0 | 728062557 | 0 | 0 | 0 | 0 | 0 | 0 | 0 | 0 | 0 | 1 | 1 | 1 | 1 | -2 | 1 | 0 | 0 | 1 | 0 | 0 |  | 0 | 2 | 59553097 | 1 | 0 | 92 | 1 | 0 | 0 | 0 | 0 | 0 | 0 | 0 | 0 | 0 | 0 | 0 | 0 | 0 | 0 | 0 | 0 | 0 | 0 | 0 | 0 | 0 | 0 | 0 | 0 | 1 | 0 | 0 | 0 | 0 | 0 | 0 | 0 | 2 |  | 0 |  | 0
79 | 59552816 | 59553327 | 57987319 | 107 | 1 | 1 | 1 | 1-100-42 |  | Затраты труда рабочих (Средний разряд - 4,2) | 1191 | 1013 | чел.-ч. | чел.-ч. | 1 | 0 | -1936699058 | 75.52 | 0 | 0 | 0 | 275.06 | 0 | 0 | 0 | 275.06 | 1 | 1 | 1 | 1 | -2 | 0 | 0 | 1 | 1 | 0 | 94.4 | *0,8 | 1 | 2 | 59553329 | 1 | 0 | 93 | 1 | 0 | 0 | 0 | 0 | 0 | 0 | 0 | 0 | 0 | 0 | 25965.664 | 94.4 | 0 | 1 | 0 | 0 | 0 | 20772.5312 | 75.52 | 0 | 1 | 9.0624 | 275.06 | 275.06 | 1 | 20772.53 | 0 | 0 | 0 | 0 | 2492.7 | 2492.7 | 1 |  | 0 |  | 0
79 | 59552816 | 59553327 | 57987490 | 107 | 1 | 1 | 1 | 4-100-00 |  | Затраты труда машинистов | 1191 | 1013 | чел.-ч. | чел.-ч. | 1 | 0 | -1417349443 | 0.32 | 0 | 0 | 0 | 0 | 0 | 0 | 0 | 0 | 1 | 1 | 1 | 1 | -2 | 0 | 0 | 1 | 1 | 0 | 0.4 | *0,8 | 2 | 2 | 59553330 | 1 | 0 | 94 | 1 | 0 | 0 | 0 | 0 | 0 | 0 | 0 | 0 | 0 | 0 | 0 | 0 | 0.4 | 1 | 0 | 0 | 0 | 0 | 0 | 0.32 | 1 | 0.0384 | 0 | 0 | 1 | 0 | 0 | 0 | 0 | 0 | 0 | 0 | 0 |  | 0 |  | 0
79 | 59552816 | 59553327 | 58107075 | 1 | 1 | 1 | 2 | 91.05.05-015 | ФСЭМ-2022, 91.05.05-015, приказ Минстроя России от 18.05.2022 г. № 378/пр | Краны на автомобильном ходу, грузоподъемность 16 т | 1368 | 1011 | маш.-ч | маш.-ч | 1 | 0 | -236403895 | 0.16 | 0 | 1403.96 | 358.78 | 0 | 0 | 1403.96 | 358.78 | 0 | 1 | 1 | 1 | 1 | -2 | 0 | 0 | 1 | 1 | 0 | 0.2 | *0,8 | 1 | 2 | 59553331 | 1 | 0 | 95 | 1 | 0 | 0 | 0 | 0 | 0 | 0 | 0 | 0 | 280.792 | 71.756 | 0 | 0 | 0 | 1 | 0 | 224.6336 | 57.4048 | 0 | 0 | 0 | 1 | 0.0192 | 1403.96 | 1403.96 | 1 | 224.63 | 57.41 | 0 | 26.96 | 6.89 | 0 | 33.85 | 1 | 4-100-060 | 6 | чел.-ч. | 1
79 | 59552816 | 59553327 | 58107956 | 1 | 1 | 1 | 2 | 91.14.02-001 | ФСЭМ-2022 доп.7, 91.14.02-001, приказ Минстроя России от 02.08.2023 г. № 551/пр | Автомобили бортовые, грузоподъемность до 5 т | 1368 | 1011 | маш.-ч | маш.-ч | 1 | 0 | -1755708642 | 0.16 | 0 | 540.05 | 267.09 | 0 | 0 | 477.92 | 267.09 | 0 | 1 | 1.13 | 1 | 1 | 2 | 0 | 0 | 1 | 1 | 0 | 0.2 | *0,8 | 1 | 2 | 59553332 | 1 | 0 | 96 | 1 | 0 | 0 | 0 | 0 | 0 | 0 | 0 | 0 | 95.584 | 53.418 | 0 | 0 | 0 | 1 | 0 | 76.4672 | 42.7344 | 0 | 0 | 0 | 1 | 0.0192 | 540.05 | 477.92 | 1.13 | 76.46 | 42.74 | 0 | 10.37 | 5.13 | 0 | 15.5 | 1 | 4-100-040 | 4 | чел.-ч. | 1
79 | 59552816 | 59553327 | 58089085 | 1 | 1 | 1 | 3 | 20.5.04.10-0011 | ФСБЦ-2022, 20.5.04.10-0011, приказ Минстроя России от 18.05.2022 г. № 378/пр | Сжимы соединительные | 1425 | 1013 | 100 ШТ | 100 ШТ | 1 | 0 | 498651453 | 0 | 114.31 | 0 | 0 | 0 | 87.93 | 0 | 0 | 0 | 1.3 | 1 | 1 | 1 | 2 | 0 | 0 | 1 | 1 | 0 | 1.02 | *0 | 0 | 2 | 59553333 | 1 | 0 | 97 | 1 | 0 | 0 | 0 | 0 | 0 | 0 | 0 | 89.6886 | 0 | 0 | 0 | 0 | 0 | 1 | 0 | 0 | 0 | 0 | 0 | 0 | 0 | 0 | 114.31 | 87.93 | 1.3 | 0 | 0 | 0 | 0 | 0 | 0 | 0 | 0 |  | 0 |  | 0
79 | 59552816 | 59553327 | 57992867 | 107 | 1 | 1 | 3 | Пр/421-75-а |  | Вспомогательные ненормируемые материалы (2% от ОЗП) | 3277935 | 1013 | % | % | 1 | 0 | -1603222798 | 0 | 0 | 0 | 0 | 0 | 0 | 0 | 0 | 0 | 1 | 1 | 1 | 1 | -2 | 0 | 0 | 1 | 1 | 0 | 2 | *0 | 0 | 2 | 59553334 | 1 | 0 | 98 | 1 | 0 | 0 | 0 | 0 | 0 | 0 | 0 | 0 | 0 | 0 | 0 | 0 | 0 | 0 | 0 | 0 | 0 | 0 | 0 | 0 | 0 | 0 | 0 | 0 | 1 | 0 | 0 | 0 | 0 | 0 | 0 | 0 | 0 |  | 0 |  | 0
80 | 59552816 | 59553161 | 57987319 | 107 | 1 | 1 | 1 | 1-100-42 |  | Затраты труда рабочих (Средний разряд - 4,2) | 1191 | 1013 | чел.-ч. | чел.-ч. | 1 | 0 | -1936699058 | 94.4 | 0 | 0 | 0 | 275.06 | 0 | 0 | 0 | 275.06 | 1 | 1 | 1 | 1 | -2 | 0 | 0 | 0 | 1 | 0 | 94.4 |  | 1 | 2 | 59553162 | 1 | 0 | 99 | 1 | 0 | 0 | 0 | 0 | 0 | 0 | 0 | 0 | 0 | 0 | 25965.664 | 94.4 | 0 | 1 | 0 | 0 | 0 | 25965.664 | 94.4 | 0 | 1 | 11.328 | 275.06 | 275.06 | 1 | 25965.66 | 0 | 0 | 0 | 0 | 3115.88 | 3115.88 | 1 |  | 0 |  | 0
80 | 59552816 | 59553161 | 57987490 | 107 | 1 | 1 | 1 | 4-100-00 |  | Затраты труда машинистов | 1191 | 1013 | чел.-ч. | чел.-ч. | 1 | 0 | -1417349443 | 0.4 | 0 | 0 | 0 | 0 | 0 | 0 | 0 | 0 | 1 | 1 | 1 | 1 | -2 | 0 | 0 | 0 | 1 | 0 | 0.4 |  | 2 | 2 | 59553163 | 1 | 0 | 100 | 1 | 0 | 0 | 0 | 0 | 0 | 0 | 0 | 0 | 0 | 0 | 0 | 0 | 0.4 | 1 | 0 | 0 | 0 | 0 | 0 | 0.4 | 1 | 0.048 | 0 | 0 | 1 | 0 | 0 | 0 | 0 | 0 | 0 | 0 | 0 |  | 0 |  | 0
80 | 59552816 | 59553161 | 58107075 | 1 | 1 | 1 | 2 | 91.05.05-015 | ФСЭМ-2022, 91.05.05-015, приказ Минстроя России от 18.05.2022 г. № 378/пр | Краны на автомобильном ходу, грузоподъемность 16 т | 1368 | 1011 | маш.-ч | маш.-ч | 1 | 0 | -236403895 | 0.2 | 0 | 1403.96 | 358.78 | 0 | 0 | 1403.96 | 358.78 | 0 | 1 | 1 | 1 | 1 | -2 | 0 | 0 | 0 | 1 | 0 | 0.2 |  | 1 | 2 | 59553164 | 1 | 0 | 101 | 1 | 0 | 0 | 0 | 0 | 0 | 0 | 0 | 0 | 280.792 | 71.756 | 0 | 0 | 0 | 1 | 0 | 280.792 | 71.756 | 0 | 0 | 0 | 1 | 0.024 | 1403.96 | 1403.96 | 1 | 280.79 | 71.76 | 0 | 33.7 | 8.61 | 0 | 42.31 | 1 | 4-100-060 | 6 | чел.-ч. | 1
80 | 59552816 | 59553161 | 58107956 | 1 | 1 | 1 | 2 | 91.14.02-001 | ФСЭМ-2022 доп.7, 91.14.02-001, приказ Минстроя России от 02.08.2023 г. № 551/пр | Автомобили бортовые, грузоподъемность до 5 т | 1368 | 1011 | маш.-ч | маш.-ч | 1 | 0 | -1755708642 | 0.2 | 0 | 540.05 | 267.09 | 0 | 0 | 477.92 | 267.09 | 0 | 1 | 1.13 | 1 | 1 | 2 | 0 | 0 | 0 | 1 | 0 | 0.2 |  | 1 | 2 | 59553165 | 1 | 0 | 102 | 1 | 0 | 0 | 0 | 0 | 0 | 0 | 0 | 0 | 95.584 | 53.418 | 0 | 0 | 0 | 1 | 0 | 95.584 | 53.418 | 0 | 0 | 0 | 1 | 0.024 | 540.05 | 477.92 | 1.13 | 95.58 | 53.42 | 0 | 12.96 | 6.41 | 0 | 19.37 | 1 | 4-100-040 | 4 | чел.-ч. | 1
80 | 59552816 | 59553161 | 58089085 | 1 | 1 | 1 | 3 | 20.5.04.10-0011 | ФСБЦ-2022, 20.5.04.10-0011, приказ Минстроя России от 18.05.2022 г. № 378/пр | Сжимы соединительные | 1425 | 1013 | 100 ШТ | 100 ШТ | 1 | 0 | 498651453 | 1.02 | 114.31 | 0 | 0 | 0 | 87.93 | 0 | 0 | 0 | 1.3 | 1 | 1 | 1 | 2 | 0 | 0 | 0 | 1 | 0 | 1.02 |  | 0 | 2 | 59553166 | 1 | 0 | 103 | 1 | 0 | 0 | 0 | 0 | 0 | 0 | 0 | 89.6886 | 0 | 0 | 0 | 0 | 0 | 1 | 89.6886 | 0 | 0 | 0 | 0 | 0 | 1 | 0.1224 | 114.31 | 87.93 | 1.3 | 89.69 | 0 | 13.99 | 0 | 0 | 0 | 13.99 | 0 |  | 0 |  | 0
80 | 59552816 | 59553161 | 0 | 0 | 1 | 1 | 3 | прайс |  | Светильник точечный | 1371 | 1013 | ШТ | ШТ | 1 | 0 | 1011014108 | 100 | 618 | 0 | 0 | 0 | 618 | 0 | 0 | 0 | 1 | 1 | 1 | 1 | 0 | 0 | 0 | 2 | 1 | 0 | 100 |  | 0 | 1 | -1 | 0 | 0 |  | 1 | 0 | 0 | 0 | 0 | 0 | 0 | 0 | 61800 | 0 | 0 | 0 | 0 | 0 | 1 | 61800 | 0 | 0 | 0 | 0 | 0 | 1 | 12 | 618 | 618 | 1 | 61800 | 0 | 7416 | 0 | 0 | 0 | 7416 | 2 |  | 0 |  | 0
80 | 59552816 | 59553161 | 0 | 0 | 1 | 1 | 3 | прайс |  | Лампочки | 1371 | 1013 | ШТ | ШТ | 1 | 0 | 197675933 | 100 | 50 | 0 | 0 | 0 | 50 | 0 | 0 | 0 | 1 | 1 | 1 | 1 | 0 | 0 | 0 | 2 | 1 | 0 | 100 |  | 0 | 1 | -1 | 0 | 0 |  | 1 | 0 | 0 | 0 | 0 | 0 | 0 | 0 | 5000 | 0 | 0 | 0 | 0 | 0 | 1 | 5000 | 0 | 0 | 0 | 0 | 0 | 1 | 12 | 50 | 50 | 1 | 5000 | 0 | 600 | 0 | 0 | 0 | 600 | 2 |  | 0 |  | 0
116 | 59552816 | 59553515 | 57987291 | 107 | 1 | 1 | 1 | 1-100-31 |  | Затраты труда рабочих (Средний разряд - 3,1) | 1191 | 1013 | чел.-ч. | чел.-ч. | 1 | 0 | -983457869 | 95.76 | 0 | 0 | 0 | 240.18 | 0 | 0 | 0 | 240.18 | 1 | 1 | 1 | 1 | -2 | 0 | 0 | 0 | 1 | 0 | 95.76 |  | 1 | 2 | 59553516 | 1 | 0 | 105 | 1 | 0 | 0 | 0 | 0 | 0 | 0 | 0 | 0 | 0 | 0 | 22999.6368 | 95.76 | 0 | 1 | 0 | 0 | 0 | 22999.6368 | 95.76 | 0 | 1 | 4.8263 | 240.18 | 240.18 | 1 | 22999.64 | 0 | 0 | 0 | 0 | 1159.18 | 1159.18 | 1 |  | 0 |  | 0
116 | 59552816 | 59553515 | 57987490 | 107 | 1 | 1 | 1 | 4-100-00 |  | Затраты труда машинистов | 1191 | 1013 | чел.-ч. | чел.-ч. | 1 | 0 | -1417349443 | 0.16 | 0 | 0 | 0 | 0 | 0 | 0 | 0 | 0 | 1 | 1 | 1 | 1 | -2 | 0 | 0 | 0 | 1 | 0 | 0.16 |  | 2 | 2 | 59553517 | 1 | 0 | 106 | 1 | 0 | 0 | 0 | 0 | 0 | 0 | 0 | 0 | 0 | 0 | 0 | 0 | 0.16 | 1 | 0 | 0 | 0 | 0 | 0 | 0.16 | 1 | 0.008064 | 0 | 0 | 1 | 0 | 0 | 0 | 0 | 0 | 0 | 0 | 0 |  | 0 |  | 0
116 | 59552816 | 59553515 | 58107260 | 1 | 1 | 1 | 2 | 91.06.06-048 | ФСЭМ-2022, 91.06.06-048, приказ Минстроя России от 18.05.2022 г. № 378/пр | Подъемники одномачтовые, грузоподъемность до 500 кг, высота подъема 45 м | 1368 | 1011 | маш.-ч | маш.-ч | 1 | 0 | -275119293 | 0.1 | 0 | 48.89 | 237.19 | 0 | 0 | 37.32 | 237.19 | 0 | 1 | 1.31 | 1 | 1 | 2 | 0 | 0 | 0 | 1 | 0 | 0.1 |  | 1 | 2 | 59553518 | 1 | 0 | 107 | 1 | 0 | 0 | 0 | 0 | 0 | 0 | 0 | 0 | 3.732 | 23.719 | 0 | 0 | 0 | 1 | 0 | 3.732 | 23.719 | 0 | 0 | 0 | 1 | 0.00504 | 48.89 | 37.32 | 1.31 | 3.73 | 23.72 | 0 | 0.25 | 1.2 | 0 | 1.45 | 1 | 4-100-030 | 3 | чел.-ч. | 1
116 | 59552816 | 59553515 | 58107956 | 1 | 1 | 1 | 2 | 91.14.02-001 | ФСЭМ-2022 доп.7, 91.14.02-001, приказ Минстроя России от 02.08.2023 г. № 551/пр | Автомобили бортовые, грузоподъемность до 5 т | 1368 | 1011 | маш.-ч | маш.-ч | 1 | 0 | -1755708642 | 0.06 | 0 | 540.05 | 267.09 | 0 | 0 | 477.92 | 267.09 | 0 | 1 | 1.13 | 1 | 1 | 2 | 0 | 0 | 0 | 1 | 0 | 0.06 |  | 1 | 2 | 59553519 | 1 | 0 | 108 | 1 | 0 | 0 | 0 | 0 | 0 | 0 | 0 | 0 | 28.6752 | 16.0254 | 0 | 0 | 0 | 1 | 0 | 28.6752 | 16.0254 | 0 | 0 | 0 | 1 | 0.003024 | 540.05 | 477.92 | 1.13 | 28.68 | 16.03 | 0 | 1.63 | 0.81 | 0 | 2.44 | 1 | 4-100-040 | 4 | чел.-ч. | 1
116 | 59552816 | 59553515 | 58061949 | 1 | 1 | 1 | 3 | 01.7.10.17-0141 | ФСБЦ-2022, 01.7.10.17-0141, приказ Минстроя России от 18.05.2022 г. № 378/пр | Пемза | 1346 | 1009 | кг | кг | 1 | 0 | 2102289902 | 1.44 | 2557.77 | 0 | 0 | 0 | 2507.62 | 0 | 0 | 0 | 1.02 | 1 | 1 | 1 | 2 | 0 | 0 | 0 | 1 | 0 | 1.44 |  | 0 | 2 | 59553520 | 1 | 0 | 109 | 1 | 0 | 0 | 0 | 0 | 0 | 0 | 0 | 3610.9728 | 0 | 0 | 0 | 0 | 0 | 1 | 3610.9728 | 0 | 0 | 0 | 0 | 0 | 1 | 0.072576 | 2557.77 | 2507.62 | 1.02 | 3610.97 | 0 | 185.63 | 0 | 0 | 0 | 185.63 | 0 |  | 0 |  | 0
116 | 59552816 | 59553515 | 58063386 | 1 | 1 | 1 | 3 | 01.7.17.11-0011 | ФСБЦ-2022, 01.7.17.11-0011, приказ Минстроя России от 18.05.2022 г. № 378/пр | Шкурка шлифовальная двухслойная с зернистостью 40-25 | 1327 | 1005 | м2 | м2 | 1 | 0 | -56027178 | 1.1 | 542.07 | 0 | 0 | 0 | 531.44 | 0 | 0 | 0 | 1.02 | 1 | 1 | 1 | 2 | 0 | 0 | 0 | 1 | 0 | 1.1 |  | 0 | 2 | 59553521 | 1 | 0 | 110 | 1 | 0 | 0 | 0 | 0 | 0 | 0 | 0 | 584.584 | 0 | 0 | 0 | 0 | 0 | 1 | 584.584 | 0 | 0 | 0 | 0 | 0 | 1 | 0.05544 | 542.07 | 531.44 | 1.02 | 584.58 | 0 | 30.05 | 0 | 0 | 0 | 30.05 | 0 |  | 0 |  | 0
116 | 59552816 | 59553515 | 58063712 | 1 | 1 | 1 | 3 | 01.7.20.08-0051 | ФСБЦ-2022, 01.7.20.08-0051, приказ Минстроя России от 18.05.2022 г. № 378/пр | Ветошь хлопчатобумажная цветная | 1346 | 1009 | кг | кг | 1 | 0 | -132351515 | 0.18 | 106.23 | 0 | 0 | 0 | 56.81 | 0 | 0 | 0 | 1.87 | 1 | 1 | 1 | 2 | 0 | 0 | 0 | 1 | 0 | 0.18 |  | 0 | 2 | 59553522 | 1 | 0 | 111 | 1 | 0 | 0 | 0 | 0 | 0 | 0 | 0 | 10.2258 | 0 | 0 | 0 | 0 | 0 | 1 | 10.2258 | 0 | 0 | 0 | 0 | 0 | 1 | 0.009072 | 106.23 | 56.81 | 1.87 | 10.23 | 0 | 0.96 | 0 | 0 | 0 | 0.96 | 0 |  | 0 |  | 0
116 | 59552816 | 59553515 | 58078902 | 1 | 1 | 1 | 3 | 14.5.05.01-0012 | ФСБЦ-2022, 14.5.05.01-0012, приказ Минстроя России от 18.05.2022 г. № 378/пр | Олифа комбинированная для разведения масляных густотертых красок и для внешних работ по деревянным поверхностям | 1348 | 1009 | т | т | 1000 | 0 | -481097984 | 0.0097 | 71622.71 | 0 | 0 | 0 | 60697.21 | 0 | 0 | 0 | 1.18 | 1 | 1 | 1 | 2 | 0 | 0 | 0 | 1 | 0 | 0.0097 |  | 0 | 2 | 59553524 | 1 | 0 | 113 | 1 | 0 | 0 | 0 | 0 | 0 | 0 | 0 | 588.7629 | 0 | 0 | 0 | 0 | 0 | 1 | 588.7629 | 0 | 0 | 0 | 0 | 0 | 1 | 0.0004889 | 71622.71 | 60697.21 | 1.18 | 588.76 | 0 | 35.02 | 0 | 0 | 0 | 35.02 | 0 |  | 0 |  | 0
116 | 59552816 | 59553515 | 0 | 0 | 1 | 1 | 3 | прайс |  | Краска для внутренних работ масляная готовая к применению | 1348 | 1009 | т | т | 1000 | 0 | -522514967 | 0.022599 | 231790 | 0 | 0 | 0 | 231790 | 0 | 0 | 0 | 1 | 1 | 1 | 1 | 0 | 0 | 0 | 2 | 1 | 0 | 0.022599 |  | 0 | 1 | -1 | 0 | 0 |  | 1 | 0 | 0 | 0 | 0 | 0 | 0 | 0 | 5238.27 | 0 | 0 | 0 | 0 | 0 | 1 | 5238.27 | 0 | 0 | 0 | 0 | 0 | 1 | 0.001139 | 231790 | 231790 | 1 | 5238.27 | 0 | 264.01 | 0 | 0 | 0 | 264.01 | 2 |  | 0 |  | 0
116 | 59552816 | 59553515 | 0 | 0 | 1 | 1 | 3 | прайс |  | Шпаклевка | 1348 | 1009 | т | т | 1000 | 0 | -738615024 | 0.0473 | 92670 | 0 | 0 | 0 | 92670 | 0 | 0 | 0 | 1 | 1 | 1 | 1 | 0 | 0 | 0 | 2 | 1 | 0 | 0.0473 |  | 0 | 1 | -1 | 0 | 0 |  | 1 | 0 | 0 | 0 | 0 | 0 | 0 | 0 | 4383.2542 | 0 | 0 | 0 | 0 | 0 | 1 | 4383.2542 | 0 | 0 | 0 | 0 | 0 | 1 | 0.0023839 | 92670 | 92670 | 1 | 4383.25 | 0 | 220.92 | 0 | 0 | 0 | 220.92 | 2 |  | 0 |  | 0
152 | 59552816 | 59553421 | 57987265 | 107 | 1 | 1 | 1 | 1-100-23 |  | Затраты труда рабочих (Средний разряд - 2,3) | 1191 | 1013 | чел.-ч. | чел.-ч. | 1 | 0 | 1903864200 | 77.855 | 0 | 0 | 0 | 223.24 | 0 | 0 | 0 | 223.24 | 1 | 1 | 1 | 1 | -2 | 0 | 0 | 1 | 1 | 0 | 67.7 | *1,15 | 1 | 2 | 59553422 | 1 | 0 | 115 | 1 | 0 | 0 | 0 | 0 | 0 | 0 | 0 | 0 | 0 | 0 | 15113.348 | 67.7 | 0 | 1 | 0 | 0 | 0 | 17380.3502 | 77.855 | 0 | 1 | 8.564 | 223.24 | 223.24 | 1 | 17380.35 | 0 | 0 | 0 | 0 | 1911.84 | 1911.84 | 1 |  | 0 |  | 0
152 | 59552816 | 59553421 | 57987490 | 107 | 1 | 1 | 1 | 4-100-00 |  | Затраты труда машинистов | 1191 | 1013 | чел.-ч. | чел.-ч. | 1 | 0 | -1417349443 | 5.25 | 0 | 0 | 0 | 0 | 0 | 0 | 0 | 0 | 1 | 1 | 1 | 1 | -2 | 0 | 0 | 1 | 1 | 0 | 4.2 | *1,25 | 2 | 2 | 59553423 | 1 | 0 | 116 | 1 | 0 | 0 | 0 | 0 | 0 | 0 | 0 | 0 | 0 | 0 | 0 | 0 | 4.2 | 1 | 0 | 0 | 0 | 0 | 0 | 5.25 | 1 | 0.5775 | 0 | 0 | 1 | 0 | 0 | 0 | 0 | 0 | 0 | 0 | 0 |  | 0 |  | 0
152 | 59552816 | 59553421 | 58107260 | 1 | 1 | 1 | 2 | 91.06.06-048 | ФСЭМ-2022, 91.06.06-048, приказ Минстроя России от 18.05.2022 г. № 378/пр | Подъемники одномачтовые, грузоподъемность до 500 кг, высота подъема 45 м | 1368 | 1011 | маш.-ч | маш.-ч | 1 | 0 | -275119293 | 2.1625 | 0 | 48.89 | 237.19 | 0 | 0 | 37.32 | 237.19 | 0 | 1 | 1.31 | 1 | 1 | 2 | 0 | 0 | 1 | 1 | 0 | 1.73 | *1,25 | 1 | 2 | 59553424 | 1 | 0 | 117 | 1 | 0 | 0 | 0 | 0 | 0 | 0 | 0 | 0 | 64.5636 | 410.3387 | 0 | 0 | 0 | 1 | 0 | 80.7045 | 512.9234 | 0 | 0 | 0 | 1 | 0.23788 | 48.89 | 37.32 | 1.31 | 80.7 | 512.93 | 0 | 11.63 | 56.42 | 0 | 68.05 | 1 | 4-100-030 | 3 | чел.-ч. | 1
152 | 59552816 | 59553421 | 58107956 | 1 | 1 | 1 | 2 | 91.14.02-001 | ФСЭМ-2022 доп.7, 91.14.02-001, приказ Минстроя России от 02.08.2023 г. № 551/пр | Автомобили бортовые, грузоподъемность до 5 т | 1368 | 1011 | маш.-ч | маш.-ч | 1 | 0 | -1755708642 | 3.0875 | 0 | 540.05 | 267.09 | 0 | 0 | 477.92 | 267.09 | 0 | 1 | 1.13 | 1 | 1 | 2 | 0 | 0 | 1 | 1 | 0 | 2.47 | *1,25 | 1 | 2 | 59553425 | 1 | 0 | 118 | 1 | 0 | 0 | 0 | 0 | 0 | 0 | 0 | 0 | 1180.4624 | 659.7123 | 0 | 0 | 0 | 1 | 0 | 1475.578 | 824.6404 | 0 | 0 | 0 | 1 | 0.33963 | 540.05 | 477.92 | 1.13 | 1475.58 | 824.64 | 0 | 183.41 | 90.71 | 0 | 274.12 | 1 | 4-100-040 | 4 | чел.-ч. | 1
152 | 59552816 | 59553421 | 58062702 | 1 | 1 | 1 | 3 | 01.7.15.06-0111 | ФСБЦ-2022, 01.7.15.06-0111, приказ Минстроя России от 18.05.2022 г. № 378/пр | Гвозди строительные | 1348 | 1009 | т | т | 1000 | 0 | 1015778924 | 0.012 | 70999.16 | 0 | 0 | 0 | 70296.2 | 0 | 0 | 0 | 1.01 | 1 | 1 | 1 | 2 | 0 | 0 | 1 | 1 | 0 | 0.012 |  | 0 | 2 | 59553426 | 1 | 0 | 119 | 1 | 0 | 0 | 0 | 0 | 0 | 0 | 0 | 843.5544 | 0 | 0 | 0 | 0 | 0 | 1 | 843.5544 | 0 | 0 | 0 | 0 | 0 | 1 | 0.00132 | 70999.16 | 70296.2 | 1.01 | 843.55 | 0 | 93.72 | 0 | 0 | 0 | 93.72 | 0 |  | 0 |  | 0
152 | 59552816 | 59553421 | 58068036 | 1 | 1 | 1 | 3 | 08.1.02.11-0001 | ФСБЦ-2022, 08.1.02.11-0001, приказ Минстроя России от 18.05.2022 г. № 378/пр | Поковки из квадратных заготовок, масса 1,5-4,5 кг | 1348 | 1009 | т | т | 1000 | 0 | -1292509143 | 0.035 | 41364.65 | 0 | 0 | 0 | 55898.18 | 0 | 0 | 0 | 0.74 | 1 | 1 | 1 | 2 | 0 | 0 | 1 | 1 | 0 | 0.035 |  | 0 | 2 | 59553427 | 1 | 0 | 120 | 1 | 0 | 0 | 0 | 0 | 0 | 0 | 0 | 1956.4363 | 0 | 0 | 0 | 0 | 0 | 1 | 1956.4363 | 0 | 0 | 0 | 0 | 0 | 1 | 0.00385 | 41364.65 | 55898.18 | 0.74 | 1956.44 | 0 | 159.25 | 0 | 0 | 0 | 159.25 | 0 |  | 0 |  | 0
152 | 59552816 | 59553421 | 57990224 | 107 | 1 | 1 | 3 | 11.2.07.12 |  | Изделия штучные | 1371 | 1013 | ШТ | ШТ | 1 | 0 | -568011005 | 100 | 0 | 0 | 0 | 0 | 0 | 0 | 0 | 0 | 1 | 1 | 1 | 1 | -2 | 0 | 0 | 1 | 1 | 0 | 100 |  | 0 | 2 | 59553428 | 1 | 0 | 121 | 1 | 0 | 0 | 0 | 0 | 0 | 0 | 0 | 0 | 0 | 0 | 0 | 0 | 0 | 0 | 0 | 0 | 0 | 0 | 0 | 0 | 0 | 11 | 0 | 0 | 1 | 0 | 0 | 0 | 0 | 0 | 0 | 0 | 0 |  | 0 |  | 0
152 | 59552816 | 59553421 | 58071636 | 1 | 1 | 1 | 3 | 11.2.07.12-0011 | ФСБЦ-2022, 11.2.07.12-0011, приказ Минстроя России от 18.05.2022 г. № 378/пр | Штапик (раскладка) деревянный, неокрашенный, сечение 19х19 мм | 1301 | 1003 | м | м | 1 | 0 | 4400064 | 400 | 23.89 | 0 | 0 | 0 | 17.96 | 0 | 0 | 0 | 1.33 | 1 | 1 | 1 | 2 | 0 | 0 | 1 | 1 | 0 | 400 |  | 0 | 2 | 59553429 | 1 | 0 | 122 | 1 | 0 | 0 | 0 | 0 | 0 | 0 | 0 | 7184 | 0 | 0 | 0 | 0 | 0 | 1 | 7184 | 0 | 0 | 0 | 0 | 0 | 1 | 44 | 23.89 | 17.96 | 1.33 | 7184 | 0 | 1051.16 | 0 | 0 | 0 | 1051.16 | 0 |  | 0 |  | 0
153 | 59552816 | 59553431 | 57987265 | 107 | 1 | 1 | 1 | 1-100-23 |  | Затраты труда рабочих (Средний разряд - 2,3) | 1191 | 1013 | чел.-ч. | чел.-ч. | 1 | 0 | 1903864200 | 77.855 | 0 | 0 | 0 | 223.24 | 0 | 0 | 0 | 223.24 | 1 | 1 | 1 | 1 | -2 | 0 | 0 | 1 | 1 | 0 | 67.7 | *1,15 | 1 | 2 | 59553432 | 1 | 0 | 123 | 1 | 0 | 0 | 0 | 0 | 0 | 0 | 0 | 0 | 0 | 0 | 15113.348 | 67.7 | 0 | 1 | 0 | 0 | 0 | 17380.3502 | 77.855 | 0 | 1 | 8.564 | 223.24 | 223.24 | 1 | 17380.35 | 0 | 0 | 0 | 0 | 1911.84 | 1911.84 | 1 |  | 0 |  | 0
153 | 59552816 | 59553431 | 57987490 | 107 | 1 | 1 | 1 | 4-100-00 |  | Затраты труда машинистов | 1191 | 1013 | чел.-ч. | чел.-ч. | 1 | 0 | -1417349443 | 5.25 | 0 | 0 | 0 | 0 | 0 | 0 | 0 | 0 | 1 | 1 | 1 | 1 | -2 | 0 | 0 | 1 | 1 | 0 | 4.2 | *1,25 | 2 | 2 | 59553433 | 1 | 0 | 124 | 1 | 0 | 0 | 0 | 0 | 0 | 0 | 0 | 0 | 0 | 0 | 0 | 0 | 4.2 | 1 | 0 | 0 | 0 | 0 | 0 | 5.25 | 1 | 0.5775 | 0 | 0 | 1 | 0 | 0 | 0 | 0 | 0 | 0 | 0 | 0 |  | 0 |  | 0
153 | 59552816 | 59553431 | 58107260 | 1 | 1 | 1 | 2 | 91.06.06-048 | ФСЭМ-2022, 91.06.06-048, приказ Минстроя России от 18.05.2022 г. № 378/пр | Подъемники одномачтовые, грузоподъемность до 500 кг, высота подъема 45 м | 1368 | 1011 | маш.-ч | маш.-ч | 1 | 0 | -275119293 | 2.1625 | 0 | 48.89 | 237.19 | 0 | 0 | 37.32 | 237.19 | 0 | 1 | 1.31 | 1 | 1 | 2 | 0 | 0 | 1 | 1 | 0 | 1.73 | *1,25 | 1 | 2 | 59553434 | 1 | 0 | 125 | 1 | 0 | 0 | 0 | 0 | 0 | 0 | 0 | 0 | 64.5636 | 410.3387 | 0 | 0 | 0 | 1 | 0 | 80.7045 | 512.9234 | 0 | 0 | 0 | 1 | 0.23788 | 48.89 | 37.32 | 1.31 | 80.7 | 512.93 | 0 | 11.63 | 56.42 | 0 | 68.05 | 1 | 4-100-030 | 3 | чел.-ч. | 1
153 | 59552816 | 59553431 | 58107956 | 1 | 1 | 1 | 2 | 91.14.02-001 | ФСЭМ-2022 доп.7, 91.14.02-001, приказ Минстроя России от 02.08.2023 г. № 551/пр | Автомобили бортовые, грузоподъемность до 5 т | 1368 | 1011 | маш.-ч | маш.-ч | 1 | 0 | -1755708642 | 3.0875 | 0 | 540.05 | 267.09 | 0 | 0 | 477.92 | 267.09 | 0 | 1 | 1.13 | 1 | 1 | 2 | 0 | 0 | 1 | 1 | 0 | 2.47 | *1,25 | 1 | 2 | 59553435 | 1 | 0 | 126 | 1 | 0 | 0 | 0 | 0 | 0 | 0 | 0 | 0 | 1180.4624 | 659.7123 | 0 | 0 | 0 | 1 | 0 | 1475.578 | 824.6404 | 0 | 0 | 0 | 1 | 0.33963 | 540.05 | 477.92 | 1.13 | 1475.58 | 824.64 | 0 | 183.41 | 90.71 | 0 | 274.12 | 1 | 4-100-040 | 4 | чел.-ч. | 1
153 | 59552816 | 59553431 | 58062702 | 1 | 1 | 1 | 3 | 01.7.15.06-0111 | ФСБЦ-2022, 01.7.15.06-0111, приказ Минстроя России от 18.05.2022 г. № 378/пр | Гвозди строительные | 1348 | 1009 | т | т | 1000 | 0 | 1015778924 | 0.012 | 70999.16 | 0 | 0 | 0 | 70296.2 | 0 | 0 | 0 | 1.01 | 1 | 1 | 1 | 2 | 0 | 0 | 1 | 1 | 0 | 0.012 |  | 0 | 2 | 59553436 | 1 | 0 | 127 | 1 | 0 | 0 | 0 | 0 | 0 | 0 | 0 | 843.5544 | 0 | 0 | 0 | 0 | 0 | 1 | 843.5544 | 0 | 0 | 0 | 0 | 0 | 1 | 0.00132 | 70999.16 | 70296.2 | 1.01 | 843.55 | 0 | 93.72 | 0 | 0 | 0 | 93.72 | 0 |  | 0 |  | 0
153 | 59552816 | 59553431 | 58068036 | 1 | 1 | 1 | 3 | 08.1.02.11-0001 | ФСБЦ-2022, 08.1.02.11-0001, приказ Минстроя России от 18.05.2022 г. № 378/пр | Поковки из квадратных заготовок, масса 1,5-4,5 кг | 1348 | 1009 | т | т | 1000 | 0 | -1292509143 | 0.035 | 41364.65 | 0 | 0 | 0 | 55898.18 | 0 | 0 | 0 | 0.74 | 1 | 1 | 1 | 2 | 0 | 0 | 1 | 1 | 0 | 0.035 |  | 0 | 2 | 59553437 | 1 | 0 | 128 | 1 | 0 | 0 | 0 | 0 | 0 | 0 | 0 | 1956.4363 | 0 | 0 | 0 | 0 | 0 | 1 | 1956.4363 | 0 | 0 | 0 | 0 | 0 | 1 | 0.00385 | 41364.65 | 55898.18 | 0.74 | 1956.44 | 0 | 159.25 | 0 | 0 | 0 | 159.25 | 0 |  | 0 |  | 0
153 | 59552816 | 59553431 | 57990224 | 107 | 1 | 1 | 3 | 11.2.07.12 |  | Изделия штучные | 1371 | 1013 | ШТ | ШТ | 1 | 0 | -568011005 | 100 | 0 | 0 | 0 | 0 | 0 | 0 | 0 | 0 | 1 | 1 | 1 | 1 | -2 | 0 | 0 | 1 | 1 | 0 | 100 |  | 0 | 2 | 59553438 | 1 | 0 | 129 | 1 | 0 | 0 | 0 | 0 | 0 | 0 | 0 | 0 | 0 | 0 | 0 | 0 | 0 | 0 | 0 | 0 | 0 | 0 | 0 | 0 | 0 | 11 | 0 | 0 | 1 | 0 | 0 | 0 | 0 | 0 | 0 | 0 | 0 |  | 0 |  | 0
153 | 59552816 | 59553431 | 58071636 | 1 | 1 | 1 | 3 | 11.2.07.12-0011 | ФСБЦ-2022, 11.2.07.12-0011, приказ Минстроя России от 18.05.2022 г. № 378/пр | Штапик (раскладка) деревянный, неокрашенный, сечение 19х19 мм | 1301 | 1003 | м | м | 1 | 0 | 4400064 | 400 | 23.89 | 0 | 0 | 0 | 17.96 | 0 | 0 | 0 | 1.33 | 1 | 1 | 1 | 2 | 0 | 0 | 1 | 1 | 0 | 400 |  | 0 | 2 | 59553439 | 1 | 0 | 130 | 1 | 0 | 0 | 0 | 0 | 0 | 0 | 0 | 7184 | 0 | 0 | 0 | 0 | 0 | 1 | 7184 | 0 | 0 | 0 | 0 | 0 | 1 | 44 | 23.89 | 17.96 | 1.33 | 7184 | 0 | 1051.16 | 0 | 0 | 0 | 1051.16 | 0 |  | 0 |  | 0
154 | 59552816 | 59553476 | 57987227 | 107 | 1 | 1 | 1 | 1-100-11 |  | Затраты труда рабочих (Средний разряд - 1,1) | 1191 | 1013 | чел.-ч. | чел.-ч. | 1 | 0 | -1796977266 | 188 | 0 | 0 | 0 | 201.11 | 0 | 0 | 0 | 201.11 | 1 | 1 | 1 | 1 | -2 | 0 | 0 | 1 | 1 | 0 | 188 |  | 1 | 2 | 59553477 | 1 | 0 | 131 | 1 | 0 | 0 | 0 | 0 | 0 | 0 | 0 | 0 | 0 | 0 | 37808.68 | 188 | 0 | 1 | 0 | 0 | 0 | 37808.68 | 188 | 0 | 1 | 2.82 | 201.11 | 201.11 | 1 | 37808.68 | 0 | 0 | 0 | 0 | 567.13 | 567.13 | 1 |  | 0 |  | 0
154 | 59552816 | 59553476 | 57992860 | 107 | 1 | 1 | 3 | 999-9900 |  | Строительный мусор | 1348 | 1009 | т | т | 1000 | 0 | 2102561428 | 100 | 0 | 0 | 0 | 0 | 0 | 0 | 0 | 0 | 1 | 1 | 1 | 1 | -2 | 0 | 0 | 1 | 1 | 0 | 100 |  | 0 | 2 | 59553478 | 1 | 0 | 132 | 1 | 0 | 0 | 0 | 0 | 0 | 0 | 0 | 0 | 0 | 0 | 0 | 0 | 0 | 0 | 0 | 0 | 0 | 0 | 0 | 0 | 0 | 1.5 | 0 | 0 | 1 | 0 | 0 | 0 | 0 | 0 | 0 | 0 | 0 |  | 0 |  | 0

## EtalonRes (hidden)
24 | 59552850 | 59552849 | 57987249 | 107 | 1 | 1 | 1 | 1-100-20 |  | Затраты труда рабочих (Средний разряд - 2) | 1191 | 1013 | чел.-ч. | чел.-ч. | 1 | 3.77 | 0 | 0 | 0 | 217.26 | 0 | 1 | 1 |  | 3.77 | 2 | 59552850 | 1 | 0 | 0 | 0 | 0 | 0 | 0 | 0 | 0
24 | 59552851 | 59552849 | 57992860 | 107 | 1 | 1 | 3 | 999-9900 |  | Строительный мусор | 1348 | 1009 | т | т | 1000 | 0.11 | 0 | 0 | 0 | 0 | 0 | 0 | 0 |  | 0.11 | 2 | 59552851 | 2 | 0 | 0 | 0 | 0 | 0 | 0 | 0 | 0
25 | 59552858 | 59552857 | 57987303 | 107 | 1 | 1 | 1 | 1-100-36 |  | Затраты труда рабочих (Средний разряд - 3,6) | 1191 | 1013 | чел.-ч. | чел.-ч. | 1 | 6.68 | 0 | 0 | 0 | 255.13 | 0 | 1 | 1 | *1,15 | 7.682 | 2 | 59552858 | 3 | 0 | 0 | 0 | 0 | 0 | 0 | 0 | 0
25 | 59552859 | 59552857 | 57987490 | 107 | 1 | 1 | 1 | 4-100-00 |  | Затраты труда машинистов | 1191 | 1013 | чел.-ч. | чел.-ч. | 1 | 0.04 | 0 | 0 | 0 | 0 | 0 | 1 | 2 | *1,25 | 0.05 | 2 | 59552859 | 4 | 0 | 0 | 0 | 0 | 0 | 0 | 0 | 0
25 | 59552860 | 59552857 | 58107260 | 1 | 1 | 1 | 2 | 91.06.06-048 | ФСЭМ-2022, 91.06.06-048, приказ Минстроя России от 18.05.2022 г. № 378/пр | Подъемники одномачтовые, грузоподъемность до 500 кг, высота подъема 45 м | 1368 | 1011 | маш.-ч | маш.-ч | 1 | 0.005 | 0 | 37.32 | 237.19 | 0 | 0 | 1 | 0 | *1,25 | 0.00625 | 2 | 59552860 | 5 | 0 | 0 | 0 | 0 | 0 | 0 | 0 | 0
25 | 59552861 | 59552857 | 58107956 | 1 | 1 | 1 | 2 | 91.14.02-001 | ФСЭМ-2022 доп.7, 91.14.02-001, приказ Минстроя России от 02.08.2023 г. № 551/пр | Автомобили бортовые, грузоподъемность до 5 т | 1368 | 1011 | маш.-ч | маш.-ч | 1 | 0.03 | 0 | 477.92 | 267.09 | 0 | 0 | 1 | 0 | *1,25 | 0.0375 | 2 | 59552861 | 6 | 0 | 0 | 0 | 0 | 0 | 0 | 0 | 0
25 | 59552862 | 59552857 | 58061388 | 1 | 1 | 1 | 3 | 01.7.03.04-0001 | ФСБЦ-2022, 01.7.03.04-0001, приказ Минстроя России от 18.05.2022 г. № 378/пр | Электроэнергия | 1383 | 1013 | КВТ-Ч | КВТ-Ч | 1 | 2.5408 | 6.92 | 0 | 0 | 0 | 0 | 1 | 0 |  | 2.5408 | 2 | 59552862 | 7 | 0 | 0 | 0 | 0 | 0 | 0 | 0 | 0
25 | 59552863 | 59552857 | 58062718 | 1 | 1 | 1 | 3 | 01.7.15.07-0021 | ФСБЦ-2022, 01.7.15.07-0021, приказ Минстроя России от 18.05.2022 г. № 378/пр | Дюбели полиэтиленовые распорные, диаметр 6 мм, длина 30 мм | 1407 | 1013 | 1000 ШТ | 1000 ШТ | 1 | 0.263 | 174.13 | 0 | 0 | 0 | 0 | 1 | 0 |  | 0.263 | 2 | 59552863 | 8 | 0 | 0 | 0 | 0 | 0 | 0 | 0 | 0
25 | 59552864 | 59552857 | 58062990 | 1 | 1 | 1 | 3 | 01.7.15.14-0302 | ФСБЦ-2022, 01.7.15.14-0302, приказ Минстроя России от 18.05.2022 г. № 378/пр | Шурупы самонарезающие стальные с полукруглой головкой и крестообразным шлицем, остроконечные, диаметр 3,5 мм, длина 35 мм | 1425 | 1013 | 100 ШТ | 100 ШТ | 1 | 2.63 | 23.03 | 0 | 0 | 0 | 0 | 1 | 0 |  | 2.63 | 2 | 59552864 | 9 | 0 | 0 | 0 | 0 | 0 | 0 | 0 | 0
25 | 59552865 | 59552857 | 57990333 | 107 | 1 | 1 | 3 | 11.3.03.06 |  | Плинтуса для полов пластиковые | 1301 | 1003 | м | м | 1 | 101 | 0 | 0 | 0 | 0 | 0 | 0 | 0 |  | 101 | 2 | 59552865 | 10 | 0 | 0 | 0 | 0 | 0 | 0 | 0 | 0
25 | 59552866 | 59552857 | 58072149 | 1 | 1 | 1 | 3 | 11.3.03.14-0001 | ФСБЦ-2022, 11.3.03.14-0001, приказ Минстроя России от 18.05.2022 г. № 378/пр | Заглушки торцевые для плинтуса из ПВХ, высота 48 мм | 1425 | 1013 | 100 ШТ | 100 ШТ | 1 | 0.16 | 1815.16 | 0 | 0 | 0 | 0 | 1 | 0 |  | 0.16 | 2 | 59552866 | 11 | 0 | 0 | 0 | 0 | 0 | 0 | 0 | 0
25 | 59552867 | 59552857 | 58072150 | 1 | 1 | 1 | 3 | 11.3.03.14-0021 | ФСБЦ-2022, 11.3.03.14-0021, приказ Минстроя России от 18.05.2022 г. № 378/пр | Соединители для плинтуса из ПВХ, высота 48 мм | 1425 | 1013 | 100 ШТ | 100 ШТ | 1 | 0.4 | 1448.4 | 0 | 0 | 0 | 0 | 1 | 0 |  | 0.4 | 2 | 59552867 | 12 | 0 | 0 | 0 | 0 | 0 | 0 | 0 | 0
25 | 59552868 | 59552857 | 58072151 | 1 | 1 | 1 | 3 | 11.3.03.14-0031 | ФСБЦ-2022, 11.3.03.14-0031, приказ Минстроя России от 18.05.2022 г. № 378/пр | Уголки для плинтуса из ПВХ, высота 48 мм | 1425 | 1013 | 100 ШТ | 100 ШТ | 1 | 0.14 | 1275.12 | 0 | 0 | 0 | 0 | 1 | 0 |  | 0.14 | 2 | 59552868 | 13 | 0 | 0 | 0 | 0 | 0 | 0 | 0 | 0
26 | 59552881 | 59552874 | 31709863 | 107 | 1 | 1 | 1 | 1-100-30 |  | Затраты труда рабочих (Средний разряд - 3) | 1191 | 1013 | чел.-ч. | чел.-ч. | 1 | 22.55 | 0 | 0 | 0 | 237.19 | 0 | 1 | 1 | *0,8 | 18.04 | 2 | 59552875 | 14 | 0 | 0 | 0 | 0 | 0 | 0 | 0 | 0
26 | 59552882 | 59552874 | 31709492 | 107 | 1 | 1 | 1 | 4-100-00 |  | Затраты труда машинистов | 1191 | 1013 | чел.-ч. | чел.-ч. | 1 | 0.1 | 0 | 0 | 0 | 0 | 0 | 1 | 2 | *0,8 | 0.08 | 2 | 59552876 | 15 | 0 | 0 | 0 | 0 | 0 | 0 | 0 | 0
26 | 59552883 | 59552874 | 58107956 | 1 | 1 | 1 | 2 | 91.14.02-001 | ФСЭМ-2022 доп.7, 91.14.02-001, приказ Минстроя России от 02.08.2023 г. № 551/пр | Автомобили бортовые, грузоподъемность до 5 т | 1368 | 1011 | маш.-ч | маш.-ч | 1 | 0.1 | 0 | 477.92 | 267.09 | 0 | 0 | 1 | 0 | *0,8 | 0.08 | 2 | 59552877 | 16 | 0 | 0 | 0 | 0 | 0 | 0 | 0 | 0
26 | 59552884 | 59552874 | 58061388 | 1 | 1 | 1 | 3 | 01.7.03.04-0001 | ФСБЦ-2022, 01.7.03.04-0001, приказ Минстроя России от 18.05.2022 г. № 378/пр | Электроэнергия | 1383 | 1013 | КВТ-Ч | КВТ-Ч | 1 | 0.581 | 6.92 | 0 | 0 | 0 | 0 | 1 | 0 | *0 | 0 | 2 | 59552878 | 17 | 0 | 0 | 0 | 0 | 0 | 0 | 0 | 0
26 | 59552885 | 59552874 | 57990163 | 107 | 1 | 1 | 3 | 11.2.03.02 |  | Покрытие напольное ламинированное (ламинат) | 1327 | 1005 | м2 | м2 | 1 | 102.5 | 0 | 0 | 0 | 0 | 0 | 0 | 0 | *0 | 0 | 2 | 59552879 | 18 | 0 | 0 | 0 | 0 | 0 | 0 | 0 | 0
26 | 59552886 | 59552874 | 58072093 | 1 | 1 | 1 | 3 | 11.3.03.08-0004 | ФСБЦ-2022, 11.3.03.08-0004, приказ Минстроя России от 18.05.2022 г. № 378/пр | Подложка из вспененного полиэтилена под паркет и ламинат, толщина 2 мм | 1330 | 1005 | 10 м2 | 10 м2 | 10 | 10.5 | 108.36 | 0 | 0 | 0 | 0 | 1 | 0 | *0 | 0 | 2 | 59552880 | 19 | 0 | 0 | 0 | 0 | 0 | 0 | 0 | 0
27 | 59552840 | 59552839 | 57987289 | 107 | 1 | 1 | 1 | 1-100-30 |  | Затраты труда рабочих (Средний разряд - 3) | 1191 | 1013 | чел.-ч. | чел.-ч. | 1 | 22.55 | 0 | 0 | 0 | 237.19 | 0 | 1 | 1 | *1,15 | 25.9325 | 2 | 59552840 | 20 | 0 | 0 | 0 | 0 | 0 | 0 | 0 | 0
27 | 59552841 | 59552839 | 57987490 | 107 | 1 | 1 | 1 | 4-100-00 |  | Затраты труда машинистов | 1191 | 1013 | чел.-ч. | чел.-ч. | 1 | 0.1 | 0 | 0 | 0 | 0 | 0 | 1 | 2 | *1,25 | 0.125 | 2 | 59552841 | 21 | 0 | 0 | 0 | 0 | 0 | 0 | 0 | 0
27 | 59552842 | 59552839 | 58107956 | 1 | 1 | 1 | 2 | 91.14.02-001 | ФСЭМ-2022 доп.7, 91.14.02-001, приказ Минстроя России от 02.08.2023 г. № 551/пр | Автомобили бортовые, грузоподъемность до 5 т | 1368 | 1011 | маш.-ч | маш.-ч | 1 | 0.1 | 0 | 477.92 | 267.09 | 0 | 0 | 1 | 0 | *1,25 | 0.125 | 2 | 59552842 | 22 | 0 | 0 | 0 | 0 | 0 | 0 | 0 | 0
27 | 59552843 | 59552839 | 58061388 | 1 | 1 | 1 | 3 | 01.7.03.04-0001 | ФСБЦ-2022, 01.7.03.04-0001, приказ Минстроя России от 18.05.2022 г. № 378/пр | Электроэнергия | 1383 | 1013 | КВТ-Ч | КВТ-Ч | 1 | 0.581 | 6.92 | 0 | 0 | 0 | 0 | 1 | 0 |  | 0.581 | 2 | 59552843 | 23 | 0 | 0 | 0 | 0 | 0 | 0 | 0 | 0
27 | 59552844 | 59552839 | 57990163 | 107 | 1 | 1 | 3 | 11.2.03.02 |  | Покрытие напольное ламинированное (ламинат) | 1327 | 1005 | м2 | м2 | 1 | 102.5 | 0 | 0 | 0 | 0 | 0 | 0 | 0 |  | 102.5 | 3 | -1 |  | 0 | 0 | 0 | 0 | 0 | 0 | 0 | 0
27 | 59552845 | 59552839 | 58072093 | 1 | 1 | 1 | 3 | 11.3.03.08-0004 | ФСБЦ-2022, 11.3.03.08-0004, приказ Минстроя России от 18.05.2022 г. № 378/пр | Подложка из вспененного полиэтилена под паркет и ламинат, толщина 2 мм | 1330 | 1005 | 10 м2 | 10 м2 | 10 | 10.5 | 108.36 | 0 | 0 | 0 | 0 | 1 | 0 |  | 10.5 | 3 | -1 |  | 0 | 0 | 0 | 0 | 0 | 0 | 0 | 0
33 | 59552949 | 59552948 | 57987241 | 107 | 1 | 1 | 1 | 1-100-16 |  | Затраты труда рабочих (Средний разряд - 1,6) | 1191 | 1013 | чел.-ч. | чел.-ч. | 1 | 0.58 | 0 | 0 | 0 | 210.08 | 0 | 1 | 1 |  | 0.58 | 2 | 59552949 | 26 | 0 | 0 | 0 | 0 | 0 | 0 | 0 | 0
34 | 59553010 | 59553005 | 57987241 | 107 | 1 | 1 | 1 | 1-100-16 |  | Затраты труда рабочих (Средний разряд - 1,6) | 1191 | 1013 | чел.-ч. | чел.-ч. | 1 | 0.58 | 0 | 0 | 0 | 210.08 | 0 | 1 | 1 |  | 0.58 | 2 | 59553010 | 27 | 0 | 0 | 0 | 0 | 0 | 0 | 0 | 0
35 | 59553079 | 59552954 | 57987315 | 107 | 1 | 1 | 1 | 1-100-40 |  | Затраты труда рабочих (Средний разряд - 4) | 1191 | 1013 | чел.-ч. | чел.-ч. | 1 | 4.65 | 0 | 0 | 0 | 267.09 | 0 | 1 | 1 | *1,15 | 5.3475 | 2 | 59553079 | 28 | 0 | 0 | 0 | 0 | 0 | 0 | 0 | 0
35 | 59553080 | 59552954 | 57987490 | 107 | 1 | 1 | 1 | 4-100-00 |  | Затраты труда машинистов | 1191 | 1013 | чел.-ч. | чел.-ч. | 1 | 0.02 | 0 | 0 | 0 | 0 | 0 | 1 | 2 | *1,25 | 0.025 | 2 | 59553080 | 29 | 0 | 0 | 0 | 0 | 0 | 0 | 0 | 0
35 | 59553081 | 59552954 | 58107260 | 1 | 1 | 1 | 2 | 91.06.06-048 | ФСЭМ-2022, 91.06.06-048, приказ Минстроя России от 18.05.2022 г. № 378/пр | Подъемники одномачтовые, грузоподъемность до 500 кг, высота подъема 45 м | 1368 | 1011 | маш.-ч | маш.-ч | 1 | 0.01 | 0 | 37.32 | 237.19 | 0 | 0 | 1 | 0 | *1,25 | 0.0125 | 2 | 59553081 | 30 | 0 | 0 | 0 | 0 | 0 | 0 | 0 | 0
35 | 59553082 | 59552954 | 58107956 | 1 | 1 | 1 | 2 | 91.14.02-001 | ФСЭМ-2022 доп.7, 91.14.02-001, приказ Минстроя России от 02.08.2023 г. № 551/пр | Автомобили бортовые, грузоподъемность до 5 т | 1368 | 1011 | маш.-ч | маш.-ч | 1 | 0.01 | 0 | 477.92 | 267.09 | 0 | 0 | 1 | 0 | *1,25 | 0.0125 | 2 | 59553082 | 31 | 0 | 0 | 0 | 0 | 0 | 0 | 0 | 0
35 | 59553083 | 59552954 | 58063712 | 1 | 1 | 1 | 3 | 01.7.20.08-0051 | ФСБЦ-2022, 01.7.20.08-0051, приказ Минстроя России от 18.05.2022 г. № 378/пр | Ветошь хлопчатобумажная цветная | 1346 | 1009 | кг | кг | 1 | 0.1 | 56.81 | 0 | 0 | 0 | 0 | 1 | 0 |  | 0.1 | 2 | 59553083 | 32 | 0 | 0 | 0 | 0 | 0 | 0 | 0 | 0
35 | 59553084 | 59552954 | 57990827 | 107 | 1 | 1 | 3 | 14.3.01.03 |  | Грунтовка | 1348 | 1009 | т | т | 1000 | 0.0103 | 0 | 0 | 0 | 0 | 0 | 0 | 0 |  | 0.0103 | 3 | -1 |  | 0 | 0 | 0 | 0 | 0 | 0 | 0 | 0
36 | 59553107 | 59553106 | 57987297 | 107 | 1 | 1 | 1 | 1-100-34 |  | Затраты труда рабочих (Средний разряд - 3,4) | 1191 | 1013 | чел.-ч. | чел.-ч. | 1 | 21.13 | 0 | 0 | 0 | 249.15 | 0 | 1 | 1 |  | 21.13 | 2 | 59553107 | 34 | 0 | 0 | 0 | 0 | 0 | 0 | 0 | 0
36 | 59553108 | 59553106 | 57987490 | 107 | 1 | 1 | 1 | 4-100-00 |  | Затраты труда машинистов | 1191 | 1013 | чел.-ч. | чел.-ч. | 1 | 0.06 | 0 | 0 | 0 | 0 | 0 | 1 | 2 |  | 0.06 | 2 | 59553108 | 35 | 0 | 0 | 0 | 0 | 0 | 0 | 0 | 0
36 | 59553109 | 59553106 | 58107956 | 1 | 1 | 1 | 2 | 91.14.02-001 | ФСЭМ-2022 доп.7, 91.14.02-001, приказ Минстроя России от 02.08.2023 г. № 551/пр | Автомобили бортовые, грузоподъемность до 5 т | 1368 | 1011 | маш.-ч | маш.-ч | 1 | 0.06 | 0 | 477.92 | 267.09 | 0 | 0 | 1 | 0 |  | 0.06 | 2 | 59553109 | 36 | 0 | 0 | 0 | 0 | 0 | 0 | 0 | 0
36 | 59553110 | 59553106 | 57988251 | 107 | 1 | 1 | 3 | 01.8.01.06 |  | Сетки стеклянные | 1327 | 1005 | м2 | м2 | 1 | 111.1 | 0 | 0 | 0 | 0 | 0 | 0 | 0 |  | 111.1 | 3 | -1 |  | 0 | 0 | 0 | 0 | 0 | 0 | 0 | 0
36 | 59553111 | 59553106 | 58078226 | 1 | 1 | 1 | 3 | 14.1.02.03-0002 | ФСБЦ-2022, 14.1.02.03-0002, приказ Минстроя России от 18.05.2022 г. № 378/пр | Клей, марка ПВА | 1346 | 1009 | кг | кг | 1 | 20.6 | 65.33 | 0 | 0 | 0 | 0 | 1 | 0 |  | 20.6 | 2 | 59553111 | 37 | 0 | 0 | 0 | 0 | 0 | 0 | 0 | 0
36 | 59553112 | 59553106 | 58078527 | 1 | 1 | 1 | 3 | 14.3.01.01-0001 | ФСБЦ-2022, 14.3.01.01-0001, приказ Минстроя России от 18.05.2022 г. № 378/пр | Грунтовка адгезионная для обработки плотных, гладких, слабо- и не впитывающих влагу оснований | 1346 | 1009 | кг | кг | 1 | 10.3 | 144.12 | 0 | 0 | 0 | 0 | 1 | 0 |  | 10.3 | 2 | 59553112 | 38 | 0 | 0 | 0 | 0 | 0 | 0 | 0 | 0
37 | 59553443 | 59553244 | 57987293 | 107 | 1 | 1 | 1 | 1-100-32 |  | Затраты труда рабочих (Средний разряд - 3,2) | 1191 | 1013 | чел.-ч. | чел.-ч. | 1 | 63.02 | 0 | 0 | 0 | 243.17 | 0 | 1 | 1 | *1,15 | 72.473 | 2 | 59553443 | 40 | 0 | 0 | 0 | 0 | 0 | 0 | 0 | 0
37 | 59553444 | 59553244 | 57987490 | 107 | 1 | 1 | 1 | 4-100-00 |  | Затраты труда машинистов | 1191 | 1013 | чел.-ч. | чел.-ч. | 1 | 0.25 | 0 | 0 | 0 | 0 | 0 | 1 | 2 | *1,25 | 0.3125 | 2 | 59553444 | 41 | 0 | 0 | 0 | 0 | 0 | 0 | 0 | 0
37 | 59553445 | 59553244 | 58107258 | 1 | 1 | 1 | 2 | 91.06.06-046 | ФСЭМ-2022, 91.06.06-046, приказ Минстроя России от 18.05.2022 г. № 378/пр | Подъемники одномачтовые, грузоподъемность до 500 кг, высота подъема 25 м | 1368 | 1011 | маш.-ч | маш.-ч | 1 | 0.03 | 0 | 30.61 | 237.19 | 0 | 0 | 1 | 0 | *1,25 | 0.0375 | 2 | 59553445 | 42 | 0 | 0 | 0 | 0 | 0 | 0 | 0 | 0
37 | 59553446 | 59553244 | 58107956 | 1 | 1 | 1 | 2 | 91.14.02-001 | ФСЭМ-2022 доп.7, 91.14.02-001, приказ Минстроя России от 02.08.2023 г. № 551/пр | Автомобили бортовые, грузоподъемность до 5 т | 1368 | 1011 | маш.-ч | маш.-ч | 1 | 0.22 | 0 | 477.92 | 267.09 | 0 | 0 | 1 | 0 | *1,25 | 0.275 | 2 | 59553446 | 43 | 0 | 0 | 0 | 0 | 0 | 0 | 0 | 0
37 | 59553447 | 59553244 | 58063386 | 1 | 1 | 1 | 3 | 01.7.17.11-0011 | ФСБЦ-2022, 01.7.17.11-0011, приказ Минстроя России от 18.05.2022 г. № 378/пр | Шкурка шлифовальная двухслойная с зернистостью 40-25 | 1327 | 1005 | м2 | м2 | 1 | 0.88 | 531.44 | 0 | 0 | 0 | 0 | 1 | 0 |  | 0.88 | 2 | 59553447 | 44 | 0 | 0 | 0 | 0 | 0 | 0 | 0 | 0
37 | 59553448 | 59553244 | 58063712 | 1 | 1 | 1 | 3 | 01.7.20.08-0051 | ФСБЦ-2022, 01.7.20.08-0051, приказ Минстроя России от 18.05.2022 г. № 378/пр | Ветошь хлопчатобумажная цветная | 1346 | 1009 | кг | кг | 1 | 0.36 | 56.81 | 0 | 0 | 0 | 0 | 1 | 0 |  | 0.36 | 2 | 59553448 | 45 | 0 | 0 | 0 | 0 | 0 | 0 | 0 | 0
37 | 59553449 | 59553244 | 57990832 | 107 | 1 | 1 | 3 | 14.3.02.01 |  | Краска акриловая | 1348 | 1009 | т | т | 1000 | 0.033 | 0 | 0 | 0 | 0 | 0 | 0 | 0 |  | 0.033 | 3 | -1 |  | 0 | 0 | 0 | 0 | 0 | 0 | 0 | 0
37 | 59553450 | 59553244 | 57990850 | 107 | 1 | 1 | 3 | 14.4.01.02 |  | Грунтовка | 1348 | 1009 | т | т | 1000 | 0.022 | 0 | 0 | 0 | 0 | 0 | 0 | 0 |  | 0.022 | 3 | -1 |  | 0 | 0 | 0 | 0 | 0 | 0 | 0 | 0
37 | 59553451 | 59553244 | 58079049 | 1 | 1 | 1 | 3 | 14.5.11.02-0101 | ФСБЦ-2022, 14.5.11.02-0101, приказ Минстроя России от 18.05.2022 г. № 378/пр | Шпатлевка водно-дисперсионная | 1348 | 1009 | т | т | 1000 | 0.092 | 52790.33 | 0 | 0 | 0 | 0 | 1 | 0 |  | 0.092 | 3 | -1 |  | 0 | 0 | 0 | 0 | 0 | 0 | 0 | 0
38 | 59553085 | 59553062 | 57987315 | 107 | 1 | 1 | 1 | 1-100-40 |  | Затраты труда рабочих (Средний разряд - 4) | 1191 | 1013 | чел.-ч. | чел.-ч. | 1 | 5.68 | 0 | 0 | 0 | 267.09 | 0 | 1 | 1 | *1,15 | 6.532 | 2 | 59553085 | 49 | 0 | 0 | 0 | 0 | 0 | 0 | 0 | 0
38 | 59553086 | 59553062 | 57987490 | 107 | 1 | 1 | 1 | 4-100-00 |  | Затраты труда машинистов | 1191 | 1013 | чел.-ч. | чел.-ч. | 1 | 0.02 | 0 | 0 | 0 | 0 | 0 | 1 | 2 | *1,25 | 0.025 | 2 | 59553086 | 50 | 0 | 0 | 0 | 0 | 0 | 0 | 0 | 0
38 | 59553087 | 59553062 | 58107260 | 1 | 1 | 1 | 2 | 91.06.06-048 | ФСЭМ-2022, 91.06.06-048, приказ Минстроя России от 18.05.2022 г. № 378/пр | Подъемники одномачтовые, грузоподъемность до 500 кг, высота подъема 45 м | 1368 | 1011 | маш.-ч | маш.-ч | 1 | 0.01 | 0 | 37.32 | 237.19 | 0 | 0 | 1 | 0 | *1,25 | 0.0125 | 2 | 59553087 | 51 | 0 | 0 | 0 | 0 | 0 | 0 | 0 | 0
38 | 59553088 | 59553062 | 58107956 | 1 | 1 | 1 | 2 | 91.14.02-001 | ФСЭМ-2022 доп.7, 91.14.02-001, приказ Минстроя России от 02.08.2023 г. № 551/пр | Автомобили бортовые, грузоподъемность до 5 т | 1368 | 1011 | маш.-ч | маш.-ч | 1 | 0.01 | 0 | 477.92 | 267.09 | 0 | 0 | 1 | 0 | *1,25 | 0.0125 | 2 | 59553088 | 52 | 0 | 0 | 0 | 0 | 0 | 0 | 0 | 0
38 | 59553089 | 59553062 | 58063712 | 1 | 1 | 1 | 3 | 01.7.20.08-0051 | ФСБЦ-2022, 01.7.20.08-0051, приказ Минстроя России от 18.05.2022 г. № 378/пр | Ветошь хлопчатобумажная цветная | 1346 | 1009 | кг | кг | 1 | 0.1 | 56.81 | 0 | 0 | 0 | 0 | 1 | 0 |  | 0.1 | 2 | 59553089 | 53 | 0 | 0 | 0 | 0 | 0 | 0 | 0 | 0
38 | 59553090 | 59553062 | 57990827 | 107 | 1 | 1 | 3 | 14.3.01.03 |  | Грунтовка | 1348 | 1009 | т | т | 1000 | 0.0103 | 0 | 0 | 0 | 0 | 0 | 0 | 0 |  | 0.0103 | 3 | -1 |  | 0 | 0 | 0 | 0 | 0 | 0 | 0 | 0
39 | 59553146 | 59553145 | 57987313 | 107 | 1 | 1 | 1 | 1-100-39 |  | Затраты труда рабочих (Средний разряд - 3,9) | 1191 | 1013 | чел.-ч. | чел.-ч. | 1 | 10.9 | 0 | 0 | 0 | 264.1 | 0 | 1 | 1 | *1,15 | 12.535 | 2 | 59553146 | 55 | 0 | 0 | 0 | 0 | 0 | 0 | 0 | 0
39 | 59553147 | 59553145 | 57987490 | 107 | 1 | 1 | 1 | 4-100-00 |  | Затраты труда машинистов | 1191 | 1013 | чел.-ч. | чел.-ч. | 1 | 0.04 | 0 | 0 | 0 | 0 | 0 | 1 | 2 | *1,25 | 0.05 | 2 | 59553147 | 56 | 0 | 0 | 0 | 0 | 0 | 0 | 0 | 0
39 | 59553148 | 59553145 | 58107260 | 1 | 1 | 1 | 2 | 91.06.06-048 | ФСЭМ-2022, 91.06.06-048, приказ Минстроя России от 18.05.2022 г. № 378/пр | Подъемники одномачтовые, грузоподъемность до 500 кг, высота подъема 45 м | 1368 | 1011 | маш.-ч | маш.-ч | 1 | 0.01 | 0 | 37.32 | 237.19 | 0 | 0 | 1 | 0 | *1,25 | 0.0125 | 2 | 59553148 | 57 | 0 | 0 | 0 | 0 | 0 | 0 | 0 | 0
39 | 59553149 | 59553145 | 58107956 | 1 | 1 | 1 | 2 | 91.14.02-001 | ФСЭМ-2022 доп.7, 91.14.02-001, приказ Минстроя России от 02.08.2023 г. № 551/пр | Автомобили бортовые, грузоподъемность до 5 т | 1368 | 1011 | маш.-ч | маш.-ч | 1 | 0.03 | 0 | 477.92 | 267.09 | 0 | 0 | 1 | 0 | *1,25 | 0.0375 | 2 | 59553149 | 58 | 0 | 0 | 0 | 0 | 0 | 0 | 0 | 0
39 | 59553150 | 59553145 | 58063386 | 1 | 1 | 1 | 3 | 01.7.17.11-0011 | ФСБЦ-2022, 01.7.17.11-0011, приказ Минстроя России от 18.05.2022 г. № 378/пр | Шкурка шлифовальная двухслойная с зернистостью 40-25 | 1327 | 1005 | м2 | м2 | 1 | 4.4 | 531.44 | 0 | 0 | 0 | 0 | 1 | 0 |  | 4.4 | 2 | 59553150 | 59 | 0 | 0 | 0 | 0 | 0 | 0 | 0 | 0
39 | 59553151 | 59553145 | 58063712 | 1 | 1 | 1 | 3 | 01.7.20.08-0051 | ФСБЦ-2022, 01.7.20.08-0051, приказ Минстроя России от 18.05.2022 г. № 378/пр | Ветошь хлопчатобумажная цветная | 1346 | 1009 | кг | кг | 1 | 0.15 | 56.81 | 0 | 0 | 0 | 0 | 1 | 0 |  | 0.15 | 2 | 59553151 | 60 | 0 | 0 | 0 | 0 | 0 | 0 | 0 | 0
39 | 59553152 | 59553145 | 58079043 | 1 | 1 | 1 | 3 | 14.5.11.01-0003 | ФСБЦ-2022, 14.5.11.01-0003, приказ Минстроя России от 18.05.2022 г. № 378/пр | Шпатлевка масляно-клеевая | 1348 | 1009 | т | т | 1000 | 0.029 | 24995.33 | 0 | 0 | 0 | 0 | 1 | 0 |  | 0.029 | 3 | -1 |  | 0 | 0 | 0 | 0 | 0 | 0 | 0 | 0
40 | 59553154 | 59553153 | 57987313 | 107 | 1 | 1 | 1 | 1-100-39 |  | Затраты труда рабочих (Средний разряд - 3,9) | 1191 | 1013 | чел.-ч. | чел.-ч. | 1 | 15 | 0 | 0 | 0 | 264.1 | 0 | 1 | 1 | *1,15 | 17.25 | 2 | 59553154 | 62 | 0 | 0 | 0 | 0 | 0 | 0 | 0 | 0
40 | 59553155 | 59553153 | 57987490 | 107 | 1 | 1 | 1 | 4-100-00 |  | Затраты труда машинистов | 1191 | 1013 | чел.-ч. | чел.-ч. | 1 | 0.05 | 0 | 0 | 0 | 0 | 0 | 1 | 2 | *1,25 | 0.0625 | 2 | 59553155 | 63 | 0 | 0 | 0 | 0 | 0 | 0 | 0 | 0
40 | 59553156 | 59553153 | 58107260 | 1 | 1 | 1 | 2 | 91.06.06-048 | ФСЭМ-2022, 91.06.06-048, приказ Минстроя России от 18.05.2022 г. № 378/пр | Подъемники одномачтовые, грузоподъемность до 500 кг, высота подъема 45 м | 1368 | 1011 | маш.-ч | маш.-ч | 1 | 0.01 | 0 | 37.32 | 237.19 | 0 | 0 | 1 | 0 | *1,25 | 0.0125 | 2 | 59553156 | 64 | 0 | 0 | 0 | 0 | 0 | 0 | 0 | 0
40 | 59553157 | 59553153 | 58107956 | 1 | 1 | 1 | 2 | 91.14.02-001 | ФСЭМ-2022 доп.7, 91.14.02-001, приказ Минстроя России от 02.08.2023 г. № 551/пр | Автомобили бортовые, грузоподъемность до 5 т | 1368 | 1011 | маш.-ч | маш.-ч | 1 | 0.04 | 0 | 477.92 | 267.09 | 0 | 0 | 1 | 0 | *1,25 | 0.05 | 2 | 59553157 | 65 | 0 | 0 | 0 | 0 | 0 | 0 | 0 | 0
40 | 59553158 | 59553153 | 58063386 | 1 | 1 | 1 | 3 | 01.7.17.11-0011 | ФСБЦ-2022, 01.7.17.11-0011, приказ Минстроя России от 18.05.2022 г. № 378/пр | Шкурка шлифовальная двухслойная с зернистостью 40-25 | 1327 | 1005 | м2 | м2 | 1 | 4.4 | 531.44 | 0 | 0 | 0 | 0 | 1 | 0 |  | 4.4 | 2 | 59553158 | 66 | 0 | 0 | 0 | 0 | 0 | 0 | 0 | 0
40 | 59553159 | 59553153 | 58063712 | 1 | 1 | 1 | 3 | 01.7.20.08-0051 | ФСБЦ-2022, 01.7.20.08-0051, приказ Минстроя России от 18.05.2022 г. № 378/пр | Ветошь хлопчатобумажная цветная | 1346 | 1009 | кг | кг | 1 | 0.15 | 56.81 | 0 | 0 | 0 | 0 | 1 | 0 |  | 0.15 | 2 | 59553159 | 67 | 0 | 0 | 0 | 0 | 0 | 0 | 0 | 0
40 | 59553160 | 59553153 | 58079043 | 1 | 1 | 1 | 3 | 14.5.11.01-0003 | ФСБЦ-2022, 14.5.11.01-0003, приказ Минстроя России от 18.05.2022 г. № 378/пр | Шпатлевка масляно-клеевая | 1348 | 1009 | т | т | 1000 | 0.032 | 24995.33 | 0 | 0 | 0 | 0 | 1 | 0 |  | 0.032 | 3 | -1 |  | 0 | 0 | 0 | 0 | 0 | 0 | 0 | 0
41 | 59553022 | 59553021 | 57987293 | 107 | 1 | 1 | 1 | 1-100-32 |  | Затраты труда рабочих (Средний разряд - 3,2) | 1191 | 1013 | чел.-ч. | чел.-ч. | 1 | 63 | 0 | 0 | 0 | 243.17 | 0 | 1 | 1 | *1,15 | 72.45 | 2 | 59553022 | 69 | 0 | 0 | 0 | 0 | 0 | 0 | 0 | 0
41 | 59553023 | 59553021 | 57987490 | 107 | 1 | 1 | 1 | 4-100-00 |  | Затраты труда машинистов | 1191 | 1013 | чел.-ч. | чел.-ч. | 1 | 0.18 | 0 | 0 | 0 | 0 | 0 | 1 | 2 | *1,25 | 0.225 | 2 | 59553023 | 70 | 0 | 0 | 0 | 0 | 0 | 0 | 0 | 0
41 | 59553024 | 59553021 | 58107258 | 1 | 1 | 1 | 2 | 91.06.06-046 | ФСЭМ-2022, 91.06.06-046, приказ Минстроя России от 18.05.2022 г. № 378/пр | Подъемники одномачтовые, грузоподъемность до 500 кг, высота подъема 25 м | 1368 | 1011 | маш.-ч | маш.-ч | 1 | 0.02 | 0 | 30.61 | 237.19 | 0 | 0 | 1 | 0 | *1,25 | 0.025 | 2 | 59553024 | 71 | 0 | 0 | 0 | 0 | 0 | 0 | 0 | 0
41 | 59553025 | 59553021 | 58107956 | 1 | 1 | 1 | 2 | 91.14.02-001 | ФСЭМ-2022 доп.7, 91.14.02-001, приказ Минстроя России от 02.08.2023 г. № 551/пр | Автомобили бортовые, грузоподъемность до 5 т | 1368 | 1011 | маш.-ч | маш.-ч | 1 | 0.16 | 0 | 477.92 | 267.09 | 0 | 0 | 1 | 0 | *1,25 | 0.2 | 2 | 59553025 | 72 | 0 | 0 | 0 | 0 | 0 | 0 | 0 | 0
41 | 59553026 | 59553021 | 58063386 | 1 | 1 | 1 | 3 | 01.7.17.11-0011 | ФСБЦ-2022, 01.7.17.11-0011, приказ Минстроя России от 18.05.2022 г. № 378/пр | Шкурка шлифовальная двухслойная с зернистостью 40-25 | 1327 | 1005 | м2 | м2 | 1 | 0.84 | 531.44 | 0 | 0 | 0 | 0 | 1 | 0 |  | 0.84 | 2 | 59553026 | 73 | 0 | 0 | 0 | 0 | 0 | 0 | 0 | 0
41 | 59553027 | 59553021 | 58063712 | 1 | 1 | 1 | 3 | 01.7.20.08-0051 | ФСБЦ-2022, 01.7.20.08-0051, приказ Минстроя России от 18.05.2022 г. № 378/пр | Ветошь хлопчатобумажная цветная | 1346 | 1009 | кг | кг | 1 | 0.31 | 56.81 | 0 | 0 | 0 | 0 | 1 | 0 |  | 0.31 | 2 | 59553027 | 74 | 0 | 0 | 0 | 0 | 0 | 0 | 0 | 0
41 | 59553028 | 59553021 | 57990832 | 107 | 1 | 1 | 3 | 14.3.02.01 |  | Краска акриловая | 1348 | 1009 | т | т | 1000 | 0.033 | 0 | 0 | 0 | 0 | 0 | 0 | 0 |  | 0.033 | 3 | -1 |  | 0 | 0 | 0 | 0 | 0 | 0 | 0 | 0
41 | 59553029 | 59553021 | 57990850 | 107 | 1 | 1 | 3 | 14.4.01.02 |  | Грунтовка | 1348 | 1009 | т | т | 1000 | 0.022 | 0 | 0 | 0 | 0 | 0 | 0 | 0 |  | 0.022 | 3 | -1 |  | 0 | 0 | 0 | 0 | 0 | 0 | 0 | 0
41 | 59553030 | 59553021 | 58079049 | 1 | 1 | 1 | 3 | 14.5.11.02-0101 | ФСБЦ-2022, 14.5.11.02-0101, приказ Минстроя России от 18.05.2022 г. № 378/пр | Шпатлевка водно-дисперсионная | 1348 | 1009 | т | т | 1000 | 0.055 | 52790.33 | 0 | 0 | 0 | 0 | 1 | 0 |  | 0.055 | 3 | -1 |  | 0 | 0 | 0 | 0 | 0 | 0 | 0 | 0
42 | 59553032 | 59553031 | 57987293 | 107 | 1 | 1 | 1 | 1-100-32 |  | Затраты труда рабочих (Средний разряд - 3,2) | 1191 | 1013 | чел.-ч. | чел.-ч. | 1 | 43.56 | 0 | 0 | 0 | 243.17 | 0 | 1 | 1 | *1,15 | 50.094 | 2 | 59553032 | 78 | 0 | 0 | 0 | 0 | 0 | 0 | 0 | 0
42 | 59553033 | 59553031 | 57987490 | 107 | 1 | 1 | 1 | 4-100-00 |  | Затраты труда машинистов | 1191 | 1013 | чел.-ч. | чел.-ч. | 1 | 0.17 | 0 | 0 | 0 | 0 | 0 | 1 | 2 | *1,25 | 0.2125 | 2 | 59553033 | 79 | 0 | 0 | 0 | 0 | 0 | 0 | 0 | 0
42 | 59553034 | 59553031 | 58107258 | 1 | 1 | 1 | 2 | 91.06.06-046 | ФСЭМ-2022, 91.06.06-046, приказ Минстроя России от 18.05.2022 г. № 378/пр | Подъемники одномачтовые, грузоподъемность до 500 кг, высота подъема 25 м | 1368 | 1011 | маш.-ч | маш.-ч | 1 | 0.02 | 0 | 30.61 | 237.19 | 0 | 0 | 1 | 0 | *1,25 | 0.025 | 2 | 59553034 | 80 | 0 | 0 | 0 | 0 | 0 | 0 | 0 | 0
42 | 59553035 | 59553031 | 58107956 | 1 | 1 | 1 | 2 | 91.14.02-001 | ФСЭМ-2022 доп.7, 91.14.02-001, приказ Минстроя России от 02.08.2023 г. № 551/пр | Автомобили бортовые, грузоподъемность до 5 т | 1368 | 1011 | маш.-ч | маш.-ч | 1 | 0.15 | 0 | 477.92 | 267.09 | 0 | 0 | 1 | 0 | *1,25 | 0.1875 | 2 | 59553035 | 81 | 0 | 0 | 0 | 0 | 0 | 0 | 0 | 0
42 | 59553036 | 59553031 | 58063386 | 1 | 1 | 1 | 3 | 01.7.17.11-0011 | ФСБЦ-2022, 01.7.17.11-0011, приказ Минстроя России от 18.05.2022 г. № 378/пр | Шкурка шлифовальная двухслойная с зернистостью 40-25 | 1327 | 1005 | м2 | м2 | 1 | 0.84 | 531.44 | 0 | 0 | 0 | 0 | 1 | 0 |  | 0.84 | 2 | 59553036 | 82 | 0 | 0 | 0 | 0 | 0 | 0 | 0 | 0
42 | 59553037 | 59553031 | 58063712 | 1 | 1 | 1 | 3 | 01.7.20.08-0051 | ФСБЦ-2022, 01.7.20.08-0051, приказ Минстроя России от 18.05.2022 г. № 378/пр | Ветошь хлопчатобумажная цветная | 1346 | 1009 | кг | кг | 1 | 0.31 | 56.81 | 0 | 0 | 0 | 0 | 1 | 0 |  | 0.31 | 2 | 59553037 | 83 | 0 | 0 | 0 | 0 | 0 | 0 | 0 | 0
42 | 59553038 | 59553031 | 57990832 | 107 | 1 | 1 | 3 | 14.3.02.01 |  | Краска акриловая | 1348 | 1009 | т | т | 1000 | 0.03 | 0 | 0 | 0 | 0 | 0 | 0 | 0 |  | 0.03 | 3 | -1 |  | 0 | 0 | 0 | 0 | 0 | 0 | 0 | 0
42 | 59553039 | 59553031 | 57990850 | 107 | 1 | 1 | 3 | 14.4.01.02 |  | Грунтовка | 1348 | 1009 | т | т | 1000 | 0.02 | 0 | 0 | 0 | 0 | 0 | 0 | 0 |  | 0.02 | 3 | -1 |  | 0 | 0 | 0 | 0 | 0 | 0 | 0 | 0
42 | 59553040 | 59553031 | 58079049 | 1 | 1 | 1 | 3 | 14.5.11.02-0101 | ФСБЦ-2022, 14.5.11.02-0101, приказ Минстроя России от 18.05.2022 г. № 378/пр | Шпатлевка водно-дисперсионная | 1348 | 1009 | т | т | 1000 | 0.051 | 52790.33 | 0 | 0 | 0 | 0 | 1 | 0 |  | 0.051 | 3 | -1 |  | 0 | 0 | 0 | 0 | 0 | 0 | 0 | 0
43 | 59553092 | 59553091 | 57987291 | 107 | 1 | 1 | 1 | 1-100-31 |  | Затраты труда рабочих (Средний разряд - 3,1) | 1191 | 1013 | чел.-ч. | чел.-ч. | 1 | 70.2 | 0 | 0 | 0 | 240.18 | 0 | 1 | 1 | *1,15 | 80.73 | 2 | 59553092 | 87 | 0 | 0 | 0 | 0 | 0 | 0 | 0 | 0
43 | 59553093 | 59553091 | 57987490 | 107 | 1 | 1 | 1 | 4-100-00 |  | Затраты труда машинистов | 1191 | 1013 | чел.-ч. | чел.-ч. | 1 | 0.18 | 0 | 0 | 0 | 0 | 0 | 1 | 2 | *1,25 | 0.225 | 2 | 59553093 | 88 | 0 | 0 | 0 | 0 | 0 | 0 | 0 | 0
43 | 59553094 | 59553091 | 58107956 | 1 | 1 | 1 | 2 | 91.14.02-001 | ФСЭМ-2022 доп.7, 91.14.02-001, приказ Минстроя России от 02.08.2023 г. № 551/пр | Автомобили бортовые, грузоподъемность до 5 т | 1368 | 1011 | маш.-ч | маш.-ч | 1 | 0.18 | 0 | 477.92 | 267.09 | 0 | 0 | 1 | 0 | *1,25 | 0.225 | 2 | 59553094 | 89 | 0 | 0 | 0 | 0 | 0 | 0 | 0 | 0
43 | 59553095 | 59553091 | 58063001 | 1 | 1 | 1 | 3 | 01.7.16.02-0002 | ФСБЦ-2022, 01.7.16.02-0002, приказ Минстроя России от 18.05.2022 г. № 378/пр | Леса стальные стоечные приставные хомутовые (стойки, связи, поперечины, лестницы) в комплекте с пробками (хомутами, башмаками, болтами), без щитов настила, высота лесов до 60 м | 1348 | 1009 | т | т | 1000 | 0.029 | 91734.54 | 0 | 0 | 0 | 0 | 1 | 0 |  | 0.029 | 2 | 59553095 | 90 | 0 | 0 | 0 | 0 | 0 | 0 | 0 | 0
43 | 59553096 | 59553091 | 58071297 | 1 | 1 | 1 | 3 | 11.1.03.01-0063 | ФСБЦ-2022 доп.2, 11.1.03.01-0063, приказ Минстроя России от 26.08.2022 г. № 703/пр | Бруски обрезные хвойных пород (ель, сосна), естественной влажности, длина 2-6,5 м, ширина 20-90 мм, толщина 20-90 мм, сорт III | 1339 | 1007 | м3 | м3 | 1 | 0.008 | 16496.03 | 0 | 0 | 0 | 0 | 1 | 0 |  | 0.008 | 2 | 59553096 | 91 | 0 | 0 | 0 | 0 | 0 | 0 | 0 | 0
43 | 59553097 | 59553091 | 57990293 | 107 | 1 | 1 | 3 | 11.2.13.06 |  | Щиты настила | 1327 | 1005 | м2 | м2 | 1 | 0 | 0 | 0 | 0 | 0 | 1 | 0 | 0 |  | 0 | 2 | 59553097 | 92 | 0 | 0 | 0 | 0 | 0 | 0 | 0 | 0
79 | 59553329 | 59553327 | 57987319 | 107 | 1 | 1 | 1 | 1-100-42 |  | Затраты труда рабочих (Средний разряд - 4,2) | 1191 | 1013 | чел.-ч. | чел.-ч. | 1 | 94.4 | 0 | 0 | 0 | 275.06 | 0 | 1 | 1 | *0,8 | 75.52 | 2 | 59553329 | 93 | 0 | 0 | 0 | 0 | 0 | 0 | 0 | 0
79 | 59553330 | 59553327 | 57987490 | 107 | 1 | 1 | 1 | 4-100-00 |  | Затраты труда машинистов | 1191 | 1013 | чел.-ч. | чел.-ч. | 1 | 0.4 | 0 | 0 | 0 | 0 | 0 | 1 | 2 | *0,8 | 0.32 | 2 | 59553330 | 94 | 0 | 0 | 0 | 0 | 0 | 0 | 0 | 0
79 | 59553331 | 59553327 | 58107075 | 1 | 1 | 1 | 2 | 91.05.05-015 | ФСЭМ-2022, 91.05.05-015, приказ Минстроя России от 18.05.2022 г. № 378/пр | Краны на автомобильном ходу, грузоподъемность 16 т | 1368 | 1011 | маш.-ч | маш.-ч | 1 | 0.2 | 0 | 1403.96 | 358.78 | 0 | 0 | 1 | 0 | *0,8 | 0.16 | 2 | 59553331 | 95 | 0 | 0 | 0 | 0 | 0 | 0 | 0 | 0
79 | 59553332 | 59553327 | 58107956 | 1 | 1 | 1 | 2 | 91.14.02-001 | ФСЭМ-2022 доп.7, 91.14.02-001, приказ Минстроя России от 02.08.2023 г. № 551/пр | Автомобили бортовые, грузоподъемность до 5 т | 1368 | 1011 | маш.-ч | маш.-ч | 1 | 0.2 | 0 | 477.92 | 267.09 | 0 | 0 | 1 | 0 | *0,8 | 0.16 | 2 | 59553332 | 96 | 0 | 0 | 0 | 0 | 0 | 0 | 0 | 0
79 | 59553333 | 59553327 | 58089085 | 1 | 1 | 1 | 3 | 20.5.04.10-0011 | ФСБЦ-2022, 20.5.04.10-0011, приказ Минстроя России от 18.05.2022 г. № 378/пр | Сжимы соединительные | 1425 | 1013 | 100 ШТ | 100 ШТ | 1 | 1.02 | 87.93 | 0 | 0 | 0 | 0 | 1 | 0 | *0 | 0 | 2 | 59553333 | 97 | 0 | 0 | 0 | 0 | 0 | 0 | 0 | 0
79 | 59553334 | 59553327 | 57992867 | 107 | 1 | 1 | 3 | Пр/421-75-а |  | Вспомогательные ненормируемые материалы (2% от ОЗП) | 3277935 | 1013 | % | % | 1 | 2 | 0 | 0 | 0 | 0 | 0 | 0 | 0 | *0 | 0 | 2 | 59553334 | 98 | 0 | 0 | 0 | 0 | 0 | 0 | 0 | 0
80 | 59553162 | 59553161 | 57987319 | 107 | 1 | 1 | 1 | 1-100-42 |  | Затраты труда рабочих (Средний разряд - 4,2) | 1191 | 1013 | чел.-ч. | чел.-ч. | 1 | 94.4 | 0 | 0 | 0 | 275.06 | 0 | 1 | 1 |  | 94.4 | 2 | 59553162 | 99 | 0 | 0 | 0 | 0 | 0 | 0 | 0 | 0
80 | 59553163 | 59553161 | 57987490 | 107 | 1 | 1 | 1 | 4-100-00 |  | Затраты труда машинистов | 1191 | 1013 | чел.-ч. | чел.-ч. | 1 | 0.4 | 0 | 0 | 0 | 0 | 0 | 1 | 2 |  | 0.4 | 2 | 59553163 | 100 | 0 | 0 | 0 | 0 | 0 | 0 | 0 | 0
80 | 59553164 | 59553161 | 58107075 | 1 | 1 | 1 | 2 | 91.05.05-015 | ФСЭМ-2022, 91.05.05-015, приказ Минстроя России от 18.05.2022 г. № 378/пр | Краны на автомобильном ходу, грузоподъемность 16 т | 1368 | 1011 | маш.-ч | маш.-ч | 1 | 0.2 | 0 | 1403.96 | 358.78 | 0 | 0 | 1 | 0 |  | 0.2 | 2 | 59553164 | 101 | 0 | 0 | 0 | 0 | 0 | 0 | 0 | 0
80 | 59553165 | 59553161 | 58107956 | 1 | 1 | 1 | 2 | 91.14.02-001 | ФСЭМ-2022 доп.7, 91.14.02-001, приказ Минстроя России от 02.08.2023 г. № 551/пр | Автомобили бортовые, грузоподъемность до 5 т | 1368 | 1011 | маш.-ч | маш.-ч | 1 | 0.2 | 0 | 477.92 | 267.09 | 0 | 0 | 1 | 0 |  | 0.2 | 2 | 59553165 | 102 | 0 | 0 | 0 | 0 | 0 | 0 | 0 | 0
80 | 59553166 | 59553161 | 58089085 | 1 | 1 | 1 | 3 | 20.5.04.10-0011 | ФСБЦ-2022, 20.5.04.10-0011, приказ Минстроя России от 18.05.2022 г. № 378/пр | Сжимы соединительные | 1425 | 1013 | 100 ШТ | 100 ШТ | 1 | 1.02 | 87.93 | 0 | 0 | 0 | 0 | 1 | 0 |  | 1.02 | 2 | 59553166 | 103 | 0 | 0 | 0 | 0 | 0 | 0 | 0 | 0
80 | 59553167 | 59553161 | 57992867 | 107 | 1 | 1 | 3 | Пр/421-75-а |  | Вспомогательные ненормируемые материалы (2% от ОЗП) | 3277935 | 1013 | % | % | 1 | 2 | 0 | 0 | 0 | 0 | 0 | 0 | 0 |  | 2 | 3 | -1 |  | 0 | 0 | 0 | 0 | 0 | 0 | 0 | 0
116 | 59553516 | 59553515 | 57987291 | 107 | 1 | 1 | 1 | 1-100-31 |  | Затраты труда рабочих (Средний разряд - 3,1) | 1191 | 1013 | чел.-ч. | чел.-ч. | 1 | 95.76 | 0 | 0 | 0 | 240.18 | 0 | 1 | 1 |  | 95.76 | 2 | 59553516 | 106 | 0 | 0 | 0 | 0 | 0 | 0 | 0 | 0
116 | 59553517 | 59553515 | 57987490 | 107 | 1 | 1 | 1 | 4-100-00 |  | Затраты труда машинистов | 1191 | 1013 | чел.-ч. | чел.-ч. | 1 | 0.16 | 0 | 0 | 0 | 0 | 0 | 1 | 2 |  | 0.16 | 2 | 59553517 | 107 | 0 | 0 | 0 | 0 | 0 | 0 | 0 | 0
116 | 59553518 | 59553515 | 58107260 | 1 | 1 | 1 | 2 | 91.06.06-048 | ФСЭМ-2022, 91.06.06-048, приказ Минстроя России от 18.05.2022 г. № 378/пр | Подъемники одномачтовые, грузоподъемность до 500 кг, высота подъема 45 м | 1368 | 1011 | маш.-ч | маш.-ч | 1 | 0.1 | 0 | 37.32 | 237.19 | 0 | 0 | 1 | 0 |  | 0.1 | 2 | 59553518 | 108 | 0 | 0 | 0 | 0 | 0 | 0 | 0 | 0
116 | 59553519 | 59553515 | 58107956 | 1 | 1 | 1 | 2 | 91.14.02-001 | ФСЭМ-2022 доп.7, 91.14.02-001, приказ Минстроя России от 02.08.2023 г. № 551/пр | Автомобили бортовые, грузоподъемность до 5 т | 1368 | 1011 | маш.-ч | маш.-ч | 1 | 0.06 | 0 | 477.92 | 267.09 | 0 | 0 | 1 | 0 |  | 0.06 | 2 | 59553519 | 109 | 0 | 0 | 0 | 0 | 0 | 0 | 0 | 0
116 | 59553520 | 59553515 | 58061949 | 1 | 1 | 1 | 3 | 01.7.10.17-0141 | ФСБЦ-2022, 01.7.10.17-0141, приказ Минстроя России от 18.05.2022 г. № 378/пр | Пемза | 1346 | 1009 | кг | кг | 1 | 1.44 | 2507.62 | 0 | 0 | 0 | 0 | 1 | 0 |  | 1.44 | 2 | 59553520 | 110 | 0 | 0 | 0 | 0 | 0 | 0 | 0 | 0
116 | 59553521 | 59553515 | 58063386 | 1 | 1 | 1 | 3 | 01.7.17.11-0011 | ФСБЦ-2022, 01.7.17.11-0011, приказ Минстроя России от 18.05.2022 г. № 378/пр | Шкурка шлифовальная двухслойная с зернистостью 40-25 | 1327 | 1005 | м2 | м2 | 1 | 1.1 | 531.44 | 0 | 0 | 0 | 0 | 1 | 0 |  | 1.1 | 2 | 59553521 | 111 | 0 | 0 | 0 | 0 | 0 | 0 | 0 | 0
116 | 59553522 | 59553515 | 58063712 | 1 | 1 | 1 | 3 | 01.7.20.08-0051 | ФСБЦ-2022, 01.7.20.08-0051, приказ Минстроя России от 18.05.2022 г. № 378/пр | Ветошь хлопчатобумажная цветная | 1346 | 1009 | кг | кг | 1 | 0.18 | 56.81 | 0 | 0 | 0 | 0 | 1 | 0 |  | 0.18 | 2 | 59553522 | 112 | 0 | 0 | 0 | 0 | 0 | 0 | 0 | 0
116 | 59553523 | 59553515 | 57990879 | 107 | 1 | 1 | 3 | 14.4.02.04 |  | Краски для внутренних работ масляные готовые к применению | 1348 | 1009 | т | т | 1000 | 0.0226 | 0 | 0 | 0 | 0 | 0 | 0 | 0 |  | 0.0226 | 3 | -1 |  | 0 | 0 | 0 | 0 | 0 | 0 | 0 | 0
116 | 59553524 | 59553515 | 58078902 | 1 | 1 | 1 | 3 | 14.5.05.01-0012 | ФСБЦ-2022, 14.5.05.01-0012, приказ Минстроя России от 18.05.2022 г. № 378/пр | Олифа комбинированная для разведения масляных густотертых красок и для внешних работ по деревянным поверхностям | 1348 | 1009 | т | т | 1000 | 0.0097 | 60697.21 | 0 | 0 | 0 | 0 | 1 | 0 |  | 0.0097 | 2 | 59553524 | 113 | 0 | 0 | 0 | 0 | 0 | 0 | 0 | 0
116 | 59553525 | 59553515 | 58079042 | 1 | 1 | 1 | 3 | 14.5.11.01-0001 | ФСБЦ-2022, 14.5.11.01-0001, приказ Минстроя России от 18.05.2022 г. № 378/пр | Шпатлевка клеевая | 1348 | 1009 | т | т | 1000 | 0.0473 | 25237.94 | 0 | 0 | 0 | 0 | 1 | 0 |  | 0.0473 | 3 | -1 |  | 0 | 0 | 0 | 0 | 0 | 0 | 0 | 0
152 | 59553422 | 59553421 | 57987265 | 107 | 1 | 1 | 1 | 1-100-23 |  | Затраты труда рабочих (Средний разряд - 2,3) | 1191 | 1013 | чел.-ч. | чел.-ч. | 1 | 67.7 | 0 | 0 | 0 | 223.24 | 0 | 1 | 1 | *1,15 | 77.855 | 2 | 59553422 | 116 | 0 | 0 | 0 | 0 | 0 | 0 | 0 | 0
152 | 59553423 | 59553421 | 57987490 | 107 | 1 | 1 | 1 | 4-100-00 |  | Затраты труда машинистов | 1191 | 1013 | чел.-ч. | чел.-ч. | 1 | 4.2 | 0 | 0 | 0 | 0 | 0 | 1 | 2 | *1,25 | 5.25 | 2 | 59553423 | 117 | 0 | 0 | 0 | 0 | 0 | 0 | 0 | 0
152 | 59553424 | 59553421 | 58107260 | 1 | 1 | 1 | 2 | 91.06.06-048 | ФСЭМ-2022, 91.06.06-048, приказ Минстроя России от 18.05.2022 г. № 378/пр | Подъемники одномачтовые, грузоподъемность до 500 кг, высота подъема 45 м | 1368 | 1011 | маш.-ч | маш.-ч | 1 | 1.73 | 0 | 37.32 | 237.19 | 0 | 0 | 1 | 0 | *1,25 | 2.1625 | 2 | 59553424 | 118 | 0 | 0 | 0 | 0 | 0 | 0 | 0 | 0
152 | 59553425 | 59553421 | 58107956 | 1 | 1 | 1 | 2 | 91.14.02-001 | ФСЭМ-2022 доп.7, 91.14.02-001, приказ Минстроя России от 02.08.2023 г. № 551/пр | Автомобили бортовые, грузоподъемность до 5 т | 1368 | 1011 | маш.-ч | маш.-ч | 1 | 2.47 | 0 | 477.92 | 267.09 | 0 | 0 | 1 | 0 | *1,25 | 3.0875 | 2 | 59553425 | 119 | 0 | 0 | 0 | 0 | 0 | 0 | 0 | 0
152 | 59553426 | 59553421 | 58062702 | 1 | 1 | 1 | 3 | 01.7.15.06-0111 | ФСБЦ-2022, 01.7.15.06-0111, приказ Минстроя России от 18.05.2022 г. № 378/пр | Гвозди строительные | 1348 | 1009 | т | т | 1000 | 0.012 | 70296.2 | 0 | 0 | 0 | 0 | 1 | 0 |  | 0.012 | 2 | 59553426 | 120 | 0 | 0 | 0 | 0 | 0 | 0 | 0 | 0
152 | 59553427 | 59553421 | 58068036 | 1 | 1 | 1 | 3 | 08.1.02.11-0001 | ФСБЦ-2022, 08.1.02.11-0001, приказ Минстроя России от 18.05.2022 г. № 378/пр | Поковки из квадратных заготовок, масса 1,5-4,5 кг | 1348 | 1009 | т | т | 1000 | 0.035 | 55898.18 | 0 | 0 | 0 | 0 | 1 | 0 |  | 0.035 | 2 | 59553427 | 121 | 0 | 0 | 0 | 0 | 0 | 0 | 0 | 0
152 | 59553428 | 59553421 | 57990224 | 107 | 1 | 1 | 3 | 11.2.07.12 |  | Изделия штучные | 1371 | 1013 | ШТ | ШТ | 1 | 100 | 0 | 0 | 0 | 0 | 0 | 0 | 0 |  | 100 | 2 | 59553428 | 122 | 0 | 0 | 0 | 0 | 0 | 0 | 0 | 0
152 | 59553429 | 59553421 | 58071636 | 1 | 1 | 1 | 3 | 11.2.07.12-0011 | ФСБЦ-2022, 11.2.07.12-0011, приказ Минстроя России от 18.05.2022 г. № 378/пр | Штапик (раскладка) деревянный, неокрашенный, сечение 19х19 мм | 1301 | 1003 | м | м | 1 | 400 | 17.96 | 0 | 0 | 0 | 0 | 1 | 0 |  | 400 | 2 | 59553429 | 123 | 0 | 0 | 0 | 0 | 0 | 0 | 0 | 0
153 | 59553432 | 59553431 | 57987265 | 107 | 1 | 1 | 1 | 1-100-23 |  | Затраты труда рабочих (Средний разряд - 2,3) | 1191 | 1013 | чел.-ч. | чел.-ч. | 1 | 67.7 | 0 | 0 | 0 | 223.24 | 0 | 1 | 1 | *1,15 | 77.855 | 2 | 59553432 | 124 | 0 | 0 | 0 | 0 | 0 | 0 | 0 | 0
153 | 59553433 | 59553431 | 57987490 | 107 | 1 | 1 | 1 | 4-100-00 |  | Затраты труда машинистов | 1191 | 1013 | чел.-ч. | чел.-ч. | 1 | 4.2 | 0 | 0 | 0 | 0 | 0 | 1 | 2 | *1,25 | 5.25 | 2 | 59553433 | 125 | 0 | 0 | 0 | 0 | 0 | 0 | 0 | 0
153 | 59553434 | 59553431 | 58107260 | 1 | 1 | 1 | 2 | 91.06.06-048 | ФСЭМ-2022, 91.06.06-048, приказ Минстроя России от 18.05.2022 г. № 378/пр | Подъемники одномачтовые, грузоподъемность до 500 кг, высота подъема 45 м | 1368 | 1011 | маш.-ч | маш.-ч | 1 | 1.73 | 0 | 37.32 | 237.19 | 0 | 0 | 1 | 0 | *1,25 | 2.1625 | 2 | 59553434 | 126 | 0 | 0 | 0 | 0 | 0 | 0 | 0 | 0
153 | 59553435 | 59553431 | 58107956 | 1 | 1 | 1 | 2 | 91.14.02-001 | ФСЭМ-2022 доп.7, 91.14.02-001, приказ Минстроя России от 02.08.2023 г. № 551/пр | Автомобили бортовые, грузоподъемность до 5 т | 1368 | 1011 | маш.-ч | маш.-ч | 1 | 2.47 | 0 | 477.92 | 267.09 | 0 | 0 | 1 | 0 | *1,25 | 3.0875 | 2 | 59553435 | 127 | 0 | 0 | 0 | 0 | 0 | 0 | 0 | 0
153 | 59553436 | 59553431 | 58062702 | 1 | 1 | 1 | 3 | 01.7.15.06-0111 | ФСБЦ-2022, 01.7.15.06-0111, приказ Минстроя России от 18.05.2022 г. № 378/пр | Гвозди строительные | 1348 | 1009 | т | т | 1000 | 0.012 | 70296.2 | 0 | 0 | 0 | 0 | 1 | 0 |  | 0.012 | 2 | 59553436 | 128 | 0 | 0 | 0 | 0 | 0 | 0 | 0 | 0
153 | 59553437 | 59553431 | 58068036 | 1 | 1 | 1 | 3 | 08.1.02.11-0001 | ФСБЦ-2022, 08.1.02.11-0001, приказ Минстроя России от 18.05.2022 г. № 378/пр | Поковки из квадратных заготовок, масса 1,5-4,5 кг | 1348 | 1009 | т | т | 1000 | 0.035 | 55898.18 | 0 | 0 | 0 | 0 | 1 | 0 |  | 0.035 | 2 | 59553437 | 129 | 0 | 0 | 0 | 0 | 0 | 0 | 0 | 0
153 | 59553438 | 59553431 | 57990224 | 107 | 1 | 1 | 3 | 11.2.07.12 |  | Изделия штучные | 1371 | 1013 | ШТ | ШТ | 1 | 100 | 0 | 0 | 0 | 0 | 0 | 0 | 0 |  | 100 | 2 | 59553438 | 130 | 0 | 0 | 0 | 0 | 0 | 0 | 0 | 0
153 | 59553439 | 59553431 | 58071636 | 1 | 1 | 1 | 3 | 11.2.07.12-0011 | ФСБЦ-2022, 11.2.07.12-0011, приказ Минстроя России от 18.05.2022 г. № 378/пр | Штапик (раскладка) деревянный, неокрашенный, сечение 19х19 мм | 1301 | 1003 | м | м | 1 | 400 | 17.96 | 0 | 0 | 0 | 0 | 1 | 0 |  | 400 | 2 | 59553439 | 131 | 0 | 0 | 0 | 0 | 0 | 0 | 0 | 0
154 | 59553477 | 59553476 | 57987227 | 107 | 1 | 1 | 1 | 1-100-11 |  | Затраты труда рабочих (Средний разряд - 1,1) | 1191 | 1013 | чел.-ч. | чел.-ч. | 1 | 188 | 0 | 0 | 0 | 201.11 | 0 | 1 | 1 |  | 188 | 2 | 59553477 | 132 | 0 | 0 | 0 | 0 | 0 | 0 | 0 | 0
154 | 59553478 | 59553476 | 57992860 | 107 | 1 | 1 | 3 | 999-9900 |  | Строительный мусор | 1348 | 1009 | т | т | 1000 | 100 | 0 | 0 | 0 | 0 | 0 | 0 | 0 |  | 100 | 2 | 59553478 | 133 | 0 | 0 | 0 | 0 | 0 | 0 | 0 | 0