## Смета по ФСНБ 421+557прРИМ
Smeta.RU (495) 974-1589
Наименование программного продукта |  |  |  |  | Программа для ЭВМ «Программа: «Smeta.RU» версия 12»
Наименование редакции сметных нормативов |  |  |  |  | Приказ Минстроя России от 30.12.2021 г. № 1046/пр; Приказ Минстроя России от 04.08.2020 г. № 421/пр; Приказ Минстроя России от 21.12.2020 г. № 812/пр; Приказ Минстроя России от 11.12.2020 г. № 774/пр | [20 empty] | Приказ Минстроя России от 30.12.2021 г. № 1046/пр; Приказ Минстроя России от 04.08.2020 г. № 421/пр; Приказ Минстроя России от 21.12.2020 г. № 812/пр; Приказ Минстроя России от 11.12.2020 г. № 774/пр
Реквизиты приказа Минстроя России об утверждении дополнений и изменений к сметным нормативам |  |  |  |  | Приказ Минстроя России от 18.05.2022 г. № 378/пр; Приказ Минстроя России от 26.08.2022 г. № 703/пр; Приказ Минстроя России от 26.10.2022 г. № 905/пр; Приказ Минстроя России от 27.12.2022 г. № 1133/пр; Приказ Минстроя России от 10.02.2023 г. № 84/пр; Приказ Минстроя России от 11.05.2023 г. № 335/пр; Приказ Минстроя России от 02.08.2023 г. № 551/пр; Приказ Минстроя России от 14.11.2023 г. № 817/пр; Приказ Минстроя России от 16.02.2024 г. № 102/пр; Приказ Минстроя России от 13.05.2024 г. № 323/пр; Приказ Минстроя России от 09.08.2024 г. № 524/пр; Приказ Минстроя России от 07.11.2024 г. № 747/пр; Приказ Минстроя России от 07.02.2025 г. № 69/пр; Приказ Минстроя России от 19.05.2025 г. № 299/пр; Приказ Минстроя России от 14.08.2025 г. № 490/пр; Приказ Минстроя России от 12.11.2025 г. № 696/пр; Приказ Минстроя России от 17.02.2026 г. № 91/пр; Приказ Минстроя России от 07.07.2022 г. № 557/пр; Приказ Минстроя России от 30.01.2024 г. № 55/пр; Приказ Минстроя России от 23.01.2025 г. № 30/пр; Приказ Минстроя России от 02.09.2021 г. № 636/пр; Приказ Минстроя России от 26.07.2022 г. № 611/пр; Приказ Минстроя России от 22.04.2022 г. № 317/пр | [20 empty] | Приказ Минстроя России от 18.05.2022 г. № 378/пр; Приказ Минстроя России от 26.08.2022 г. № 703/пр; Приказ Минстроя России от 26.10.2022 г. № 905/пр; Приказ Минстроя России от 27.12.2022 г. № 1133/пр; Приказ Минстроя России от 10.02.2023 г. № 84/пр; Приказ Минстроя России от 11.05.2023 г. № 335/пр; Приказ Минстроя России от 02.08.2023 г. № 551/пр; Приказ Минстроя России от 14.11.2023 г. № 817/пр; Приказ Минстроя России от 16.02.2024 г. № 102/пр; Приказ Минстроя России от 13.05.2024 г. № 323/пр; Приказ Минстроя России от 09.08.2024 г. № 524/пр; Приказ Минстроя России от 07.11.2024 г. № 747/пр; Приказ Минстроя России от 07.02.2025 г. № 69/пр; Приказ Минстроя России от 19.05.2025 г. № 299/пр; Приказ Минстроя России от 14.08.2025 г. № 490/пр; Приказ Минстроя России от 12.11.2025 г. № 696/пр; Приказ Минстроя России от 17.02.2026 г. № 91/пр; Приказ Минстроя России от 07.07.2022 г. № 557/пр; Приказ Минстроя России от 30.01.2024 г. № 55/пр; Приказ Минстроя России от 23.01.2025 г. № 30/пр; Приказ Минстроя России от 02.09.2021 г. № 636/пр; Приказ Минстроя России от 26.07.2022 г. № 611/пр; Приказ Минстроя России от 22.04.2022 г. № 317/пр
Реквизиты письма Минстроя России об индексах изменения сметной стоимости строительства, включаемые в федеральный реестр сметных нормативов и размещаемые в федеральной государственной информационной системе ценообразования в строительстве, подготовленного в соответствии с пунктом 85 Методики расчета индексов изменения сметной стоимости строительства, утвержденной приказом Министерства строительства и жилищно-коммунального хозяйства Российской Федерации от 5 июня 2019 г. N 326/пр |  |  |  |  | Письмо Минстроя России от 25.02.2026 № 9859-ИФ/09
Реквизиты нормативного правового акта об утверждении оплаты труда, утверждаемый в соответствии с пунктом 22(1) Правилами мониторинга цен, утвержденными постановлением Правительства Российской Федерации от 23 декабря 2016 г. N 1452 |  |  |  |  | Письмо Департамента экономической политики и развития города Москвы от 27.10.2025 № ДПР-3-23615/25(1)
Обоснование принятых текущих цен на строительные ресурсы |  |  |  |  | ФГИС ЦС, конъюнктурный анализ
Наименование субъекта Российской Федерации
Наименование зоны субъекта Российской Федерации
Выполнение ремонтных работ на объекте: Федеральное государственное бюджетное образовательное учреждение высшего образования «Российский государственный художественно-промышленный университет им.С.Г. Строганова», расположенного по адресу: г. Москва, Волокаламское шоссе, дом 9, строение 1
(наименование стройки)
Выполнение ремонтных работ на объекте: Федеральное государственное бюджетное образовательное учреждение высшего образования «Российский государственный художественно-промышленный университет им.С.Г. Строганова», расположенного по адресу: г. Москва, Волокаламское шоссе, дом 9, строение 1 (дополнительные работы)
(наименование объекта капитального строительства)
ЛОКАЛЬНАЯ СМЕТА № Новая локальная смета
Выполнение ремонтных работ в аудиториях № 1009, 311, 239
(наименование работ и затрат)
Составлен |  | Ресурсно-индексным | методом
Основание |  | Дефектная ведомость на строительно-монтажные работы
(проектная и (или) иная техническая документация)
Составлен(а) в текущем уровне цен на март 2026 года
Сметная стоимость |  | 491.59 |  | тыс. руб.
[6 empty] | Средства на оплату труда рабочих |  |  |  | 98.21 | тыс. руб.
| в том числе: |  |  |  |  | Средства на оплату труда машинистов |  |  |  | -1.7 | тыс. руб.
| строительных работ | 161.43 |  | тыс. руб. |  | Нормативные затраты труда рабочих |  |  |  | 142.9901 | чел.-ч.
| монтажных работ | 330.16 |  | тыс. руб. |  | Нормативные затраты труда машинистов |  |  |  | 0.0442 | чел.-ч.
| оборудования | 0 |  | тыс. руб.
| прочих затрат | 0 |  | тыс. руб.
№ п/п | Обоснование | Наименование работ и затрат | Единица измерения | Количество |  |  | Сметная стоимость, руб.
|  |  |  | на единицу измерения | коэффициенты | всего с учетом коэффициентов | на единицу измерения в базисном уровне цен | индекс | на единицу измерения в текущем уровне цен | коэффициенты | всего в текущем уровне цен
1 | 2 | 3 | 4 | 5 | 6 | 7 | 8 | 9 | 10 | 11 | 12
Раздел: Электромонтажные работы
1 | ГЭСНр 67-01-004-03 | Демонтаж: светильников с лампами накаливания | 100 ШТ | 0.17 |  | 0.17
Объем: 0,17=(17)/100
| 1 | ОТ (ЗТ) | чел.-ч. |  |  | 1.0744 |  |  |  |  | 631.04
| 1-100-20 | Средний разряд работы 2,0 | чел.-ч. | 6.32 |  | 1.0744 |  |  | 587.34 |  | 631.04
|  | Итого прямые затраты | [8 empty] | 631.04
1.1 | 91.06.06-048 | Исключен Подъемники одномачтовые, грузоподъемность до 500 кг, высота подъема 45 м | маш.-ч | -0.03 |  | -0.0051 | 678.54 | 1.54 | 1044.95 |  | -0.29 | -2.98 | -1.57 | -0.29 | -0.29 |  |  | -3.27 |  |  |  | -2.98 | -1.57 | 1
| 4-100-030 | ОТм(ЗТм) Средний разряд машинистов 3 | чел.-ч. | -0.03 |  | -0.0051 |  |  | 641.22 |  | -3.27 | [13 empty] | 1
|  | ФОТ | [8 empty] | 627.77
| Пр/812-101.0-1 | НР Электромонтажные работы | % | 91 |  | 91 |  |  |  |  | 571.27
| Пр/774-101.0 | СП Электромонтажные работы | % | 48 |  | 48 |  |  |  |  | 301.33
|  | Всего по позиции | [5 empty] | 8824 |  | 1500.08 |  | 90.86 | 47.93 | 1503.64 | 0 | = | 631.04 | 0 | = | 0 |  | 574.25 | 302.9 | 1
2 | ГЭСНр 67-01-004-05 | Демонтаж: светильников для люминесцентных ламп | 100 ШТ | 0.13 |  | 0.13
Объем: 0,13=(13)/100
| 1 | ОТ (ЗТ) | чел.-ч. |  |  | 2.3257 |  |  |  |  | 1403.56
| 1-100-23 | Средний разряд работы 2,3 | чел.-ч. | 17.89 |  | 2.3257 |  |  | 603.5 |  | 1403.56
|  | Итого прямые затраты | [8 empty] | 1403.56
2.1 | 91.06.06-048 | Исключен Подъемники одномачтовые, грузоподъемность до 500 кг, высота подъема 45 м | маш.-ч | -0.08 |  | -0.0104 | 678.54 | 1.54 | 1044.95 |  | -0.6 | -6.07 | -3.2 | -0.6 | -0.6 |  |  | -6.67 |  |  |  | -6.07 | -3.2 | 1
| 4-100-030 | ОТм(ЗТм) Средний разряд машинистов 3 | чел.-ч. | -0.08 |  | -0.0104 |  |  | 641.22 |  | -6.67 | [13 empty] | 1
|  | ФОТ | [8 empty] | 1396.89
| Пр/812-101.0-1 | НР Электромонтажные работы | % | 91 |  | 91 |  |  |  |  | 1271.17
| Пр/774-101.0 | СП Электромонтажные работы | % | 48 |  | 48 |  |  |  |  | 670.51
|  | Всего по позиции | [5 empty] | 25676.6923 |  | 3337.97 |  | 71.4 | 37.66 | 3345.24 | 0 | = | 1403.56 | 0 | = | 0 |  | 1277.24 | 673.71 | 1
3 | ГЭСНр 67-01-004-01 | Демонтаж: выключателей, розеток | 100 ШТ | 0.21 |  | 0.21
Объем: 0,21=(16+5)/100
| 1 | ОТ (ЗТ) | чел.-ч. |  |  | 1.2264 |  |  |  |  | 720.31
| 1-100-20 | Средний разряд работы 2,0 | чел.-ч. | 5.84 |  | 1.2264 |  |  | 587.34 |  | 720.31
|  | Итого прямые затраты | [8 empty] | 720.31
|  | ФОТ | [8 empty] | 720.31
| Пр/812-101.0-1 | НР Электромонтажные работы | % | 91 |  | 91 |  |  |  |  | 655.48
| Пр/774-101.0 | СП Электромонтажные работы | % | 48 |  | 48 |  |  |  |  | 345.75
|  | Всего по позиции | [5 empty] | 8197.8095 |  | 1721.54 |  | 112.24 | 59.2 | 1721.54 | 0 | = | 720.31 | 0 | = | 0 |  | 655.48 | 345.75 | 1
4 | ГЭСНм 08-03-545-01 | Коробка (ящик) с зажимами для кабелей и проводов сечением до 6 мм2, устанавливаемая на конструкции на стене или колонне, количество зажимов: до 10 (Демонтаж распаячных коробок 100х100) Поправки к: М *0; ЭМ *0,3; ЗТ *0,3; ЗТм *0,3 | ШТ | 1 |  | 1
| Поправка: 571/пр_2022_п.84_т.3_стр.4_стб.3 Поправка: Поправка: | Поправка: 571/пр_2022_п.84_т.3_стр.4_стб.3 Наименование: Демонтаж оборудования, не пригодного для дальнейшего использования (предназначено в лом), без разборки и резки Поправка: Наименование: Поправка: Наименование:
| 1 | ОТ (ЗТ) | чел.-ч. |  |  | 0.9 |  |  |  |  | 635.29
| 1-100-38 | Средний разряд работы 3,8 | чел.-ч. | 3 | 0.3 | 0.9 |  |  | 705.88 |  | 635.29
| 2 | ЭМ | [8 empty] | 2.06
|  | ОТм(ЗТм) | чел.-ч. |  |  | 0 |  |  |  |  | 0 | [13 empty] | 1
| 91.17.04-233 | Аппараты сварочные для ручной дуговой сварки, сварочный ток до 350 А | маш.-ч | 0.213 | 0.3 | 0.0639 |  |  | 32.26 |  | 2.06
| 4 | М | [8 empty] | 0
| 01.3.01.02-0002 | Вазелин технический | кг | 0.02 | 0 | 0 | 150.04 | 1.6 | 240.06 |  | 0
| 01.7.02.09-0002 | Шпагат бумажный, диаметр 2,5 мм | кг | 0.004 | 0 | 0 | 187.38 | 0.88 | 164.89 |  | 0
| 01.7.03.04-0001 | Электроэнергия | КВТ-Ч | 0.0208 | 0 | 0 |  |  | 6.78 |  | 0
| 01.7.06.05-0041 | Ленты изоляционные хлопчатобумажные прорезиненные для электромонтажных и ремонтных работ, цвет черный, ширина 20 мм, толщина 0,35 мм | м | 3.33 | 0 | 0 | 5.87 | 0.88 | 5.17 |  | 0
| 01.7.11.07-0227 | Электроды сварочные для сварки низколегированных и углеродистых сталей УОНИ 13/45, Э42А, диаметр 4-5 мм | кг | 0.07 | 0 | 0 | 155.63 | 0.78 | 121.39 |  | 0
| 01.7.15.03-0042 | Болты с гайками и шайбами строительные | кг | 0.049 | 0 | 0 | 174.93 | 1.09 | 190.67 |  | 0
| 01.7.15.07-0014 | Дюбели распорные полипропиленовые | 100 ШТ | 0.014 | 0 | 0 | 41.71 | 1.29 | 53.81 |  | 0
| 01.7.20.04-0005 | Нитки швейные армированные | кг | 0.002 | 0 | 0 | 395.65 | 1.54 | 609.3 |  | 0
| 07.2.07.04-0007 | Конструкции стальные индивидуального изготовления из сортового проката | т | 0.002 | 0 | 0 | 105278.81 | 1.3 | 136862.45 |  | 0
| 14.4.02.04-0142 | Краска масляная МА-0115, мумия, сурик железный | кг | 0.03 | 0 | 0 | 79.88 | 1.4 | 111.83 |  | 0
| 14.4.03.06-0001 | Лак электроизоляционный МЛ-92 | кг | 0.02 | 0 | 0 | 157.44 | 1.2 | 188.93 |  | 0
| 20.1.02.23-0082 | Перемычки гибкие, тип ПГС-50 | 10 ШТ | 0.1 | 0 | 0 | 944.69 | 1.38 | 1303.67 |  | 0
| 25.2.01.01-0001 | Бирки-оконцеватели маркировочные А671 | 100 ШТ | 0.2 | 0 | 0 | 655.9 | 0.95 | 623.11 |  | 0
|  | Итого прямые затраты | [8 empty] | 637.35
4.1 | 421/пр_2020_п.75_пп.а | Сметная стоимость вспомогательных ненормируемых материальных ресурсов, не учтенная в сметной норме, 2% | % | 2 |  | 2 |  |  |  |  | 42.35 | 0 | 0 | 42.35 | [5 empty] | 42.35 |  | 0 | 0 | 2
|  | ФОТ | [8 empty] | 635.29
| Пр/812-049.3-1 | НР Электротехнические установки: на других объектах | % | 97 |  | 97 |  |  |  |  | 616.23
| Пр/774-049.3 | СП Электротехнические установки: на других объектах | % | 51 |  | 51 |  |  |  |  | 324
|  | Всего по позиции | [5 empty] | 1619.93 |  | 1619.93 |  | 684.7 | 360 | 1577.58 | 2.06 | = | 635.29 | 0 | = | 0 |  | 616.23 | 324 | 2
5 | ГЭСНм 08-02-390-01 | Короба пластмассовые: шириной до 40 мм (Демонтаж кабельного канала 20х10мм) | 100 м | 0.8 |  | 0.8
| 571/пр_2022_п.84_т.3_стр.4_стб.3 | Демонтаж оборудования, не пригодного для дальнейшего использования (предназначено в лом), без разборки и резки ЭМ *0,3; М *0; ЗТ *0,3; ЗТм *0,3 | [24 empty] | Демонтаж оборудования, не пригодного для дальнейшего использования (предназначено в лом), без разборки и резки ЭМ *0,3; М *0; ЗТ *0,3; ЗТм *0,3
Объем: 0,8=(80)/100
| 1 | ОТ (ЗТ) | чел.-ч. |  |  | 3.9096 |  |  |  |  | 2791.3
| 1-100-39 | Средний разряд работы 3,9 | чел.-ч. | 16.29 | 0.3 | 3.9096 |  |  | 713.96 |  | 2791.3
| 4 | М | [8 empty] | 0
| 01.7.03.04-0001 | Электроэнергия | КВТ-Ч | 6.5664 | 0 | 0 |  |  | 6.78 |  | 0
| 01.7.15.07-0022 | Дюбели полиэтиленовые распорные, диаметр 6 мм, длина 40 мм | 1000 ШТ | 0.2 | 0 | 0 | 261.09 | 1.29 | 336.81 |  | 0
| 01.7.15.14-0165 | Шурупы самонарезающие стальные с полукруглой головкой и прямым шлицем, остроконечные, диаметр 4 мм, длина 40 мм | т | 0.001 | 0 | 0 | 99190.96 | 1.29 | 127956.34 |  | 0
|  | Итого прямые затраты | [8 empty] | 2791.3
5.1 | 421/пр_2020_п.75_пп.а | Сметная стоимость вспомогательных ненормируемых материальных ресурсов, не учтенная в сметной норме, 2% | % | 2 |  | 2 |  |  |  | 0.3 | 55.83 | 0 | 0 | 55.83 | [5 empty] | 55.83 |  | 0 | 0 | 2
5.2 | 91.06.06-048 | Исключен Подъемники одномачтовые, грузоподъемность до 500 кг, высота подъема 45 м | маш.-ч | -0.003 |  | -0.0024 | 678.54 | 1.54 | 1044.95 |  | -0.14 | -1.49 | -0.79 | -0.14 | -0.14 |  |  | -1.54 |  |  |  | -1.49 | -0.79 | 2
| 4-100-030 | ОТм(ЗТм) Средний разряд машинистов 3 | чел.-ч. | -0.003 |  | -0.0024 |  |  | 641.22 |  | -1.54 | [13 empty] | 1
|  | ФОТ | [8 empty] | 2789.76
| Пр/812-049.3-1 | НР Электротехнические установки: на других объектах | % | 97 |  | 97 |  |  |  |  | 2706.07
| Пр/774-049.3 | СП Электротехнические установки: на других объектах | % | 51 |  | 51 |  |  |  |  | 1422.77
|  | Всего по позиции | [5 empty] | 8717.8625 |  | 6974.29 |  | 554.03 | 291.3 | 6920.14 | 0 | = | 2791.3 | 0 | = | 0 |  | 2707.56 | 1423.56 | 2
6 | ГЭСНр 67-01-003-01 | Демонтаж кабеля | 100 м | 0.8 |  | 0.8
Объем: 0,8=(50+30)/100
| 1 | ОТ (ЗТ) | чел.-ч. |  |  | 7.712 |  |  |  |  | 4529.57
| 1-100-20 | Средний разряд работы 2,0 | чел.-ч. | 9.64 |  | 7.712 |  |  | 587.34 |  | 4529.57
|  | Итого прямые затраты | [8 empty] | 4529.57
6.1 | 91.06.06-048 | Исключен Подъемники одномачтовые, грузоподъемность до 500 кг, высота подъема 45 м | маш.-ч | -0.01 |  | -0.008 | 678.54 | 1.54 | 1044.95 |  | -0.46 | -4.67 | -2.46 | -0.46 | -0.46 |  |  | -5.13 |  |  |  | -4.67 | -2.46 | 1
| 4-100-030 | ОТм(ЗТм) Средний разряд машинистов 3 | чел.-ч. | -0.01 |  | -0.008 |  |  | 641.22 |  | -5.13 | [13 empty] | 1
|  | ФОТ | [8 empty] | 4524.44
| Пр/812-101.0-1 | НР Электромонтажные работы | % | 91 |  | 91 |  |  |  |  | 4117.24
| Пр/774-101.0 | СП Электромонтажные работы | % | 48 |  | 48 |  |  |  |  | 2171.73
|  | Всего по позиции | [5 empty] | 13516.1875 |  | 10812.95 |  | 427.58 | 225.54 | 10818.54 | 0 | = | 4529.57 | 0 | = | 0 |  | 4121.91 | 2174.19 | 1
7 | ГЭСНм 08-02-390-01 | Короба пластмассовые: шириной до 40 мм (Монтаж кабель-канала 25х25) | 100 м | 0.6 |  | 0.6
Объем: 0,6=(60)/100
| 1 | ОТ (ЗТ) | чел.-ч. |  |  | 9.774 |  |  |  |  | 6978.25
| 1-100-39 | Средний разряд работы 3,9 | чел.-ч. | 16.29 |  | 9.774 |  |  | 713.96 |  | 6978.25
| 4 | М | [8 empty] | 143.9
| 01.7.03.04-0001 | Электроэнергия | КВТ-Ч | 6.5664 |  | 3.9398 |  |  | 6.78 |  | 26.71
| 01.7.15.07-0022 | Дюбели полиэтиленовые распорные, диаметр 6 мм, длина 40 мм | 1000 ШТ | 0.2 |  | 0.12 | 261.09 | 1.29 | 336.81 |  | 40.42
| 01.7.15.14-0165 | Шурупы самонарезающие стальные с полукруглой головкой и прямым шлицем, остроконечные, диаметр 4 мм, длина 40 мм | т | 0.001 |  | 0.0006 | 99190.96 | 1.29 | 127956.34 |  | 76.77
|  | Итого прямые затраты | [8 empty] | 7122.15
7.1 | 20.2.05.04-0057 | Короб кабельный (кабель-канал) ПВХ с крышкой, размеры 25х25 мм | 100 м | 1 |  | 0.6 | 4995.52 | 1.24 | 6194.44 |  | 3716.66 | 0 | 0 | 3716.66 | [5 empty] | 3716.66 |  | 0 | 0 | 2
7.2 | 421/пр_2020_п.75_пп.а | Сметная стоимость вспомогательных ненормируемых материальных ресурсов, не учтенная в сметной норме, 2% | % | 2 |  | 2 |  |  |  |  | 139.57 | 0 | 0 | 139.57 | [5 empty] | 139.57 |  | 0 | 0 | 2
7.3 | 91.06.06-048 | Исключен Подъемники одномачтовые, грузоподъемность до 500 кг, высота подъема 45 м | маш.-ч | -0.01 |  | -0.006 | 678.54 | 1.54 | 1044.95 |  | -0.34 | -3.73 | -1.96 | -0.34 | -0.34 |  |  | -3.85 |  |  |  | -3.73 | -1.96 | 2
| 4-100-030 | ОТм(ЗТм) Средний разряд машинистов 3 | чел.-ч. | -0.01 |  | -0.006 |  |  | 641.22 |  | -3.85 | [13 empty] | 1
|  | ФОТ | [8 empty] | 6974.4
| Пр/812-049.3-1 | НР Электротехнические установки: на других объектах | % | 97 |  | 97 |  |  |  |  | 6765.17
| Пр/774-049.3 | СП Электротехнические установки: на других объектах | % | 51 |  | 51 |  |  |  |  | 3556.95
|  | Всего по позиции | [5 empty] | 35493.85 |  | 21296.31 |  | 415.53 | 218.47 | 17444.27 | 0 | = | 6978.25 | 0 | = | 143.9 |  | 6768.9 | 3558.91 | 2
8 | ГЭСНм 08-02-390-03 | Короба пластмассовые: шириной до 120 мм (Монтаж кабель-канала 80х50) | 100 м | 0.5 |  | 0.5
Объем: 0,5=(50)/100
| 1 | ОТ (ЗТ) | чел.-ч. |  |  | 10.165 |  |  |  |  | 7257.4
| 1-100-39 | Средний разряд работы 3,9 | чел.-ч. | 20.33 |  | 10.165 |  |  | 713.96 |  | 7257.4
| 4 | М | [8 empty] | 184.86
| 01.7.03.04-0001 | Электроэнергия | КВТ-Ч | 8.2404 |  | 4.1202 |  |  | 6.78 |  | 27.93
| 01.7.15.07-0022 | Дюбели полиэтиленовые распорные, диаметр 6 мм, длина 40 мм | 1000 ШТ | 0.4 |  | 0.2 | 261.09 | 1.29 | 336.81 |  | 67.36
| 01.7.15.14-0165 | Шурупы самонарезающие стальные с полукруглой головкой и прямым шлицем, остроконечные, диаметр 4 мм, длина 40 мм | т | 0.0014 |  | 0.0007 | 99190.96 | 1.29 | 127956.34 |  | 89.57
|  | Итого прямые затраты | [8 empty] | 7442.26
8.1 | 20.2.05.04-0069 | Короб кабельный (кабель-канал) ПВХ с крышкой, размеры 80х40 мм | 100 м | 1 |  | 0.5 | 19586.01 | 1.24 | 24286.65 |  | 12143.33 | 0 | 0 | 12143.33 | [5 empty] | 12143.33 |  | 0 | 0 | 2
8.2 | 20.2.05.03-0007 | Заглушки для коробов, размеры 80х50 мм | 100 ШТ | 0.08 |  | 0.04 | 15566.73 | 1.24 | 19302.75 |  | 772.11 | 0 | 0 | 772.11 | [5 empty] | 772.11 |  | 0 | 0 | 2
8.3 | 20.2.05.09-1096 | Угол внутренний для кабель-канала, размеры 80х40 мм | 100 ШТ | 0.08 |  | 0.04 | 4987.88 | 1.24 | 6184.97 |  | 247.4 | 0 | 0 | 247.4 | [5 empty] | 247.4 |  | 0 | 0 | 2
8.4 | 20.2.05.09-0017 | Углы внешние изменяемые для кабель-канала, размеры 80х50 мм | 100 ШТ | 0.02 |  | 0.01 | 50097.78 | 1.24 | 62121.25 |  | 621.21 | 0 | 0 | 621.21 | [5 empty] | 621.21 |  | 0 | 0 | 2
8.5 | 20.2.05.09-0067 | Углы плоские для кабель-канала, размеры 90х40 мм | 100 ШТ | 0.12 |  | 0.06 | 11018.76 | 1.24 | 13663.26 |  | 819.8 | 0 | 0 | 819.8 | [5 empty] | 819.8 |  | 0 | 0 | 2
8.6 | 421/пр_2020_п.75_пп.а | Сметная стоимость вспомогательных ненормируемых материальных ресурсов, не учтенная в сметной норме, 2% | % | 2 |  | 2 |  |  |  |  | 145.15 | 0 | 0 | 145.15 | [5 empty] | 145.15 |  | 0 | 0 | 2
8.7 | 91.06.06-048 | Исключен Подъемники одномачтовые, грузоподъемность до 500 кг, высота подъема 45 м | маш.-ч | -0.01 |  | -0.005 | 678.54 | 1.54 | 1044.95 |  | -0.29 | -3.11 | -1.64 | -0.29 | -0.29 |  |  | -3.21 |  |  |  | -3.11 | -1.64 | 2
| 4-100-030 | ОТм(ЗТм) Средний разряд машинистов 3 | чел.-ч. | -0.01 |  | -0.005 |  |  | 641.22 |  | -3.21 | [13 empty] | 1
|  | ФОТ | [8 empty] | 7254.19
| Пр/812-049.3-1 | НР Электротехнические установки: на других объектах | % | 97 |  | 97 |  |  |  |  | 7036.57
| Пр/774-049.3 | СП Электротехнические установки: на других объектах | % | 51 |  | 51 |  |  |  |  | 3699.63
|  | Всего по позиции | [5 empty] | 65847.92 |  | 32923.96 |  | 346.27 | 182.06 | 18178.46 | 0 | = | 7257.4 | 0 | = | 184.86 |  | 7039.68 | 3701.27 | 2
9 | ГЭСНм 08-02-399-01 | Провод в коробах, сечением: до 6 мм2 | 100 м | 4 |  | 4
Объем: 4=(200+200)/100
| 1 | ОТ (ЗТ) | чел.-ч. |  |  | 11.28 |  |  |  |  | 7962.33
| 1-100-38 | Средний разряд работы 3,8 | чел.-ч. | 2.82 |  | 11.28 |  |  | 705.88 |  | 7962.33
| 4 | М | [8 empty] | 413.43
| 01.7.06.05-0041 | Ленты изоляционные хлопчатобумажные прорезиненные для электромонтажных и ремонтных работ, цвет черный, ширина 20 мм, толщина 0,35 мм | м | 13.33 |  | 53.32 | 5.87 | 0.88 | 5.17 |  | 275.66
| 01.7.06.07-0002 | Ленты монтажные из пластмассы для бандажирования проводов, скрепляются пластмассовыми кнопками, ширина 10 мм | 10 м | 0.5 |  | 2 | 37.71 | 1.53 | 57.7 |  | 115.4
| 14.4.02.04-0142 | Краска масляная МА-0115, мумия, сурик железный | кг | 0.05 |  | 0.2 | 79.88 | 1.4 | 111.83 |  | 22.37
|  | Итого прямые затраты | [8 empty] | 8375.76
9.1 | 21.1.06.09-0151 | Кабель силовой с медными жилами ВВГнг(A)-LS 3х1,5ок(N, PE)-660 | 1000 м | 0.05 |  | 0.2 |  |  | 45368.9 |  | 9073.78 | 0 | 0 | 9073.78 | [5 empty] | 9073.78 |  | 0 | 0 | 2
9.2 | 21.1.06.09-0152 | Кабель силовой с медными жилами ВВГнг(A)-LS 3х2,5ок(N, PE)-660 | 1000 м | 0.05 |  | 0.2 |  |  | 70449.91 |  | 14089.98 | 0 | 0 | 14089.98 | [5 empty] | 14089.98 |  | 0 | 0 | 2
9.3 | 421/пр_2020_п.75_пп.а | Сметная стоимость вспомогательных ненормируемых материальных ресурсов, не учтенная в сметной норме, 2% | % | 2 |  | 2 |  |  |  |  | 159.25 | 0 | 0 | 159.25 | [5 empty] | 159.25 |  | 0 | 0 | 2
9.4 | 91.05.05-015 | Исключен Краны на автомобильном ходу, грузоподъемность 16 т | маш.-ч | -0.01 |  | -0.04 |  |  | 1629.55 |  | -65.18 | -37.64 | -19.79 | -65.18 | -65.18 |  |  | -38.8 |  |  |  | -37.64 | -19.79 | 2
| 4-100-060 | ОТм(ЗТм) Средний разряд машинистов 6 | чел.-ч. | -0.01 |  | -0.04 |  |  | 969.91 |  | -38.8 | [13 empty] | 1
9.5 | 91.14.02-001 | Исключен Автомобили бортовые, грузоподъемность до 5 т | маш.-ч | -0.01 |  | -0.04 |  |  | 643.29 |  | -25.73 | -28.01 | -14.73 | -25.73 | -25.73 |  |  | -28.88 |  |  |  | -28.01 | -14.73 | 2
| 4-100-040 | ОТм(ЗТм) Средний разряд машинистов 4 | чел.-ч. | -0.01 |  | -0.04 |  |  | 722.05 |  | -28.88 | [13 empty] | 1
|  | ФОТ | [8 empty] | 7894.65
| Пр/812-049.3-1 | НР Электротехнические установки: на других объектах | % | 97 |  | 97 |  |  |  |  | 7657.81
| Пр/774-049.3 | СП Электротехнические установки: на других объектах | % | 51 |  | 51 |  |  |  |  | 4026.27
|  | Всего по позиции | [5 empty] | 10806.065 |  | 43224.26 |  | 2738.81 | 1440 | 20059.84 | 0 | = | 7962.33 | 0 | = | 413.43 |  | 7723.46 | 4060.79 | 2
10 | ГЭСНм 08-03-591-09 | Розетка штепсельная: утопленного типа при скрытой проводке | 100 ШТ | 0.55 |  | 0.55
Объем: 0,55=(50+5)/100
| 1 | ОТ (ЗТ) | чел.-ч. |  |  | 16.764 |  |  |  |  | 12465.71
| 1-100-42 | Средний разряд работы 4,2 | чел.-ч. | 30.48 |  | 16.764 |  |  | 743.6 |  | 12465.71
| 4 | М | [8 empty] | 550.61
| 01.7.06.05-0041 | Ленты изоляционные хлопчатобумажные прорезиненные для электромонтажных и ремонтных работ, цвет черный, ширина 20 мм, толщина 0,35 мм | м | 35 |  | 19.25 | 5.87 | 0.88 | 5.17 |  | 99.52
| 01.7.15.03-0042 | Болты с гайками и шайбами строительные | кг | 1.5 |  | 0.825 | 174.93 | 1.09 | 190.67 |  | 157.3
| 03.1.01.01-0002 | Гипс строительный Г-3 | т | 0.00315 |  | 0.0017325 | 4338.27 | 1.4 | 6073.58 |  | 10.52
| 20.2.02.01-0019 | Втулки изолирующие, размеры 65х50х18 мм | 1000 ШТ | 0.102 |  | 0.0561 | 3658.94 | 1.38 | 5049.34 |  | 283.27
|  | Итого прямые затраты | [8 empty] | 13016.32
10.1 | 20.4.03.06-1034 | Розетка скрытого монтажа, одноместная, с заземляющим контактом, без защитной шторки, 16 А, цвет белый, IP20 | ШТ | 90.9091 |  | 50 | 74.94 | 0.91 | 68.2 |  | 3410 | 0 | 0 | 3410 | [5 empty] | 3410 |  | 0 | 0 | 2
10.2 | 20.4.03.06-0002 | Розетки РС16-126 Б IP44 для скрытой проводки с заземляющими контактами (Применительно. Розетка для скрытой установки INRIOR DB-03-90, в пол, в столешницу, влагозащитная IP 55, на 4 EURO розетки, возможна устанока информационных портов или USB) | 100 ШТ | 9.0909 |  | 5 | 10549.95 | 0.91 | 9600.45 |  | 48002.25 | 0 | 0 | 48002.25 | [5 empty] | 48002.25 |  | 0 | 0 | 2
10.3 | 421/пр_2020_п.75_пп.а | Сметная стоимость вспомогательных ненормируемых материальных ресурсов, не учтенная в сметной норме, 2% | % | 2 |  | 2 |  |  |  |  | 249.31 | 0 | 0 | 249.31 | [5 empty] | 249.31 |  | 0 | 0 | 2
10.4 | 91.05.05-015 | Краны на автомобильном ходу, грузоподъемность 16 т | маш.-ч | 0.03 |  | 0.0165 |  |  | 1629.55 |  | 26.89 | 15.52 | 8.16 | 26.89 | 26.89 |  |  | 16 |  |  |  | 15.52 | 8.16 | 2
| 4-100-060 | ОТм(ЗТм) Средний разряд машинистов 6 | чел.-ч. | 0.03 |  | 0.0165 |  |  | 969.91 |  | 16 | [13 empty] | 1
|  | ФОТ | [8 empty] | 12481.71
| Пр/812-049.3-1 | НР Электротехнические установки: на других объектах | % | 97 |  | 97 |  |  |  |  | 12107.26
| Пр/774-049.3 | СП Электротехнические установки: на других объектах | % | 51 |  | 51 |  |  |  |  | 6365.67
|  | Всего по позиции | [5 empty] | 151261.2727 |  | 83193.7 |  | 396.71 | 208.58 | 31489.25 | 0 | = | 12465.71 | 0 | = | 550.61 |  | 12091.74 | 6357.51 | 2
11 | ГЭСНм 10-06-034-12 | Коробка распределительная настенная на кабеле с пластмассовой оболочкой | коробка | 3 |  | 3
| 1 | ОТ (ЗТ) | чел.-ч. |  |  | 6 |  |  |  |  | 4332.3
| 1-100-40 | Средний разряд работы 4,0 | чел.-ч. | 2 |  | 6 |  |  | 722.05 |  | 4332.3
| 4 | М | [8 empty] | 165.02
| 01.7.06.03-0023 | Ленты полиэтиленовые с липким слоем, прозрачные, ширина 20 мм, толщина 0,08 мм | кг | 0.02 |  | 0.06 | 675.01 | 1.53 | 1032.77 |  | 61.97
| 01.7.20.04-0003 | Нить мешкозашивочная прошивочная полиэфирная из штапельного лавсана (суровая) | кг | 0.004 |  | 0.012 | 373.74 | 1.54 | 575.56 |  | 6.91
| 10.3.02.03-0011 | Припои оловянно-свинцовые бессурьмянистые, марка ПОС30 | кг | 0.02 |  | 0.06 | 931.11 | 1.61 | 1499.09 |  | 89.95
| 14.4.03.03-0102 | Лак битумный БТ-577 | т | 2e-05 |  | 6e-05 | 80020.98 | 1.29 | 103227.06 |  | 6.19
|  | Итого прямые затраты | [8 empty] | 4497.32
11.1 | 20.5.02.04-0001 | Коробка ответвительная, размеры 100х100х50 мм | ШТ | 1 |  | 3 | 98.59 | 0.91 | 89.72 |  | 269.16 | 0 | 0 | 269.16 | [5 empty] | 269.16 |  | 0 | 0 | 2
11.2 | 421/пр_2020_п.75_пп.а | Сметная стоимость вспомогательных ненормируемых материальных ресурсов, не учтенная в сметной норме, 2% | % | 2 |  | 2 |  |  |  |  | 86.65 | 0 | 0 | 86.65 | [5 empty] | 86.65 |  | 0 | 0 | 2
11.3 | 91.11.01-012 | Исключен Машины монтажные для выполнения работ при прокладке и монтаже кабеля на базе автомобиля | маш.-ч | -0.34 |  | -1.02 | 1825.32 | 1.28 | 2336.41 |  | -1299.74 | -761.77 | -389.35 | -1299.74 | -1299.74 |  |  | -846.41 |  |  |  | -761.77 | -389.35 | 2
| 4-100-050 | ОТм(ЗТм) Средний разряд машинистов 5 | чел.-ч. | -0.34 |  | -1.02 |  |  | 829.81 |  | -846.41 | [13 empty] | 1
11.4 | 01.3.01.01-0001 | Исключен Бензин авиационный Б-70 | т | -0.0015 |  | -0.0045 | 116448.72 | 1.29 | 150218.85 |  | -675.98 | 0 | 0 | -675.98 | [5 empty] | -675.98 |  | 0 | 0 | 2
11.5 | 01.3.02.09-0022 | Исключен Пропан-бутан смесь техническая | кг | -0.103 |  | -0.309 | 41.38 | 1.4 | 57.93 |  | -17.9 | 0 | 0 | -17.9 | [5 empty] | -17.9 |  | 0 | 0 | 2
11.6 | 01.3.05.17-0002 | Исключен Канифоль сосновая | кг | -0.02 |  | -0.06 | 284.15 | 1.44 | 409.18 |  | -24.55 | 0 | 0 | -24.55 | [5 empty] | -24.55 |  | 0 | 0 | 2
|  | ФОТ | [8 empty] | 3485.89
| Пр/812-051.1-1 | НР Оборудование связи: прокладка и монтаж сетей связи | % | 90 |  | 90 |  |  |  |  | 3137.3
| Пр/774-051.1 | СП Оборудование связи: прокладка и монтаж сетей связи | % | 46 |  | 46 |  |  |  |  | 1603.51
|  | Всего по позиции | [5 empty] | 2243.12 |  | 6729.36 |  | 1949.54 | 996.43 | 9238.13 | 0 | = | 4332.3 | 0 | = | 165.02 |  | 3899.07 | 1992.86 | 2
12 | ГЭСНм 08-03-591-02 | Выключатель: одноклавишный утопленного типа при скрытой проводке | 100 ШТ | 0.03 |  | 0.03
Объем: 0,03=(3)/100
| 1 | ОТ (ЗТ) | чел.-ч. |  |  | 0.7728 |  |  |  |  | 574.65
| 1-100-42 | Средний разряд работы 4,2 | чел.-ч. | 25.76 |  | 0.7728 |  |  | 743.6 |  | 574.65
| 4 | М | [8 empty] | 16.02
| 03.1.01.01-0002 | Гипс строительный Г-3 | т | 0.00315 |  | 9.45e-05 | 4338.27 | 1.4 | 6073.58 |  | 0.57
| 20.2.02.01-0019 | Втулки изолирующие, размеры 65х50х18 мм | 1000 ШТ | 0.102 |  | 0.00306 | 3658.94 | 1.38 | 5049.34 |  | 15.45
|  | Итого прямые затраты | [8 empty] | 590.67
12.1 | 20.4.01.02-1023 | Выключатель скрытого монтажа, одноклавишный, 10 А, цвет белый, IP20 | ШТ | 100 |  | 3 |  |  | 53.22 |  | 159.66 | 0 | 0 | 159.66 | [5 empty] | 159.66 |  | 0 | 0 | 2
12.2 | 421/пр_2020_п.75_пп.а | Сметная стоимость вспомогательных ненормируемых материальных ресурсов, не учтенная в сметной норме, 2% | % | 2 |  | 2 |  |  |  |  | 11.49 | 0 | 0 | 11.49 | [5 empty] | 11.49 |  | 0 | 0 | 2
12.3 | 91.14.02-001 | Исключен Автомобили бортовые, грузоподъемность до 5 т | маш.-ч | -0.02 |  | -0.0006 |  |  | 643.29 |  | -0.39 | -0.42 | -0.22 | -0.39 | -0.39 |  |  | -0.43 |  |  |  | -0.42 | -0.22 | 2
| 4-100-040 | ОТм(ЗТм) Средний разряд машинистов 4 | чел.-ч. | -0.02 |  | -0.0006 |  |  | 722.05 |  | -0.43 | [13 empty] | 1
12.4 | 91.05.05-015 | Исключен Краны на автомобильном ходу, грузоподъемность 16 т | маш.-ч | -0.03 |  | -0.0009 |  |  | 1629.55 |  | -1.47 | 0 | 0 | -1.47 | -1.47 |  |  | 0 |  |  |  | 0 | 0 | 2
| 4-100-060 | ОТм(ЗТм) Средний разряд машинистов 6 | чел.-ч. | -0.03 |  | -0.0009 |  |  | 969.91 |  | -0.87 | [13 empty] | 1
|  | ФОТ | [8 empty] | 574.22
| Пр/812-049.3-1 | НР Электротехнические установки: на других объектах | % | 97 |  | 97 |  |  |  |  | 556.99
| Пр/774-049.3 | СП Электротехнические установки: на других объектах | % | 51 |  | 51 |  |  |  |  | 292.85
|  | Всего по позиции | [5 empty] | 53616.6667 |  | 1608.5 |  | 21.64 | 11.38 | 1440.51 | 0 | = | 574.65 | 0 | = | 16.02 |  | 557.41 | 293.07 | 2
13 | ГЭСНм 08-03-526-01 | Автомат одно-, двух-, трехполюсный, устанавливаемый на конструкции: на стене или колонне, на ток до 25 А | ШТ | 6 |  | 6
Объем: 6=3+3
| 1 | ОТ (ЗТ) | чел.-ч. |  |  | 8.04 |  |  |  |  | 5740.24
| 1-100-39 | Средний разряд работы 3,9 | чел.-ч. | 1.34 |  | 8.04 |  |  | 713.96 |  | 5740.24
| 2 | ЭМ | [8 empty] | 20.9
|  | ОТм(ЗТм) | чел.-ч. |  |  | 0 |  |  |  |  | 0 | [13 empty] | 1
| 91.17.04-233 | Аппараты сварочные для ручной дуговой сварки, сварочный ток до 350 А | маш.-ч | 0.108 |  | 0.648 |  |  | 32.26 |  | 20.9
| 4 | М | [8 empty] | 1791.05
| 01.3.01.02-0002 | Вазелин технический | кг | 0.006 |  | 0.036 | 150.04 | 1.6 | 240.06 |  | 8.64
| 01.7.02.09-0002 | Шпагат бумажный, диаметр 2,5 мм | кг | 0.001 |  | 0.006 | 187.38 | 0.88 | 164.89 |  | 0.99
| 01.7.03.04-0001 | Электроэнергия | КВТ-Ч | 0.0208 |  | 0.1248 |  |  | 6.78 |  | 0.85
| 01.7.06.05-0041 | Ленты изоляционные хлопчатобумажные прорезиненные для электромонтажных и ремонтных работ, цвет черный, ширина 20 мм, толщина 0,35 мм | м | 1 |  | 6 | 5.87 | 0.88 | 5.17 |  | 31.02
| 01.7.11.07-0227 | Электроды сварочные для сварки низколегированных и углеродистых сталей УОНИ 13/45, Э42А, диаметр 4-5 мм | кг | 0.07 |  | 0.42 | 155.63 | 0.78 | 121.39 |  | 50.98
| 01.7.15.03-0042 | Болты с гайками и шайбами строительные | кг | 0.049 |  | 0.294 | 174.93 | 1.09 | 190.67 |  | 56.06
| 01.7.15.07-0014 | Дюбели распорные полипропиленовые | 100 ШТ | 0.014 |  | 0.084 | 41.71 | 1.29 | 53.81 |  | 4.52
| 01.7.20.04-0005 | Нитки швейные армированные | кг | 0.001 |  | 0.006 | 395.65 | 1.54 | 609.3 |  | 3.66
| 07.2.07.04-0007 | Конструкции стальные индивидуального изготовления из сортового проката | т | 0.001 |  | 0.006 | 105278.81 | 1.3 | 136862.45 |  | 821.17
| 14.4.02.04-0142 | Краска масляная МА-0115, мумия, сурик железный | кг | 0.036 |  | 0.216 | 79.88 | 1.4 | 111.83 |  | 24.16
| 14.4.03.06-0001 | Лак электроизоляционный МЛ-92 | кг | 0.006 |  | 0.036 | 157.44 | 1.2 | 188.93 |  | 6.8
| 20.1.02.23-0082 | Перемычки гибкие, тип ПГС-50 | 10 ШТ | 0.1 |  | 0.6 | 944.69 | 1.38 | 1303.67 |  | 782.2
|  | Итого прямые затраты | [8 empty] | 7552.19
13.1 | 62.1.01.09-1026 | Выключатель автоматический трехполюсный, 10 А | ШТ | 0.5 |  | 3 | 763.16 | 1.16 | 885.27 |  | 2655.81 | 0 | 0 | 2655.81 | [5 empty] | 2655.81 |  | 0 | 0 | 2
13.2 | 62.1.01.09-1328 | Выключатель автоматический 4P, 16 А, 6 кА, характеристика D | ШТ | 0.5 |  | 3 | 738.36 | 1.16 | 856.5 |  | 2569.5 | 0 | 0 | 2569.5 | [5 empty] | 2569.5 |  | 0 | 0 | 2
13.3 | 421/пр_2020_п.75_пп.а | Сметная стоимость вспомогательных ненормируемых материальных ресурсов, не учтенная в сметной норме, 2% | % | 2 |  | 2 |  |  |  |  | 114.8 | 0 | 0 | 114.8 | [5 empty] | 114.8 |  | 0 | 0 | 2
|  | ФОТ | [8 empty] | 5740.24
| Пр/812-049.3-1 | НР Электротехнические установки: на других объектах | % | 97 |  | 97 |  |  |  |  | 5568.03
| Пр/774-049.3 | СП Электротехнические установки: на других объектах | % | 51 |  | 51 |  |  |  |  | 2927.52
|  | Всего по позиции | [5 empty] | 3564.6417 |  | 21387.85 |  | 4155.25 | 2184.72 | 16047.74 | 20.9 | = | 5740.24 | 0 | = | 1791.05 |  | 5568.03 | 2927.52 | 2
14 | ГЭСНм 08-03-609-02 | Светильник светодиодный накладной и подвесной линейный с креплением на: бетонное основание (стена, потолок) | 100 ШТ | 0.2 |  | 0.2
Объем: 0,2=(20)/100
| 1 | ОТ (ЗТ) | чел.-ч. |  |  | 11.678 |  |  |  |  | 7619.85
| 2-100-01 | Рабочий 1 разряда | чел.-ч | 0.3 |  | 0.06 |  |  | 538.84 |  | 32.33
| 2-100-02 | Рабочий 2 разряда | чел.-ч | 29.74 |  | 5.948 |  |  | 587.34 |  | 3493.5
| 2-100-04 | Рабочий 4 разряда | чел.-ч | 28.35 |  | 5.67 |  |  | 722.05 |  | 4094.02
| 2 | ЭМ | [8 empty] | 25.73
|  | ОТм(ЗТм) | чел.-ч. |  |  | 0.04 |  |  |  |  | 28.88 | [13 empty] | 1
| 91.14.02-001 | Автомобили бортовые, грузоподъемность до 5 т | маш.-ч | 0.2 |  | 0.04 |  |  | 643.29 |  | 25.73
| 4-100-040 | ОТм(ЗТм) Средний разряд машинистов 4 | чел.-ч. | 0.2 |  | 0.04 |  |  | 722.05 |  | 28.88 | [13 empty] | 1
| 4 | М | [8 empty] | 24.52
| 01.7.03.04-0001 | Электроэнергия | КВТ-Ч | 0.968 |  | 0.1936 |  |  | 6.78 |  | 1.31
| 01.7.15.07-0021 | Дюбели полиэтиленовые распорные, диаметр 6 мм, длина 30 мм | 1000 ШТ | 0.202 |  | 0.0404 | 174.13 | 1.29 | 224.63 |  | 9.08
| 01.7.15.14-0163 | Шурупы самонарезающие стальные с полукруглой головкой и прямым шлицем, остроконечные, диаметр 3,5 мм, длина 30-35 мм | кг | 0.2525 |  | 0.0505 | 114.9 | 1.29 | 148.22 |  | 7.49
| 01.7.17.09-1455 | Бур с наконечником из твердого сплава, с хвостовиком SDS-plus для ударного сверления отверстий в твердых материалах, общая длина 160 мм, диаметр 6 мм | ШТ | 0.5 |  | 0.1 | 53.58 | 1.24 | 66.44 |  | 6.64
|  | Итого прямые затраты | [8 empty] | 7698.98
14.1 | 20.3.03.07-0011 | Светильник светодиодный промышленный, крепление консольное, IP65, УХЛ1, рассеиватель поликарбонат, корпус алюминиевый с порошковой окраской, кривая силы света широкая, световой поток 4200-4600 лм, цветовая температура 3000-5000 К, мощность 25 Вт (Применительно. Светодиодная панель UlP-30120-36W/NW EFFECTIVE Uniel WHITE) | ШТ | 100 |  | 20 | 3128.52 | 0.89 | 2784.38 |  | 55687.6 | 0 | 0 | 55687.6 | [5 empty] | 55687.6 |  | 0 | 0 | 2
14.2 | 421/пр_2020_п.75_пп.а | Сметная стоимость вспомогательных ненормируемых материальных ресурсов, не учтенная в сметной норме, 2% | % | 2 |  | 2 |  |  |  |  | 152.4 | 0 | 0 | 152.4 | [5 empty] | 152.4 |  | 0 | 0 | 2
|  | ФОТ | [8 empty] | 7648.73
| Пр/812-049.3-1 | НР Электротехнические установки: на других объектах | % | 97 |  | 97 |  |  |  |  | 7419.27
| Пр/774-049.3 | СП Электротехнические установки: на других объектах | % | 51 |  | 51 |  |  |  |  | 3900.85
|  | Всего по позиции | [5 empty] | 374295.5 |  | 74859.1 |  | 498.64 | 262.17 | 19019.1 | 25.73 | = | 7619.85 | 28.88 | = | 24.52 |  | 7419.27 | 3900.85 | 2
|  | Итого прямые затраты по разделу | [8 empty] | 219395.47
в том числе
|  | оплата труда | [8 empty] | 63641.8
|  | эксплуатация машин и механизмов | [8 empty] | -2212.36
в том числе
|  | эксплуатация машин и механизмов | [8 empty] | -1319.05
в том числе
|  | оплата труда машинистов (ОТм) | [8 empty] | -893.31
|  | доплаты к оплате труда машинистов | [8 empty] | 0
|  | материальные ресурсы | [8 empty] | 157966.03
в том числе
|  | материальные ресурсы без учета дополнительной перевозки | [8 empty] | 157966.03
|  | дополнительная перевозка материальных ресурсов | [8 empty] | 0
|  | перевозка | [8 empty] | 0
|  | Всего ФОТ (справочно) | [8 empty] | 62748.49
|  | Всего накладные расходы | [8 empty] | 60185.86
|  | Всего сметная прибыль | [8 empty] | 31609.34
|  | Итого оборудование | [8 empty] | 0
в том числе
|  | оборудование без учета дополнительной перевозки | [8 empty] | 0
|  | дополнительная перевозка оборудования | [8 empty] | 0
Итого прочие затраты
|  | Итого прочие затраты | [8 empty] | 0
|  | Итого хозяйственный инвентарь | [8 empty] | 0
|  | Итого по разделу | [8 empty] | 311190.67
Справочно
|  | материальные ресурсы, отсутствующие в ФРСН | [8 empty] | 0
|  | оборудование, отсутствующие в ФРСН | [8 empty] | 0
|  | затраты труда рабочих |  |  |  | 91.6219
|  | затраты труда машинистов |  |  |  | 0.04
Раздел: Вентиляция
15 | ГЭСН 20-02-002-01 | Установка решеток жалюзийных площадью в свету: до 0,5 м2 (Демонтаж вентиляционных решеток 450х450 мм) Поправки к: М *0; ЭМ *1,25)*0,7; ЗТ *1,15)*0,7; ЗТм *1,25)*0,7; СП *0,85 | ШТ | 9 |  | 9
| Поправка: 421/пр_2020_п.58_пп.б Поправка: 571/пр_2022_п.83_т.2_стр.4_стб.3 | Поправка: 421/пр_2020_п.58_пп.б Наименование: При отсутствии необходимых норм (единичных расценок), включенных в сборники ГЭСНр (ФЕРр, ТЕРр), сметные затраты на работы по капитальному ремонту и реконструкции объектов капитального строительства могут быть определены по сметным нормам, включенным в ГЭСН (ФЕР, ТЕР), аналогичным технологическим процессам в новом строительстве, в том числе по возведению новых конструктивных элементов Поправка: 571/пр_2022_п.83_т.2_стр.4_стб.3 Наименование: Разборка и (или) демонтаж строительных конструкций, систем и сетей инженерно-технического обеспечения, в том числе их элементов: металлических, металлокомпозитных, композитных конструкций
| 1 | ОТ (ЗТ) | чел.-ч. |  |  | 7.7522 |  |  |  |  | 5221.46
| 1-100-34 | Средний разряд работы 3,4 | чел.-ч. | 1.07 | 0.805 | 7.7522 |  |  | 673.55 |  | 5221.46
| 2 | ЭМ | [8 empty] | 25.4
|  | ОТм(ЗТм) | чел.-ч. |  |  | 0 |  |  |  |  | 0 | [13 empty] | 1
| 91.17.04-233 | Аппараты сварочные для ручной дуговой сварки, сварочный ток до 350 А | маш.-ч | 0.1 | 0.875 | 0.7875 |  |  | 32.26 |  | 25.4
| 4 | М | [8 empty] | 0
| 01.7.03.04-0001 | Электроэнергия | КВТ-Ч | 0.1404 | 0 | 0 |  |  | 6.78 |  | 0
| 01.7.11.07-0227 | Электроды сварочные для сварки низколегированных и углеродистых сталей УОНИ 13/45, Э42А, диаметр 4-5 мм | кг | 0.11 | 0 | 0 | 155.63 | 0.78 | 121.39 |  | 0
| 04.3.01.09-0014 | Раствор готовый кладочный, цементный, М100 | м3 | 0.0003 | 0 | 0 |  |  | 5103.8 |  | 0
| 08.4.03.02-0002 | Сталь арматурная горячекатаная гладкая, класс A-I, диаметр 6-22 мм | т | 0.00043 | 0 | 0 |  |  | 42458.05 |  | 0
| 19.2.03.09 | Решетки жалюзийные | ШТ | 1 | 0 | 0
|  | Итого прямые затраты | [8 empty] | 5246.86
15.1 | 91.14.02-001 | Исключен Автомобили бортовые, грузоподъемность до 5 т | маш.-ч | -0.00875 | 0.875 | -0.068906 |  |  | 643.29 |  | -44.33 | -60.2 | -35.82 | -44.33 | -44.33 |  |  | -49.75 |  |  |  | -60.2 | -35.82 | 1
| Поправка: 421/пр_2020_п.58_пп.б Поправка: 571/пр_2022_п.83_т.2_стр.4_стб.3 | Коэф. к расходу *1,25)*0,7 При отсутствии необходимых норм (единичных расценок), включенных в сборники ГЭСНр (ФЕРр, ТЕРр), сметные затраты на работы по капитальному ремонту и реконструкции объектов капитального строительства могут быть определены по сметным нормам, включенным в ГЭСН (ФЕР, ТЕР), аналогичным технологическим процессам в новом строительстве, в том числе по возведению новых конструктивных элементов ; Разборка и (или) демонтаж строительных конструкций, систем и сетей инженерно-технического обеспечения, в том числе их элементов: металлических, металлокомпозитных, композитных конструкций; | [24 empty] | Коэф. к расходу *1,25)*0,7 При отсутствии необходимых норм (единичных расценок), включенных в сборники ГЭСНр (ФЕРр, ТЕРр), сметные затраты на работы по капитальному ремонту и реконструкции объектов капитального строительства могут быть определены по сметным нормам, включенным в ГЭСН (ФЕР, ТЕР), аналогичным технологическим процессам в новом строительстве, в том числе по возведению новых конструктивных элементов ; Разборка и (или) демонтаж строительных конструкций, систем и сетей инженерно-технического обеспечения, в том числе их элементов: металлических, металлокомпозитных, композитных конструкций;
| 4-100-040 | ОТм(ЗТм) Средний разряд машинистов 4 | чел.-ч. | -0.00875 | 0.875 | -0.068906 |  |  | 722.05 |  | -49.75 | [13 empty] | 1
|  | ФОТ | [8 empty] | 5171.71
| Пр/812-016.0-1 | НР Сантехнические работы: внутренние трубопроводы, внутренние устройства водопровода, канализации, отопления, газоснабжения, вентиляция кондиционирование воздуха | % | 121 |  | 121 |  |  |  |  | 6257.77
| Пр/774-016.0; п.16 | СП Сантехнические работы: внутренние трубопроводы, внутренние устройства водопровода, канализации, отопления, газоснабжения, вентиляция кондиционирование воздуха | % | 72 | 0.85 | 61.2 |  |  |  |  | 3159.71
|  | Всего по позиции | [5 empty] | 1618.9178 |  | 14570.26 |  | 7334.96 | 3709.91 | 14664.34 | 25.4 | = | 5221.46 | 0 | = | 0 |  | 6317.97 | 3195.53 | 1
16 | ГЭСН 20-02-012-01 | Установка дефлекторов диаметром патрубка: 280 мм (300 мм) (Демонтаж воздухоприемников 300х300 мм) Поправки к: ЭМ *0,4)*1,25; ЗТ *0,4)*1,15; ЗТм *0,4)*1,25; СП *0,85 | ШТ | 9 |  | 9
| Поправка: 571/пр_2022_п.83_т.2_стр.3_стб.3 Поправка: 421/пр_2020_п.58_пп.б | Поправка: 571/пр_2022_п.83_т.2_стр.3_стб.3 Наименование: Разборка и (или) демонтаж строительных конструкций, систем и сетей инженерно-технического обеспечения, в том числе их элементов: систем инженерно-технического обеспечения Поправка: 421/пр_2020_п.58_пп.б Наименование: При отсутствии необходимых норм (единичных расценок), включенных в сборники ГЭСНр (ФЕРр, ТЕРр), сметные затраты на работы по капитальному ремонту и реконструкции объектов капитального строительства могут быть определены по сметным нормам, включенным в ГЭСН (ФЕР, ТЕР), аналогичным технологическим процессам в новом строительстве, в том числе по возведению новых конструктивных элементов
| 1 | ОТ (ЗТ) | чел.-ч. |  |  | 10.971 |  |  |  |  | 7034.82
| 1-100-30 | Средний разряд работы 3,0 | чел.-ч. | 2.65 | 0.46 | 10.971 |  |  | 641.22 |  | 7034.82
| 18.4.01.02 | Растяжки с талрепами | ШТ | 0 |  | 0
| 19.1.04.02 | Дефлекторы | ШТ | 1 |  | 9
|  | Итого прямые затраты | [8 empty] | 7034.82
16.3 | 91.06.03-047 | Исключен Лебедки ручные и рычажные тяговым усилием 31,39 кН (3,2 т) | маш.-ч | -0.33 | 0.5 | -1.485 | 2.36 | 1.48 | 3.49 |  | -5.18 | 0 | 0 | -5.18 | -5.18 |  |  | 0 |  |  |  | 0 | 0 | 1
| Поправка: 571/пр_2022_п.83_т.2_стр.3_стб.3 Поправка: 421/пр_2020_п.58_пп.б | Коэф. к расходу *0,4)*1,25 Разборка и (или) демонтаж строительных конструкций, систем и сетей инженерно-технического обеспечения, в том числе их элементов: систем инженерно-технического обеспечения ; При отсутствии необходимых норм (единичных расценок), включенных в сборники ГЭСНр (ФЕРр, ТЕРр), сметные затраты на работы по капитальному ремонту и реконструкции объектов капитального строительства могут быть определены по сметным нормам, включенным в ГЭСН (ФЕР, ТЕР), аналогичным технологическим процессам в новом строительстве, в том числе по возведению новых конструктивных элементов; | [24 empty] | Коэф. к расходу *0,4)*1,25 Разборка и (или) демонтаж строительных конструкций, систем и сетей инженерно-технического обеспечения, в том числе их элементов: систем инженерно-технического обеспечения ; При отсутствии необходимых норм (единичных расценок), включенных в сборники ГЭСНр (ФЕРр, ТЕРр), сметные затраты на работы по капитальному ремонту и реконструкции объектов капитального строительства могут быть определены по сметным нормам, включенным в ГЭСН (ФЕР, ТЕР), аналогичным технологическим процессам в новом строительстве, в том числе по возведению новых конструктивных элементов;
16.4 | 91.14.02-001 | Исключен Автомобили бортовые, грузоподъемность до 5 т | маш.-ч | -0.005 | 0.5 | -0.0225 |  |  | 643.29 |  | -14.47 | -19.66 | -11.7 | -14.47 | -14.47 |  |  | -16.25 |  |  |  | -19.66 | -11.7 | 1
| Поправка: 571/пр_2022_п.83_т.2_стр.3_стб.3 Поправка: 421/пр_2020_п.58_пп.б | Коэф. к расходу *0,4)*1,25 Разборка и (или) демонтаж строительных конструкций, систем и сетей инженерно-технического обеспечения, в том числе их элементов: систем инженерно-технического обеспечения ; При отсутствии необходимых норм (единичных расценок), включенных в сборники ГЭСНр (ФЕРр, ТЕРр), сметные затраты на работы по капитальному ремонту и реконструкции объектов капитального строительства могут быть определены по сметным нормам, включенным в ГЭСН (ФЕР, ТЕР), аналогичным технологическим процессам в новом строительстве, в том числе по возведению новых конструктивных элементов; | [24 empty] | Коэф. к расходу *0,4)*1,25 Разборка и (или) демонтаж строительных конструкций, систем и сетей инженерно-технического обеспечения, в том числе их элементов: систем инженерно-технического обеспечения ; При отсутствии необходимых норм (единичных расценок), включенных в сборники ГЭСНр (ФЕРр, ТЕРр), сметные затраты на работы по капитальному ремонту и реконструкции объектов капитального строительства могут быть определены по сметным нормам, включенным в ГЭСН (ФЕР, ТЕР), аналогичным технологическим процессам в новом строительстве, в том числе по возведению новых конструктивных элементов;
| 4-100-040 | ОТм(ЗТм) Средний разряд машинистов 4 | чел.-ч. | -0.005 | 0.5 | -0.0225 |  |  | 722.05 |  | -16.25 | [13 empty] | 1
16.5 | 01.1.01.09-0026 | Исключен Шнур асбестовый общего назначения ШАОН, диаметр 8-10 мм | т | -5e-05 |  | -0.00045 | 453122.24 | 1.25 | 566402.8 |  | -254.88 | 0 | 0 | -254.88 | [5 empty] | -254.88 |  | 0 | 0 | 1
16.6 | 01.7.15.03-0042 | Исключен Болты с гайками и шайбами строительные | кг | -0.03 |  | -0.27 | 174.93 | 1.09 | 190.67 |  | -51.48 | 0 | 0 | -51.48 | [5 empty] | -51.48 |  | 0 | 0 | 1
16.7 | 01.7.19.04-0031 | Исключен Прокладки резиновые (пластина техническая прессованная) | кг | -0.115 |  | -1.035 | 138.5 | 1.44 | 199.44 |  | -206.42 | 0 | 0 | -206.42 | [5 empty] | -206.42 |  | 0 | 0 | 1
|  | ФОТ | [8 empty] | 7018.57
| Пр/812-016.0-1 | НР Сантехнические работы: внутренние трубопроводы, внутренние устройства водопровода, канализации, отопления, газоснабжения, вентиляция кондиционирование воздуха | % | 121 |  | 121 |  |  |  |  | 8492.47
| Пр/774-016.0; п.16 | СП Сантехнические работы: внутренние трубопроводы, внутренние устройства водопровода, канализации, отопления, газоснабжения, вентиляция кондиционирование воздуха | % | 72 | 0.85 | 61.2 |  |  |  |  | 4293.61
|  | Всего по позиции | [5 empty] | 2141.3578 |  | 19272.22 |  | 6982.89 | 3531.84 | 19820.9 | 0 | = | 7034.82 | 0 | = | 0 |  | 8512.13 | 4305.31 | 1
17 | ГЭСНр 65-03-003-06 | Разборка воздуховодов из листовой стали толщиной: 1-2 мм диаметром/периметром до 165 мм /540 мм | 100 м2 | 0.08478 |  | 0.08478
Объем: 0,08478=(2,826+3,768+1,884)/100
| 1 | ОТ (ЗТ) | чел.-ч. |  |  | 4.0694 |  |  |  |  | 2609.41
| 1-100-30 | Средний разряд работы 3,0 | чел.-ч. | 48 |  | 4.0694 |  |  | 641.22 |  | 2609.41
|  | Итого прямые затраты | [8 empty] | 2609.41
17.1 | 91.06.06-048 | Исключен Подъемники одномачтовые, грузоподъемность до 500 кг, высота подъема 45 м | маш.-ч | -0.75 |  | -0.063585 | 678.54 | 1.54 | 1044.95 |  | -3.65 | -35.47 | -17.94 | -3.65 | -3.65 |  |  | -40.77 |  |  |  | -35.47 | -17.94 | 1
| 4-100-030 | ОТм(ЗТм) Средний разряд машинистов 3 | чел.-ч. | -0.75 |  | -0.063585 |  |  | 641.22 |  | -40.77 | [13 empty] | 1
|  | ФОТ | [8 empty] | 2568.64
| Пр/812-099.1-1 | НР Внутренние санитарнотехнические работы: демонтаж и разборка | % | 87 |  | 87 |  |  |  |  | 2234.72
| Пр/774-099.1 | СП Внутренние санитарнотехнические работы: демонтаж и разборка | % | 44 |  | 44 |  |  |  |  | 1130.2
|  | Всего по позиции | [5 empty] | 69944.6803 |  | 5929.91 |  | 47.29 | 23.92 | 5974.33 | 0 | = | 2609.41 | 0 | = | 0 |  | 2270.19 | 1148.14 | 1
18 | ГЭСНр 65-03-003-07 | Разборка воздуховодов из листовой стали толщиной: 1-2 мм диаметром/периметром до 320 мм /1000 мм | 100 м2 | 0.00628 |  | 0.00628
Объем: 0,00628=(0,628)/100
| 1 | ОТ (ЗТ) | чел.-ч. |  |  | 0.22608 |  |  |  |  | 144.97
| 1-100-30 | Средний разряд работы 3,0 | чел.-ч. | 36 |  | 0.22608 |  |  | 641.22 |  | 144.97
|  | Итого прямые затраты | [8 empty] | 144.97
18.1 | 91.06.06-048 | Исключен Подъемники одномачтовые, грузоподъемность до 500 кг, высота подъема 45 м | маш.-ч | -0.75 |  | -0.00471 | 678.54 | 1.54 | 1044.95 |  | -0.27 | 0 | 0 | -0.27 | -0.27 |  |  | 0 |  |  |  | 0 | 0 | 1
| 4-100-030 | ОТм(ЗТм) Средний разряд машинистов 3 | чел.-ч. | -0.75 |  | -0.00471 |  |  | 641.22 |  | -3.02 | [13 empty] | 1
|  | ФОТ | [8 empty] | 144.97
| Пр/812-099.1-1 | НР Внутренние санитарнотехнические работы: демонтаж и разборка | % | 87 |  | 87 |  |  |  |  | 126.12
| Пр/774-099.1 | СП Внутренние санитарнотехнические работы: демонтаж и разборка | % | 44 |  | 44 |  |  |  |  | 63.79
|  | Всего по позиции | [5 empty] | 52800.9554 |  | 331.59 |  | 3.51 | 1.77 | 334.88 | 0 | = | 144.97 | 0 | = | 0 |  | 126.12 | 63.79 | 1
|  | Итого прямые затраты по разделу | [8 empty] | 14348.61
в том числе
|  | оплата труда | [8 empty] | 15010.66
|  | эксплуатация машин и механизмов | [8 empty] | -149.27
в том числе
|  | эксплуатация машин и механизмов | [8 empty] | -42.5
в том числе
|  | оплата труда машинистов (ОТм) | [8 empty] | -106.77
|  | доплаты к оплате труда машинистов | [8 empty] | 0
|  | материальные ресурсы | [8 empty] | -512.78
в том числе
|  | материальные ресурсы без учета дополнительной перевозки | [8 empty] | -512.78
|  | дополнительная перевозка материальных ресурсов | [8 empty] | 0
|  | перевозка | [8 empty] | 0
|  | Всего ФОТ (справочно) | [8 empty] | 14903.89
|  | Всего накладные расходы | [8 empty] | 17111.08
|  | Всего сметная прибыль | [8 empty] | 8647.31
|  | Итого оборудование | [8 empty] | 0
в том числе
|  | оборудование без учета дополнительной перевозки | [8 empty] | 0
|  | дополнительная перевозка оборудования | [8 empty] | 0
Итого прочие затраты
|  | Итого прочие затраты | [8 empty] | 0
|  | Итого хозяйственный инвентарь | [8 empty] | 0
|  | Итого по разделу | [8 empty] | 40107
Справочно
|  | материальные ресурсы, отсутствующие в ФРСН | [8 empty] | 0
|  | оборудование, отсутствующие в ФРСН | [8 empty] | 0
|  | затраты труда рабочих |  |  |  | 23.0187
|  | затраты труда машинистов |  |  |  | 0
Раздел: Аудитория № 311
19 | ГЭСН 10-01-039-02 | Установка блоков в наружных и внутренних дверных проемах: в каменных стенах, площадь проема более 3 м2 Поправки к: ЭМ *(0,2+1)*1,25; ЗТ *(0,2+1)*1,15; ЗТм *(0,2+1)*1,25; СП *0,85 | 100 м2 | 0.0325 |  | 0.0325
| Поправка: 421/пр_2020_прил.10_т.5_п.1.1_гр.3 Поправка: 421/пр_2020_п.58_пп.б | Поправка: 421/пр_2020_прил.10_т.5_п.1.1_гр.3 Наименование: Производство ремонтно-строительных работ осуществляется в помещениях эксплуатируемого объекта капитального строительства без остановки рабочего процесса, при этом: в зоне производства ремонтно-строительных работ отсутствуют действующее технологическое или лабораторное оборудование, мебель и иные загромождающие помещения предметы Поправка: 421/пр_2020_п.58_пп.б Наименование: При отсутствии необходимых норм (единичных расценок), включенных в сборники ГЭСНр (ФЕРр, ТЕРр), сметные затраты на работы по капитальному ремонту и реконструкции объектов капитального строительства могут быть определены по сметным нормам, включенным в ГЭСН (ФЕР, ТЕР), аналогичным технологическим процессам в новом строительстве, в том числе по возведению новых конструктивных элементов
Объем: 0,0325=(1,3*2,5)/100
| 1 | ОТ (ЗТ) | чел.-ч. |  |  | 3.5925 |  |  |  |  | 2535.86
| 1-100-38 | Средний разряд работы 3,8 | чел.-ч. | 80.1 | 1.38 | 3.5925 |  |  | 705.88 |  | 2535.86
| 4 | М | [8 empty] | 219.69
| 01.7.14.01-0002 | Герметик пенополиуретановый (пена монтажная) универсальный, объем 1000 мл | ШТ | 22.2 |  | 0.7215 | 241.35 | 1.03 | 248.59 |  | 179.36
| 01.7.15.06-0111 | Гвозди строительные | т | 0.00168 |  | 5.46e-05 | 70296.2 | 1.29 | 90682.1 |  | 4.95
| 04.3.01.07-0027 | Раствор штукатурный, известковый, М200 | м3 | 0.076 |  | 0.00247 | 3878.19 | 1.38 | 5351.9 |  | 13.22
| 11.1.03.06-0071 | Доска обрезная хвойных пород, естественной влажности, длина 2-6,5 м, ширина 100-250 мм, толщина 25 мм, сорт III | м3 | 0.07 |  | 0.002275 | 5764.42 | 1.69 | 9741.87 |  | 22.16
| 01.7.04.07 | Скобяные изделия | КОМПЛ | 0 |  | 0
| 01.7.15.07 | Крепёжные изделия | кг | 0 |  | 0
| 11.2.02.01 | Блоки дверные | м2 | 100 |  | 3.25
|  | Итого прямые затраты | [8 empty] | 2755.55
19.4 | 91.05.01-017 | Исключен Краны башенные, грузоподъемность 8 т | маш.-ч | -10.62 | 1.5 | -0.51772 |  |  | 1039.32 |  | -538.08 | -542.32 | -276.18 | -538.08 | -538.08 |  |  | -502.15 |  |  |  | -542.32 | -276.18 | 1
| Поправка: 421/пр_2020_прил.10_т.5_п.1.1_гр.3 Поправка: 421/пр_2020_п.58_пп.б | Коэф. к расходу *(0,2+1)*1,25 Производство ремонтно-строительных работ осуществляется в помещениях эксплуатируемого объекта капитального строительства без остановки рабочего процесса, при этом: в зоне производства ремонтно-строительных работ отсутствуют действующее технологическое или лабораторное оборудование, мебель и иные загромождающие помещения предметы ; При отсутствии необходимых норм (единичных расценок), включенных в сборники ГЭСНр (ФЕРр, ТЕРр), сметные затраты на работы по капитальному ремонту и реконструкции объектов капитального строительства могут быть определены по сметным нормам, включенным в ГЭСН (ФЕР, ТЕР), аналогичным технологическим процессам в новом строительстве, в том числе по возведению новых конструктивных элементов; | [24 empty] | Коэф. к расходу *(0,2+1)*1,25 Производство ремонтно-строительных работ осуществляется в помещениях эксплуатируемого объекта капитального строительства без остановки рабочего процесса, при этом: в зоне производства ремонтно-строительных работ отсутствуют действующее технологическое или лабораторное оборудование, мебель и иные загромождающие помещения предметы ; При отсутствии необходимых норм (единичных расценок), включенных в сборники ГЭСНр (ФЕРр, ТЕРр), сметные затраты на работы по капитальному ремонту и реконструкции объектов капитального строительства могут быть определены по сметным нормам, включенным в ГЭСН (ФЕР, ТЕР), аналогичным технологическим процессам в новом строительстве, в том числе по возведению новых конструктивных элементов;
| 4-100-060 | ОТм(ЗТм) Средний разряд машинистов 6 | чел.-ч. | -10.62 | 1.5 | -0.51772 |  |  | 969.91 |  | -502.15 | [13 empty] | 1
19.5 | 91.05.05-015 | Исключен Краны на автомобильном ходу, грузоподъемность 16 т | маш.-ч | -1.89 | 1.5 | -0.092137 |  |  | 1629.55 |  | -150.14 | -96.52 | -49.15 | -150.14 | -150.14 |  |  | -89.37 |  |  |  | -96.52 | -49.15 | 1
| Поправка: 421/пр_2020_прил.10_т.5_п.1.1_гр.3 Поправка: 421/пр_2020_п.58_пп.б | Коэф. к расходу *(0,2+1)*1,25 Производство ремонтно-строительных работ осуществляется в помещениях эксплуатируемого объекта капитального строительства без остановки рабочего процесса, при этом: в зоне производства ремонтно-строительных работ отсутствуют действующее технологическое или лабораторное оборудование, мебель и иные загромождающие помещения предметы ; При отсутствии необходимых норм (единичных расценок), включенных в сборники ГЭСНр (ФЕРр, ТЕРр), сметные затраты на работы по капитальному ремонту и реконструкции объектов капитального строительства могут быть определены по сметным нормам, включенным в ГЭСН (ФЕР, ТЕР), аналогичным технологическим процессам в новом строительстве, в том числе по возведению новых конструктивных элементов; | [24 empty] | Коэф. к расходу *(0,2+1)*1,25 Производство ремонтно-строительных работ осуществляется в помещениях эксплуатируемого объекта капитального строительства без остановки рабочего процесса, при этом: в зоне производства ремонтно-строительных работ отсутствуют действующее технологическое или лабораторное оборудование, мебель и иные загромождающие помещения предметы ; При отсутствии необходимых норм (единичных расценок), включенных в сборники ГЭСНр (ФЕРр, ТЕРр), сметные затраты на работы по капитальному ремонту и реконструкции объектов капитального строительства могут быть определены по сметным нормам, включенным в ГЭСН (ФЕР, ТЕР), аналогичным технологическим процессам в новом строительстве, в том числе по возведению новых конструктивных элементов;
| 4-100-060 | ОТм(ЗТм) Средний разряд машинистов 6 | чел.-ч. | -1.89 | 1.5 | -0.092137 |  |  | 969.91 |  | -89.37 | [13 empty] | 1
19.6 | 91.14.02-001 | Исключен Автомобили бортовые, грузоподъемность до 5 т | маш.-ч | -2.85 | 1.5 | -0.13894 |  |  | 643.29 |  | -89.38 | -108.35 | -55.18 | -89.38 | -89.38 |  |  | -100.32 |  |  |  | -108.35 | -55.18 | 1
| Поправка: 421/пр_2020_прил.10_т.5_п.1.1_гр.3 Поправка: 421/пр_2020_п.58_пп.б | Коэф. к расходу *(0,2+1)*1,25 Производство ремонтно-строительных работ осуществляется в помещениях эксплуатируемого объекта капитального строительства без остановки рабочего процесса, при этом: в зоне производства ремонтно-строительных работ отсутствуют действующее технологическое или лабораторное оборудование, мебель и иные загромождающие помещения предметы ; При отсутствии необходимых норм (единичных расценок), включенных в сборники ГЭСНр (ФЕРр, ТЕРр), сметные затраты на работы по капитальному ремонту и реконструкции объектов капитального строительства могут быть определены по сметным нормам, включенным в ГЭСН (ФЕР, ТЕР), аналогичным технологическим процессам в новом строительстве, в том числе по возведению новых конструктивных элементов; | [24 empty] | Коэф. к расходу *(0,2+1)*1,25 Производство ремонтно-строительных работ осуществляется в помещениях эксплуатируемого объекта капитального строительства без остановки рабочего процесса, при этом: в зоне производства ремонтно-строительных работ отсутствуют действующее технологическое или лабораторное оборудование, мебель и иные загромождающие помещения предметы ; При отсутствии необходимых норм (единичных расценок), включенных в сборники ГЭСНр (ФЕРр, ТЕРр), сметные затраты на работы по капитальному ремонту и реконструкции объектов капитального строительства могут быть определены по сметным нормам, включенным в ГЭСН (ФЕР, ТЕР), аналогичным технологическим процессам в новом строительстве, в том числе по возведению новых конструктивных элементов;
| 4-100-040 | ОТм(ЗТм) Средний разряд машинистов 4 | чел.-ч. | -2.85 | 1.5 | -0.13894 |  |  | 722.05 |  | -100.32 | [13 empty] | 1
|  | ФОТ | [8 empty] | 1844.02
| Пр/812-010.0-1 | НР Деревянные конструкции | % | 108 |  | 108 |  |  |  |  | 1991.54
| Пр/774-010.0; п.16 | СП Деревянные конструкции | % | 55 | 0.85 | 46.75 |  |  |  |  | 805
|  | Всего по позиции | [5 empty] | 125620 |  | 4082.65 |  | 24.78 | 10.72 | 5552.09 | 0 | = | 2535.86 | 0 | = | 219.69 |  | 2738.73 | 1185.51 | 1
20 | ТЦ_11.2.02.01_50_5001057175_22.04.2026_01_1.1 | Двухстворчатая дверь с дверным блоком Размер 1.30/2,5 с установкой | ШТ | 1 |  | 1 |  |  | 68647.54 |  | 68647.54
|  | Всего по позиции | [5 empty] | 68647.54 |  | 68647.54 |  | 0 | 0 | 68647.54 | 0 | = | 0 | 0 | = | 68647.54 | 68647.54 | 0 | 0 | 1
21 | ГЭСН 10-01-060-01 | Установка и крепление наличников Поправки к: ЭМ *(0,2+1)*1,25; ЗТ *(0,2+1)*1,15; ЗТм *(0,2+1)*1,25; СП *0,85 | 100 м | 0.063 |  | 0.063
| Поправка: 421/пр_2020_прил.10_т.5_п.1.1_гр.3 Поправка: 421/пр_2020_п.58_пп.б | Поправка: 421/пр_2020_прил.10_т.5_п.1.1_гр.3 Наименование: Производство ремонтно-строительных работ осуществляется в помещениях эксплуатируемого объекта капитального строительства без остановки рабочего процесса, при этом: в зоне производства ремонтно-строительных работ отсутствуют действующее технологическое или лабораторное оборудование, мебель и иные загромождающие помещения предметы Поправка: 421/пр_2020_п.58_пп.б Наименование: При отсутствии необходимых норм (единичных расценок), включенных в сборники ГЭСНр (ФЕРр, ТЕРр), сметные затраты на работы по капитальному ремонту и реконструкции объектов капитального строительства могут быть определены по сметным нормам, включенным в ГЭСН (ФЕР, ТЕР), аналогичным технологическим процессам в новом строительстве, в том числе по возведению новых конструктивных элементов
Объем: 0,063=(2,5+1,3+2,5)/100
| 1 | ОТ (ЗТ) | чел.-ч. |  |  | 0.67987 |  |  |  |  | 417.63
| 1-100-25 | Средний разряд работы 2,5 | чел.-ч. | 7.82 | 1.38 | 0.67987 |  |  | 614.28 |  | 417.63
| 4 | М | [8 empty] | 4.05
| 01.7.15.06-0111 | Гвозди строительные | т | 0.00071 |  | 4.47e-05 | 70296.2 | 1.29 | 90682.1 |  | 4.05
| 11.1.01.10 | Наличники | м | 112 |  | 7.056
|  | Итого прямые затраты | [8 empty] | 421.68
21.1 | 11.1.01.10-0064 | Наличник гладкий из древесины твердолиственных пород, сечение 70х15 мм | м | 112 |  | 7.056 | 387.85 | 1.69 | 655.47 |  | 4625 | 0 | 0 | 4625 | [5 empty] | 4625 |  | 0 | 0 | 1
21.2 | 91.14.02-001 | Исключен Автомобили бортовые, грузоподъемность до 5 т | маш.-ч | -0.06 | 1.5 | -0.00567 |  |  | 643.29 |  | -3.65 | -4.42 | -2.25 | -3.65 | -3.65 |  |  | -4.09 |  |  |  | -4.42 | -2.25 | 1
| Поправка: 421/пр_2020_прил.10_т.5_п.1.1_гр.3 Поправка: 421/пр_2020_п.58_пп.б | Коэф. к расходу *(0,2+1)*1,25 Производство ремонтно-строительных работ осуществляется в помещениях эксплуатируемого объекта капитального строительства без остановки рабочего процесса, при этом: в зоне производства ремонтно-строительных работ отсутствуют действующее технологическое или лабораторное оборудование, мебель и иные загромождающие помещения предметы ; При отсутствии необходимых норм (единичных расценок), включенных в сборники ГЭСНр (ФЕРр, ТЕРр), сметные затраты на работы по капитальному ремонту и реконструкции объектов капитального строительства могут быть определены по сметным нормам, включенным в ГЭСН (ФЕР, ТЕР), аналогичным технологическим процессам в новом строительстве, в том числе по возведению новых конструктивных элементов; | [24 empty] | Коэф. к расходу *(0,2+1)*1,25 Производство ремонтно-строительных работ осуществляется в помещениях эксплуатируемого объекта капитального строительства без остановки рабочего процесса, при этом: в зоне производства ремонтно-строительных работ отсутствуют действующее технологическое или лабораторное оборудование, мебель и иные загромождающие помещения предметы ; При отсутствии необходимых норм (единичных расценок), включенных в сборники ГЭСНр (ФЕРр, ТЕРр), сметные затраты на работы по капитальному ремонту и реконструкции объектов капитального строительства могут быть определены по сметным нормам, включенным в ГЭСН (ФЕР, ТЕР), аналогичным технологическим процессам в новом строительстве, в том числе по возведению новых конструктивных элементов;
| 4-100-040 | ОТм(ЗТм) Средний разряд машинистов 4 | чел.-ч. | -0.06 | 1.5 | -0.00567 |  |  | 722.05 |  | -4.09 | [13 empty] | 1
|  | ФОТ | [8 empty] | 413.54
| Пр/812-010.0-1 | НР Деревянные конструкции | % | 108 |  | 108 |  |  |  |  | 446.62
| Пр/774-010.0; п.16 | СП Деревянные конструкции | % | 55 | 0.85 | 46.75 |  |  |  |  | 192.99
|  | Всего по позиции | [5 empty] | 90135.7143 |  | 5678.55 |  | 41.8 | 18.09 | 1061.29 | 0 | = | 417.63 | 0 | = | 4.05 |  | 451.04 | 195.24 | 1
|  | Итого прямые затраты по разделу | [8 empty] | 74972.59
в том числе
|  | оплата труда | [8 empty] | 2953.49
|  | эксплуатация машин и механизмов | [8 empty] | -1477.18
в том числе
|  | эксплуатация машин и механизмов | [8 empty] | -781.25
в том числе
|  | оплата труда машинистов (ОТм) | [8 empty] | -695.93
|  | доплаты к оплате труда машинистов | [8 empty] | 0
|  | материальные ресурсы | [8 empty] | 73496.28
в том числе
|  | материальные ресурсы без учета дополнительной перевозки | [8 empty] | 73496.28
|  | дополнительная перевозка материальных ресурсов | [8 empty] | 0
|  | перевозка | [8 empty] | 0
|  | Всего ФОТ (справочно) | [8 empty] | 2257.56
|  | Всего накладные расходы | [8 empty] | 2438.16
|  | Всего сметная прибыль | [8 empty] | 997.99
|  | Итого оборудование | [8 empty] | 0
в том числе
|  | оборудование без учета дополнительной перевозки | [8 empty] | 0
|  | дополнительная перевозка оборудования | [8 empty] | 0
Итого прочие затраты
|  | Итого прочие затраты | [8 empty] | 0
|  | Итого хозяйственный инвентарь | [8 empty] | 0
|  | Итого по разделу | [8 empty] | 78408.74
Справочно
|  | материальные ресурсы, отсутствующие в ФРСН | [8 empty] | 68647.54
|  | оборудование, отсутствующие в ФРСН | [8 empty] | 0
|  | затраты труда рабочих |  |  |  | 4.2724
|  | затраты труда машинистов |  |  |  | 0
Раздел: Аудитория № 239
22 | ГЭСНм 08-02-390-03 | Короба пластмассовые: шириной до 120 мм (Демонтаж кабельного канала 40х120 мм) Поправки к: М *0; ЭМ *0,3; ЗТ *0,3; ЗТм *0,3 | 100 м | 0.12 |  | 0.12
| Поправка: 571/пр_2022_п.84_т.3_стр.4_стб.3 Поправка: Поправка: Поправка: | Поправка: 571/пр_2022_п.84_т.3_стр.4_стб.3 Наименование: Демонтаж оборудования, не пригодного для дальнейшего использования (предназначено в лом), без разборки и резки Поправка: Наименование: Поправка: Наименование: Поправка: Наименование:
Объем: 0,12=(12)/100
| 1 | ОТ (ЗТ) | чел.-ч. |  |  | 2.4396 |  |  |  |  | 1741.78
| 1-100-39 | Средний разряд работы 3,9 | чел.-ч. | 20.33 |  | 2.4396 |  |  | 713.96 |  | 1741.78
| 4 | М | [8 empty] | 44.37
| 01.7.03.04-0001 | Электроэнергия | КВТ-Ч | 8.2404 |  | 0.98885 |  |  | 6.78 |  | 6.7
| 01.7.15.07-0022 | Дюбели полиэтиленовые распорные, диаметр 6 мм, длина 40 мм | 1000 ШТ | 0.4 |  | 0.048 | 261.09 | 1.29 | 336.81 |  | 16.17
| 01.7.15.14-0165 | Шурупы самонарезающие стальные с полукруглой головкой и прямым шлицем, остроконечные, диаметр 4 мм, длина 40 мм | т | 0.0014 |  | 0.000168 | 99190.96 | 1.29 | 127956.34 |  | 21.5
|  | Итого прямые затраты | [8 empty] | 1786.15
22.1 | 421/пр_2020_п.75_пп.а | Сметная стоимость вспомогательных ненормируемых материальных ресурсов, не учтенная в сметной норме, 2% | % | 2 |  | 2 |  |  |  | 0.3 | 10.45 | 0 | 0 | 10.45 | [5 empty] | 10.45 |  | 0 | 0 | 2
22.2 | 91.06.06-048 | Подъемники одномачтовые, грузоподъемность до 500 кг, высота подъема 45 м | маш.-ч | 0.01 | 0.3 | 0.00036 | 678.54 | 1.54 | 1044.95 |  | 0.02 | 0.22 | 0.12 | 0.02 | 0.02 |  |  | 0.23 |  |  |  | 0.22 | 0.12 | 2
| Поправка: 571/пр_2022_п.84_т.3_стр.4_стб.3 Поправка: Поправка: | Коэф. к расходу *0,3 Демонтаж оборудования, не пригодного для дальнейшего использования (предназначено в лом), без разборки и резки ; ; ; | [24 empty] | Коэф. к расходу *0,3 Демонтаж оборудования, не пригодного для дальнейшего использования (предназначено в лом), без разборки и резки ; ; ;
| 4-100-030 | ОТм(ЗТм) Средний разряд машинистов 3 | чел.-ч. | 0.01 | 0.3 | 0.00036 |  |  | 641.22 |  | 0.23 | [13 empty] | 1
|  | ФОТ | [8 empty] | 1742.01
| Пр/812-049.3-1 | НР Электротехнические установки: на других объектах | % | 97 |  | 97 |  |  |  |  | 1689.75
| Пр/774-049.3 | СП Электротехнические установки: на других объектах | % | 51 |  | 51 |  |  |  |  | 888.43
|  | Всего по позиции | [5 empty] | 36458.5833 |  | 4375.03 |  | 83.11 | 43.7 | 4364.33 | 0 | = | 1741.78 | 0 | = | 44.37 |  | 1689.53 | 888.31 | 2
23 | ГЭСНр 67-01-003-01 | Демонтаж кабеля | 100 м | 0.15 |  | 0.15
Объем: 0,15=(15)/100
| 1 | ОТ (ЗТ) | чел.-ч. |  |  | 1.446 |  |  |  |  | 849.29
| 1-100-20 | Средний разряд работы 2,0 | чел.-ч. | 9.64 |  | 1.446 |  |  | 587.34 |  | 849.29
| 2 | ЭМ | [8 empty] | 0.09
|  | ОТм(ЗТм) | чел.-ч. |  |  | 0.0015 |  |  |  |  | 0.96 | [13 empty] | 1
| 91.06.06-048 | Подъемники одномачтовые, грузоподъемность до 500 кг, высота подъема 45 м | маш.-ч | 0.01 |  | 0.0015 | 37.32 | 1.54 | 57.47 |  | 0.09
| 4-100-030 | ОТм(ЗТм) Средний разряд машинистов 3 | чел.-ч. | 0.01 |  | 0.0015 |  |  | 641.22 |  | 0.96 | [13 empty] | 1
|  | Итого прямые затраты | [8 empty] | 850.34
|  | ФОТ | [8 empty] | 850.25
| Пр/812-101.0-1 | НР Электромонтажные работы | % | 91 |  | 91 |  |  |  |  | 773.73
| Пр/774-101.0 | СП Электромонтажные работы | % | 48 |  | 48 |  |  |  |  | 408.12
|  | Всего по позиции | [5 empty] | 13547.9333 |  | 2032.19 |  | 167.69 | 88.45 | 2032.19 | 0.09 | = | 849.29 | 0.96 | = | 0 |  | 773.73 | 408.12 | 1
24 | ГЭСНр 67-01-004-01 | Демонтаж: выключателей, розеток | 100 ШТ | 0.17 |  | 0.17
Объем: 0,17=(16+1)/100
| 1 | ОТ (ЗТ) | чел.-ч. |  |  | 0.9928 |  |  |  |  | 583.11
| 1-100-20 | Средний разряд работы 2,0 | чел.-ч. | 5.84 |  | 0.9928 |  |  | 587.34 |  | 583.11
|  | Итого прямые затраты | [8 empty] | 583.11
|  | ФОТ | [8 empty] | 583.11
| Пр/812-101.0-1 | НР Электромонтажные работы | % | 91 |  | 91 |  |  |  |  | 530.63
| Пр/774-101.0 | СП Электромонтажные работы | % | 48 |  | 48 |  |  |  |  | 279.89
|  | Всего по позиции | [5 empty] | 8197.8235 |  | 1393.63 |  | 90.86 | 47.93 | 1393.63 | 0 | = | 583.11 | 0 | = | 0 |  | 530.63 | 279.89 | 1
25 | ГЭСНм 08-02-390-03 | Короба пластмассовые: шириной до 120 мм (Монтаж кабельного канала 40х120 мм) | 100 м | 0.15 |  | 0.15
Объем: 0,15=(15)/100
| 1 | ОТ (ЗТ) | чел.-ч. |  |  | 3.0495 |  |  |  |  | 2177.22
| 1-100-39 | Средний разряд работы 3,9 | чел.-ч. | 20.33 |  | 3.0495 |  |  | 713.96 |  | 2177.22
| 4 | М | [8 empty] | 55.46
| 01.7.03.04-0001 | Электроэнергия | КВТ-Ч | 8.2404 |  | 1.2361 |  |  | 6.78 |  | 8.38
| 01.7.15.07-0022 | Дюбели полиэтиленовые распорные, диаметр 6 мм, длина 40 мм | 1000 ШТ | 0.4 |  | 0.06 | 261.09 | 1.29 | 336.81 |  | 20.21
| 01.7.15.14-0165 | Шурупы самонарезающие стальные с полукруглой головкой и прямым шлицем, остроконечные, диаметр 4 мм, длина 40 мм | т | 0.0014 |  | 0.00021 | 99190.96 | 1.29 | 127956.34 |  | 26.87
|  | Итого прямые затраты | [8 empty] | 2232.68
25.1 | 20.2.05.04-0094 | Короб кабельный (кабель-канал) ПВХ с крышкой, с направляющими, размеры 120х60 мм (применительно 40х120 мм) | 100 м | 1 |  | 0.15 | 49885.38 | 1.24 | 61857.87 |  | 9278.68 | 0 | 0 | 9278.68 | [5 empty] | 9278.68 |  | 0 | 0 | 2
25.2 | 20.2.05.03-0011 | Заглушки для коробов, размеры 130х60 мм (применительно 40х120 мм) | 100 ШТ | 0.13333 |  | 0.02 | 8531.39 | 1.24 | 10578.92 |  | 211.58 | 0 | 0 | 211.58 | [5 empty] | 211.58 |  | 0 | 0 | 2
25.3 | 20.2.05.09-1088 | Угол внутренний для кабель-канала, размеры 100х60 мм (применительно 40х120 мм) | 100 ШТ | 0.13333 |  | 0.02 | 8105.46 | 1.24 | 10050.77 |  | 201.02 | 0 | 0 | 201.02 | [5 empty] | 201.02 |  | 0 | 0 | 2
25.4 | 20.2.05.09-0017 | Углы внешние изменяемые для кабель-канала, размеры 80х50 мм | 100 ШТ | 0.13333 |  | 0.02 | 50097.78 | 1.24 | 62121.25 |  | 1242.43 | 0 | 0 | 1242.43 | [5 empty] | 1242.43 |  | 0 | 0 | 2
25.5 | 20.2.05.09-1016 | Углы плоские для кабель-канала, размеры 100х40 мм | 100 ШТ | 0.13333 |  | 0.02 | 38805.71 | 1.24 | 48119.08 |  | 962.38 | 0 | 0 | 962.38 | [5 empty] | 962.38 |  | 0 | 0 | 2
25.6 | 421/пр_2020_п.75_пп.а | Сметная стоимость вспомогательных ненормируемых материальных ресурсов, не учтенная в сметной норме, 2% | % | 2 |  | 2 |  |  |  |  | 43.54 | 0 | 0 | 43.54 | [5 empty] | 43.54 |  | 0 | 0 | 2
25.7 | 91.06.06-048 | Исключен Подъемники одномачтовые, грузоподъемность до 500 кг, высота подъема 45 м | маш.-ч | -0.01 |  | -0.0015 | 678.54 | 1.54 | 1044.95 |  | -0.09 | -0.93 | -0.49 | -0.09 | -0.09 |  |  | -0.96 |  |  |  | -0.93 | -0.49 | 2
| 4-100-030 | ОТм(ЗТм) Средний разряд машинистов 3 | чел.-ч. | -0.01 |  | -0.0015 |  |  | 641.22 |  | -0.96 | [13 empty] | 1
|  | ФОТ | [8 empty] | 2176.26
| Пр/812-049.3-1 | НР Электротехнические установки: на других объектах | % | 97 |  | 97 |  |  |  |  | 2110.97
| Пр/774-049.3 | СП Электротехнические установки: на других объектах | % | 51 |  | 51 |  |  |  |  | 1109.89
|  | Всего по позиции | [5 empty] | 115947.4667 |  | 17392.12 |  | 103.88 | 54.62 | 5453.54 | 0 | = | 2177.22 | 0 | = | 55.46 |  | 2111.9 | 1110.38 | 2
26 | ГЭСНм 08-02-399-01 | Провод в коробах, сечением: до 6 мм2 Поправки к: ЭМ *(0,2+1); ЗТ *(0,2+1); ЗТм *(0,2+1) | 100 м | 0.2 |  | 0.2
| Поправка: 421/пр_2020_прил.10_т.5_п.1.1_гр.3 | Поправка: 421/пр_2020_прил.10_т.5_п.1.1_гр.3 Наименование: Производство ремонтно-строительных работ осуществляется в помещениях эксплуатируемого объекта капитального строительства без остановки рабочего процесса, при этом: в зоне производства ремонтно-строительных работ отсутствуют действующее технологическое или лабораторное оборудование, мебель и иные загромождающие помещения предметы
Объем: 0,2=(20)/100
| 1 | ОТ (ЗТ) | чел.-ч. |  |  | 0.6768 |  |  |  |  | 477.74
| 1-100-38 | Средний разряд работы 3,8 | чел.-ч. | 2.82 | 1.2 | 0.6768 |  |  | 705.88 |  | 477.74
| 4 | М | [8 empty] | 20.67
| 01.7.06.05-0041 | Ленты изоляционные хлопчатобумажные прорезиненные для электромонтажных и ремонтных работ, цвет черный, ширина 20 мм, толщина 0,35 мм | м | 13.33 |  | 2.666 | 5.87 | 0.88 | 5.17 |  | 13.78
| 01.7.06.07-0002 | Ленты монтажные из пластмассы для бандажирования проводов, скрепляются пластмассовыми кнопками, ширина 10 мм | 10 м | 0.5 |  | 0.1 | 37.71 | 1.53 | 57.7 |  | 5.77
| 14.4.02.04-0142 | Краска масляная МА-0115, мумия, сурик железный | кг | 0.05 |  | 0.01 | 79.88 | 1.4 | 111.83 |  | 1.12
|  | Итого прямые затраты | [8 empty] | 498.41
26.1 | 21.1.06.09-0152 | Кабель силовой с медными жилами ВВГнг(A)-LS 3х2,5ок(N, PE)-660 | 1000 м | 0.1 |  | 0.02 |  |  | 70449.91 |  | 1409 | 0 | 0 | 1409 | [5 empty] | 1409 |  | 0 | 0 | 2
26.2 | 421/пр_2020_п.75_пп.а | Сметная стоимость вспомогательных ненормируемых материальных ресурсов, не учтенная в сметной норме, 2% | % | 2 |  | 2 |  |  |  |  | 7.96 | 0 | 0 | 7.96 | [5 empty] | 7.96 |  | 0 | 0 | 2
26.3 | 91.05.05-015 | Исключен Краны на автомобильном ходу, грузоподъемность 16 т | маш.-ч | -0.012 | 1.2 | -0.00288 |  |  | 1629.55 |  | -4.69 | -2.71 | -1.42 | -4.69 | -4.69 |  |  | -2.79 |  |  |  | -2.71 | -1.42 | 2
| Поправка: 421/пр_2020_прил.10_т.5_п.1.1_гр.3 | Коэф. к расходу *(0,2+1) Производство ремонтно-строительных работ осуществляется в помещениях эксплуатируемого объекта капитального строительства без остановки рабочего процесса, при этом: в зоне производства ремонтно-строительных работ отсутствуют действующее технологическое или лабораторное оборудование, мебель и иные загромождающие помещения предметы; | [24 empty] | Коэф. к расходу *(0,2+1) Производство ремонтно-строительных работ осуществляется в помещениях эксплуатируемого объекта капитального строительства без остановки рабочего процесса, при этом: в зоне производства ремонтно-строительных работ отсутствуют действующее технологическое или лабораторное оборудование, мебель и иные загромождающие помещения предметы;
| 4-100-060 | ОТм(ЗТм) Средний разряд машинистов 6 | чел.-ч. | -0.012 | 1.2 | -0.00288 |  |  | 969.91 |  | -2.79 | [13 empty] | 1
26.4 | 91.14.02-001 | Исключен Автомобили бортовые, грузоподъемность до 5 т | маш.-ч | -0.012 | 1.2 | -0.00288 |  |  | 643.29 |  | -1.85 | -2.02 | -1.06 | -1.85 | -1.85 |  |  | -2.08 |  |  |  | -2.02 | -1.06 | 2
| Поправка: 421/пр_2020_прил.10_т.5_п.1.1_гр.3 | Коэф. к расходу *(0,2+1) Производство ремонтно-строительных работ осуществляется в помещениях эксплуатируемого объекта капитального строительства без остановки рабочего процесса, при этом: в зоне производства ремонтно-строительных работ отсутствуют действующее технологическое или лабораторное оборудование, мебель и иные загромождающие помещения предметы; | [24 empty] | Коэф. к расходу *(0,2+1) Производство ремонтно-строительных работ осуществляется в помещениях эксплуатируемого объекта капитального строительства без остановки рабочего процесса, при этом: в зоне производства ремонтно-строительных работ отсутствуют действующее технологическое или лабораторное оборудование, мебель и иные загромождающие помещения предметы;
| 4-100-040 | ОТм(ЗТм) Средний разряд машинистов 4 | чел.-ч. | -0.012 | 1.2 | -0.00288 |  |  | 722.05 |  | -2.08 | [13 empty] | 1
|  | ФОТ | [8 empty] | 472.87
| Пр/812-049.3-1 | НР Электротехнические установки: на других объектах | % | 97 |  | 97 |  |  |  |  | 458.68
| Пр/774-049.3 | СП Электротехнические установки: на других объектах | % | 51 |  | 51 |  |  |  |  | 241.17
|  | Всего по позиции | [5 empty] | 13019.05 |  | 2603.81 |  | 136.94 | 72 | 1198.26 | 0 | = | 477.74 | 0 | = | 20.67 |  | 463.41 | 243.65 | 2
27 | ГЭСНм 08-03-591-09 | Розетка штепсельная: утопленного типа при скрытой проводке Поправки к: ЭМ *(0,2+1); ЗТ *(0,2+1); ЗТм *(0,2+1) | 100 ШТ | 0.15 |  | 0.15
| Поправка: 421/пр_2020_прил.10_т.5_п.1.1_гр.3 | Поправка: 421/пр_2020_прил.10_т.5_п.1.1_гр.3 Наименование: Производство ремонтно-строительных работ осуществляется в помещениях эксплуатируемого объекта капитального строительства без остановки рабочего процесса, при этом: в зоне производства ремонтно-строительных работ отсутствуют действующее технологическое или лабораторное оборудование, мебель и иные загромождающие помещения предметы
Объем: 0,15=(15)/100
| 1 | ОТ (ЗТ) | чел.-ч. |  |  | 5.4864 |  |  |  |  | 4079.69
| 1-100-42 | Средний разряд работы 4,2 | чел.-ч. | 30.48 | 1.2 | 5.4864 |  |  | 743.6 |  | 4079.69
| 4 | М | [8 empty] | 150.16
| 01.7.06.05-0041 | Ленты изоляционные хлопчатобумажные прорезиненные для электромонтажных и ремонтных работ, цвет черный, ширина 20 мм, толщина 0,35 мм | м | 35 |  | 5.25 | 5.87 | 0.88 | 5.17 |  | 27.14
| 01.7.15.03-0042 | Болты с гайками и шайбами строительные | кг | 1.5 |  | 0.225 | 174.93 | 1.09 | 190.67 |  | 42.9
| 03.1.01.01-0002 | Гипс строительный Г-3 | т | 0.00315 |  | 0.0004725 | 4338.27 | 1.4 | 6073.58 |  | 2.87
| 20.2.02.01-0019 | Втулки изолирующие, размеры 65х50х18 мм | 1000 ШТ | 0.102 |  | 0.0153 | 3658.94 | 1.38 | 5049.34 |  | 77.25
|  | Итого прямые затраты | [8 empty] | 4229.85
27.1 | 20.4.03.06-1034 | Розетка скрытого монтажа, одноместная, с заземляющим контактом, без защитной шторки, 16 А, цвет белый, IP20 (применительно. серый) | ШТ | 100 |  | 15 | 74.94 | 0.91 | 68.2 |  | 1023 | 0 | 0 | 1023 | [5 empty] | 1023 |  | 0 | 0 | 2
27.2 | 421/пр_2020_п.75_пп.а | Сметная стоимость вспомогательных ненормируемых материальных ресурсов, не учтенная в сметной норме, 2% | % | 2 |  | 2 |  |  |  |  | 67.99 | 0 | 0 | 67.99 | [5 empty] | 67.99 |  | 0 | 0 | 2
27.3 | 91.05.05-015 | Исключен Краны на автомобильном ходу, грузоподъемность 16 т | маш.-ч | -0.036 | 1.2 | -0.00648 |  |  | 1629.55 |  | -10.56 | 0 | 0 | -10.56 | -10.56 |  |  | 0 |  |  |  | 0 | 0 | 2
| Поправка: 421/пр_2020_прил.10_т.5_п.1.1_гр.3 | Коэф. к расходу *(0,2+1) Производство ремонтно-строительных работ осуществляется в помещениях эксплуатируемого объекта капитального строительства без остановки рабочего процесса, при этом: в зоне производства ремонтно-строительных работ отсутствуют действующее технологическое или лабораторное оборудование, мебель и иные загромождающие помещения предметы; | [24 empty] | Коэф. к расходу *(0,2+1) Производство ремонтно-строительных работ осуществляется в помещениях эксплуатируемого объекта капитального строительства без остановки рабочего процесса, при этом: в зоне производства ремонтно-строительных работ отсутствуют действующее технологическое или лабораторное оборудование, мебель и иные загромождающие помещения предметы;
| 4-100-060 | ОТм(ЗТм) Средний разряд машинистов 6 | чел.-ч. | -0.036 | 1.2 | -0.00648 |  |  | 969.91 |  | -6.29 | [13 empty] | 1
27.4 | 91.14.02-001 | Исключен Автомобили бортовые, грузоподъемность до 5 т | маш.-ч | -0.024 | 1.2 | -0.00432 |  |  | 643.29 |  | -2.78 | 0 | 0 | -2.78 | -2.78 |  |  | 0 |  |  |  | 0 | 0 | 2
| Поправка: 421/пр_2020_прил.10_т.5_п.1.1_гр.3 | Коэф. к расходу *(0,2+1) Производство ремонтно-строительных работ осуществляется в помещениях эксплуатируемого объекта капитального строительства без остановки рабочего процесса, при этом: в зоне производства ремонтно-строительных работ отсутствуют действующее технологическое или лабораторное оборудование, мебель и иные загромождающие помещения предметы; | [24 empty] | Коэф. к расходу *(0,2+1) Производство ремонтно-строительных работ осуществляется в помещениях эксплуатируемого объекта капитального строительства без остановки рабочего процесса, при этом: в зоне производства ремонтно-строительных работ отсутствуют действующее технологическое или лабораторное оборудование, мебель и иные загромождающие помещения предметы;
| 4-100-040 | ОТм(ЗТм) Средний разряд машинистов 4 | чел.-ч. | -0.024 | 1.2 | -0.00432 |  |  | 722.05 |  | -3.12 | [13 empty] | 1
|  | ФОТ | [8 empty] | 4079.69
| Пр/812-049.3-1 | НР Электротехнические установки: на других объектах | % | 97 |  | 97 |  |  |  |  | 3957.3
| Пр/774-049.3 | СП Электротехнические установки: на других объектах | % | 51 |  | 51 |  |  |  |  | 2080.64
|  | Всего по позиции | [5 empty] | 75573.5333 |  | 11336.03 |  | 108.19 | 56.89 | 10267.79 | 0 | = | 4079.69 | 0 | = | 150.16 |  | 3957.3 | 2080.64 | 2
28 | ГЭСНм 08-03-591-02 | Выключатель: одноклавишный утопленного типа при скрытой проводке Поправки к: ЭМ *(0,2+1); ЗТ *(0,2+1); ЗТм *(0,2+1) | 100 ШТ | 0.01 |  | 0.01
| Поправка: 421/пр_2020_прил.10_т.5_п.1.1_гр.3 | Поправка: 421/пр_2020_прил.10_т.5_п.1.1_гр.3 Наименование: Производство ремонтно-строительных работ осуществляется в помещениях эксплуатируемого объекта капитального строительства без остановки рабочего процесса, при этом: в зоне производства ремонтно-строительных работ отсутствуют действующее технологическое или лабораторное оборудование, мебель и иные загромождающие помещения предметы
Объем: 0,01=(1)/100
| 1 | ОТ (ЗТ) | чел.-ч. |  |  | 0.30912 |  |  |  |  | 229.86
| 1-100-42 | Средний разряд работы 4,2 | чел.-ч. | 25.76 | 1.2 | 0.30912 |  |  | 743.6 |  | 229.86
| 4 | М | [8 empty] | 5.34
| 03.1.01.01-0002 | Гипс строительный Г-3 | т | 0.00315 |  | 3.15e-05 | 4338.27 | 1.4 | 6073.58 |  | 0.19
| 20.2.02.01-0019 | Втулки изолирующие, размеры 65х50х18 мм | 1000 ШТ | 0.102 |  | 0.00102 | 3658.94 | 1.38 | 5049.34 |  | 5.15
|  | Итого прямые затраты | [8 empty] | 235.2
28.1 | 421/пр_2020_п.75_пп.а | Сметная стоимость вспомогательных ненормируемых материальных ресурсов, не учтенная в сметной норме, 2% | % | 2 |  | 2 |  |  |  |  | 3.83 | 0 | 0 | 3.83 | [5 empty] | 3.83 |  | 0 | 0 | 2
28.2 | 20.4.01.02-1023 | Выключатель скрытого монтажа, одноклавишный, 10 А, цвет белый, IP20 | ШТ | 100 |  | 1 |  |  | 53.22 |  | 53.22 | 0 | 0 | 53.22 | [5 empty] | 53.22 |  | 0 | 0 | 2
28.3 | 91.05.05-015 | Исключен Краны на автомобильном ходу, грузоподъемность 16 т | маш.-ч | -0.036 | 1.2 | -0.000432 |  |  | 1629.55 |  | -0.7 | -0.41 | -0.21 | -0.7 | -0.7 |  |  | -0.42 |  |  |  | -0.41 | -0.21 | 2
| Поправка: 421/пр_2020_прил.10_т.5_п.1.1_гр.3 | Коэф. к расходу *(0,2+1) Производство ремонтно-строительных работ осуществляется в помещениях эксплуатируемого объекта капитального строительства без остановки рабочего процесса, при этом: в зоне производства ремонтно-строительных работ отсутствуют действующее технологическое или лабораторное оборудование, мебель и иные загромождающие помещения предметы; | [24 empty] | Коэф. к расходу *(0,2+1) Производство ремонтно-строительных работ осуществляется в помещениях эксплуатируемого объекта капитального строительства без остановки рабочего процесса, при этом: в зоне производства ремонтно-строительных работ отсутствуют действующее технологическое или лабораторное оборудование, мебель и иные загромождающие помещения предметы;
| 4-100-060 | ОТм(ЗТм) Средний разряд машинистов 6 | чел.-ч. | -0.036 | 1.2 | -0.000432 |  |  | 969.91 |  | -0.42 | [13 empty] | 1
28.4 | 91.14.02-001 | Исключен Автомобили бортовые, грузоподъемность до 5 т | маш.-ч | -0.024 | 1.2 | -0.000288 |  |  | 643.29 |  | -0.19 | -0.2 | -0.11 | -0.19 | -0.19 |  |  | -0.21 |  |  |  | -0.2 | -0.11 | 2
| Поправка: 421/пр_2020_прил.10_т.5_п.1.1_гр.3 | Коэф. к расходу *(0,2+1) Производство ремонтно-строительных работ осуществляется в помещениях эксплуатируемого объекта капитального строительства без остановки рабочего процесса, при этом: в зоне производства ремонтно-строительных работ отсутствуют действующее технологическое или лабораторное оборудование, мебель и иные загромождающие помещения предметы; | [24 empty] | Коэф. к расходу *(0,2+1) Производство ремонтно-строительных работ осуществляется в помещениях эксплуатируемого объекта капитального строительства без остановки рабочего процесса, при этом: в зоне производства ремонтно-строительных работ отсутствуют действующее технологическое или лабораторное оборудование, мебель и иные загромождающие помещения предметы;
| 4-100-040 | ОТм(ЗТм) Средний разряд машинистов 4 | чел.-ч. | -0.024 | 1.2 | -0.000288 |  |  | 722.05 |  | -0.21 | [13 empty] | 1
|  | ФОТ | [8 empty] | 229.23
| Пр/812-049.3-1 | НР Электротехнические установки: на других объектах | % | 97 |  | 97 |  |  |  |  | 222.35
| Пр/774-049.3 | СП Электротехнические установки: на других объектах | % | 51 |  | 51 |  |  |  |  | 116.91
|  | Всего по позиции | [5 empty] | 62999 |  | 629.99 |  | 7.22 | 3.79 | 574.46 | 0 | = | 229.86 | 0 | = | 5.34 |  | 222.96 | 117.23 | 2
29 | ГЭСН 15-04-006-04 | Покрытие поверхностей грунтовкой глубокого проникновения: за 2 раза стен (огрунтовка кабель-канала 120*40 l=30 м) | 100 м2 | 0.06 |  | 0.06
| 421/пр_2020_прил.10_т.5_п.1.1_гр.3 | Производство ремонтно-строительных работ осуществляется в помещениях эксплуатируемого объекта капитального строительства без остановки рабочего процесса, при этом: в зоне производства ремонтно-строительных работ отсутствуют действующее технологическое или лабораторное оборудование, мебель и иные загромождающие помещения предметы ЭМ *1,20; ЗТ *1,20; ЗТм *1,20 | [24 empty] | Производство ремонтно-строительных работ осуществляется в помещениях эксплуатируемого объекта капитального строительства без остановки рабочего процесса, при этом: в зоне производства ремонтно-строительных работ отсутствуют действующее технологическое или лабораторное оборудование, мебель и иные загромождающие помещения предметы ЭМ *1,20; ЗТ *1,20; ЗТм *1,20
| 421/пр_2020_п.58_пп.б | При отсутствии необходимых норм (единичных расценок), включенных в сборники ГЭСНр (ФЕРр, ТЕРр), сметные затраты на работы по капитальному ремонту и реконструкции объектов капитального строительства могут быть определены по сметным нормам, включенным в ГЭСН (ФЕР, ТЕР), аналогичным технологическим процессам в новом строительстве, в том числе по возведению новых конструктивных элементов ЭМ *1,25; ЗТ *1,15; ЗТм *1,25; СП *0,85 | [24 empty] | При отсутствии необходимых норм (единичных расценок), включенных в сборники ГЭСНр (ФЕРр, ТЕРр), сметные затраты на работы по капитальному ремонту и реконструкции объектов капитального строительства могут быть определены по сметным нормам, включенным в ГЭСН (ФЕР, ТЕР), аналогичным технологическим процессам в новом строительстве, в том числе по возведению новых конструктивных элементов ЭМ *1,25; ЗТ *1,15; ЗТм *1,25; СП *0,85
|  | Результирующие коэффициенты: ЭМ (0,2+1)*1,25=1,5; ЗТ (0,2+1)*1,15=1,38; ЗТм (0,2+1)*1,25=1,5; СП 0,85 | [24 empty] | Результирующие коэффициенты: ЭМ (0,2+1)*1,25=1,5; ЗТ (0,2+1)*1,15=1,38; ЗТм (0,2+1)*1,25=1,5; СП 0,85
Объем: 0,06=((0,04+0,12+0,04)*30)/100
| 1 | ОТ (ЗТ) | чел.-ч. |  |  | 1.3513 |  |  |  |  | 975.7
| 1-100-40 | Средний разряд работы 4,0 | чел.-ч. | 16.32 | 1.38 | 1.3513 |  |  | 722.05 |  | 975.7
| 2 | ЭМ | [8 empty] | 1.21
|  | ОТм(ЗТм) | чел.-ч. |  |  | 0.0027 |  |  |  |  | 1.88 | [13 empty] | 1
| 91.06.06-048 | Подъемники одномачтовые, грузоподъемность до 500 кг, высота подъема 45 м | маш.-ч | 0.01 | 1.5 | 0.0009 | 37.32 | 1.54 | 57.47 |  | 0.05
| 4-100-030 | ОТм(ЗТм) Средний разряд машинистов 3 | чел.-ч. | 0.01 | 1.5 | 0.0009 |  |  | 641.22 |  | 0.58 | [13 empty] | 1
| 91.14.02-001 | Автомобили бортовые, грузоподъемность до 5 т | маш.-ч | 0.02 | 1.5 | 0.0018 |  |  | 643.29 |  | 1.16
| 4-100-040 | ОТм(ЗТм) Средний разряд машинистов 4 | чел.-ч. | 0.02 | 1.5 | 0.0018 |  |  | 722.05 |  | 1.3 | [13 empty] | 1
| 4 | М | [8 empty] | 1.04
| 01.7.20.08-0051 | Ветошь хлопчатобумажная цветная | кг | 0.2 |  | 0.012 | 56.11 | 1.54 | 86.41 |  | 1.04
| 14.3.01.03 | Грунтовка | т | 0.02 |  | 0.0012
|  | Итого прямые затраты | [8 empty] | 979.83
29.1 | 14.3.01.01-0001 | Грунтовка адгезионная для обработки плотных, гладких, слабо- и не впитывающих влагу оснований | кг | 20 |  | 1.2 | 144.12 | 1.25 | 180.15 |  | 216.18 | 0 | 0 | 216.18 | [5 empty] | 216.18 |  | 0 | 0 | 1
|  | ФОТ | [8 empty] | 977.58
| Пр/812-015.0-1 | НР Отделочные работы | % | 100 |  | 100 |  |  |  |  | 977.58
| Пр/774-015.0; п.16 | СП Отделочные работы | % | 49 | 0.85 | 41.65 |  |  |  |  | 407.16
|  | Всего по позиции | [5 empty] | 43012.5 |  | 2580.75 |  | 125.12 | 52.11 | 2364.57 | 1.21 | = | 975.7 | 1.88 | = | 1.04 |  | 977.58 | 407.16 | 1
30 | ГЭСН 15-04-005-05 | Окраска поливинилацетатными водоэмульсионными составами улучшенная: по сборным конструкциям стен, подготовленным под окраску (кабель-канала 120*40 l=30 м) Поправки к: ЭМ *(0,2+1)*1,25; ЗТ *(0,2+1)*1,15; ЗТм *(0,2+1)*1,25; СП *0,85 | 100 м2 | 0.06 |  | 0.06
| Поправка: 421/пр_2020_прил.10_т.5_п.1.1_гр.3 Поправка: 421/пр_2020_п.58_пп.б | Поправка: 421/пр_2020_прил.10_т.5_п.1.1_гр.3 Наименование: Производство ремонтно-строительных работ осуществляется в помещениях эксплуатируемого объекта капитального строительства без остановки рабочего процесса, при этом: в зоне производства ремонтно-строительных работ отсутствуют действующее технологическое или лабораторное оборудование, мебель и иные загромождающие помещения предметы Поправка: 421/пр_2020_п.58_пп.б Наименование: При отсутствии необходимых норм (единичных расценок), включенных в сборники ГЭСНр (ФЕРр, ТЕРр), сметные затраты на работы по капитальному ремонту и реконструкции объектов капитального строительства могут быть определены по сметным нормам, включенным в ГЭСН (ФЕР, ТЕР), аналогичным технологическим процессам в новом строительстве, в том числе по возведению новых конструктивных элементов
Объем: 0,06=((0,04+0,12+0,04)*30)/100
| 1 | ОТ (ЗТ) | чел.-ч. |  |  | 1.9127 |  |  |  |  | 1288.29
| 1-100-34 | Средний разряд работы 3,4 | чел.-ч. | 23.1 | 1.38 | 1.9127 |  |  | 673.55 |  | 1288.29
| 4 | М | [8 empty] | 48.28
| 01.7.17.11-0011 | Шкурка шлифовальная двухслойная с зернистостью 40-25 | м2 | 0.84 |  | 0.0504 | 531.44 | 1.33 | 706.82 |  | 35.62
| 01.7.20.08-0051 | Ветошь хлопчатобумажная цветная | кг | 0.31 |  | 0.0186 | 56.11 | 1.54 | 86.41 |  | 1.61
| 14.5.11.01-0001 | Шпатлевка клеевая | т | 0.005 |  | 0.0003 | 25237.94 | 1.46 | 36847.39 |  | 11.05
| 14.3.02.01 | Краска водоэмульсионная | т | 0.063 |  | 0.00378
|  | Итого прямые затраты | [8 empty] | 1336.57
30.1 | 14.3.02.01-0392 | Краска водно-дисперсионная акрилатная ВД-АК-116 (Применительно Краска моющаяся "Tikkurila Euro Power 7") | кг | 63 |  | 3.78 | 456.84 | 1.77 | 808.61 |  | 3056.55 | 0 | 0 | 3056.55 | [5 empty] | 3056.55 |  | 0 | 0 | 1
30.2 | 91.06.06-048 | Исключен Подъемники одномачтовые, грузоподъемность до 500 кг, высота подъема 45 м | маш.-ч | -0.015 | 1.5 | -0.00135 | 678.54 | 1.54 | 1044.95 |  | -0.08 | 0 | 0 | -0.08 | -0.08 |  |  | 0 |  |  |  | 0 | 0 | 1
| Поправка: 421/пр_2020_прил.10_т.5_п.1.1_гр.3 Поправка: 421/пр_2020_п.58_пп.б | Коэф. к расходу *(0,2+1)*1,25 Производство ремонтно-строительных работ осуществляется в помещениях эксплуатируемого объекта капитального строительства без остановки рабочего процесса, при этом: в зоне производства ремонтно-строительных работ отсутствуют действующее технологическое или лабораторное оборудование, мебель и иные загромождающие помещения предметы ; При отсутствии необходимых норм (единичных расценок), включенных в сборники ГЭСНр (ФЕРр, ТЕРр), сметные затраты на работы по капитальному ремонту и реконструкции объектов капитального строительства могут быть определены по сметным нормам, включенным в ГЭСН (ФЕР, ТЕР), аналогичным технологическим процессам в новом строительстве, в том числе по возведению новых конструктивных элементов; | [24 empty] | Коэф. к расходу *(0,2+1)*1,25 Производство ремонтно-строительных работ осуществляется в помещениях эксплуатируемого объекта капитального строительства без остановки рабочего процесса, при этом: в зоне производства ремонтно-строительных работ отсутствуют действующее технологическое или лабораторное оборудование, мебель и иные загромождающие помещения предметы ; При отсутствии необходимых норм (единичных расценок), включенных в сборники ГЭСНр (ФЕРр, ТЕРр), сметные затраты на работы по капитальному ремонту и реконструкции объектов капитального строительства могут быть определены по сметным нормам, включенным в ГЭСН (ФЕР, ТЕР), аналогичным технологическим процессам в новом строительстве, в том числе по возведению новых конструктивных элементов;
| 4-100-030 | ОТм(ЗТм) Средний разряд машинистов 3 | чел.-ч. | -0.015 | 1.5 | -0.00135 |  |  | 641.22 |  | -0.87 | [13 empty] | 1
30.3 | 91.14.02-001 | Исключен Автомобили бортовые, грузоподъемность до 5 т | маш.-ч | -0.15 | 1.5 | -0.0135 |  |  | 643.29 |  | -8.68 | 0 | 0 | -8.68 | -8.68 |  |  | 0 |  |  |  | 0 | 0 | 1
| Поправка: 421/пр_2020_прил.10_т.5_п.1.1_гр.3 Поправка: 421/пр_2020_п.58_пп.б | Коэф. к расходу *(0,2+1)*1,25 Производство ремонтно-строительных работ осуществляется в помещениях эксплуатируемого объекта капитального строительства без остановки рабочего процесса, при этом: в зоне производства ремонтно-строительных работ отсутствуют действующее технологическое или лабораторное оборудование, мебель и иные загромождающие помещения предметы ; При отсутствии необходимых норм (единичных расценок), включенных в сборники ГЭСНр (ФЕРр, ТЕРр), сметные затраты на работы по капитальному ремонту и реконструкции объектов капитального строительства могут быть определены по сметным нормам, включенным в ГЭСН (ФЕР, ТЕР), аналогичным технологическим процессам в новом строительстве, в том числе по возведению новых конструктивных элементов; | [24 empty] | Коэф. к расходу *(0,2+1)*1,25 Производство ремонтно-строительных работ осуществляется в помещениях эксплуатируемого объекта капитального строительства без остановки рабочего процесса, при этом: в зоне производства ремонтно-строительных работ отсутствуют действующее технологическое или лабораторное оборудование, мебель и иные загромождающие помещения предметы ; При отсутствии необходимых норм (единичных расценок), включенных в сборники ГЭСНр (ФЕРр, ТЕРр), сметные затраты на работы по капитальному ремонту и реконструкции объектов капитального строительства могут быть определены по сметным нормам, включенным в ГЭСН (ФЕР, ТЕР), аналогичным технологическим процессам в новом строительстве, в том числе по возведению новых конструктивных элементов;
| 4-100-040 | ОТм(ЗТм) Средний разряд машинистов 4 | чел.-ч. | -0.15 | 1.5 | -0.0135 |  |  | 722.05 |  | -9.75 | [13 empty] | 1
|  | ФОТ | [8 empty] | 1288.29
| Пр/812-015.0-1 | НР Отделочные работы | % | 100 |  | 100 |  |  |  |  | 1288.29
| Пр/774-015.0; п.16 | СП Отделочные работы | % | 49 | 0.85 | 41.65 |  |  |  |  | 536.57
|  | Всего по позиции | [5 empty] | 103310 |  | 6198.6 |  | 40.41 | 16.83 | 3161.43 | 0 | = | 1288.29 | 0 | = | 48.28 |  | 1288.29 | 536.57 | 1
31 | ГЭСН 15-04-007-01 | Окраска водно-дисперсионными акриловыми составами улучшенная: по штукатурке стен Поправки к: ЭМ *(0,2+1)*1,25; ЗТ *(0,2+1)*1,15; ЗТм *(0,2+1)*1,25; СП *0,85 | 100 м2 | 0.1 |  | 0.1
| Поправка: 421/пр_2020_прил.10_т.5_п.1.1_гр.3 Поправка: 421/пр_2020_п.58_пп.б | Поправка: 421/пр_2020_прил.10_т.5_п.1.1_гр.3 Наименование: Производство ремонтно-строительных работ осуществляется в помещениях эксплуатируемого объекта капитального строительства без остановки рабочего процесса, при этом: в зоне производства ремонтно-строительных работ отсутствуют действующее технологическое или лабораторное оборудование, мебель и иные загромождающие помещения предметы Поправка: 421/пр_2020_п.58_пп.б Наименование: При отсутствии необходимых норм (единичных расценок), включенных в сборники ГЭСНр (ФЕРр, ТЕРр), сметные затраты на работы по капитальному ремонту и реконструкции объектов капитального строительства могут быть определены по сметным нормам, включенным в ГЭСН (ФЕР, ТЕР), аналогичным технологическим процессам в новом строительстве, в том числе по возведению новых конструктивных элементов
Объем: 0,1=(10)/100
| 1 | ОТ (ЗТ) | чел.-ч. |  |  | 6.0113 |  |  |  |  | 3951.7
| 1-100-32 | Средний разряд работы 3,2 | чел.-ч. | 43.56 | 1.38 | 6.0113 |  |  | 657.38 |  | 3951.7
| 4 | М | [8 empty] | 455.13
| 01.7.17.11-0011 | Шкурка шлифовальная двухслойная с зернистостью 40-25 | м2 | 0.84 |  | 0.084 | 531.44 | 1.33 | 706.82 |  | 59.37
| 01.7.20.08-0051 | Ветошь хлопчатобумажная цветная | кг | 0.31 |  | 0.031 | 56.11 | 1.54 | 86.41 |  | 2.68
| 14.5.11.02-0101 | Шпатлевка водно-дисперсионная | т | 0.051 |  | 0.0051 | 52790.33 | 1.46 | 77073.88 |  | 393.08
| 14.3.02.01 | Краска акриловая | т | 0.03 |  | 0.003
| 14.4.01.02 | Грунтовка | т | 0.02 |  | 0.002
|  | Итого прямые затраты | [8 empty] | 4406.83
31.1 | 14.3.02.01-0392 | Краска водно-дисперсионная акрилатная ВД-АК-116 (Применительно Краска моющаяся "Tikkurila Euro Power 7") | кг | 30 |  | 3 | 456.84 | 1.77 | 808.61 |  | 2425.83 | 0 | 0 | 2425.83 | [5 empty] | 2425.83 |  | 0 | 0 | 1
31.2 | 14.4.01.02-0012 | Грунтовка укрепляющая, глубокого проникновения, быстросохнущая, паропроницаемая | кг | 20 |  | 2 | 68.29 | 1.54 | 105.17 |  | 210.34 | 0 | 0 | 210.34 | [5 empty] | 210.34 |  | 0 | 0 | 1
31.3 | 91.06.06-046 | Исключен Подъемники одномачтовые, грузоподъемность до 500 кг, высота подъема 25 м | маш.-ч | -0.03 | 1.5 | -0.0045 | 671.83 | 1.54 | 1034.62 |  | -0.21 | 0 | 0 | -0.21 | -0.21 |  |  | 0 |  |  |  | 0 | 0 | 1
| Поправка: 421/пр_2020_прил.10_т.5_п.1.1_гр.3 Поправка: 421/пр_2020_п.58_пп.б | Коэф. к расходу *(0,2+1)*1,25 Производство ремонтно-строительных работ осуществляется в помещениях эксплуатируемого объекта капитального строительства без остановки рабочего процесса, при этом: в зоне производства ремонтно-строительных работ отсутствуют действующее технологическое или лабораторное оборудование, мебель и иные загромождающие помещения предметы ; При отсутствии необходимых норм (единичных расценок), включенных в сборники ГЭСНр (ФЕРр, ТЕРр), сметные затраты на работы по капитальному ремонту и реконструкции объектов капитального строительства могут быть определены по сметным нормам, включенным в ГЭСН (ФЕР, ТЕР), аналогичным технологическим процессам в новом строительстве, в том числе по возведению новых конструктивных элементов; | [24 empty] | Коэф. к расходу *(0,2+1)*1,25 Производство ремонтно-строительных работ осуществляется в помещениях эксплуатируемого объекта капитального строительства без остановки рабочего процесса, при этом: в зоне производства ремонтно-строительных работ отсутствуют действующее технологическое или лабораторное оборудование, мебель и иные загромождающие помещения предметы ; При отсутствии необходимых норм (единичных расценок), включенных в сборники ГЭСНр (ФЕРр, ТЕРр), сметные затраты на работы по капитальному ремонту и реконструкции объектов капитального строительства могут быть определены по сметным нормам, включенным в ГЭСН (ФЕР, ТЕР), аналогичным технологическим процессам в новом строительстве, в том числе по возведению новых конструктивных элементов;
| 4-100-030 | ОТм(ЗТм) Средний разряд машинистов 3 | чел.-ч. | -0.03 | 1.5 | -0.0045 |  |  | 641.22 |  | -2.89 | [13 empty] | 1
31.4 | 91.14.02-001 | Исключен Автомобили бортовые, грузоподъемность до 5 т | маш.-ч | -0.225 | 1.5 | -0.03375 |  |  | 643.29 |  | -21.71 | 0 | 0 | -21.71 | -21.71 |  |  | 0 |  |  |  | 0 | 0 | 1
| Поправка: 421/пр_2020_прил.10_т.5_п.1.1_гр.3 Поправка: 421/пр_2020_п.58_пп.б | Коэф. к расходу *(0,2+1)*1,25 Производство ремонтно-строительных работ осуществляется в помещениях эксплуатируемого объекта капитального строительства без остановки рабочего процесса, при этом: в зоне производства ремонтно-строительных работ отсутствуют действующее технологическое или лабораторное оборудование, мебель и иные загромождающие помещения предметы ; При отсутствии необходимых норм (единичных расценок), включенных в сборники ГЭСНр (ФЕРр, ТЕРр), сметные затраты на работы по капитальному ремонту и реконструкции объектов капитального строительства могут быть определены по сметным нормам, включенным в ГЭСН (ФЕР, ТЕР), аналогичным технологическим процессам в новом строительстве, в том числе по возведению новых конструктивных элементов; | [24 empty] | Коэф. к расходу *(0,2+1)*1,25 Производство ремонтно-строительных работ осуществляется в помещениях эксплуатируемого объекта капитального строительства без остановки рабочего процесса, при этом: в зоне производства ремонтно-строительных работ отсутствуют действующее технологическое или лабораторное оборудование, мебель и иные загромождающие помещения предметы ; При отсутствии необходимых норм (единичных расценок), включенных в сборники ГЭСНр (ФЕРр, ТЕРр), сметные затраты на работы по капитальному ремонту и реконструкции объектов капитального строительства могут быть определены по сметным нормам, включенным в ГЭСН (ФЕР, ТЕР), аналогичным технологическим процессам в новом строительстве, в том числе по возведению новых конструктивных элементов;
| 4-100-040 | ОТм(ЗТм) Средний разряд машинистов 4 | чел.-ч. | -0.225 | 1.5 | -0.03375 |  |  | 722.05 |  | -24.37 | [13 empty] | 1
|  | ФОТ | [8 empty] | 3951.7
| Пр/812-015.0-1 | НР Отделочные работы | % | 100 |  | 100 |  |  |  |  | 3951.7
| Пр/774-015.0; п.16 | СП Отделочные работы | % | 49 | 0.85 | 41.65 |  |  |  |  | 1645.88
|  | Всего по позиции | [5 empty] | 125914 |  | 12591.4 |  | 65.74 | 27.38 | 10004.41 | 0 | = | 3951.7 | 0 | = | 455.13 |  | 3951.7 | 1645.88 | 1
32 | ГЭСН 15-01-027-01 | Затирка швов между плитками ранее облицованных поверхностей с применением сухой смеси Поправки к: ЭМ *(0,2+1)*1,25; ЗТ *(0,2+1)*1,15; ЗТм *(0,2+1)*1,25; СП *0,85 | 1000 м | 0.018 |  | 0.018
| Поправка: 421/пр_2020_прил.10_т.5_п.1.1_гр.3 Поправка: 421/пр_2020_п.58_пп.б | Поправка: 421/пр_2020_прил.10_т.5_п.1.1_гр.3 Наименование: Производство ремонтно-строительных работ осуществляется в помещениях эксплуатируемого объекта капитального строительства без остановки рабочего процесса, при этом: в зоне производства ремонтно-строительных работ отсутствуют действующее технологическое или лабораторное оборудование, мебель и иные загромождающие помещения предметы Поправка: 421/пр_2020_п.58_пп.б Наименование: При отсутствии необходимых норм (единичных расценок), включенных в сборники ГЭСНр (ФЕРр, ТЕРр), сметные затраты на работы по капитальному ремонту и реконструкции объектов капитального строительства могут быть определены по сметным нормам, включенным в ГЭСН (ФЕР, ТЕР), аналогичным технологическим процессам в новом строительстве, в том числе по возведению новых конструктивных элементов
Объем: 0,018=(18)/1000
| 1 | ОТ (ЗТ) | чел.-ч. |  |  | 0.40166 |  |  |  |  | 248.9
| 1-100-26 | Средний разряд работы 2,6 | чел.-ч. | 16.17 | 1.38 | 0.40166 |  |  | 619.67 |  | 248.9
| 4 | М | [8 empty] | 0.36
| 01.7.03.01-0001 | Вода | м3 | 0.06 |  | 0.00108 | 35.71 | 1.53 | 54.64 |  | 0.06
| 01.7.20.08-0051 | Ветошь хлопчатобумажная цветная | кг | 0.19 |  | 0.00342 | 56.11 | 1.54 | 86.41 |  | 0.3
| 04.3.02.09 | Смеси сухие фуговочные | т | 0.05 |  | 0.0009
|  | Итого прямые затраты | [8 empty] | 249.26
32.1 | 04.3.02.09-1206 | Смеси сухие фуговочные на цементной основе и модифицирующих добавок для заполнения широких и узких швов между клинкерным кирпичом и плиткой из натурального, искусственного камня, керамики, бетона и керамогранита, расход 0,4-0,6 кг/м2, цветные | кг | 50 |  | 0.9 | 63.18 | 1.96 | 123.83 |  | 111.45 | 0 | 0 | 111.45 | [5 empty] | 111.45 |  | 0 | 0 | 1
32.2 | 91.06.06-048 | Исключен Подъемники одномачтовые, грузоподъемность до 500 кг, высота подъема 45 м | маш.-ч | -0.015 | 1.5 | -0.000405 | 678.54 | 1.54 | 1044.95 |  | -0.02 | -0.26 | -0.13 | -0.02 | -0.02 |  |  | -0.26 |  |  |  | -0.26 | -0.13 | 1
| Поправка: 421/пр_2020_прил.10_т.5_п.1.1_гр.3 Поправка: 421/пр_2020_п.58_пп.б | Коэф. к расходу *(0,2+1)*1,25 Производство ремонтно-строительных работ осуществляется в помещениях эксплуатируемого объекта капитального строительства без остановки рабочего процесса, при этом: в зоне производства ремонтно-строительных работ отсутствуют действующее технологическое или лабораторное оборудование, мебель и иные загромождающие помещения предметы ; При отсутствии необходимых норм (единичных расценок), включенных в сборники ГЭСНр (ФЕРр, ТЕРр), сметные затраты на работы по капитальному ремонту и реконструкции объектов капитального строительства могут быть определены по сметным нормам, включенным в ГЭСН (ФЕР, ТЕР), аналогичным технологическим процессам в новом строительстве, в том числе по возведению новых конструктивных элементов; | [24 empty] | Коэф. к расходу *(0,2+1)*1,25 Производство ремонтно-строительных работ осуществляется в помещениях эксплуатируемого объекта капитального строительства без остановки рабочего процесса, при этом: в зоне производства ремонтно-строительных работ отсутствуют действующее технологическое или лабораторное оборудование, мебель и иные загромождающие помещения предметы ; При отсутствии необходимых норм (единичных расценок), включенных в сборники ГЭСНр (ФЕРр, ТЕРр), сметные затраты на работы по капитальному ремонту и реконструкции объектов капитального строительства могут быть определены по сметным нормам, включенным в ГЭСН (ФЕР, ТЕР), аналогичным технологическим процессам в новом строительстве, в том числе по возведению новых конструктивных элементов;
| 4-100-030 | ОТм(ЗТм) Средний разряд машинистов 3 | чел.-ч. | -0.015 | 1.5 | -0.000405 |  |  | 641.22 |  | -0.26 | [13 empty] | 1
32.3 | 91.14.02-001 | Исключен Автомобили бортовые, грузоподъемность до 5 т | маш.-ч | -0.06 | 1.5 | -0.00162 |  |  | 643.29 |  | -1.04 | -1.17 | -0.57 | -1.04 | -1.04 |  |  | -1.17 |  |  |  | -1.17 | -0.57 | 1
| Поправка: 421/пр_2020_прил.10_т.5_п.1.1_гр.3 Поправка: 421/пр_2020_п.58_пп.б | Коэф. к расходу *(0,2+1)*1,25 Производство ремонтно-строительных работ осуществляется в помещениях эксплуатируемого объекта капитального строительства без остановки рабочего процесса, при этом: в зоне производства ремонтно-строительных работ отсутствуют действующее технологическое или лабораторное оборудование, мебель и иные загромождающие помещения предметы ; При отсутствии необходимых норм (единичных расценок), включенных в сборники ГЭСНр (ФЕРр, ТЕРр), сметные затраты на работы по капитальному ремонту и реконструкции объектов капитального строительства могут быть определены по сметным нормам, включенным в ГЭСН (ФЕР, ТЕР), аналогичным технологическим процессам в новом строительстве, в том числе по возведению новых конструктивных элементов; | [24 empty] | Коэф. к расходу *(0,2+1)*1,25 Производство ремонтно-строительных работ осуществляется в помещениях эксплуатируемого объекта капитального строительства без остановки рабочего процесса, при этом: в зоне производства ремонтно-строительных работ отсутствуют действующее технологическое или лабораторное оборудование, мебель и иные загромождающие помещения предметы ; При отсутствии необходимых норм (единичных расценок), включенных в сборники ГЭСНр (ФЕРр, ТЕРр), сметные затраты на работы по капитальному ремонту и реконструкции объектов капитального строительства могут быть определены по сметным нормам, включенным в ГЭСН (ФЕР, ТЕР), аналогичным технологическим процессам в новом строительстве, в том числе по возведению новых конструктивных элементов;
| 4-100-040 | ОТм(ЗТм) Средний разряд машинистов 4 | чел.-ч. | -0.06 | 1.5 | -0.00162 |  |  | 722.05 |  | -1.17 | [13 empty] | 1
|  | ФОТ | [8 empty] | 247.47
| Пр/812-015.0-1 | НР Отделочные работы | % | 100 |  | 100 |  |  |  |  | 247.47
| Пр/774-015.0; п.16 | СП Отделочные работы | % | 49 | 0.85 | 41.65 |  |  |  |  | 102.97
|  | Всего по позиции | [5 empty] | 39370 |  | 708.66 |  | 11.15 | 4.64 | 599.7 | 0 | = | 248.9 | 0 | = | 0.36 |  | 248.9 | 103.67 | 1
|  | Итого прямые затраты по разделу | [8 empty] | 37863.42
в том числе
|  | оплата труда | [8 empty] | 16603.28
|  | эксплуатация машин и механизмов | [8 empty] | -56.1
в том числе
|  | эксплуатация машин и механизмов | [8 empty] | -51.28
в том числе
|  | оплата труда машинистов (ОТм) | [8 empty] | -4.82
|  | доплаты к оплате труда машинистов | [8 empty] | 0
|  | материальные ресурсы | [8 empty] | 21316.24
в том числе
|  | материальные ресурсы без учета дополнительной перевозки | [8 empty] | 21316.24
|  | дополнительная перевозка материальных ресурсов | [8 empty] | 0
|  | перевозка | [8 empty] | 0
|  | Всего ФОТ (справочно) | [8 empty] | 16598.46
|  | Всего накладные расходы | [8 empty] | 16208.45
|  | Всего сметная прибыль | [8 empty] | 7817.63
|  | Итого оборудование | [8 empty] | 0
в том числе
|  | оборудование без учета дополнительной перевозки | [8 empty] | 0
|  | дополнительная перевозка оборудования | [8 empty] | 0
Итого прочие затраты
|  | Итого прочие затраты | [8 empty] | 0
|  | Итого хозяйственный инвентарь | [8 empty] | 0
|  | Итого по разделу | [8 empty] | 61889.5
Справочно
|  | материальные ресурсы, отсутствующие в ФРСН | [8 empty] | 0
|  | оборудование, отсутствующие в ФРСН | [8 empty] | 0
|  | затраты труда рабочих |  |  |  | 24.0771
|  | затраты труда машинистов |  |  |  | 0.0042
ИТОГИ ПО СМЕТЕ
|  | ВСЕГО строительные работы | [8 empty] | 161431.39
в том числе
|  | Всего прямые затраты | [8 empty] | 110982.38
в том числе
|  | оплата труда (ОТ) | [8 empty] | 33145.62
|  | эксплуатация машин и механизмов | [8 empty] | -1671.9
в том числе
|  | эксплуатация машин и механизмов | [8 empty] | -855.54
в том числе
|  | оплата труда машинистов (ОТм) | [8 empty] | -816.36
|  | доплаты к оплате труда машинистов | [8 empty] | 0
|  | материальные ресурсы | [8 empty] | 79508.66
в том числе
|  | материальные ресурсы без учета дополнительной перевозки | [8 empty] | 79508.66
|  | дополнительная перевозка материальных ресурсов | [8 empty] | 0
|  | перевозка | [8 empty] | 0
|  | ФОТ (справочно) | [8 empty] | 32329.26
|  | накладные расходы | [8 empty] | 33933.8
|  | сметная прибыль | [8 empty] | 16515.21
|  | ВСЕГО монтажные работы | [8 empty] | 330164.52
в том числе
|  | Всего прямые затраты | [8 empty] | 235597.71
в том числе
|  | оплата труда (ОТ) | [8 empty] | 65063.61
|  | эксплуатация машин и механизмов | [8 empty] | -2223.01
в том числе
|  | эксплуатация машин и механизмов | [8 empty] | -1338.54
в том числе
|  | оплата труда машинистов (ОТм) | [8 empty] | -884.47
|  | доплаты к оплате труда машинистов | [8 empty] | 0
|  | материальные ресурсы | [8 empty] | 172757.11
в том числе
|  | материальные ресурсы без учета дополнительной перевозки | [8 empty] | 172757.11
|  | дополнительная перевозка материальных ресурсов | [8 empty] | 0
|  | перевозка | [8 empty] | 0
|  | ФОТ (справочно) | [8 empty] | 64179.14
|  | накладные расходы | [8 empty] | 62009.75
|  | сметная прибыль | [8 empty] | 32557.06
|  | ВСЕГО оборудование | [8 empty] | 0
в том числе
|  | оборудование без учета дополнительной перевозки | [8 empty] | 0
|  | дополнительная перевозка оборудования | [8 empty] | 0
|  | ВСЕГО прочие затраты | [8 empty] | 0
в том числе
прочие затраты
|  | прочие затраты | [8 empty] | 0
|  | прочие перевозки | [8 empty] | 0
|  | Хозяйственный инвентарь | [8 empty] | 0
|  | Пусконаладочные работы | [8 empty] | 0
в том числе
|  | Всего прямые затраты | [8 empty] | 0
в том числе
|  | оплата труда (ОТ) | [8 empty] | 0
|  | эксплуатация машин и механизмов | [8 empty] | 0
в том числе
|  | эксплуатация машин и механизмов | [8 empty] | 0
в том числе
|  | оплата труда машинистов (ОТм) | [8 empty] | 0
|  | доплаты к оплате труда машинистов | [8 empty] | 0
|  | материальные ресурсы | [8 empty] | 0
в том числе
|  | материальные ресурсы без учета дополнительной перевозки | [8 empty] | 0
|  | дополнительная перевозка материальных ресурсов | [8 empty] | 0
|  | перевозка | [8 empty] | 0
|  | ФОТ (справочно) | [8 empty] | 0
|  | накладные расходы | [8 empty] | 0
|  | сметная прибыль | [8 empty] | 0
|  | ВСЕГО по смете | [8 empty] | 491595.91
в том числе
|  | Всего прямые затраты | [8 empty] | 346580.09
в том числе
|  | оплата труда (ОТ) | [8 empty] | 98209.23
|  | эксплуатация машин и механизмов | [8 empty] | -3894.91
в том числе
|  | эксплуатация машин и механизмов | [8 empty] | -2194.08
в том числе
|  | оплата труда машинистов (ОТм) | [8 empty] | -1700.83
|  | доплаты к оплате труда машинистов | [8 empty] | 0
|  | материальные ресурсы | [8 empty] | 252265.77
в том числе
|  | материальные ресурсы без учета дополнительной перевозки | [8 empty] | 252265.77
|  | дополнительная перевозка материальных ресурсов | [8 empty] | 0
|  | перевозка | [8 empty] | 0
|  | Всего ФОТ (справочно) | [8 empty] | 96508.4
|  | Всего накладные расходы | [8 empty] | 95943.55
|  | Всего сметная прибыль | [8 empty] | 49072.27
|  | Всего оборудование | [8 empty] | 0
в том числе
|  | оборудование без учета дополнительной перевозки | [8 empty] | 0
|  | дополнительная перевозка оборудования | [8 empty] | 0
|  | Всего прочие затраты | [8 empty] | 0
Справочно
|  | материальные ресурсы, отсутствующие в ФРСН | [8 empty] | 68647.54
|  | оборудование, отсутствующие в ФРСН | [8 empty] | 0
|  | затраты труда рабочих |  |  |  | 142.9901
|  | затраты труда машинистов |  |  |  | 0.0442
|  | НДС 22% | [8 empty] | 108151.1002
|  | ВСЕГО с НДС | [8 empty] | 599747.0102
Составил
[должность,подпись(инициалы,фамилия)]
Проверил
[должность,подпись(инициалы,фамилия)]

## Source
0 | Smeta.RU (495) 974-1589 |  | _PS_ |  | 0 | 0 | 0 | Smeta.RU |  | 1 | 76530 | 10 | 12 | 1 | 0 | 1
1 | 375 | 0 | 316 | 0 | Новый объект_(Копия)_(Копия) | Строгановка Аудитория № 1009, 311, 239 ИСПРАВЛЕННАЯ по замечаниям Кости |  | 0 |  | 0 | 0 | 523 |  | 0 | 0 | 7 | 0 |  | 4 |  | 0 | [31 empty] | 0 | [5 empty] | Сметные нормы списания | Коды ценников | 1 | 1 | 0 | 0 | 1 | 0 | 6 | 2 | 1 | 1 | 0 | 0 | 1 | 0 | 0 | ФСНБ-2022_И17 | Версия 1.17.0 для ФСНБ-2022 И17 | ФСНБ-2022 - Изменения И17 | ФСНБ-2022 - Изменения И17 | ФСНБ-2022 - Изменения И17 | ФСНБ-2022 - Изменения И17 | Поправки для ФСНБ-2022 от 25.02.2026 г И17 (55/пр) Капитальный ремонт жилых и общественных зданий | 0 | 0 | 487096328 |  |  | 17 | [5 empty] | Приказ Минстроя России от 30.12.2021 г. № 1046/пр; Приказ Минстроя России от 04.08.2020 г. № 421/пр; Приказ Минстроя России от 21.12.2020 г. № 812/пр; Приказ Минстроя России от 11.12.2020 г. № 774/пр | ГСН | 46073 | 540 | 17 | Приказ Минстроя России от 18.05.2022 г. № 378/пр; Приказ Минстроя России от 26.08.2022 г. № 703/пр; Приказ Минстроя России от 26.10.2022 г. № 905/пр; Приказ Минстроя России от 27.12.2022 г. № 1133/пр; Приказ Минстроя России от 10.02.2023 г. № 84/пр; Приказ Минстроя России от 11.05.2023 г. № 335/пр; Приказ Минстроя России от 02.08.2023 г. № 551/пр; Приказ Минстроя России от 14.11.2023 г. № 817/пр; Приказ Минстроя России от 16.02.2024 г. № 102/пр; Приказ Минстроя России от 13.05.2024 г. № 323/пр; Приказ Минстроя России от 09.08.2024 г. № 524/пр; Приказ Минстроя России от 07.11.2024 г. № 747/пр; Приказ Минстроя России от 07.02.2025 г. № 69/пр; Приказ Минстроя России от 19.05.2025 г. № 299/пр; Приказ Минстроя России от 14.08.2025 г. № 490/пр; Приказ Минстроя России от 12.11.2025 г. № 696/пр; Приказ Минстроя России от 17.02.2026 г. № 91/пр; Приказ Минстроя России от 07.07.2022 г. № 557/пр; Приказ Минстроя России от 30.01.2024 г. № 55/пр; Приказ Минстроя России от 23.01.2025 г. № 30/пр; Приказ Минстроя России от 02.09.2021 г. № 636/пр; Приказ Минстроя России от 26.07.2022 г. № 611/пр; Приказ Минстроя России от 22.04.2022 г. № 317/пр |  |  | 0 | [29 empty] | 0
15 | 1
52 | 375 | 1 | 12 | 0 | Новый объект_(Копия)_(Копия) | Строгановка Аудитория № 1009, 311, 239 ИСПРАВЛЕННАЯ по замечаниям Кости | [7 empty] | 346580.09 | 252265.77 | -2194.08 | -1700.83 | 98209.23 | 0 | 142.9901 | 0.0442 | 0 | 95943.55 | 49072.27 | 0 | 0 | 0 | 0 | 0 | 0 | 0 | 0 | 0 | 0 | 0 | 0 | 0 | 0 | 0 | 0 | 0 | 0 | 491595.91 | 161431.39 | 330164.52 | 0 | 252265.77 | 252265.77 | 0 | 252265.77 | 0 | 0 | 0 | 0 | 0 | 0 | 0 | 0 | 0 | 0 | 0 | 0 | 0 | 0 | 0 | 0 | 0 | 0 | 0 | 0 | 0 | 0 | 0 | 0 | 0 | 0 | 0 | 0 | 0 | 0 | 0 | 0 | 0 | 0 | 0 | 0 | 0 | 0 | 0 | 0 | 0 | 0 | 0 | 0 | 0 | 0 | 0 | 0 | 0 | 0 | 0 | 0 | 0 | 0 | 0 | 0 | 0 | 0 | 0 | 0 | 0 | 0 | 0 | 0 | 0 | 0 | 0 | 0 | 0 | 0 | 0 | 0 | 0 | 0 | 0 | 0 | 0 | 0 | 0 | 0 | 0 | 0 | 0 | 0 | 0 | 0 | 0 | 0 | 0 | 0 | 0 | 0 | 0 | 0 | 0 | 0 | 0 | 0 | 0 | 0 | 0 | 0 | 0 | 0 | 0 | 0 | 0 | 0 | 0 | 0 | 0 | 0 | 0 | 0 | 0 | 0 | 0 | 0 | 0 | 0 | 0 | 0 | 0 | 0 | 0 | 0 | 0 | 0 | 0 | 0 | 0 | 0 | 0 | 0 | 0 | 0 | 0 | 0 | 0 | 0 | 0 | 0 | 0 | 0 | 0 | 0 | 0 | 0 | 0 | 0 | 0 | 0 | 0 | 0 | 0
3 | 1 |  | 286 |  | Новая локальная смета | Новая локальная смета |  | 0 |  | 0 | Новая локальная смета | [6 empty] | 0 |  |  | 0 | [53 empty] | 0 | [7 empty] | 0 | 0
52 | 1 | 3 | 20 | 0 | Новая локальная смета | Новая локальная смета | [7 empty] | 346580.09 | 252265.77 | -2194.08 | -1700.83 | 98209.23 | 0 | 142.9901 | 0.0442 | 0 | 95943.55 | 49072.27 | 0 | 0 | 0 | 0 | 0 | 0 | 0 | 0 | 0 | 0 | 0 | 0 | 0 | 0 | 0 | 0 | 0 | 0 | 491595.91 | 161431.39 | 330164.52 | 0 | 252265.77 | 252265.77 | 0 | 252265.77 | 0 | 0 | 0 | 0 | 0 | 0 | 0 | 0 | 0 | 0 | 0 | 0 | 0 | 0 | 0 | 0 | 0 | 0 | 0 | 0 | 0 | 0 | 0 | 0 | 0 | 0 | 0 | 0 | 0 | 0 | 0 | 0 | 0 | 0 | 0 | 0 | 0 | 0 | 0 | 0 | 0 | 0 | 0 | 0 | 0 | 0 | 0 | 0 | 0 | 0 | 0 | 0 | 0 | 0 | 0 | 0 | 0 | 0 | 0 | 0 | 0 | 0 | 0 | 0 | 0 | 0 | 0 | 0 | 0 | 0 | 0 | 0 | 0 | 0 | 0 | 0 | 0 | 0 | 0 | 0 | 0 | 0 | 0 | 0 | 0 | 0 | 0 | 0 | 0 | 0 | 0 | 0 | 0 | 0 | 0 | 0 | 0 | 0 | 0 | 0 | 0 | 0 | 0 | 0 | 0 | 0 | 0 | 0 | 0 | 0 | 0 | 0 | 0 | 0 | 0 | 0 | 0 | 0 | 0 | 0 | 0 | 0 | 0 | 0 | 0 | 0 | 0 | 0 | 0 | 0 | 0 | 0 | 0 | 0 | 0 | 0 | 0 | 0 | 0 | 0 | 0 | 0 | 0 | 0 | 0 | 0 | 0 | 0 | 0 | 0 | 0 | 0 | 0 | 0 | 0
4 | 1 |  | 83 |  | Новый раздел | Электромонтажные работы |  | 0 |  | 0 | [7 empty] | 0 |  |  | 0 | [53 empty] | 0 | [11 empty] | 0
52 | 1 | 4 | 24 | 0 | Новый раздел | Электромонтажные работы | [7 empty] | 219395.47 | 157966.03 | -1319.05 | -893.31 | 63641.8 | 0 | 91.6219 | 0.04 | 0 | 60185.86 | 31609.34 | 0 | 0 | 219395.47 | 157966.03 | -1319.05 | -893.31 | 63641.8 | 0 | 91.6219 | 0.04 | 0 | 60185.86 | 31609.34 | 0 | 0 | 0 | 0 | 0 | 311190.67 | 17372.54 | 293818.13 | 0 | 157966.03 | 157966.03 | 0 | 157966.03 | 0 | 0 | 0 | 0 | 0 | 0 | 0 | 0 | 0 | 0 | 0 | 0 | 0 | 0 | 0 | 0 | 0 | 0 | 0 | 0 | 0 | 0 | 0 | 0 | 0 | 0 | 0 | 311190.67 | 17372.54 | 293818.13 | 0 | 157966.03 | 157966.03 | 0 | 157966.03 | 0 | 0 | 0 | 0 | 0 | 0 | 0 | 0 | 0 | 0 | 0 | 0 | 0 | 0 | 0 | 0 | 0 | 0 | 0 | 0 | 0 | 0 | 0 | 0 | 0 | 0 | 0 | 0 | 0 | 0 | 0 | 0 | 0 | 0 | 0 | 0 | 0 | 0 | 0 | 0 | 0 | 0 | 0 | 0 | 0 | 0 | 0 | 0 | 0 | 0 | 0 | 0 | 0 | 0 | 0 | 0 | 0 | 0 | 0 | 0 | 0 | 0 | 0 | 0 | 0 | 0 | 0 | 0 | 0 | 0 | 0 | 0 | 0 | 0 | 0 | 0 | 0 | 0 | 0 | 0 | 0 | 0 | 0 | 0 | 0 | 0 | 0 | 0 | 0 | 0 | 0 | 0 | 0 | 0 | 0 | 0 | 0 | 0 | 0 | 0 | 0 | 0 | 0 | 0 | 0 | 0 | 0 | 0 | 0 | 0 | 0 | 0 | 0 | 0 | 0 | 0 | 0 | 0 | 0 | 0
17 | 1 | 3 | 3 | 1 | 67-01-004-03 | Демонтаж: светильников с лампами накаливания | 100 ШТ | 0.17 | 0 | 0.17 |  |  |  | 631.04 | 0 | 0 | 0 | 631.04 | 0 | 1.0744 | 0 | 0 | 574.25 | 302.9 |  | 85997836 | 3711.9888 | 0 | 0 | 0 | 3711.9888 | 0 | 6.32 | 0 | 0 | 3711.9888 | 0 | 0 | 0 | 3711.9888 | 0 | 6.32 | 0.03 | 0 | 91 | 48 | 1 | 1 |  |  | 1 | 1 | 1 | 1 |  |  |  |  | 0 | 1 | ГЭСНр-2022, 67-01-004-03, приказ Минстроя России от 18.05.2022 г. № 378/пр |  |  | 67001 | 0 |  | 0 | 6 | 0 | 1 | 1 | 1 | 1 | 1 | 1 |  | 91 | 48 |  |  |  | 0 | 0 | 0 | [5 empty] | 0 |  | 0 | 631.04 | 0 | 0 | 0 | 587.34 | 0 | 6.32 | 0 | 0 | 574.2464 | 302.8992 | [13 empty] | 0 | 0 | 1 | 1 |  |  |  | 1013 | 100 ШТ | 100 ШТ | 1 | [6 empty] | 84054022 | 6 | Ремонтно-строительные работы | 101 | Электромонтажные работы | 1 | 67001 | Электромонтажные работы | рФЕР-67 |  |  |  | 0 | 0 | 0 | 0 | 0 | 0 | 6.32 | 0.03 | 0 | [17 empty] | 0 | 0 | 0 |  |  |  |  | 91 | 48 |  |  |  |  | 1 |  | -1265524595 | 2 | 1 | -2 | 0 | 0 | 0 | 1508.19 | 1508.19 | 0 | 0 |  | 0 | 0 | 0 |  | 0 | 1 | 0 | 0 | 0 | 0 |  |  | Пр/812-101.0-1 | Пр/774-101.0 | Электромонтажные работы | Электромонтажные работы | 0 | 0
18 | 1 | 3 |  | 1,1 | 91.06.06-048 | Подъемники одномачтовые, грузоподъемность до 500 кг, высота подъема 45 м | маш.-ч | -0.0051 | -0.03 | -0.03 |  |  |  | -3.56 | 0 | -0.29 | -3.27 | 0 | 0 | 0 | 0 | 0 | -2.98 | -1.57 |  | 85997836 | 37.32 | 0 | 37.32 | 641.22 | 0 | 0 | 0 | 0 | 0 | 37.32 | 0 | 37.32 | 641.22 | 0 | 0 | 0 | 0 | 0 | 91 | 48 | 1 | 1 |  |  | 1 | 1 | 1.54 | 1 |  |  |  |  | 2 | 1 | ФСЭМ-2022, 91.06.06-048, приказ Минстроя России от 18.05.2022 г. № 378/пр |  |  | 67001 | 0 | 91.06.06-048 | 1 | 6 | 0 | 1 | 1 | 1 | 1 | 1 | 1 |  | 91 | 48 |  |  |  | 0 | 0 | 0 | [5 empty] | 0 |  | 0 | -3.56 | 0 | 57.47 | 641.22 | 0 | 0 | 0 | 0 | 0 | -2.9757 | -1.5696 | [13 empty] | 0 | 0 | 1 | 1 |  |  |  | 1011 | маш.-ч | маш.-ч | 1 | [6 empty] | 84054022 | 6 | Ремонтно-строительные работы | 101 | Электромонтажные работы | 1 | 67001 | Электромонтажные работы | рФЕР-67 |  |  |  | 0 | 37.32 | 0 | 37.32 | 641.22 | 0 | 0 | 0 | [18 empty] | 0 | 0 | 1 |  |  |  |  | 91 | 48 |  |  |  |  | 1 |  | 945201097 | 2 | 1 | 2 | 0 | 0 | 0 | -8.11 | -8.11 | 0 | 0 |  | 0 | 7 | 0 |  | 0 | 1 | 0 | 0 | 0 | 0 |  |  | Пр/812-101.0-1 | Пр/774-101.0 | Электромонтажные работы | Электромонтажные работы | 0 | 0
17 | 1 | 6 | 6 | 2 | 67-01-004-05 | Демонтаж: светильников для люминесцентных ламп | 100 ШТ | 0.13 | 0 | 0.13 |  |  |  | 1403.56 | 0 | 0 | 0 | 1403.56 | 0 | 2.3257 | 0 | 0 | 1277.24 | 673.71 |  | 85997836 | 10796.615 | 0 | 0 | 0 | 10796.615 | 0 | 17.89 | 0 | 0 | 10796.615 | 0 | 0 | 0 | 10796.615 | 0 | 17.89 | 0.08 | 0 | 91 | 48 | 1 | 1 |  |  | 1 | 1 | 1 | 1 |  |  |  |  | 0 | 1 | ГЭСНр-2022, 67-01-004-05, приказ Минстроя России от 18.05.2022 г. № 378/пр |  |  | 67001 | 0 |  | 0 | 6 | 0 | 1 | 1 | 1 | 1 | 1 | 1 |  | 91 | 48 |  |  |  | 0 | 0 | 0 | [5 empty] | 0 |  | 0 | 1403.56 | 0 | 0 | 0 | 603.5 | 0 | 17.89 | 0 | 0 | 1277.2396 | 673.7088 | [13 empty] | 0 | 0 | 1 | 1 |  |  |  | 1013 | 100 ШТ | 100 ШТ | 1 | [6 empty] | 84054022 | 6 | Ремонтно-строительные работы | 101 | Электромонтажные работы | 1 | 67001 | Электромонтажные работы | рФЕР-67 |  |  |  | 0 | 0 | 0 | 0 | 0 | 0 | 17.89 | 0.08 | 0 | [17 empty] | 0 | 0 | 0 |  |  |  |  | 91 | 48 |  |  |  |  | 1 |  | -1695025209 | 2 | 1 | -2 | 0 | 0 | 0 | 3354.51 | 3354.51 | 0 | 0 |  | 0 | 0 | 0 |  | 0 | 1 | 0 | 0 | 0 | 0 |  |  | Пр/812-101.0-1 | Пр/774-101.0 | Электромонтажные работы | Электромонтажные работы | 0 | 0
18 | 1 | 6 |  | 2,1 | 91.06.06-048 | Подъемники одномачтовые, грузоподъемность до 500 кг, высота подъема 45 м | маш.-ч | -0.0104 | -0.08 | -0.08 |  |  |  | -7.27 | 0 | -0.6 | -6.67 | 0 | 0 | 0 | 0 | 0 | -6.07 | -3.2 |  | 85997836 | 37.32 | 0 | 37.32 | 641.22 | 0 | 0 | 0 | 0 | 0 | 37.32 | 0 | 37.32 | 641.22 | 0 | 0 | 0 | 0 | 0 | 91 | 48 | 1 | 1 |  |  | 1 | 1 | 1.54 | 1 |  |  |  |  | 2 | 1 | ФСЭМ-2022, 91.06.06-048, приказ Минстроя России от 18.05.2022 г. № 378/пр |  |  | 67001 | 0 | 91.06.06-048 | 1 | 6 | 0 | 1 | 1 | 1 | 1 | 1 | 1 |  | 91 | 48 |  |  |  | 0 | 0 | 0 | [5 empty] | 0 |  | 0 | -7.27 | 0 | 57.47 | 641.22 | 0 | 0 | 0 | 0 | 0 | -6.0697 | -3.2016 | [13 empty] | 0 | 0 | 1 | 1 |  |  |  | 1011 | маш.-ч | маш.-ч | 1 | [6 empty] | 84054022 | 6 | Ремонтно-строительные работы | 101 | Электромонтажные работы | 1 | 67001 | Электромонтажные работы | рФЕР-67 |  |  |  | 0 | 37.32 | 0 | 37.32 | 641.22 | 0 | 0 | 0 | [18 empty] | 0 | 0 | 1 |  |  |  |  | 91 | 48 |  |  |  |  | 1 |  | 945201097 | 2 | 1 | 2 | 0 | 0 | 0 | -16.54 | -16.54 | 0 | 0 |  | 0 | 7 | 0 |  | 0 | 1 | 0 | 0 | 0 | 0 |  |  | Пр/812-101.0-1 | Пр/774-101.0 | Электромонтажные работы | Электромонтажные работы | 0 | 0
17 | 1 | 7 | 7 | 3 | 67-01-004-01 | Демонтаж: выключателей, розеток | 100 ШТ | 0.21 | 0 | 0.21 |  |  |  | 720.31 | 0 | 0 | 0 | 720.31 | 0 | 1.2264 | 0 | 0 | 655.48 | 345.75 |  | 85997836 | 3430.0656 | 0 | 0 | 0 | 3430.0656 | 0 | 5.84 | 0 | 0 | 3430.0656 | 0 | 0 | 0 | 3430.0656 | 0 | 5.84 | 0 | 0 | 91 | 48 | 1 | 1 |  |  | 1 | 1 | 1 | 1 |  |  |  |  | 0 | 1 | ГЭСНр-2022, 67-01-004-01, приказ Минстроя России от 18.05.2022 г. № 378/пр |  |  | 67001 | 0 |  | 0 | 6 | 0 | 1 | 1 | 1 | 1 | 1 | 1 |  | 91 | 48 |  |  |  | 0 | 0 | 0 | [5 empty] | 0 |  | 0 | 720.31 | 0 | 0 | 0 | 587.34 | 0 | 5.84 | 0 | 0 | 655.4821 | 345.7488 | [13 empty] | 0 | 0 | 1 | 1 |  |  |  | 1013 | 100 ШТ | 100 ШТ | 1 | [6 empty] | 84054022 | 6 | Ремонтно-строительные работы | 101 | Электромонтажные работы | 1 | 67001 | Электромонтажные работы | рФЕР-67 |  |  |  | 0 | 0 | 0 | 0 | 0 | 0 | 5.84 | 0 | 0 | [17 empty] | 0 | 0 | 0 |  |  |  |  | 91 | 48 |  |  |  |  | 1 |  | 1484600196 | 2 | 1 | -2 | 0 | 0 | 0 | 1721.54 | 1721.54 | 0 | 0 |  | 0 | 0 | 0 |  | 0 | 1 | 0 | 0 | 0 | 0 |  |  | Пр/812-101.0-1 | Пр/774-101.0 | Электромонтажные работы | Электромонтажные работы | 0 | 0
17 | 1 | 23 | 23 | 4 | м08-03-545-01 | Коробка (ящик) с зажимами для кабелей и проводов сечением до 6 мм2, устанавливаемая на конструкции на стене или колонне, количество зажимов: до 10 (Демонтаж распаячных коробок 100х100) | ШТ | 1 | 0 | 1 |  |  |  | 637.35 | 0 | 2.06 | 0 | 635.29 | 0 | 0.9 | 0 | 0 | 616.23 | 324 |  | 85997836 | 637.3534 | 0 | 2.0614 | 0 | 635.292 | 0 | 0.9 | 0 | 0 | 2610.5426 | 486.0312 | 6.8714 | 0 | 2117.64 | 0 | 3 | 0 | 0 | 97 | 51 | 1 | 1 |  |  | 1 | 1 | 1 | 1 |  |  |  |  | 0 | 2 | ГЭСНм-2022, м08-03-545-01, приказ Минстроя России от 18.05.2022 г. № 378/пр |  |  | 108001 | 0 |  | 0 | 3 | 0 | 1 | 1 | 1 | 1 | 1 | 1 |  | 97 | 51 |  |  |  | 0 | 0 | 0 | [5 empty] | 0 | Поправка: 571/пр_2022_п.84_т.3_стр.4_стб.3 Наименование: Демонтаж оборудования, не пригодного для дальнейшего использования (предназначено в лом), без разборки и резки Поправка: Наименование: Поправка: Наименование: | 0 | 637.35 | 140482.06 | 32.26 | 0 | 705.88 | 0 | 0.9 | 0 | 0 | 616.2313 | 323.9979 |  |  |  | *0 | *0,3 | *0,3 | *0,3 |  | *0,3 | *0,3 |  |  |  | 0 | 0 | 1 | 1 |  |  |  | 1013 | ШТ | ШТ | 1 | [6 empty] | 84053775 | 3 | Монтажные работы | 0 |  | 2 | 108001 | Электротехнические установки: на других объектах | мФЕР-08 |  | Поправка: 571/пр_2022_п.84_т.3_стр.4_стб.3 Поправка: Поправка: |  | 0 | 0 | 0 | 0 | 0 | 0 | 3 | 0 | 0 | [17 empty] | 0 | 0 | 0 |  |  |  |  | 97 | 51 |  |  |  |  | 1 |  | -21372680 | 2 | 1 | -2 | 0 | 0 | 0 | 1577.58 | 0 | 1577.58 | 0 |  | 0 | 0 | 0 |  | 0 | 1 | 0 | 0 | 0 | 0 |  |  | Пр/812-049.3-1 | Пр/774-049.3 | Электротехнические установки: на других объектах | Электротехнические установки: на других объектах | 0 | 0
18 | 1 | 23 |  | 4,1 | 421/пр_2020_п.75_пп.а | Сметная стоимость вспомогательных ненормируемых материальных ресурсов, не учтенная в сметной норме, 2% | % | 2 | 2 | 2 |  |  |  | 42.35 | 42.35 | 0 | 0 | 0 | 0 | 0 | 0 | 0 | 0 | 0 |  | 85997836 | 0 | 0 | 0 | 0 | 0 | 0 | 0 | 0 | 0 | 0 | 0 | 0 | 0 | 0 | 0 | 0 | 0 | 0 | 97 | 51 | 1 | 1 |  |  | 1 | 1 | 1 | 1 |  |  |  |  | 3 | 2 |  |  |  | 108001 | 0 |  | 0 | 3 | 0 | 1 | 1 | 1 | 1 | 1 | 1 |  | 97 | 51 |  |  |  | 0 | 0 | 0 | [5 empty] | 0 | Поправка: 571/пр_2022_п.84_т.3_стр.4_стб.3 Наименование: Демонтаж оборудования, не пригодного для дальнейшего использования (предназначено в лом), без разборки и резки Поправка: Наименование: Поправка: Наименование: | 0 | 0 | 0 | 0 | 0 | 0 | 0 | 0 | 0 | 0 | 0 | 0 | [13 empty] | 0 | 0 | 1 | 1 |  |  |  | 1013 | % | % | 1 | [6 empty] | 84053775 | 3 | Монтажные работы | 0 |  | 2 | 108001 | Электротехнические установки: на других объектах | мФЕР-08 |  | Поправка: 571/пр_2022_п.84_т.3_стр.4_стб.3 Поправка: Поправка: |  | 0 | 0 | 0 | 0 | 0 | 0 | 0 | 0 | [18 empty] | 0 | 0 | 0 |  |  |  |  | 97 | 51 |  |  |  |  | 1 |  | 274903907 | 2 | 1 | -2 | 0 | 0 | 0 | 42.35 | 0 | 42.35 | 0 |  | 0 | 0 | 0 |  | 0 | 1 | 0 | 0 | 0 | 0 |  |  | Пр/812-049.3-1 | Пр/774-049.3 | Электротехнические установки: на других объектах | Электротехнические установки: на других объектах | 0 | 0
17 | 1 | 30 | 30 | 5 | м08-02-390-01 | Короба пластмассовые: шириной до 40 мм (Демонтаж кабельного канала 20х10мм) | 100 м | 0.8 | 0 | 0.8 |  |  |  | 2791.3 | 0 | 0 | 0 | 2791.3 | 0 | 3.9096 | 0 | 0 | 2707.56 | 1423.56 |  | 85997836 | 3489.1225 | 0 | 0 | 0 | 3489.1225 | 0 | 4.887 | 0 | 0 | 11826.3376 | 195.9292 | 0 | 0 | 11630.4084 | 0 | 16.29 | 0.01 | 0 | 97 | 51 | 1 | 1 |  |  | 1 | 1 | 1 | 1 |  |  |  |  | 0 | 2 | ГЭСНм-2022, м08-02-390-01, приказ Минстроя России от 18.05.2022 г. № 378/пр |  |  | 108001 | 0 |  | 0 | 3 | 0 | 1 | 1 | 1 | 1 | 1 | 1 |  | 97 | 51 |  |  |  | 0 | 0 | 0 | [5 empty] | 0 | Поправка: 571/пр_2022_п.84_т.3_стр.4_стб.3 Наименование: Демонтаж оборудования, не пригодного для дальнейшего использования (предназначено в лом), без разборки и резки | 0 | 2791.3 | 128299.93 | 0 | 0 | 713.96 | 0 | 4.887 | 0 | 0 | 2707.561 | 1423.563 |  | 1 |  | *0 | *0,3 | *0,3 | *0,3 |  | *0,3 | *0,3 |  |  |  | 0 | 0 | 1 | 1 |  |  |  | 1003 | 100 м | 100 м | 100 | [6 empty] | 84053775 | 3 | Монтажные работы | 0 |  | 2 | 108001 | Электротехнические установки: на других объектах | мФЕР-08 |  | Поправка: 571/пр_2022_п.84_т.3_стр.4_стб.3 |  | 0 | 0 | 0 | 0 | 0 | 0 | 16.29 | 0.01 | 0 | [17 empty] | 0 | 0 | 0 |  |  |  |  | 97 | 51 |  |  |  |  | 1 |  | 1780834291 | 2 | 1 | -2 | 0 | 0 | 0 | 6922.42 | 0 | 6922.42 | 0 |  | 0 | 0 | 0 |  | 0 | 1 | 0 | 0 | 0 | 0 |  |  | Пр/812-049.3-1 | Пр/774-049.3 | Электротехнические установки: на других объектах | Электротехнические установки: на других объектах | 0 | 0
18 | 1 | 30 |  | 5,1 | 421/пр_2020_п.75_пп.а | Сметная стоимость вспомогательных ненормируемых материальных ресурсов, не учтенная в сметной норме, 2% | % | 2 | 2 | 2 |  |  |  | 55.83 | 55.83 | 0 | 0 | 0 | 0 | 0 | 0 | 0 | 0 | 0 |  | 85997836 | 0 | 0 | 0 | 0 | 0 | 0 | 0 | 0 | 0 | 0 | 0 | 0 | 0 | 0 | 0 | 0 | 0 | 0 | 97 | 51 | 1 | 1 |  |  | 1 | 1 | 1 | 1 |  |  |  |  | 3 | 2 |  |  |  | 108001 | 0 |  | 0 | 3 | 0 | 1 | 1 | 1 | 1 | 1 | 1 |  | 97 | 51 |  |  |  | 0 | 0 | 0 | [5 empty] | 0 | Поправка: 571/пр_2022_п.84_т.3_стр.4_стб.3 Наименование: Демонтаж оборудования, не пригодного для дальнейшего использования (предназначено в лом), без разборки и резки | 0 | 0 | 0 | 0 | 0 | 0 | 0 | 0 | 0 | 0 | 0 | 0 |  |  |  | *0,3 | [9 empty] | 0 | 0 | 1 | 1 |  |  |  | 1013 | % | % | 1 | [6 empty] | 84053775 | 3 | Монтажные работы | 0 |  | 2 | 108001 | Электротехнические установки: на других объектах | мФЕР-08 |  | Поправка: 571/пр_2022_п.84_т.3_стр.4_стб.3 |  | 0 | 0 | 0 | 0 | 0 | 0 | 0 | 0 | [18 empty] | 0 | 0 | 0 |  |  |  |  | 97 | 51 |  |  |  |  | 1 |  | 274903907 | 2 | 1 | -2 | 0 | 0 | 0 | 55.83 | 0 | 55.83 | 0 |  | 0 | 0 | 0 |  | 0 | 1 | 0 | 0 | 0 | 0 |  |  | Пр/812-049.3-1 | Пр/774-049.3 | Электротехнические установки: на других объектах | Электротехнические установки: на других объектах | 0 | 0
18 | 1 | 26 |  | 5,2 | 91.06.06-048 | Подъемники одномачтовые, грузоподъемность до 500 кг, высота подъема 45 м | маш.-ч | -0.0024 | -0.003 | -0.003 |  |  |  | -1.68 | 0 | -0.14 | -1.54 | 0 | 0 | 0 | 0 | 0 | -1.49 | -0.79 |  | 85997836 | 37.32 | 0 | 37.32 | 641.22 | 0 | 0 | 0 | 0 | 0 | 37.32 | 0 | 37.32 | 641.22 | 0 | 0 | 0 | 0 | 0 | 97 | 51 | 1 | 1 |  |  | 1 | 1 | 1.54 | 1 |  |  |  |  | 2 | 2 | ФСЭМ-2022, 91.06.06-048, приказ Минстроя России от 18.05.2022 г. № 378/пр |  |  | 108001 | 0 | 91.06.06-048 | 1 | 3 | 0 | 1 | 1 | 1 | 1 | 1 | 1 |  | 97 | 51 |  |  |  | 0 | 0 | 0 | [5 empty] | 0 |  | 0 | -1.68 | 0 | 57.47 | 641.22 | 0 | 0 | 0 | 0 | 0 | -1.4938 | -0.7854 | [13 empty] | 0 | 0 | 1 | 1 |  |  |  | 1011 | маш.-ч | маш.-ч | 1 | [6 empty] | 84053775 | 3 | Монтажные работы | 0 |  | 2 | 108001 | Электротехнические установки: на других объектах | мФЕР-08 |  |  |  | 0 | 37.32 | 0 | 37.32 | 641.22 | 0 | 0 | 0 | [18 empty] | 0 | 0 | 1 |  |  |  |  | 97 | 51 |  |  |  |  | 1 |  | 945201097 | 2 | 1 | 2 | 0 | 0 | 0 | -3.96 | 0 | -3.96 | 0 |  | 0 | 7 | 0 |  | 0 | 1 | 0 | 0 | 0 | 0 |  |  | Пр/812-049.3-1 | Пр/774-049.3 | Электротехнические установки: на других объектах | Электротехнические установки: на других объектах | 0 | 0
17 | 1 | 33 | 33 | 6 | 67-01-003-01 | Демонтаж кабеля | 100 м | 0.8 | 0 | 0.8 |  |  |  | 4529.57 | 0 | 0 | 0 | 4529.57 | 0 | 7.712 | 0 | 0 | 4121.91 | 2174.19 |  | 85997836 | 5661.9576 | 0 | 0 | 0 | 5661.9576 | 0 | 9.64 | 0 | 0 | 5661.9576 | 0 | 0 | 0 | 5661.9576 | 0 | 9.64 | 0.01 | 0 | 91 | 48 | 1 | 1 |  |  | 1 | 1 | 1 | 1 |  |  |  |  | 0 | 1 | ГЭСНр-2022, 67-01-003-01, приказ Минстроя России от 18.05.2022 г. № 378/пр |  |  | 67001 | 0 |  | 0 | 6 | 0 | 1 | 1 | 1 | 1 | 1 | 1 |  | 91 | 48 |  |  |  | 0 | 0 | 0 | [5 empty] | 0 |  | 0 | 4529.57 | 0 | 0 | 0 | 587.34 | 0 | 9.64 | 0 | 0 | 4121.9087 | 2174.1936 | [13 empty] | 0 | 0 | 1 | 1 |  |  |  | 1003 | 100 м | 100 м | 100 | [6 empty] | 84054022 | 6 | Ремонтно-строительные работы | 101 | Электромонтажные работы | 1 | 67001 | Электромонтажные работы | рФЕР-67 |  |  |  | 0 | 0 | 0 | 0 | 0 | 0 | 9.64 | 0.01 | 0 | [17 empty] | 0 | 0 | 0 |  |  |  |  | 91 | 48 |  |  |  |  | 1 |  | -1680163909 | 2 | 1 | -2 | 0 | 0 | 0 | 10825.67 | 10825.67 | 0 | 0 |  | 0 | 0 | 0 |  | 0 | 1 | 0 | 0 | 0 | 0 |  |  | Пр/812-101.0-1 | Пр/774-101.0 | Электромонтажные работы | Электромонтажные работы | 0 | 0
18 | 1 | 33 |  | 6,1 | 91.06.06-048 | Подъемники одномачтовые, грузоподъемность до 500 кг, высота подъема 45 м | маш.-ч | -0.008 | -0.01 | -0.01 |  |  |  | -5.59 | 0 | -0.46 | -5.13 | 0 | 0 | 0 | 0 | 0 | -4.67 | -2.46 |  | 85997836 | 37.32 | 0 | 37.32 | 641.22 | 0 | 0 | 0 | 0 | 0 | 37.32 | 0 | 37.32 | 641.22 | 0 | 0 | 0 | 0 | 0 | 91 | 48 | 1 | 1 |  |  | 1 | 1 | 1.54 | 1 |  |  |  |  | 2 | 1 | ФСЭМ-2022, 91.06.06-048, приказ Минстроя России от 18.05.2022 г. № 378/пр |  |  | 67001 | 0 | 91.06.06-048 | 1 | 6 | 0 | 1 | 1 | 1 | 1 | 1 | 1 |  | 91 | 48 |  |  |  | 0 | 0 | 0 | [5 empty] | 0 |  | 0 | -5.59 | 0 | 57.47 | 641.22 | 0 | 0 | 0 | 0 | 0 | -4.6683 | -2.4624 | [13 empty] | 0 | 0 | 1 | 1 |  |  |  | 1011 | маш.-ч | маш.-ч | 1 | [6 empty] | 84054022 | 6 | Ремонтно-строительные работы | 101 | Электромонтажные работы | 1 | 67001 | Электромонтажные работы | рФЕР-67 |  |  |  | 0 | 37.32 | 0 | 37.32 | 641.22 | 0 | 0 | 0 | [18 empty] | 0 | 0 | 1 |  |  |  |  | 91 | 48 |  |  |  |  | 1 |  | 945201097 | 2 | 1 | 2 | 0 | 0 | 0 | -12.72 | -12.72 | 0 | 0 |  | 0 | 7 | 0 |  | 0 | 1 | 0 | 0 | 0 | 0 |  |  | Пр/812-101.0-1 | Пр/774-101.0 | Электромонтажные работы | Электромонтажные работы | 0 | 0
17 | 1 | 41 | 40 | 7 | м08-02-390-01 | Короба пластмассовые: шириной до 40 мм (Монтаж кабель-канала 25х25) | 100 м | 0.6 | 0 | 0.6 |  |  |  | 7122.15 | 143.9 | 0 | 0 | 6978.25 | 0 | 9.774 | 0 | 0 | 6768.9 | 3558.91 |  | 85997836 | 11826.3376 | 195.9292 | 0 | 0 | 11630.4084 | 0 | 16.29 | 0 | 0 | 11826.3376 | 195.9292 | 0 | 0 | 11630.4084 | 0 | 16.29 | 0.01 | 0 | 97 | 51 | 1 | 1 |  |  | 1 | 1 | 1 | 1 |  |  |  |  | 0 | 2 | ГЭСНм-2022, м08-02-390-01, приказ Минстроя России от 18.05.2022 г. № 378/пр |  |  | 108001 | 0 |  | 0 | 3 | 0 | 1 | 1 | 1 | 1 | 1 | 1 |  | 97 | 51 |  |  |  | 0 | 0 | 0 | [5 empty] | 0 |  | 0 | 7122.15 | 128299.93 | 0 | 0 | 713.96 | 0 | 16.29 | 0 | 0 | 6768.9025 | 3558.9075 | [13 empty] | 0 | 0 | 1 | 1 |  |  |  | 1003 | 100 м | 100 м | 100 | [6 empty] | 84053775 | 3 | Монтажные работы | 0 |  | 2 | 108001 | Электротехнические установки: на других объектах | мФЕР-08 |  |  |  | 0 | 0 | 0 | 0 | 0 | 0 | 16.29 | 0.01 | 0 | [17 empty] | 0 | 0 | 0 |  |  |  |  | 97 | 51 |  |  |  |  | 1 |  | 1257429997 | 2 | 1 | -2 | 0 | 0 | 0 | 17449.96 | 0 | 17449.96 | 0 |  | 0 | 0 | 0 |  | 0 | 1 | 0 | 0 | 0 | 0 |  |  | Пр/812-049.3-1 | Пр/774-049.3 | Электротехнические установки: на других объектах | Электротехнические установки: на других объектах | 0 | 0
18 | 1 | 40 |  | 7,1 | 20.2.05.04-0057 | Короб кабельный (кабель-канал) ПВХ с крышкой, размеры 25х25 мм | 100 м | 0.6 | 1 | 1 |  |  |  | 3716.66 | 3716.66 | 0 | 0 | 0 | 0 | 0 | 0 | 0 | 0 | 0 |  | 85997836 | 4995.52 | 4995.52 | 0 | 0 | 0 | 0 | 0 | 0 | 0 | 4995.52 | 4995.52 | 0 | 0 | 0 | 0 | 0 | 0 | 0 | 97 | 51 | 1 | 1 |  |  | 1 | 1 | 1 | 1.24 |  |  |  |  | 3 | 2 | ФСБЦ-2022 доп.14, 20.2.05.04-0057, приказ Минстроя России от 19.05.2025 г. № 299/пр |  |  | 108001 | 0 | 20.2.05.04-0057 | 1 | 3 | 0 | 1 | 1 | 1 | 1 | 1 | 1 |  | 97 | 51 |  |  |  | 0 | 0 | 0 | [5 empty] | 0 |  | 0 | 3716.66 | 6194.44 | 0 | 0 | 0 | 0 | 0 | 0 | 0 | 0 | 0 | [13 empty] | 0 | 0 | 1 | 1 |  |  |  | 1003 | 100 м | 100 м | 100 | [6 empty] | 84053775 | 3 | Монтажные работы | 0 |  | 2 | 108001 | Электротехнические установки: на других объектах | мФЕР-08 |  |  |  | 0 | 4995.52 | 4995.52 | 0 | 0 | 0 | 0 | 0 | [18 empty] | 0 | 0 | 0 |  |  |  |  | 97 | 51 |  |  |  |  | 1 |  | -1928667171 | 2 | 1 | 2 | 0 | 0 | 0 | 3716.66 | 0 | 3716.66 | 0 |  | 0 | 0 | 0 |  | 0 | 1 | 0 | 0 | 0 | 0 |  |  | Пр/812-049.3-1 | Пр/774-049.3 | Электротехнические установки: на других объектах | Электротехнические установки: на других объектах | 0 | 0
18 | 1 | 41 |  | 7,2 | 421/пр_2020_п.75_пп.а | Сметная стоимость вспомогательных ненормируемых материальных ресурсов, не учтенная в сметной норме, 2% | % | 2 | 2 | 2 |  |  |  | 139.57 | 139.57 | 0 | 0 | 0 | 0 | 0 | 0 | 0 | 0 | 0 |  | 85997836 | 0 | 0 | 0 | 0 | 0 | 0 | 0 | 0 | 0 | 0 | 0 | 0 | 0 | 0 | 0 | 0 | 0 | 0 | 97 | 51 | 1 | 1 |  |  | 1 | 1 | 1 | 1 |  |  |  |  | 3 | 2 |  |  |  | 108001 | 0 |  | 0 | 3 | 0 | 1 | 1 | 1 | 1 | 1 | 1 |  | 97 | 51 |  |  |  | 0 | 0 | 0 | [5 empty] | 0 |  | 0 | 0 | 0 | 0 | 0 | 0 | 0 | 0 | 0 | 0 | 0 | 0 | [13 empty] | 0 | 0 | 1 | 1 |  |  |  | 1013 | % | % | 1 | [6 empty] | 84053775 | 3 | Монтажные работы | 0 |  | 2 | 108001 | Электротехнические установки: на других объектах | мФЕР-08 |  |  |  | 0 | 0 | 0 | 0 | 0 | 0 | 0 | 0 | [18 empty] | 0 | 0 | 0 |  |  |  |  | 97 | 51 |  |  |  |  | 1 |  | 274903907 | 2 | 1 | -2 | 0 | 0 | 0 | 139.57 | 0 | 139.57 | 0 |  | 0 | 0 | 0 |  | 0 | 1 | 0 | 0 | 0 | 0 |  |  | Пр/812-049.3-1 | Пр/774-049.3 | Электротехнические установки: на других объектах | Электротехнические установки: на других объектах | 0 | 0
18 | 1 | 36 |  | 7,3 | 91.06.06-048 | Подъемники одномачтовые, грузоподъемность до 500 кг, высота подъема 45 м | маш.-ч | -0.006 | -0.01 | -0.01 |  |  |  | -4.19 | 0 | -0.34 | -3.85 | 0 | 0 | 0 | 0 | 0 | -3.73 | -1.96 |  | 85997836 | 37.32 | 0 | 37.32 | 641.22 | 0 | 0 | 0 | 0 | 0 | 37.32 | 0 | 37.32 | 641.22 | 0 | 0 | 0 | 0 | 0 | 97 | 51 | 1 | 1 |  |  | 1 | 1 | 1.54 | 1 |  |  |  |  | 2 | 2 | ФСЭМ-2022, 91.06.06-048, приказ Минстроя России от 18.05.2022 г. № 378/пр |  |  | 108001 | 0 | 91.06.06-048 | 1 | 3 | 0 | 1 | 1 | 1 | 1 | 1 | 1 |  | 97 | 51 |  |  |  | 0 | 0 | 0 | [5 empty] | 0 |  | 0 | -4.19 | 0 | 57.47 | 641.22 | 0 | 0 | 0 | 0 | 0 | -3.7345 | -1.9635 | [13 empty] | 0 | 0 | 1 | 1 |  |  |  | 1011 | маш.-ч | маш.-ч | 1 | [6 empty] | 84053775 | 3 | Монтажные работы | 0 |  | 2 | 108001 | Электротехнические установки: на других объектах | мФЕР-08 |  |  |  | 0 | 37.32 | 0 | 37.32 | 641.22 | 0 | 0 | 0 | [18 empty] | 0 | 0 | 1 |  |  |  |  | 97 | 51 |  |  |  |  | 1 |  | 945201097 | 2 | 1 | 2 | 0 | 0 | 0 | -9.88 | 0 | -9.88 | 0 |  | 0 | 7 | 0 |  | 0 | 1 | 0 | 0 | 0 | 0 |  |  | Пр/812-049.3-1 | Пр/774-049.3 | Электротехнические установки: на других объектах | Электротехнические установки: на других объектах | 0 | 0
17 | 1 | 53 | 47 | 8 | м08-02-390-03 | Короба пластмассовые: шириной до 120 мм (Монтаж кабель-канала 80х50) | 100 м | 0.5 | 0 | 0.5 |  |  |  | 7442.26 | 184.86 | 0 | 0 | 7257.4 | 0 | 10.165 | 0 | 0 | 7039.68 | 3701.27 |  | 85997836 | 14813.9801 | 299.1733 | 0 | 0 | 14514.8068 | 0 | 20.33 | 0 | 0 | 14813.9801 | 299.1733 | 0 | 0 | 14514.8068 | 0 | 20.33 | 0.01 | 0 | 97 | 51 | 1 | 1 |  |  | 1 | 1 | 1 | 1 |  |  |  |  | 0 | 2 | ГЭСНм-2022, м08-02-390-03, приказ Минстроя России от 18.05.2022 г. № 378/пр |  |  | 108001 | 0 |  | 0 | 3 | 0 | 1 | 1 | 1 | 1 | 1 | 1 |  | 97 | 51 |  |  |  | 0 | 0 | 0 | [5 empty] | 0 |  | 0 | 7442.26 | 128299.93 | 0 | 0 | 713.96 | 0 | 20.33 | 0 | 0 | 7039.678 | 3701.274 | [13 empty] | 0 | 0 | 1 | 1 |  |  |  | 1003 | 100 м | 100 м | 100 | [6 empty] | 84053775 | 3 | Монтажные работы | 0 |  | 2 | 108001 | Электротехнические установки: на других объектах | мФЕР-08 |  |  |  | 0 | 0 | 0 | 0 | 0 | 0 | 20.33 | 0.01 | 0 | [17 empty] | 0 | 0 | 0 |  |  |  |  | 97 | 51 |  |  |  |  | 1 |  | -1692553236 | 2 | 1 | -2 | 0 | 0 | 0 | 18183.21 | 0 | 18183.21 | 0 |  | 0 | 0 | 0 |  | 0 | 1 | 0 | 0 | 0 | 0 |  |  | Пр/812-049.3-1 | Пр/774-049.3 | Электротехнические установки: на других объектах | Электротехнические установки: на других объектах | 0 | 0
18 | 1 | 49 |  | 8,1 | 20.2.05.04-0069 | Короб кабельный (кабель-канал) ПВХ с крышкой, размеры 80х40 мм | 100 м | 0.5 | 1 | 1 |  |  |  | 12143.33 | 12143.33 | 0 | 0 | 0 | 0 | 0 | 0 | 0 | 0 | 0 |  | 85997836 | 19586.01 | 19586.01 | 0 | 0 | 0 | 0 | 0 | 0 | 0 | 19586.01 | 19586.01 | 0 | 0 | 0 | 0 | 0 | 0 | 0 | 97 | 51 | 1 | 1 |  |  | 1 | 1 | 1 | 1.24 |  |  |  |  | 3 | 2 | ФСБЦ-2022 доп.14, 20.2.05.04-0069, приказ Минстроя России от 19.05.2025 г. № 299/пр |  |  | 108001 | 0 | 20.2.05.04-0069 | 1 | 3 | 0 | 1 | 1 | 1 | 1 | 1 | 1 |  | 97 | 51 |  |  |  | 0 | 0 | 0 | [5 empty] | 0 |  | 0 | 12143.33 | 24286.65 | 0 | 0 | 0 | 0 | 0 | 0 | 0 | 0 | 0 | [13 empty] | 0 | 0 | 1 | 1 |  |  |  | 1003 | 100 м | 100 м | 100 | [6 empty] | 84053775 | 3 | Монтажные работы | 0 |  | 2 | 108001 | Электротехнические установки: на других объектах | мФЕР-08 |  |  |  | 0 | 19586.01 | 19586.01 | 0 | 0 | 0 | 0 | 0 | [18 empty] | 0 | 0 | 0 |  |  |  |  | 97 | 51 |  |  |  |  | 1 |  | 1929499894 | 2 | 1 | 2 | 0 | 0 | 0 | 12143.33 | 0 | 12143.33 | 0 |  | 0 | 0 | 0 |  | 0 | 1 | 0 | 0 | 0 | 0 |  |  | Пр/812-049.3-1 | Пр/774-049.3 | Электротехнические установки: на других объектах | Электротехнические установки: на других объектах | 0 | 0
18 | 1 | 48 |  | 8,2 | 20.2.05.03-0007 | Заглушки для коробов, размеры 80х50 мм | 100 ШТ | 0.04 | 0.08 | 0.08 |  |  |  | 772.11 | 772.11 | 0 | 0 | 0 | 0 | 0 | 0 | 0 | 0 | 0 |  | 85997836 | 15566.73 | 15566.73 | 0 | 0 | 0 | 0 | 0 | 0 | 0 | 15566.73 | 15566.73 | 0 | 0 | 0 | 0 | 0 | 0 | 0 | 97 | 51 | 1 | 1 |  |  | 1 | 1 | 1 | 1.24 |  |  |  |  | 3 | 2 | ФСБЦ-2022, 20.2.05.03-0007, приказ Минстроя России от 18.05.2022 г. № 378/пр |  |  | 108001 | 0 | 20.2.05.03-0007 | 1 | 3 | 0 | 1 | 1 | 1 | 1 | 1 | 1 |  | 97 | 51 |  |  |  | 0 | 0 | 0 | [5 empty] | 0 |  | 0 | 772.11 | 19302.75 | 0 | 0 | 0 | 0 | 0 | 0 | 0 | 0 | 0 | [13 empty] | 0 | 0 | 1 | 1 |  |  |  | 1013 | 100 ШТ | 100 ШТ | 1 | [6 empty] | 84053775 | 3 | Монтажные работы | 0 |  | 2 | 108001 | Электротехнические установки: на других объектах | мФЕР-08 |  |  |  | 0 | 15566.73 | 15566.73 | 0 | 0 | 0 | 0 | 0 | [18 empty] | 0 | 0 | 0 |  |  |  |  | 97 | 51 |  |  |  |  | 1 |  | -879289817 | 2 | 1 | 2 | 0 | 0 | 0 | 772.11 | 0 | 772.11 | 0 |  | 0 | 0 | 0 |  | 0 | 1 | 0 | 0 | 0 | 0 |  |  | Пр/812-049.3-1 | Пр/774-049.3 | Электротехнические установки: на других объектах | Электротехнические установки: на других объектах | 0 | 0
18 | 1 | 52 |  | 8,3 | 20.2.05.09-1096 | Угол внутренний для кабель-канала, размеры 80х40 мм | 100 ШТ | 0.04 | 0.08 | 0.08 |  |  |  | 247.4 | 247.4 | 0 | 0 | 0 | 0 | 0 | 0 | 0 | 0 | 0 |  | 85997836 | 4987.88 | 4987.88 | 0 | 0 | 0 | 0 | 0 | 0 | 0 | 4987.88 | 4987.88 | 0 | 0 | 0 | 0 | 0 | 0 | 0 | 97 | 51 | 1 | 1 |  |  | 1 | 1 | 1 | 1.24 |  |  |  |  | 3 | 2 | ФСБЦ-2022 доп.7, 20.2.05.09-1096, приказ Минстроя России от 02.08.2023 г. № 551/пр |  |  | 108001 | 0 | 20.2.05.09-1096 | 1 | 3 | 0 | 1 | 1 | 1 | 1 | 1 | 1 |  | 97 | 51 |  |  |  | 0 | 0 | 0 | [5 empty] | 0 |  | 0 | 247.4 | 6184.97 | 0 | 0 | 0 | 0 | 0 | 0 | 0 | 0 | 0 | [13 empty] | 0 | 0 | 1 | 1 |  |  |  | 1013 | 100 ШТ | 100 ШТ | 1 | [6 empty] | 84053775 | 3 | Монтажные работы | 0 |  | 2 | 108001 | Электротехнические установки: на других объектах | мФЕР-08 |  |  |  | 0 | 4987.88 | 4987.88 | 0 | 0 | 0 | 0 | 0 | [18 empty] | 0 | 0 | 0 |  |  |  |  | 97 | 51 |  |  |  |  | 1 |  | 1446221371 | 2 | 1 | 2 | 0 | 0 | 0 | 247.4 | 0 | 247.4 | 0 |  | 0 | 0 | 0 |  | 0 | 1 | 0 | 0 | 0 | 0 |  |  | Пр/812-049.3-1 | Пр/774-049.3 | Электротехнические установки: на других объектах | Электротехнические установки: на других объектах | 0 | 0
18 | 1 | 50 |  | 8,4 | 20.2.05.09-0017 | Углы внешние изменяемые для кабель-канала, размеры 80х50 мм | 100 ШТ | 0.01 | 0.02 | 0.02 |  |  |  | 621.21 | 621.21 | 0 | 0 | 0 | 0 | 0 | 0 | 0 | 0 | 0 |  | 85997836 | 50097.78 | 50097.78 | 0 | 0 | 0 | 0 | 0 | 0 | 0 | 50097.78 | 50097.78 | 0 | 0 | 0 | 0 | 0 | 0 | 0 | 97 | 51 | 1 | 1 |  |  | 1 | 1 | 1 | 1.24 |  |  |  |  | 3 | 2 | ФСБЦ-2022, 20.2.05.09-0017, приказ Минстроя России от 18.05.2022 г. № 378/пр |  |  | 108001 | 0 | 20.2.05.09-0017 | 1 | 3 | 0 | 1 | 1 | 1 | 1 | 1 | 1 |  | 97 | 51 |  |  |  | 0 | 0 | 0 | [5 empty] | 0 |  | 0 | 621.21 | 62121.25 | 0 | 0 | 0 | 0 | 0 | 0 | 0 | 0 | 0 | [13 empty] | 0 | 0 | 1 | 1 |  |  |  | 1013 | 100 ШТ | 100 ШТ | 1 | [6 empty] | 84053775 | 3 | Монтажные работы | 0 |  | 2 | 108001 | Электротехнические установки: на других объектах | мФЕР-08 |  |  |  | 0 | 50097.78 | 50097.78 | 0 | 0 | 0 | 0 | 0 | [18 empty] | 0 | 0 | 0 |  |  |  |  | 97 | 51 |  |  |  |  | 1 |  | 554754660 | 2 | 1 | 2 | 0 | 0 | 0 | 621.21 | 0 | 621.21 | 0 |  | 0 | 0 | 0 |  | 0 | 1 | 0 | 0 | 0 | 0 |  |  | Пр/812-049.3-1 | Пр/774-049.3 | Электротехнические установки: на других объектах | Электротехнические установки: на других объектах | 0 | 0
18 | 1 | 51 |  | 8,5 | 20.2.05.09-0067 | Углы плоские для кабель-канала, размеры 90х40 мм | 100 ШТ | 0.06 | 0.12 | 0.12 |  |  |  | 819.8 | 819.8 | 0 | 0 | 0 | 0 | 0 | 0 | 0 | 0 | 0 |  | 85997836 | 11018.76 | 11018.76 | 0 | 0 | 0 | 0 | 0 | 0 | 0 | 11018.76 | 11018.76 | 0 | 0 | 0 | 0 | 0 | 0 | 0 | 97 | 51 | 1 | 1 |  |  | 1 | 1 | 1 | 1.24 |  |  |  |  | 3 | 2 | ФСБЦ-2022, 20.2.05.09-0067, приказ Минстроя России от 18.05.2022 г. № 378/пр |  |  | 108001 | 0 | 20.2.05.09-0067 | 1 | 3 | 0 | 1 | 1 | 1 | 1 | 1 | 1 |  | 97 | 51 |  |  |  | 0 | 0 | 0 | [5 empty] | 0 |  | 0 | 819.8 | 13663.26 | 0 | 0 | 0 | 0 | 0 | 0 | 0 | 0 | 0 | [13 empty] | 0 | 0 | 1 | 1 |  |  |  | 1013 | 100 ШТ | 100 ШТ | 1 | [6 empty] | 84053775 | 3 | Монтажные работы | 0 |  | 2 | 108001 | Электротехнические установки: на других объектах | мФЕР-08 |  |  |  | 0 | 11018.76 | 11018.76 | 0 | 0 | 0 | 0 | 0 | [18 empty] | 0 | 0 | 0 |  |  |  |  | 97 | 51 |  |  |  |  | 1 |  | 983944946 | 2 | 1 | 2 | 0 | 0 | 0 | 819.8 | 0 | 819.8 | 0 |  | 0 | 0 | 0 |  | 0 | 1 | 0 | 0 | 0 | 0 |  |  | Пр/812-049.3-1 | Пр/774-049.3 | Электротехнические установки: на других объектах | Электротехнические установки: на других объектах | 0 | 0
18 | 1 | 53 |  | 8,6 | 421/пр_2020_п.75_пп.а | Сметная стоимость вспомогательных ненормируемых материальных ресурсов, не учтенная в сметной норме, 2% | % | 2 | 2 | 2 |  |  |  | 145.15 | 145.15 | 0 | 0 | 0 | 0 | 0 | 0 | 0 | 0 | 0 |  | 85997836 | 0 | 0 | 0 | 0 | 0 | 0 | 0 | 0 | 0 | 0 | 0 | 0 | 0 | 0 | 0 | 0 | 0 | 0 | 97 | 51 | 1 | 1 |  |  | 1 | 1 | 1 | 1 |  |  |  |  | 3 | 2 |  |  |  | 108001 | 0 |  | 0 | 3 | 0 | 1 | 1 | 1 | 1 | 1 | 1 |  | 97 | 51 |  |  |  | 0 | 0 | 0 | [5 empty] | 0 |  | 0 | 0 | 0 | 0 | 0 | 0 | 0 | 0 | 0 | 0 | 0 | 0 | [13 empty] | 0 | 0 | 1 | 1 |  |  |  | 1013 | % | % | 1 | [6 empty] | 84053775 | 3 | Монтажные работы | 0 |  | 2 | 108001 | Электротехнические установки: на других объектах | мФЕР-08 |  |  |  | 0 | 0 | 0 | 0 | 0 | 0 | 0 | 0 | [18 empty] | 0 | 0 | 0 |  |  |  |  | 97 | 51 |  |  |  |  | 1 |  | 274903907 | 2 | 1 | -2 | 0 | 0 | 0 | 145.15 | 0 | 145.15 | 0 |  | 0 | 0 | 0 |  | 0 | 1 | 0 | 0 | 0 | 0 |  |  | Пр/812-049.3-1 | Пр/774-049.3 | Электротехнические установки: на других объектах | Электротехнические установки: на других объектах | 0 | 0
18 | 1 | 44 |  | 8,7 | 91.06.06-048 | Подъемники одномачтовые, грузоподъемность до 500 кг, высота подъема 45 м | маш.-ч | -0.005 | -0.01 | -0.01 |  |  |  | -3.5 | 0 | -0.29 | -3.21 | 0 | 0 | 0 | 0 | 0 | -3.11 | -1.64 |  | 85997836 | 37.32 | 0 | 37.32 | 641.22 | 0 | 0 | 0 | 0 | 0 | 37.32 | 0 | 37.32 | 641.22 | 0 | 0 | 0 | 0 | 0 | 97 | 51 | 1 | 1 |  |  | 1 | 1 | 1.54 | 1 |  |  |  |  | 2 | 2 | ФСЭМ-2022, 91.06.06-048, приказ Минстроя России от 18.05.2022 г. № 378/пр |  |  | 108001 | 0 | 91.06.06-048 | 1 | 3 | 0 | 1 | 1 | 1 | 1 | 1 | 1 |  | 97 | 51 |  |  |  | 0 | 0 | 0 | [5 empty] | 0 |  | 0 | -3.5 | 0 | 57.47 | 641.22 | 0 | 0 | 0 | 0 | 0 | -3.1137 | -1.6371 | [13 empty] | 0 | 0 | 1 | 1 |  |  |  | 1011 | маш.-ч | маш.-ч | 1 | [6 empty] | 84053775 | 3 | Монтажные работы | 0 |  | 2 | 108001 | Электротехнические установки: на других объектах | мФЕР-08 |  |  |  | 0 | 37.32 | 0 | 37.32 | 641.22 | 0 | 0 | 0 | [18 empty] | 0 | 0 | 1 |  |  |  |  | 97 | 51 |  |  |  |  | 1 |  | 945201097 | 2 | 1 | 2 | 0 | 0 | 0 | -8.25 | 0 | -8.25 | 0 |  | 0 | 7 | 0 |  | 0 | 1 | 0 | 0 | 0 | 0 |  |  | Пр/812-049.3-1 | Пр/774-049.3 | Электротехнические установки: на других объектах | Электротехнические установки: на других объектах | 0 | 0
17 | 1 | 63 | 55 | 9 | м08-02-399-01 | Провод в коробах, сечением: до 6 мм2 | 100 м | 4 | 0 | 4 |  |  |  | 8375.76 | 413.43 | 0 | 0 | 7962.33 | 0 | 11.28 | 0 | 0 | 7723.46 | 4060.79 |  | 85997836 | 2091.6777 | 101.0961 | 0 | 0 | 1990.5816 | 0 | 2.82 | 0 | 0 | 2091.6777 | 101.0961 | 0 | 0 | 1990.5816 | 0 | 2.82 | 0.02 | 0 | 97 | 51 | 1 | 1 |  |  | 1 | 1 | 1 | 1 |  |  |  |  | 0 | 2 | ГЭСНм-2022, м08-02-399-01, приказ Минстроя России от 18.05.2022 г. № 378/пр |  |  | 108001 | 0 |  | 0 | 3 | 0 | 1 | 1 | 1 | 1 | 1 | 1 |  | 97 | 51 |  |  |  | 0 | 0 | 0 | [5 empty] | 0 |  | 0 | 8375.76 | 174.7 | 0 | 0 | 705.88 | 0 | 2.82 | 0 | 0 | 7723.4601 | 4060.7883 | [13 empty] | 0 | 0 | 1 | 1 |  |  |  | 1003 | 100 м | 100 м | 100 | [6 empty] | 84053775 | 3 | Монтажные работы | 0 |  | 2 | 108001 | Электротехнические установки: на других объектах | мФЕР-08 |  |  |  | 0 | 0 | 0 | 0 | 0 | 0 | 2.82 | 0.02 | 0 | [17 empty] | 0 | 0 | 0 |  |  |  |  | 97 | 51 |  |  |  |  | 1 |  | -140651320 | 2 | 1 | -2 | 0 | 0 | 0 | 20160.01 | 0 | 20160.01 | 0 |  | 0 | 0 | 0 |  | 0 | 1 | 0 | 0 | 0 | 0 |  |  | Пр/812-049.3-1 | Пр/774-049.3 | Электротехнические установки: на других объектах | Электротехнические установки: на других объектах | 0 | 0
18 | 1 | 61 |  | 9,1 | 21.1.06.09-0151 | Кабель силовой с медными жилами ВВГнг(A)-LS 3х1,5ок(N, PE)-660 | 1000 м | 0.2 | 0.05 | 0.05 |  |  |  | 9073.78 | 9073.78 | 0 | 0 | 0 | 0 | 0 | 0 | 0 | 0 | 0 |  | 85997836 | 45368.9 | 45368.9 | 0 | 0 | 0 | 0 | 0 | 0 | 0 | 45368.9 | 45368.9 | 0 | 0 | 0 | 0 | 0 | 0 | 0 | 97 | 51 | 1 | 1 |  |  | 1 | 1 | 1 | 1 |  |  |  |  | 3 | 2 | ФСБЦ-2022, 21.1.06.09-0151, приказ Минстроя России от 18.05.2022 г. № 378/пр |  |  | 108001 | 0 |  | 0 | 3 | 0 | 1 | 1 | 1 | 1 | 1 | 1 |  | 97 | 51 |  |  |  | 0 | 0 | 0 | [5 empty] | 0 |  | 0 | 9073.78 | 45368.9 | 0 | 0 | 0 | 0 | 0 | 0 | 0 | 0 | 0 | [13 empty] | 0 | 0 | 1 | 1 |  |  |  | 1013 | 1000 м | 1000 М | 1 | [6 empty] | 84053775 | 3 | Монтажные работы | 0 |  | 2 | 108001 | Электротехнические установки: на других объектах | мФЕР-08 |  |  |  | 0 | 45368.9 | 45368.9 | 0 | 0 | 0 | 0 | 0 | [18 empty] | 0 | 0 | 0 |  |  |  |  | 97 | 51 |  |  |  |  | 1 | 47048.63 | -291009528 | 2 | 1 | -2 | 0 | 0 | 0 | 9073.78 | 0 | 9073.78 | 0 |  | 3 | 0 | 0 |  | 0 | 1 | 0 | 0 | 0 | 0 |  |  | Пр/812-049.3-1 | Пр/774-049.3 | Электротехнические установки: на других объектах | Электротехнические установки: на других объектах | 0 | 0
18 | 1 | 62 |  | 9,2 | 21.1.06.09-0152 | Кабель силовой с медными жилами ВВГнг(A)-LS 3х2,5ок(N, PE)-660 | 1000 м | 0.2 | 0.05 | 0.05 |  |  |  | 14089.98 | 14089.98 | 0 | 0 | 0 | 0 | 0 | 0 | 0 | 0 | 0 |  | 85997836 | 70449.91 | 70449.91 | 0 | 0 | 0 | 0 | 0 | 0 | 0 | 70449.91 | 70449.91 | 0 | 0 | 0 | 0 | 0 | 0 | 0 | 97 | 51 | 1 | 1 |  |  | 1 | 1 | 1 | 1 |  |  |  |  | 3 | 2 | ФСБЦ-2022, 21.1.06.09-0152, приказ Минстроя России от 18.05.2022 г. № 378/пр |  |  | 108001 | 0 |  | 0 | 3 | 0 | 1 | 1 | 1 | 1 | 1 | 1 |  | 97 | 51 |  |  |  | 0 | 0 | 0 | [5 empty] | 0 |  | 0 | 14089.98 | 70449.91 | 0 | 0 | 0 | 0 | 0 | 0 | 0 | 0 | 0 | [13 empty] | 0 | 0 | 1 | 1 |  |  |  | 1013 | 1000 м | 1000 М | 1 | [6 empty] | 84053775 | 3 | Монтажные работы | 0 |  | 2 | 108001 | Электротехнические установки: на других объектах | мФЕР-08 |  |  |  | 0 | 70449.91 | 70449.91 | 0 | 0 | 0 | 0 | 0 | [18 empty] | 0 | 0 | 0 |  |  |  |  | 97 | 51 |  |  |  |  | 1 | 72551.44 | 1901007357 | 2 | 1 | -2 | 0 | 0 | 0 | 14089.98 | 0 | 14089.98 | 0 |  | 3 | 0 | 0 |  | 0 | 1 | 0 | 0 | 0 | 0 |  |  | Пр/812-049.3-1 | Пр/774-049.3 | Электротехнические установки: на других объектах | Электротехнические установки: на других объектах | 0 | 0
18 | 1 | 63 |  | 9,3 | 421/пр_2020_п.75_пп.а | Сметная стоимость вспомогательных ненормируемых материальных ресурсов, не учтенная в сметной норме, 2% | % | 2 | 2 | 2 |  |  |  | 159.25 | 159.25 | 0 | 0 | 0 | 0 | 0 | 0 | 0 | 0 | 0 |  | 85997836 | 0 | 0 | 0 | 0 | 0 | 0 | 0 | 0 | 0 | 0 | 0 | 0 | 0 | 0 | 0 | 0 | 0 | 0 | 97 | 51 | 1 | 1 |  |  | 1 | 1 | 1 | 1 |  |  |  |  | 3 | 2 |  |  |  | 108001 | 0 |  | 0 | 3 | 0 | 1 | 1 | 1 | 1 | 1 | 1 |  | 97 | 51 |  |  |  | 0 | 0 | 0 | [5 empty] | 0 |  | 0 | 0 | 0 | 0 | 0 | 0 | 0 | 0 | 0 | 0 | 0 | 0 | [13 empty] | 0 | 0 | 1 | 1 |  |  |  | 1013 | % | % | 1 | [6 empty] | 84053775 | 3 | Монтажные работы | 0 |  | 2 | 108001 | Электротехнические установки: на других объектах | мФЕР-08 |  |  |  | 0 | 0 | 0 | 0 | 0 | 0 | 0 | 0 | [18 empty] | 0 | 0 | 0 |  |  |  |  | 97 | 51 |  |  |  |  | 1 |  | 274903907 | 2 | 1 | -2 | 0 | 0 | 0 | 159.25 | 0 | 159.25 | 0 |  | 0 | 0 | 0 |  | 0 | 1 | 0 | 0 | 0 | 0 |  |  | Пр/812-049.3-1 | Пр/774-049.3 | Электротехнические установки: на других объектах | Электротехнические установки: на других объектах | 0 | 0
18 | 1 | 56 |  | 9,4 | 91.05.05-015 | Краны на автомобильном ходу, грузоподъемность 16 т | маш.-ч | -0.04 | -0.01 | -0.01 |  |  |  | -103.98 | 0 | -65.18 | -38.8 | 0 | 0 | 0 | 0 | 0 | -37.64 | -19.79 |  | 85997836 | 1629.55 | 0 | 1629.55 | 969.91 | 0 | 0 | 0 | 0 | 0 | 1629.55 | 0 | 1629.55 | 969.91 | 0 | 0 | 0 | 0 | 0 | 97 | 51 | 1 | 1 |  |  | 1 | 1 | 1 | 1 |  |  |  |  | 2 | 2 | ФСЭМ-2022, 91.05.05-015, приказ Минстроя России от 18.05.2022 г. № 378/пр |  |  | 108001 | 0 |  | 0 | 3 | 0 | 1 | 1 | 1 | 1 | 1 | 1 |  | 97 | 51 |  |  |  | 0 | 0 | 0 | [5 empty] | 0 |  | 0 | -103.98 | 0 | 1629.55 | 969.91 | 0 | 0 | 0 | 0 | 0 | -37.636 | -19.788 | [13 empty] | 0 | 0 | 1 | 1 |  |  |  | 1011 | маш.-ч | маш.-ч | 1 | [6 empty] | 84053775 | 3 | Монтажные работы | 0 |  | 2 | 108001 | Электротехнические установки: на других объектах | мФЕР-08 |  |  |  | 0 | 1629.55 | 0 | 1629.55 | 969.91 | 0 | 0 | 0 | [18 empty] | 0 | 0 | 1 |  |  |  |  | 97 | 51 |  |  |  |  | 1 |  | 639918019 | 2 | 1 | -2 | 0 | 0 | 0 | -161.41 | 0 | -161.41 | 0 |  | 0 | 7 | 0 |  | 0 | 1 | 0 | 0 | 0 | 0 |  |  | Пр/812-049.3-1 | Пр/774-049.3 | Электротехнические установки: на других объектах | Электротехнические установки: на других объектах | 0 | 0
18 | 1 | 57 |  | 9,5 | 91.14.02-001 | Автомобили бортовые, грузоподъемность до 5 т | маш.-ч | -0.04 | -0.01 | -0.01 |  |  |  | -54.61 | 0 | -25.73 | -28.88 | 0 | 0 | 0 | 0 | 0 | -28.01 | -14.73 |  | 85997836 | 643.29 | 0 | 643.29 | 722.05 | 0 | 0 | 0 | 0 | 0 | 643.29 | 0 | 643.29 | 722.05 | 0 | 0 | 0 | 0 | 0 | 97 | 51 | 1 | 1 |  |  | 1 | 1 | 1 | 1 |  |  |  |  | 2 | 2 | ФСЭМ-2022 доп.7, 91.14.02-001, приказ Минстроя России от 02.08.2023 г. № 551/пр |  |  | 108001 | 0 |  | 0 | 3 | 0 | 1 | 1 | 1 | 1 | 1 | 1 |  | 97 | 51 |  |  |  | 0 | 0 | 0 | [5 empty] | 0 |  | 0 | -54.61 | 0 | 643.29 | 722.05 | 0 | 0 | 0 | 0 | 0 | -28.0136 | -14.7288 | [13 empty] | 0 | 0 | 1 | 1 |  |  |  | 1011 | маш.-ч | маш.-ч | 1 | [6 empty] | 84053775 | 3 | Монтажные работы | 0 |  | 2 | 108001 | Электротехнические установки: на других объектах | мФЕР-08 |  |  |  | 0 | 643.29 | 0 | 643.29 | 722.05 | 0 | 0 | 0 | [18 empty] | 0 | 0 | 1 |  |  |  |  | 97 | 51 |  |  |  |  | 1 |  | -849950259 | 2 | 1 | -2 | 0 | 0 | 0 | -97.35 | 0 | -97.35 | 0 |  | 0 | 7 | 0 |  | 0 | 1 | 0 | 0 | 0 | 0 |  |  | Пр/812-049.3-1 | Пр/774-049.3 | Электротехнические установки: на других объектах | Электротехнические установки: на других объектах | 0 | 0
17 | 1 | 73 | 64 | 10 | м08-03-591-09 | Розетка штепсельная: утопленного типа при скрытой проводке | 100 ШТ | 0.55 | 0 | 0.55 |  |  |  | 13016.32 | 550.61 | 0 | 0 | 12465.71 | 0 | 16.764 | 0 | 0 | 12091.74 | 6357.51 |  | 85997836 | 23519.6504 | 854.7224 | 0 | 0 | 22664.928 | 0 | 30.48 | 0 | 0 | 23519.6504 | 854.7224 | 0 | 0 | 22664.928 | 0 | 30.48 | 0.05 | 0 | 97 | 51 | 1 | 1 |  |  | 1 | 1 | 1 | 1 |  |  |  |  | 0 | 2 | ГЭСНм-2022 доп.7, м08-03-591-09, приказ Минстроя России от 02.08.2023 г. № 551/пр |  |  | 108001 | 0 |  | 0 | 3 | 0 | 1 | 1 | 1 | 1 | 1 | 1 |  | 97 | 51 |  |  |  | 0 | 0 | 0 | [5 empty] | 0 |  | 0 | 13016.32 | 11318.76 | 0 | 0 | 743.6 | 0 | 30.48 | 0 | 0 | 12091.7387 | 6357.5121 | [13 empty] | 0 | 0 | 1 | 1 |  |  |  | 1013 | 100 ШТ | 100 ШТ | 1 | [6 empty] | 84053775 | 3 | Монтажные работы | 0 |  | 2 | 108001 | Электротехнические установки: на других объектах | мФЕР-08 |  |  |  | 0 | 0 | 0 | 0 | 0 | 0 | 30.48 | 0.05 | 0 | [17 empty] | 0 | 0 | 0 |  |  |  |  | 97 | 51 |  |  |  |  | 1 |  | -1543817102 | 2 | 1 | -2 | 0 | 0 | 0 | 31465.57 | 0 | 31465.57 | 0 |  | 0 | 0 | 0 |  | 0 | 1 | 0 | 0 | 0 | 0 |  |  | Пр/812-049.3-1 | Пр/774-049.3 | Электротехнические установки: на других объектах | Электротехнические установки: на других объектах | 0 | 0
18 | 1 | 72 |  | 10,1 | 20.4.03.06-1034 | Розетка скрытого монтажа, одноместная, с заземляющим контактом, без защитной шторки, 16 А, цвет белый, IP20 | ШТ | 50 | 90.9091 | 90.9091 |  |  |  | 3410 | 3410 | 0 | 0 | 0 | 0 | 0 | 0 | 0 | 0 | 0 |  | 85997836 | 74.94 | 74.94 | 0 | 0 | 0 | 0 | 0 | 0 | 0 | 74.94 | 74.94 | 0 | 0 | 0 | 0 | 0 | 0 | 0 | 97 | 51 | 1 | 1 |  |  | 1 | 1 | 1 | 0.91 |  |  |  |  | 3 | 2 | ФСБЦ-2022, 20.4.03.06-1034, приказ Минстроя России от 18.05.2022 г. № 378/пр |  |  | 108001 | 0 | 20.4.03.06-1034 | 1 | 3 | 0 | 1 | 1 | 1 | 1 | 1 | 1 |  | 97 | 51 |  |  |  | 0 | 0 | 0 | [5 empty] | 0 |  | 0 | 3410 | 68.2 | 0 | 0 | 0 | 0 | 0 | 0 | 0 | 0 | 0 | [13 empty] | 0 | 0 | 1 | 1 |  |  |  | 1013 | ШТ | ШТ | 1 | [6 empty] | 84053775 | 3 | Монтажные работы | 0 |  | 2 | 108001 | Электротехнические установки: на других объектах | мФЕР-08 |  |  |  | 0 | 74.94 | 74.94 | 0 | 0 | 0 | 0 | 0 | [18 empty] | 0 | 0 | 0 |  |  |  |  | 97 | 51 |  |  |  |  | 1 |  | 547879322 | 2 | 1 | 2 | 0 | 0 | 0 | 3410 | 0 | 3410 | 0 |  | 0 | 0 | 0 |  | 0 | 1 | 0 | 0 | 0 | 0 |  |  | Пр/812-049.3-1 | Пр/774-049.3 | Электротехнические установки: на других объектах | Электротехнические установки: на других объектах | 0 | 0
18 | 1 | 71 |  | 10,2 | 20.4.03.06-0002 | Розетки РС16-126 Б IP44 для скрытой проводки с заземляющими контактами (Применительно. Розетка для скрытой установки INRIOR DB-03-90, в пол, в столешницу, влагозащитная IP 55, на 4 EURO розетки, возможна устанока информационных портов или USB) | 100 ШТ | 5 | 9.0909 | 9.0909 |  |  |  | 48002.25 | 48002.25 | 0 | 0 | 0 | 0 | 0 | 0 | 0 | 0 | 0 |  | 85997836 | 10549.95 | 10549.95 | 0 | 0 | 0 | 0 | 0 | 0 | 0 | 10549.95 | 10549.95 | 0 | 0 | 0 | 0 | 0 | 0 | 0 | 97 | 51 | 1 | 1 |  |  | 1 | 1 | 1 | 0.91 |  |  |  |  | 3 | 2 | ФСБЦ-2022, 20.4.03.06-0002, приказ Минстроя России от 18.05.2022 г. № 378/пр |  |  | 108001 | 0 | 20.4.03.06-0002 | 1 | 3 | 0 | 1 | 1 | 1 | 1 | 1 | 1 |  | 97 | 51 |  |  |  | 0 | 0 | 0 | [5 empty] | 0 |  | 0 | 48002.25 | 9600.45 | 0 | 0 | 0 | 0 | 0 | 0 | 0 | 0 | 0 | [13 empty] | 0 | 0 | 1 | 1 |  |  |  | 1013 | 100 ШТ | 100 ШТ | 1 | [6 empty] | 84053775 | 3 | Монтажные работы | 0 |  | 2 | 108001 | Электротехнические установки: на других объектах | мФЕР-08 |  |  |  | 0 | 10549.95 | 10549.95 | 0 | 0 | 0 | 0 | 0 | [18 empty] | 0 | 0 | 0 |  |  |  |  | 97 | 51 |  |  |  |  | 1 |  | 1362774190 | 2 | 1 | 2 | 0 | 0 | 0 | 48002.25 | 0 | 48002.25 | 0 |  | 0 | 3 | 0 |  | 0 | 1 | 0 | 0 | 0 | 0 |  |  | Пр/812-049.3-1 | Пр/774-049.3 | Электротехнические установки: на других объектах | Электротехнические установки: на других объектах | 0 | 0
18 | 1 | 73 |  | 10,3 | 421/пр_2020_п.75_пп.а | Сметная стоимость вспомогательных ненормируемых материальных ресурсов, не учтенная в сметной норме, 2% | % | 2 | 2 | 2 |  |  |  | 249.31 | 249.31 | 0 | 0 | 0 | 0 | 0 | 0 | 0 | 0 | 0 |  | 85997836 | 0 | 0 | 0 | 0 | 0 | 0 | 0 | 0 | 0 | 0 | 0 | 0 | 0 | 0 | 0 | 0 | 0 | 0 | 97 | 51 | 1 | 1 |  |  | 1 | 1 | 1 | 1 |  |  |  |  | 3 | 2 |  |  |  | 108001 | 0 |  | 0 | 3 | 0 | 1 | 1 | 1 | 1 | 1 | 1 |  | 97 | 51 |  |  |  | 0 | 0 | 0 | [5 empty] | 0 |  | 0 | 0 | 0 | 0 | 0 | 0 | 0 | 0 | 0 | 0 | 0 | 0 | [13 empty] | 0 | 0 | 1 | 1 |  |  |  | 1013 | % | % | 1 | [6 empty] | 84053775 | 3 | Монтажные работы | 0 |  | 2 | 108001 | Электротехнические установки: на других объектах | мФЕР-08 |  |  |  | 0 | 0 | 0 | 0 | 0 | 0 | 0 | 0 | [18 empty] | 0 | 0 | 0 |  |  |  |  | 97 | 51 |  |  |  |  | 1 |  | 274903907 | 2 | 1 | -2 | 0 | 0 | 0 | 249.31 | 0 | 249.31 | 0 |  | 0 | 0 | 0 |  | 0 | 1 | 0 | 0 | 0 | 0 |  |  | Пр/812-049.3-1 | Пр/774-049.3 | Электротехнические установки: на других объектах | Электротехнические установки: на других объектах | 0 | 0
18 | 1 | 66 |  | 10,4 | 91.05.05-015 | Краны на автомобильном ходу, грузоподъемность 16 т | маш.-ч | 0.0165 | 0.03 | 0.03 |  |  |  | 42.89 | 0 | 26.89 | 16 | 0 | 0 | 0 | 0 | 0 | 15.52 | 8.16 |  | 85997836 | 1629.55 | 0 | 1629.55 | 969.91 | 0 | 0 | 0 | 0 | 0 | 1629.55 | 0 | 1629.55 | 969.91 | 0 | 0 | 0 | 0 | 0 | 97 | 51 | 1 | 1 |  |  | 1 | 1 | 1 | 1 |  |  |  |  | 2 | 2 | ФСЭМ-2022, 91.05.05-015, приказ Минстроя России от 18.05.2022 г. № 378/пр |  |  | 108001 | 0 |  | 0 | 3 | 0 | 1 | 1 | 1 | 1 | 1 | 1 |  | 97 | 51 |  |  |  | 0 | 0 | 0 | [5 empty] | 0 |  | 0 | 42.89 | 0 | 1629.55 | 969.91 | 0 | 0 | 0 | 0 | 0 | 15.52 | 8.16 | [13 empty] | 0 | 0 | 1 | 1 |  |  |  | 1011 | маш.-ч | маш.-ч | 1 | [6 empty] | 84053775 | 3 | Монтажные работы | 0 |  | 2 | 108001 | Электротехнические установки: на других объектах | мФЕР-08 |  |  |  | 0 | 1629.55 | 0 | 1629.55 | 969.91 | 0 | 0 | 0 | [18 empty] | 0 | 0 | 1 |  |  |  |  | 97 | 51 |  |  |  |  | 1 |  | 639918019 | 2 | 1 | -2 | 0 | 0 | 0 | 66.57 | 0 | 66.57 | 0 |  | 0 | 7 | 0 |  | 0 | 1 | 0 | 0 | 0 | 0 |  |  | Пр/812-049.3-1 | Пр/774-049.3 | Электротехнические установки: на других объектах | Электротехнические установки: на других объектах | 0 | 0
17 | 1 | 85 | 75 | 11 | м10-06-034-12 | Коробка распределительная настенная на кабеле с пластмассовой оболочкой | коробка | 3 | 0 | 3 |  |  |  | 4497.32 | 165.02 | 0 | 0 | 4332.3 | 0 | 6 | 0 | 0 | 3899.07 | 1992.86 |  | 85997836 | 1479.3178 | 35.2178 | 0 | 0 | 1444.1 | 0 | 2 | 0 | 0 | 1479.3178 | 35.2178 | 0 | 0 | 1444.1 | 0 | 2 | 0.34 | 0 | 90 | 46 | 1 | 1 |  |  | 1 | 1 | 1 | 1 |  |  |  |  | 0 | 2 | ГЭСНм-2022 доп.17, м10-06-034-12, приказ Минстроя России от 17.02.2026 г. № 91/пр |  |  | 110006 | 0 |  | 0 | 3 | 0 | 1 | 1 | 1 | 1 | 1 | 1 |  | 90 | 46 |  |  |  | 0 | 0 | 0 | [5 empty] | 0 |  | 0 | 4497.32 | 106334.48 | 0 | 0 | 722.05 | 0 | 2 | 0 | 0 | 3899.07 | 1992.858 | [13 empty] | 0 | 0 | 1 | 1 |  |  |  | 1013 | коробка | коробка | 1 | [6 empty] | 84053819 | 3 | Монтажные работы | 0 |  | 2 | 110006 | Оборудование связи: прокладка и монтаж сетей связи | мФЕР-10 |  |  |  | 0 | 0 | 0 | 0 | 0 | 0 | 2 | 0.34 | 0 | [17 empty] | 0 | 0 | 0 |  |  |  |  | 90 | 46 |  |  |  |  | 1 |  | -1627796939 | 2 | 1 | -2 | 0 | 0 | 0 | 10389.25 | 0 | 10389.25 | 0 |  | 0 | 3 | 0 |  | 0 | 1 | 0 | 0 | 0 | 0 |  |  | Пр/812-051.1-1 | Пр/774-051.1 | Оборудование связи: прокладка и монтаж сетей связи | Оборудование связи: прокладка и монтаж сетей связи | 0 | 0
18 | 1 | 84 |  | 11,1 | 20.5.02.04-0001 | Коробка ответвительная, размеры 100х100х50 мм | ШТ | 3 | 1 | 1 |  |  |  | 269.16 | 269.16 | 0 | 0 | 0 | 0 | 0 | 0 | 0 | 0 | 0 |  | 85997836 | 98.59 | 98.59 | 0 | 0 | 0 | 0 | 0 | 0 | 0 | 98.59 | 98.59 | 0 | 0 | 0 | 0 | 0 | 0 | 0 | 90 | 46 | 1 | 1 |  |  | 1 | 1 | 1 | 0.91 |  |  |  |  | 3 | 2 | ФСБЦ-2022, 20.5.02.04-0001, приказ Минстроя России от 18.05.2022 г. № 378/пр |  |  | 110006 | 0 | 20.5.02.04-0001 | 1 | 3 | 0 | 1 | 1 | 1 | 1 | 1 | 1 |  | 90 | 46 |  |  |  | 0 | 0 | 0 | [5 empty] | 0 |  | 0 | 269.16 | 89.72 | 0 | 0 | 0 | 0 | 0 | 0 | 0 | 0 | 0 | [13 empty] | 0 | 0 | 1 | 1 |  |  |  | 1013 | ШТ | ШТ | 1 | [6 empty] | 84053819 | 3 | Монтажные работы | 0 |  | 2 | 110006 | Оборудование связи: прокладка и монтаж сетей связи | мФЕР-10 |  |  |  | 0 | 98.59 | 98.59 | 0 | 0 | 0 | 0 | 0 | [18 empty] | 0 | 0 | 0 |  |  |  |  | 90 | 46 |  |  |  |  | 1 |  | -754861497 | 2 | 1 | 2 | 0 | 0 | 0 | 269.16 | 0 | 269.16 | 0 |  | 0 | 3 | 0 |  | 0 | 1 | 0 | 0 | 0 | 0 |  |  | Пр/812-051.1-1 | Пр/774-051.1 | Оборудование связи: прокладка и монтаж сетей связи | Оборудование связи: прокладка и монтаж сетей связи | 0 | 0
18 | 1 | 85 |  | 11,2 | 421/пр_2020_п.75_пп.а | Сметная стоимость вспомогательных ненормируемых материальных ресурсов, не учтенная в сметной норме, 2% | % | 2 | 2 | 2 |  |  |  | 86.65 | 86.65 | 0 | 0 | 0 | 0 | 0 | 0 | 0 | 0 | 0 |  | 85997836 | 0 | 0 | 0 | 0 | 0 | 0 | 0 | 0 | 0 | 0 | 0 | 0 | 0 | 0 | 0 | 0 | 0 | 0 | 90 | 46 | 1 | 1 |  |  | 1 | 1 | 1 | 1 |  |  |  |  | 3 | 2 |  |  |  | 110006 | 0 |  | 0 | 3 | 0 | 1 | 1 | 1 | 1 | 1 | 1 |  | 90 | 46 |  |  |  | 0 | 0 | 0 | [5 empty] | 0 |  | 0 | 0 | 0 | 0 | 0 | 0 | 0 | 0 | 0 | 0 | 0 | 0 | [13 empty] | 0 | 0 | 1 | 1 |  |  |  | 1013 | % | % | 1 | [6 empty] | 84053819 | 3 | Монтажные работы | 0 |  | 2 | 110006 | Оборудование связи: прокладка и монтаж сетей связи | мФЕР-10 |  |  |  | 0 | 0 | 0 | 0 | 0 | 0 | 0 | 0 | [18 empty] | 0 | 0 | 0 |  |  |  |  | 90 | 46 |  |  |  |  | 1 |  | 274903907 | 2 | 1 | -2 | 0 | 0 | 0 | 86.65 | 0 | 86.65 | 0 |  | 0 | 3 | 0 |  | 0 | 1 | 0 | 0 | 0 | 0 |  |  | Пр/812-051.1-1 | Пр/774-051.1 | Оборудование связи: прокладка и монтаж сетей связи | Оборудование связи: прокладка и монтаж сетей связи | 0 | 0
18 | 1 | 76 |  | 11,3 | 91.11.01-012 | Машины монтажные для выполнения работ при прокладке и монтаже кабеля на базе автомобиля | маш.-ч | -1.02 | -0.34 | -0.34 |  |  |  | -2146.15 | 0 | -1299.74 | -846.41 | 0 | 0 | 0 | 0 | 0 | -761.77 | -389.35 |  | 85997836 | 995.51 | 0 | 995.51 | 829.81 | 0 | 0 | 0 | 0 | 0 | 995.51 | 0 | 995.51 | 829.81 | 0 | 0 | 0 | 0 | 0 | 90 | 46 | 1 | 1 |  |  | 1 | 1 | 1.28 | 1 |  |  |  |  | 2 | 2 | ФСЭМ-2022, 91.11.01-012, приказ Минстроя России от 18.05.2022 г. № 378/пр |  |  | 110006 | 0 | 91.11.01-012 | 1 | 3 | 0 | 1 | 1 | 1 | 1 | 1 | 1 |  | 90 | 46 |  |  |  | 0 | 0 | 0 | [5 empty] | 0 |  | 0 | -2146.15 | 0 | 1274.25 | 829.81 | 0 | 0 | 0 | 0 | 0 | -761.769 | -389.3486 | [13 empty] | 0 | 0 | 1 | 1 |  |  |  | 1011 | маш.-ч | маш.-ч | 1 | [6 empty] | 84053819 | 3 | Монтажные работы | 0 |  | 2 | 110006 | Оборудование связи: прокладка и монтаж сетей связи | мФЕР-10 |  |  |  | 0 | 995.51 | 0 | 995.51 | 829.81 | 0 | 0 | 0 | [18 empty] | 0 | 0 | 1 |  |  |  |  | 90 | 46 |  |  |  |  | 1 |  | 302479695 | 2 | 1 | 2 | 0 | 0 | 0 | -3297.27 | 0 | -3297.27 | 0 |  | 0 | 7 | 0 |  | 0 | 1 | 0 | 0 | 0 | 0 |  |  | Пр/812-051.1-1 | Пр/774-051.1 | Оборудование связи: прокладка и монтаж сетей связи | Оборудование связи: прокладка и монтаж сетей связи | 0 | 0
18 | 1 | 77 |  | 11,4 | 01.3.01.01-0001 | Бензин авиационный Б-70 | т | -0.0045 | -0.0015 | -0.0015 |  |  |  | -675.98 | -675.98 | 0 | 0 | 0 | 0 | 0 | 0 | 0 | 0 | 0 |  | 85997836 | 116448.72 | 116448.72 | 0 | 0 | 0 | 0 | 0 | 0 | 0 | 116448.72 | 116448.72 | 0 | 0 | 0 | 0 | 0 | 0 | 0 | 90 | 46 | 1 | 1 |  |  | 1 | 1 | 1 | 1.29 |  |  |  |  | 3 | 2 | ФСБЦ-2022 доп.6, 01.3.01.01-0001, приказ Минстроя России от 11.05.2023 г. № 335/пр |  |  | 110006 | 0 | 01.3.01.01-0001 | 1 | 3 | 0 | 1 | 1 | 1 | 1 | 1 | 1 |  | 90 | 46 |  |  |  | 0 | 0 | 0 | [5 empty] | 0 |  | 0 | -675.98 | 150218.85 | 0 | 0 | 0 | 0 | 0 | 0 | 0 | 0 | 0 | [13 empty] | 0 | 0 | 1 | 1 |  |  |  | 1009 | т | т | 1000 | [6 empty] | 84053819 | 3 | Монтажные работы | 0 |  | 2 | 110006 | Оборудование связи: прокладка и монтаж сетей связи | мФЕР-10 |  |  |  | 0 | 116448.72 | 116448.72 | 0 | 0 | 0 | 0 | 0 | [18 empty] | 0 | 0 | 0 |  |  |  |  | 90 | 46 |  |  |  |  | 1 |  | -465588395 | 2 | 1 | 2 | 0 | 0 | 0 | -675.98 | 0 | -675.98 | 0 |  | 0 | 3 | 0 |  | 0 | 1 | 0 | 0 | 0 | 0 |  |  | Пр/812-051.1-1 | Пр/774-051.1 | Оборудование связи: прокладка и монтаж сетей связи | Оборудование связи: прокладка и монтаж сетей связи | 0 | 0
18 | 1 | 78 |  | 11,5 | 01.3.02.09-0022 | Пропан-бутан смесь техническая | кг | -0.309 | -0.103 | -0.103 |  |  |  | -17.9 | -17.9 | 0 | 0 | 0 | 0 | 0 | 0 | 0 | 0 | 0 |  | 85997836 | 41.38 | 41.38 | 0 | 0 | 0 | 0 | 0 | 0 | 0 | 41.38 | 41.38 | 0 | 0 | 0 | 0 | 0 | 0 | 0 | 90 | 46 | 1 | 1 |  |  | 1 | 1 | 1 | 1.4 |  |  |  |  | 3 | 2 | ФСБЦ-2022 доп.3, 01.3.02.09-0022, приказ Минстроя России от 26.10.2022 г. № 905/пр |  |  | 110006 | 0 | 01.3.02.09-0022 | 1 | 3 | 0 | 1 | 1 | 1 | 1 | 1 | 1 |  | 90 | 46 |  |  |  | 0 | 0 | 0 | [5 empty] | 0 |  | 0 | -17.9 | 57.93 | 0 | 0 | 0 | 0 | 0 | 0 | 0 | 0 | 0 | [13 empty] | 0 | 0 | 1 | 1 |  |  |  | 1009 | кг | кг | 1 | [6 empty] | 84053819 | 3 | Монтажные работы | 0 |  | 2 | 110006 | Оборудование связи: прокладка и монтаж сетей связи | мФЕР-10 |  |  |  | 0 | 41.38 | 41.38 | 0 | 0 | 0 | 0 | 0 | [18 empty] | 0 | 0 | 0 |  |  |  |  | 90 | 46 |  |  |  |  | 1 |  | -1568219933 | 2 | 1 | 2 | 0 | 0 | 0 | -17.9 | 0 | -17.9 | 0 |  | 0 | 3 | 0 |  | 0 | 1 | 0 | 0 | 0 | 0 |  |  | Пр/812-051.1-1 | Пр/774-051.1 | Оборудование связи: прокладка и монтаж сетей связи | Оборудование связи: прокладка и монтаж сетей связи | 0 | 0
18 | 1 | 79 |  | 11,6 | 01.3.05.17-0002 | Канифоль сосновая | кг | -0.06 | -0.02 | -0.02 |  |  |  | -24.55 | -24.55 | 0 | 0 | 0 | 0 | 0 | 0 | 0 | 0 | 0 |  | 85997836 | 284.15 | 284.15 | 0 | 0 | 0 | 0 | 0 | 0 | 0 | 284.15 | 284.15 | 0 | 0 | 0 | 0 | 0 | 0 | 0 | 90 | 46 | 1 | 1 |  |  | 1 | 1 | 1 | 1.44 |  |  |  |  | 3 | 2 | ФСБЦ-2022, 01.3.05.17-0002, приказ Минстроя России от 18.05.2022 г. № 378/пр |  |  | 110006 | 0 | 01.3.05.17-0002 | 1 | 3 | 0 | 1 | 1 | 1 | 1 | 1 | 1 |  | 90 | 46 |  |  |  | 0 | 0 | 0 | [5 empty] | 0 |  | 0 | -24.55 | 409.18 | 0 | 0 | 0 | 0 | 0 | 0 | 0 | 0 | 0 | [13 empty] | 0 | 0 | 1 | 1 |  |  |  | 1009 | кг | кг | 1 | [6 empty] | 84053819 | 3 | Монтажные работы | 0 |  | 2 | 110006 | Оборудование связи: прокладка и монтаж сетей связи | мФЕР-10 |  |  |  | 0 | 284.15 | 284.15 | 0 | 0 | 0 | 0 | 0 | [18 empty] | 0 | 0 | 0 |  |  |  |  | 90 | 46 |  |  |  |  | 1 |  | -1746966143 | 2 | 1 | 2 | 0 | 0 | 0 | -24.55 | 0 | -24.55 | 0 |  | 0 | 3 | 0 |  | 0 | 1 | 0 | 0 | 0 | 0 |  |  | Пр/812-051.1-1 | Пр/774-051.1 | Оборудование связи: прокладка и монтаж сетей связи | Оборудование связи: прокладка и монтаж сетей связи | 0 | 0
17 | 1 | 93 | 82 | 12 | м08-03-591-02 | Выключатель: одноклавишный утопленного типа при скрытой проводке | 100 ШТ | 0.03 | 0 | 0.03 |  |  |  | 590.67 | 16.02 | 0 | 0 | 574.65 | 0 | 0.7728 | 0 | 0 | 557.41 | 293.07 |  | 85997836 | 19542.0134 | 386.8774 | 0 | 0 | 19155.136 | 0 | 25.76 | 0 | 0 | 19542.0134 | 386.8774 | 0 | 0 | 19155.136 | 0 | 25.76 | 0.05 | 0 | 97 | 51 | 1 | 1 |  |  | 1 | 1 | 1 | 1 |  |  |  |  | 0 | 2 | ГЭСНм-2022 доп.7, м08-03-591-02, приказ Минстроя России от 02.08.2023 г. № 551/пр |  |  | 108001 | 0 |  | 0 | 3 | 0 | 1 | 1 | 1 | 1 | 1 | 1 |  | 97 | 51 |  |  |  | 0 | 0 | 0 | [5 empty] | 0 |  | 0 | 590.67 | 11122.92 | 0 | 0 | 743.6 | 0 | 25.76 | 0 | 0 | 557.4105 | 293.0715 | [13 empty] | 0 | 0 | 1 | 1 |  |  |  | 1013 | 100 ШТ | 100 ШТ | 1 | [6 empty] | 84053775 | 3 | Монтажные работы | 0 |  | 2 | 108001 | Электротехнические установки: на других объектах | мФЕР-08 |  |  |  | 0 | 0 | 0 | 0 | 0 | 0 | 25.76 | 0.05 | 0 | [17 empty] | 0 | 0 | 0 |  |  |  |  | 97 | 51 |  |  |  |  | 1 |  | 1752263991 | 2 | 1 | -2 | 0 | 0 | 0 | 1441.15 | 0 | 1441.15 | 0 |  | 0 | 0 | 0 |  | 0 | 1 | 0 | 0 | 0 | 0 |  |  | Пр/812-049.3-1 | Пр/774-049.3 | Электротехнические установки: на других объектах | Электротехнические установки: на других объектах | 0 | 0
18 | 1 | 92 |  | 12,1 | 20.4.01.02-1023 | Выключатель скрытого монтажа, одноклавишный, 10 А, цвет белый, IP20 | ШТ | 3 | 100 | 100 |  |  |  | 159.66 | 159.66 | 0 | 0 | 0 | 0 | 0 | 0 | 0 | 0 | 0 |  | 85997836 | 53.22 | 53.22 | 0 | 0 | 0 | 0 | 0 | 0 | 0 | 53.22 | 53.22 | 0 | 0 | 0 | 0 | 0 | 0 | 0 | 97 | 51 | 1 | 1 |  |  | 1 | 1 | 1 | 1 |  |  |  |  | 3 | 2 | ФСБЦ-2022, 20.4.01.02-1023, приказ Минстроя России от 18.05.2022 г. № 378/пр |  |  | 108001 | 0 |  | 0 | 3 | 0 | 1 | 1 | 1 | 1 | 1 | 1 |  | 97 | 51 |  |  |  | 0 | 0 | 0 | [5 empty] | 0 |  | 0 | 159.66 | 53.22 | 0 | 0 | 0 | 0 | 0 | 0 | 0 | 0 | 0 | [13 empty] | 0 | 0 | 1 | 1 |  |  |  | 1013 | ШТ | ШТ | 1 | [6 empty] | 84053775 | 3 | Монтажные работы | 0 |  | 2 | 108001 | Электротехнические установки: на других объектах | мФЕР-08 |  |  |  | 0 | 53.22 | 53.22 | 0 | 0 | 0 | 0 | 0 | [18 empty] | 0 | 0 | 0 |  |  |  |  | 97 | 51 |  |  |  |  | 1 | 42.54 | 910537666 | 2 | 1 | -2 | 0 | 0 | 0 | 159.66 | 0 | 159.66 | 0 |  | 3 | 0 | 0 |  | 0 | 1 | 0 | 0 | 0 | 0 |  |  | Пр/812-049.3-1 | Пр/774-049.3 | Электротехнические установки: на других объектах | Электротехнические установки: на других объектах | 0 | 0
18 | 1 | 93 |  | 12,2 | 421/пр_2020_п.75_пп.а | Сметная стоимость вспомогательных ненормируемых материальных ресурсов, не учтенная в сметной норме, 2% | % | 2 | 2 | 2 |  |  |  | 11.49 | 11.49 | 0 | 0 | 0 | 0 | 0 | 0 | 0 | 0 | 0 |  | 85997836 | 0 | 0 | 0 | 0 | 0 | 0 | 0 | 0 | 0 | 0 | 0 | 0 | 0 | 0 | 0 | 0 | 0 | 0 | 97 | 51 | 1 | 1 |  |  | 1 | 1 | 1 | 1 |  |  |  |  | 3 | 2 |  |  |  | 108001 | 0 |  | 0 | 3 | 0 | 1 | 1 | 1 | 1 | 1 | 1 |  | 97 | 51 |  |  |  | 0 | 0 | 0 | [5 empty] | 0 |  | 0 | 0 | 0 | 0 | 0 | 0 | 0 | 0 | 0 | 0 | 0 | 0 | [13 empty] | 0 | 0 | 1 | 1 |  |  |  | 1013 | % | % | 1 | [6 empty] | 84053775 | 3 | Монтажные работы | 0 |  | 2 | 108001 | Электротехнические установки: на других объектах | мФЕР-08 |  |  |  | 0 | 0 | 0 | 0 | 0 | 0 | 0 | 0 | [18 empty] | 0 | 0 | 0 |  |  |  |  | 97 | 51 |  |  |  |  | 1 |  | 274903907 | 2 | 1 | -2 | 0 | 0 | 0 | 11.49 | 0 | 11.49 | 0 |  | 0 | 0 | 0 |  | 0 | 1 | 0 | 0 | 0 | 0 |  |  | Пр/812-049.3-1 | Пр/774-049.3 | Электротехнические установки: на других объектах | Электротехнические установки: на других объектах | 0 | 0
18 | 1 | 89 |  | 12,3 | 91.14.02-001 | Автомобили бортовые, грузоподъемность до 5 т | маш.-ч | -0.0006 | -0.02 | -0.02 |  |  |  | -0.82 | 0 | -0.39 | -0.43 | 0 | 0 | 0 | 0 | 0 | -0.42 | -0.22 |  | 85997836 | 643.29 | 0 | 643.29 | 722.05 | 0 | 0 | 0 | 0 | 0 | 643.29 | 0 | 643.29 | 722.05 | 0 | 0 | 0 | 0 | 0 | 97 | 51 | 1 | 1 |  |  | 1 | 1 | 1 | 1 |  |  |  |  | 2 | 2 | ФСЭМ-2022 доп.7, 91.14.02-001, приказ Минстроя России от 02.08.2023 г. № 551/пр |  |  | 108001 | 0 |  | 0 | 3 | 0 | 1 | 1 | 1 | 1 | 1 | 1 |  | 97 | 51 |  |  |  | 0 | 0 | 0 | [5 empty] | 0 |  | 0 | -0.82 | 0 | 643.29 | 722.05 | 0 | 0 | 0 | 0 | 0 | -0.4171 | -0.2193 | [13 empty] | 0 | 0 | 1 | 1 |  |  |  | 1011 | маш.-ч | маш.-ч | 1 | [6 empty] | 84053775 | 3 | Монтажные работы | 0 |  | 2 | 108001 | Электротехнические установки: на других объектах | мФЕР-08 |  |  |  | 0 | 643.29 | 0 | 643.29 | 722.05 | 0 | 0 | 0 | [18 empty] | 0 | 0 | 1 |  |  |  |  | 97 | 51 |  |  |  |  | 1 |  | -849950259 | 2 | 1 | -2 | 0 | 0 | 0 | -1.46 | 0 | -1.46 | 0 |  | 0 | 7 | 0 |  | 0 | 1 | 0 | 0 | 0 | 0 |  |  | Пр/812-049.3-1 | Пр/774-049.3 | Электротехнические установки: на других объектах | Электротехнические установки: на других объектах | 0 | 0
18 | 1 | 88 |  | 12,4 | 91.05.05-015 | Краны на автомобильном ходу, грузоподъемность 16 т | маш.-ч | -0.0009 | -0.03 | -0.03 |  |  |  | -1.47 | 0 | -1.47 | 0 | 0 | 0 | 0 | 0 | 0 | 0 | 0 |  | 85997836 | 659.64 | 0 | 659.64 | 0 | 0 | 0 | 0 | 0 | 0 | 1629.55 | 0 | 1629.55 | 969.91 | 0 | 0 | 0 | 0 | 0 | 97 | 51 | 1 | 1 |  |  | 1 | 1 | 1 | 1 |  |  |  |  | 2 | 2 | ФСЭМ-2022, 91.05.05-015, приказ Минстроя России от 18.05.2022 г. № 378/пр |  |  | 108001 | 0 |  | 0 | 3 | 0 | 1 | 1 | 1 | 1 | 1 | 1 |  | 97 | 51 |  |  |  | 0 | 0 | 0 | [5 empty] | 0 |  | 0 | -1.47 | 0 | 1629.55 | 0 | 0 | 0 | 0 | 0 | 0 | 0 | 0 | [5 empty] | *0 | [7 empty] | 0 | 0 | 1 | 1 |  |  |  | 1011 | маш.-ч | маш.-ч | 1 | [6 empty] | 84053775 | 3 | Монтажные работы | 0 |  | 2 | 108001 | Электротехнические установки: на других объектах | мФЕР-08 |  |  |  | 0 | 1629.55 | 0 | 1629.55 | 969.91 | 0 | 0 | 0 | [18 empty] | 0 | 0 | 1 |  |  |  |  | 97 | 51 |  |  |  |  | 1 |  | 639918019 | 2 | 1 | -2 | 0 | 0 | 0 | -1.47 | 0 | -1.47 | 0 |  | 0 | 7 | 0 |  | 0 | 1 | 0 | 0 | 0 | 0 |  |  | Пр/812-049.3-1 | Пр/774-049.3 | Электротехнические установки: на других объектах | Электротехнические установки: на других объектах | 0 | 0
17 | 1 | 110 | 97 | 13 | м08-03-526-01 | Автомат одно-, двух-, трехполюсный, устанавливаемый на конструкции: на стене или колонне, на ток до 25 А | ШТ | 6 | 0 | 6 |  |  |  | 7552.19 | 1791.05 | 20.9 | 0 | 5740.24 | 0 | 8.04 | 0 | 0 | 5568.03 | 2927.52 |  | 85997836 | 1191.3025 | 231.112 | 3.4841 | 0 | 956.7064 | 0 | 1.34 | 0 | 0 | 1191.3025 | 231.112 | 3.4841 | 0 | 956.7064 | 0 | 1.34 | 0 | 0 | 97 | 51 | 1 | 1 |  |  | 1 | 1 | 1 | 1 |  |  |  |  | 0 | 2 | ГЭСНм-2022, м08-03-526-01, приказ Минстроя России от 18.05.2022 г. № 378/пр |  |  | 108001 | 0 |  | 0 | 3 | 0 | 1 | 1 | 1 | 1 | 1 | 1 |  | 97 | 51 |  |  |  | 0 | 0 | 0 | [5 empty] | 0 |  | 0 | 7552.19 | 139858.95 | 32.26 | 0 | 713.96 | 0 | 1.34 | 0 | 0 | 5568.0328 | 2927.5224 | [13 empty] | 0 | 0 | 1 | 1 |  |  |  | 1013 | ШТ | ШТ | 1 | [6 empty] | 84053775 | 3 | Монтажные работы | 0 |  | 2 | 108001 | Электротехнические установки: на других объектах | мФЕР-08 |  |  |  | 0 | 0 | 0 | 0 | 0 | 0 | 1.34 | 0 | 0 | [17 empty] | 0 | 0 | 0 |  |  |  |  | 97 | 51 |  |  |  |  | 1 |  | 798439408 | 2 | 1 | -2 | 0 | 0 | 0 | 16047.74 | 0 | 16047.74 | 0 |  | 0 | 0 | 0 |  | 0 | 1 | 0 | 0 | 0 | 0 |  |  | Пр/812-049.3-1 | Пр/774-049.3 | Электротехнические установки: на других объектах | Электротехнические установки: на других объектах | 0 | 0
18 | 1 | 109 |  | 13,1 | 62.1.01.09-1026 | Выключатель автоматический трехполюсный, 10 А | ШТ | 3 | 0.5 | 0.5 |  |  |  | 2655.81 | 2655.81 | 0 | 0 | 0 | 0 | 0 | 0 | 0 | 0 | 0 |  | 85997836 | 763.16 | 763.16 | 0 | 0 | 0 | 0 | 0 | 0 | 0 | 763.16 | 763.16 | 0 | 0 | 0 | 0 | 0 | 0 | 0 | 97 | 51 | 1 | 1 |  |  | 1 | 1 | 1 | 1.16 |  |  |  |  | 3 | 2 | ФСБЦ-2022, 62.1.01.09-1026, приказ Минстроя России от 18.05.2022 г. № 378/пр |  |  | 108001 | 0 | 62.1.01.09-1026 | 1 | 3 | 0 | 1 | 1 | 1 | 1 | 1 | 1 |  | 97 | 51 |  |  |  | 0 | 0 | 0 | [5 empty] | 0 |  | 0 | 2655.81 | 885.27 | 0 | 0 | 0 | 0 | 0 | 0 | 0 | 0 | 0 | [13 empty] | 0 | 0 | 1 | 1 |  |  |  | 1013 | ШТ | ШТ | 1 | [6 empty] | 84053775 | 3 | Монтажные работы | 0 |  | 2 | 108001 | Электротехнические установки: на других объектах | мФЕР-08 |  |  |  | 0 | 763.16 | 763.16 | 0 | 0 | 0 | 0 | 0 | [18 empty] | 0 | 0 | 0 |  |  |  |  | 97 | 51 |  |  |  |  | 1 |  | -1954825680 | 2 | 1 | 2 | 0 | 0 | 0 | 2655.81 | 0 | 2655.81 | 0 |  | 0 | 0 | 0 |  | 0 | 1 | 0 | 0 | 0 | 0 |  |  | Пр/812-049.3-1 | Пр/774-049.3 | Электротехнические установки: на других объектах | Электротехнические установки: на других объектах | 0 | 0
18 | 1 | 110 |  | 13,2 | 62.1.01.09-1328 | Выключатель автоматический 4P, 16 А, 6 кА, характеристика D | ШТ | 3 | 0.5 | 0.5 |  |  |  | 2569.5 | 2569.5 | 0 | 0 | 0 | 0 | 0 | 0 | 0 | 0 | 0 |  | 85997836 | 738.36 | 738.36 | 0 | 0 | 0 | 0 | 0 | 0 | 0 | 738.36 | 738.36 | 0 | 0 | 0 | 0 | 0 | 0 | 0 | 97 | 51 | 1 | 1 |  |  | 1 | 1 | 1 | 1.16 |  |  |  |  | 3 | 2 | ФСБЦ-2022, 62.1.01.09-1328, приказ Минстроя России от 18.05.2022 г. № 378/пр |  |  | 108001 | 0 | 62.1.01.09-1328 | 1 | 3 | 0 | 1 | 1 | 1 | 1 | 1 | 1 |  | 97 | 51 |  |  |  | 0 | 0 | 0 | [5 empty] | 0 |  | 0 | 2569.5 | 856.5 | 0 | 0 | 0 | 0 | 0 | 0 | 0 | 0 | 0 | [13 empty] | 0 | 0 | 1 | 1 |  |  |  | 1013 | ШТ | ШТ | 1 | [6 empty] | 84053775 | 3 | Монтажные работы | 0 |  | 2 | 108001 | Электротехнические установки: на других объектах | мФЕР-08 |  |  |  | 0 | 738.36 | 738.36 | 0 | 0 | 0 | 0 | 0 | [18 empty] | 0 | 0 | 0 |  |  |  |  | 97 | 51 |  |  |  |  | 1 |  | -1464127844 | 2 | 1 | 2 | 0 | 0 | 0 | 2569.5 | 0 | 2569.5 | 0 |  | 0 | 0 | 0 |  | 0 | 1 | 0 | 0 | 0 | 0 |  |  | Пр/812-049.3-1 | Пр/774-049.3 | Электротехнические установки: на других объектах | Электротехнические установки: на других объектах | 0 | 0
18 | 1 | 108 |  | 13,3 | 421/пр_2020_п.75_пп.а | Сметная стоимость вспомогательных ненормируемых материальных ресурсов, не учтенная в сметной норме, 2% | % | 2 | 2 | 2 |  |  |  | 114.8 | 114.8 | 0 | 0 | 0 | 0 | 0 | 0 | 0 | 0 | 0 |  | 85997836 | 0 | 0 | 0 | 0 | 0 | 0 | 0 | 0 | 0 | 0 | 0 | 0 | 0 | 0 | 0 | 0 | 0 | 0 | 97 | 51 | 1 | 1 |  |  | 1 | 1 | 1 | 1 |  |  |  |  | 3 | 2 |  |  |  | 108001 | 0 |  | 0 | 3 | 0 | 1 | 1 | 1 | 1 | 1 | 1 |  | 97 | 51 |  |  |  | 0 | 0 | 0 | [5 empty] | 0 |  | 0 | 0 | 0 | 0 | 0 | 0 | 0 | 0 | 0 | 0 | 0 | 0 | [13 empty] | 0 | 0 | 1 | 1 |  |  |  | 1013 | % | % | 1 | [6 empty] | 84053775 | 3 | Монтажные работы | 0 |  | 2 | 108001 | Электротехнические установки: на других объектах | мФЕР-08 |  |  |  | 0 | 0 | 0 | 0 | 0 | 0 | 0 | 0 | [18 empty] | 0 | 0 | 0 |  |  |  |  | 97 | 51 |  |  |  |  | 1 |  | 274903907 | 2 | 1 | -2 | 0 | 0 | 0 | 114.8 | 0 | 114.8 | 0 |  | 0 | 0 | 0 |  | 0 | 1 | 0 | 0 | 0 | 0 |  |  | Пр/812-049.3-1 | Пр/774-049.3 | Электротехнические установки: на других объектах | Электротехнические установки: на других объектах | 0 | 0
17 | 1 | 121 | 107 | 14 | м08-03-609-02 | Светильник светодиодный накладной и подвесной линейный с креплением на: бетонное основание (стена, потолок) | 100 ШТ | 0.2 | 0 | 0.2 |  |  |  | 7698.98 | 24.52 | 25.73 | 28.88 | 7619.85 | 0 | 11.678 | 0.04 | 0 | 7419.27 | 3900.85 |  | 85997836 | 38325.4587 | 97.5396 | 128.658 | 144.41 | 38099.2611 | 0 | 58.39 | 0.2 | 0 | 38469.8687 | 97.5395 | 128.658 | 144.41 | 38099.2611 | 0 | 58.39 | 0.2 | 0 | 97 | 51 | 1 | 1 |  |  | 1 | 1 | 1 | 1 |  |  |  |  | 0 | 2 | ГЭСНм-2022 доп.12, м08-03-609-02, приказ Минстроя России от 07.11.2024 г. № 747/пр |  |  | 108001 | 0 |  | 0 | 3 | 0 | 1 | 1 | 1 | 1 | 1 | 1 |  | 97 | 51 |  |  |  | 0 | 0 | 0 | [5 empty] | 0 |  | 0 | 7698.98 | 446.07 | 643.29 | 722.05 | 1848.23 | 0 | 58.39 | 0.2 | 0 | 7419.2681 | 3900.8523 | [13 empty] | 0 | 0 | 1 | 1 |  |  |  | 1013 | 100 ШТ | 100 ШТ | 1 | [6 empty] | 84053775 | 3 | Монтажные работы | 0 |  | 2 | 108001 | Электротехнические установки: на других объектах | мФЕР-08 |  |  |  | 0 | 0 | 0 | 0 | 0 | 0 | 58.39 | 0.2 | 0 | [17 empty] | 0 | 0 | 0 |  |  |  |  | 97 | 51 |  |  |  |  | 1 |  | -996359877 | 2 | 1 | -2 | 0 | 0 | 0 | 19019.1 | 0 | 19019.1 | 0 |  | 0 | 0 | 0 |  | 0 | 1 | 0 | 0 | 0 | 0 |  |  | Пр/812-049.3-1 | Пр/774-049.3 | Электротехнические установки: на других объектах | Электротехнические установки: на других объектах | 0 | 0
18 | 1 | 120 |  | 14,1 | 20.3.03.07-0011 | Светильник светодиодный промышленный, крепление консольное, IP65, УХЛ1, рассеиватель поликарбонат, корпус алюминиевый с порошковой окраской, кривая силы света широкая, световой поток 4200-4600 лм, цветовая температура 3000-5000 К, мощность 25 Вт (Применительно. Светодиодная панель UlP-30120-36W/NW EFFECTIVE Uniel WHITE) | ШТ | 20 | 100 | 100 |  |  |  | 55687.6 | 55687.6 | 0 | 0 | 0 | 0 | 0 | 0 | 0 | 0 | 0 |  | 85997836 | 3128.52 | 3128.52 | 0 | 0 | 0 | 0 | 0 | 0 | 0 | 3128.52 | 3128.52 | 0 | 0 | 0 | 0 | 0 | 0 | 0 | 97 | 51 | 1 | 1 |  |  | 1 | 1 | 1 | 0.89 |  |  |  |  | 3 | 2 | ФСБЦ-2022 доп.14, 20.3.03.07-0011, приказ Минстроя России от 19.05.2025 г. № 299/пр |  |  | 108001 | 0 | 20.3.03.07-0011 | 1 | 3 | 0 | 1 | 1 | 1 | 1 | 1 | 1 |  | 97 | 51 |  |  |  | 0 | 0 | 0 | [5 empty] | 0 |  | 0 | 55687.6 | 2784.38 | 0 | 0 | 0 | 0 | 0 | 0 | 0 | 0 | 0 | [13 empty] | 0 | 0 | 1 | 1 |  |  |  | 1013 | ШТ | ШТ | 1 | [6 empty] | 84053775 | 3 | Монтажные работы | 0 |  | 2 | 108001 | Электротехнические установки: на других объектах | мФЕР-08 |  |  |  | 0 | 3128.52 | 3128.52 | 0 | 0 | 0 | 0 | 0 | [18 empty] | 0 | 0 | 0 |  |  |  |  | 97 | 51 |  |  |  |  | 1 |  | -426330565 | 2 | 1 | 2 | 0 | 0 | 0 | 55687.6 | 0 | 55687.6 | 0 |  | 0 | 3 | 0 |  | 0 | 1 | 0 | 0 | 0 | 0 |  |  | Пр/812-049.3-1 | Пр/774-049.3 | Электротехнические установки: на других объектах | Электротехнические установки: на других объектах | 0 | 0
18 | 1 | 121 |  | 14,2 | 421/пр_2020_п.75_пп.а | Сметная стоимость вспомогательных ненормируемых материальных ресурсов, не учтенная в сметной норме, 2% | % | 2 | 2 | 2 |  |  |  | 152.4 | 152.4 | 0 | 0 | 0 | 0 | 0 | 0 | 0 | 0 | 0 |  | 85997836 | 0 | 0 | 0 | 0 | 0 | 0 | 0 | 0 | 0 | 0 | 0 | 0 | 0 | 0 | 0 | 0 | 0 | 0 | 97 | 51 | 1 | 1 |  |  | 1 | 1 | 1 | 1 |  |  |  |  | 3 | 2 |  |  |  | 108001 | 0 |  | 0 | 3 | 0 | 1 | 1 | 1 | 1 | 1 | 1 |  | 97 | 51 |  |  |  | 0 | 0 | 0 | [5 empty] | 0 |  | 0 | 0 | 0 | 0 | 0 | 0 | 0 | 0 | 0 | 0 | 0 | 0 | [13 empty] | 0 | 0 | 1 | 1 |  |  |  | 1013 | % | % | 1 | [6 empty] | 84053775 | 3 | Монтажные работы | 0 |  | 2 | 108001 | Электротехнические установки: на других объектах | мФЕР-08 |  |  |  | 0 | 0 | 0 | 0 | 0 | 0 | 0 | 0 | [18 empty] | 0 | 0 | 0 |  |  |  |  | 97 | 51 |  |  |  |  | 1 |  | 274903907 | 2 | 1 | -2 | 0 | 0 | 0 | 152.4 | 0 | 152.4 | 0 |  | 0 | 0 | 0 |  | 0 | 1 | 0 | 0 | 0 | 0 |  |  | Пр/812-049.3-1 | Пр/774-049.3 | Электротехнические установки: на других объектах | Электротехнические установки: на других объектах | 0 | 0
51 | 1 | 4 | 24 |  | Новый раздел | Электромонтажные работы | 0 | [6 empty] | 219395.47 | 157966.03 | -1319.05 | -893.31 | 63641.8 | 0 | 91.6219 | 0.04 | 0 | 60185.86 | 31609.34 |  |  | 219395.47 | 157966.03 | -1319.05 | -893.31 | 63641.8 | 0 | 91.6219 | 0.04 | 0 | 60185.86 | 31609.34 |  |  | 0 | 0 | 0 | 311190.67 | 17372.54 | 293818.13 | 0 | 157966.03 | 157966.03 | 0 | 157966.03 | 0 | 0 | 0 | 0 | 0 | [19 empty] | 0 | 0 | 0 | 311190.67 | 17372.54 | 293818.13 | 0 | 157966.03 | 157966.03 | 0 | 157966.03 | 0 | 0 | 0 | 0 | 0 | [114 empty] | 0
50 | 0 | 0 | 1 | 201 | 219395.47 | ПЗ | Прямые затраты |  |  | 201 | 1 | 3 |  | 2 | [7 empty] | 219395.47 | 1 | 219395.47
50 | 0 | 0 | 1 | 202 | 157966.03 | СтМатОб | Стоимость материальных ресурсов (всего) |  |  | 202 | 2 | 3 |  | 2 | [7 empty] | 157966.03 | 1 | 157966.03
50 | 0 | 0 | 1 | 222 | 0 | СтМатОбЗак | Стоимость материалов и оборудования заказчика |  |  | 222 | 3 | 3 |  | 2 | [7 empty] | 0 | 1 | 0
50 | 0 | 0 | 1 | 225 | 157966.03 | СтМатОбПод | Стоимость материалов и оборудования подрядчика |  |  | 225 | 4 | 3 |  | 2 | [7 empty] | 157966.03 | 1 | 157966.03
50 | 0 | 0 | 1 | 226 | 157966.03 | СтМат | Стоимость материалов (всего) |  |  | 226 | 5 | 3 |  | 2 | [7 empty] | 157966.03 | 1 | 157966.03
50 | 0 | 0 | 1 | 227 | 0 | СтМатЗак | Стоимость материалов заказчика |  |  | 227 | 6 | 3 |  | 2 | [7 empty] | 0 | 1 | 0
50 | 0 | 0 | 1 | 228 | 157966.03 | СтМатПод | Стоимость материалов подрядчика |  |  | 228 | 7 | 3 |  | 2 | [7 empty] | 157966.03 | 1 | 157966.03
50 | 0 | 0 | 1 | 216 | 0 | Оборуд | Стоимость оборудования (всего) |  |  | 216 | 8 | 3 |  | 2 | [7 empty] | 0 | 1 | 0
50 | 0 | 0 | 1 | 223 | 0 | ОборудЗак | Стоимость оборудования заказчика |  |  | 223 | 9 | 3 |  | 2 | [7 empty] | 0 | 1 | 0
50 | 0 | 0 | 1 | 229 | 0 | ОборудПод | Стоимость оборудования подрядчика |  |  | 229 | 10 | 3 |  | 2 | [7 empty] | 0 | 1 | 0
50 | 0 | 0 | 1 | 203 | -1319.05 | ЭММ | Эксплуатация машин |  |  | 203 | 11 | 3 |  | 2 | [7 empty] | -1319.05 | 1 | -1319.05
50 | 0 | 0 | 1 | 231 | 0 | ЭММсНРиСП | Эксплуатация машин по ТСН-2001.16 |  |  | 231 | 12 | 3 |  | 2 | [7 empty] | 0 | 1 | 0
50 | 0 | 0 | 1 | 204 | -893.31 | ЗПМ | ЗП машинистов |  |  | 204 | 13 | 3 |  | 2 | [7 empty] | -893.31 | 1 | -893.31
50 | 0 | 0 | 1 | 205 | 63641.8 | ОЗП | Основная ЗП рабочих |  |  | 205 | 14 | 3 |  | 2 | [7 empty] | 63641.8 | 1 | 63641.8
50 | 0 | 0 | 1 | 232 | 0 | ОЗПсНРиСП | Основная ЗП рабочих по ТСН-2001.16 |  |  | 232 | 15 | 3 |  | 2 | [7 empty] | 0 | 1 | 0
50 | 0 | 0 | 1 | 214 | 17372.54 | Строит | Строительные работы с НР и СП |  |  | 214 | 16 | 3 |  | 2 | [7 empty] | 17372.54 | 1 | 17372.54
50 | 0 | 0 | 1 | 215 | 293818.13 | Монтаж | Монтажные работы с НР и СП |  |  | 215 | 17 | 3 |  | 2 | [7 empty] | 293818.13 | 1 | 293818.13
50 | 0 | 0 | 1 | 217 | 0 | Прочие | Прочие работы с НР и СП |  |  | 217 | 18 | 3 |  | 2 | [7 empty] | 0 | 1 | 0
50 | 0 | 0 | 1 | 230 | 0 | ПрочиеЗатр | Прочие затраты по ТСН-2001.16 |  |  | 230 | 19 | 3 |  | 2 | [7 empty] | 0 | 1 | 0
50 | 0 | 0 | 1 | 206 | 0 | ВозврМат | Возврат материалов |  |  | 206 | 20 | 3 |  | 2 | [7 empty] | 0 | 1 | 0
50 | 0 | 0 | 1 | 207 | 91.6219 | ТрудСтр | Трудозатраты строителей |  |  | 207 | 21 | 3 |  | 7 | [7 empty] | 91.6219 | 1 | 91.6219
50 | 0 | 0 | 1 | 208 | 0.04 | ТрудМаш | Трудозатраты машинистов |  |  | 208 | 22 | 3 |  | 7 | [7 empty] | 0.04 | 1 | 0.04
50 | 0 | 0 | 1 | 209 | 0 | ТранспМат | Транспорт материалов |  |  | 209 | 23 | 3 |  | 2 | [7 empty] | 0 | 1 | 0
50 | 0 | 0 | 1 | 233 | 0 | Перевозка | Перевозка грузов |  |  | 233 | 24 | 3 |  | 2 | [7 empty] | 0 | 1 | 0
50 | 0 | 0 | 1 | 210 | 60185.86 | НР | Накладные расходы |  |  | 210 | 25 | 3 |  | 2 | [7 empty] | 60185.86 | 1 | 60185.86
50 | 0 | 0 | 1 | 211 | 31609.34 | СмПриб | Сметная прибыль |  |  | 211 | 26 | 3 |  | 2 | [7 empty] | 31609.34 | 1 | 31609.34
50 | 0 | 0 | 1 | 224 | 311190.67 | Всего | Всего с НР и СП |  |  | 224 | 27 | 3 |  | 2 | [7 empty] | 311190.67 | 1 | 311190.67
4 | 1 |  | 132 |  | Новый раздел | Вентиляция |  | 0 |  | 0 | [7 empty] | 0 |  |  | 0 | [53 empty] | 0 | [11 empty] | 0
52 | 1 | 4 | 113 | 0 | Новый раздел | Вентиляция | [7 empty] | 14348.61 | -512.78 | -42.5 | -106.77 | 15010.66 | 0 | 23.0187 | 0 | 0 | 17111.08 | 8647.31 | 0 | 0 | 14348.61 | -512.78 | -42.5 | -106.77 | 15010.66 | 0 | 23.0187 | 0 | 0 | 17111.08 | 8647.31 | 0 | 0 | 0 | 0 | 0 | 40107 | 40107 | 0 | 0 | -512.78 | -512.78 | 0 | -512.78 | 0 | 0 | 0 | 0 | 0 | 0 | 0 | 0 | 0 | 0 | 0 | 0 | 0 | 0 | 0 | 0 | 0 | 0 | 0 | 0 | 0 | 0 | 0 | 0 | 0 | 0 | 0 | 40107 | 40107 | 0 | 0 | -512.78 | -512.78 | 0 | -512.78 | 0 | 0 | 0 | 0 | 0 | 0 | 0 | 0 | 0 | 0 | 0 | 0 | 0 | 0 | 0 | 0 | 0 | 0 | 0 | 0 | 0 | 0 | 0 | 0 | 0 | 0 | 0 | 0 | 0 | 0 | 0 | 0 | 0 | 0 | 0 | 0 | 0 | 0 | 0 | 0 | 0 | 0 | 0 | 0 | 0 | 0 | 0 | 0 | 0 | 0 | 0 | 0 | 0 | 0 | 0 | 0 | 0 | 0 | 0 | 0 | 0 | 0 | 0 | 0 | 0 | 0 | 0 | 0 | 0 | 0 | 0 | 0 | 0 | 0 | 0 | 0 | 0 | 0 | 0 | 0 | 0 | 0 | 0 | 0 | 0 | 0 | 0 | 0 | 0 | 0 | 0 | 0 | 0 | 0 | 0 | 0 | 0 | 0 | 0 | 0 | 0 | 0 | 0 | 0 | 0 | 0 | 0 | 0 | 0 | 0 | 0 | 0 | 0 | 0 | 0 | 0 | 0 | 0 | 0 | 0
17 | 1 | 129 | 116 | 15 | 20-02-002-01 | Установка решеток жалюзийных площадью в свету: до 0,5 м2 (Демонтаж вентиляционных решеток 450х450 мм) | ШТ | 9 | 0 | 9 |  |  |  | 5246.86 | 0 | 25.4 | 0 | 5221.46 | 0 | 7.7522 | 0 | 0 | 6317.97 | 3195.53 |  | 85997836 | 582.985 | 0 | 2.8228 | 0 | 580.1623 | 0 | 0.86135 | 0 | 0 | 761.7838 | 37.8593 | 3.226 | 0 | 720.6985 | 0 | 1.07 | 0.01 | 0 | 121 | 61.2 | 1 | 1 |  |  | 1 | 1 | 1 | 1 |  |  |  |  | 0 | 1 | ГЭСН-2022, 20-02-002-01, приказ Минстроя России от 18.05.2022 г. № 378/пр |  |  | 20001 | 0 |  | 0 | 2 | 0 | 1 | 1 | 1 | 1 | 1 | 1 |  | 121 | 72 |  |  |  | 0 | 0 | 0 | [5 empty] | 0 | Поправка: 421/пр_2020_п.58_пп.б Наименование: При отсутствии необходимых норм (единичных расценок), включенных в сборники ГЭСНр (ФЕРр, ТЕРр), сметные затраты на работы по капитальному ремонту и реконструкции объектов капитального строительства могут быть определены по сметным нормам, включенным в ГЭСН (ФЕР, ТЕР), аналогичным технологическим процессам в новом строительстве, в том числе по возведению новых конструктивных элементов Поправка: 571/пр_2022_п.83_т.2_стр.4_стб.3 Наименование: Разборка и (или) демонтаж строительных конструкций, систем и сетей инженерно-технического обеспечения, в том числе их элементов: металлических, металлокомпозитных, композитных конструкций | 0 | 5246.86 | 47690.02 | 32.26 | 0 | 673.55 | 0 | 0.86135 | 0 | 0 | 6317.9666 | 3195.5335 |  |  |  | *0 | *1,25)*0,7 | *1,25)*0,7 | *1,15)*0,7 |  | *1,15)*0,7 | *1,25)*0,7 |  |  | *0,85 | 0 | 0 | 1 | 1 |  |  |  | 1013 | ШТ | ШТ | 1 | [6 empty] | 84053929 | 2 | Общестроительные работы | 16 | Сантехнические работы: внутренние трубопроводы, внутренние устройства водопровода, канализации, отопления, газоснабжения, вентиляция кондиционирование воздуха | 1 | 20001 | Вентиляция и кондиционирование | ФЕР-20 |  | Поправка: 421/пр_2020_п.58_пп.б Поправка: 571/пр_2022_п.83_т.2_стр.4_стб.3 |  | 0 | 0 | 0 | 0 | 0 | 0 | 1.07 | 0.01 | 0 | [17 empty] | 0 | 0 | 0 |  |  |  |  | 121 | 61.2 |  |  |  |  | 1 |  | 1758498288 | 2 | 1 | -2 | 0 | 0 | 0 | 14760.36 | 14760.36 | 0 | 0 |  | 0 | 0 | 0 |  | 0 | 1 | 0 | 0 | 0 | 0 |  |  | Пр/812-016.0-1 | Пр/774-016.0 | Сантехнические работы: внутренние трубопроводы, внутренние устройства водопровода, канализации, отопления, газоснабжения, вентиляция кондиционирование воздуха | Сантехнические работы: внутренние трубопроводы, внутренние устройства водопровода, канализации, отопления, газоснабжения, вентиляция кондиционирование воздуха | 0 | 0
18 | 1 | 124 |  | 15,1 | 91.14.02-001 | Автомобили бортовые, грузоподъемность до 5 т | маш.-ч | -0.068906 | -0.0076563 | -0.00875 |  |  |  | -94.08 | 0 | -44.33 | -49.75 | 0 | 0 | 0 | 0 | 0 | -60.2 | -35.82 |  | 85997836 | 643.29 | 0 | 643.29 | 722.05 | 0 | 0 | 0 | 0 | 0 | 643.29 | 0 | 643.29 | 722.05 | 0 | 0 | 0 | 0 | 0 | 121 | 72 | 1 | 1 |  |  | 1 | 1 | 1 | 1 |  |  |  |  | 2 | 1 | ФСЭМ-2022 доп.7, 91.14.02-001, приказ Минстроя России от 02.08.2023 г. № 551/пр |  |  | 20001 | 0 |  | 0 | 2 | 0 | 1 | 1 | 1 | 1 | 1 | 1 |  | 121 | 72 |  |  |  | 0 | 0 | 0 | [5 empty] | 0 | Поправка: 421/пр_2020_п.58_пп.б Наименование: При отсутствии необходимых норм (единичных расценок), включенных в сборники ГЭСНр (ФЕРр, ТЕРр), сметные затраты на работы по капитальному ремонту и реконструкции объектов капитального строительства могут быть определены по сметным нормам, включенным в ГЭСН (ФЕР, ТЕР), аналогичным технологическим процессам в новом строительстве, в том числе по возведению новых конструктивных элементов Поправка: 571/пр_2022_п.83_т.2_стр.4_стб.3 Наименование: Разборка и (или) демонтаж строительных конструкций, систем и сетей инженерно-технического обеспечения, в том числе их элементов: металлических, металлокомпозитных, композитных конструкций | 0 | -94.08 | 0 | 643.29 | 722.05 | 0 | 0 | 0 | 0 | 0 | -60.1975 | -35.82 | [13 empty] | 0 | 0 | 1 | 1 |  |  |  | 1011 | маш.-ч | маш.-ч | 1 | [6 empty] | 84053929 | 2 | Общестроительные работы | 16 | Сантехнические работы: внутренние трубопроводы, внутренние устройства водопровода, канализации, отопления, газоснабжения, вентиляция кондиционирование воздуха | 1 | 20001 | Вентиляция и кондиционирование | ФЕР-20 |  | Поправка: 421/пр_2020_п.58_пп.б Поправка: 571/пр_2022_п.83_т.2_стр.4_стб.3 |  | 0 | 643.29 | 0 | 643.29 | 722.05 | 0 | 0 | 0 | [18 empty] | 0 | 0 | 1 |  |  |  |  | 121 | 72 |  |  |  |  | 1 |  | -849950259 | 2 | 1 | -2 | 0 | 0 | 0 | -190.1 | -190.1 | 0 | 0 |  | 0 | 7 | 0 |  | 0 | 1 | 0 | 0 | 0 | 0 |  | *1,25)*0,7 | Пр/812-016.0-1 | Пр/774-016.0 | Сантехнические работы: внутренние трубопроводы, внутренние устройства водопровода, канализации, отопления, газоснабжения, вентиляция кондиционирование воздуха | Сантехнические работы: внутренние трубопроводы, внутренние устройства водопровода, канализации, отопления, газоснабжения, вентиляция кондиционирование воздуха | 0 | 0
17 | 1 | 138 | 125 | 16 | 20-02-012-01 | Установка дефлекторов диаметром патрубка: 280 мм (300 мм) (Демонтаж воздухоприемников 300х300 мм) | ШТ | 9 | 0 | 9 |  |  |  | 7034.82 | 0 | 0 | 0 | 7034.82 | 0 | 10.971 | 0 | 0 | 8512.13 | 4305.31 |  | 85997836 | 781.6472 | 0 | 0 | 0 | 781.6472 | 0 | 1.219 | 0 | 0 | 1699.233 | 0 | 0 | 0 | 1699.233 | 0 | 2.65 | 0.01 | 0 | 121 | 61.2 | 1 | 1 |  |  | 1 | 1 | 1 | 1 |  |  |  |  | 0 | 1 | ГЭСН-2022, 20-02-012-01, приказ Минстроя России от 18.05.2022 г. № 378/пр |  |  | 20001 | 0 |  | 0 | 2 | 0 | 1 | 1 | 1 | 1 | 1 | 1 |  | 121 | 72 |  |  |  | 0 | 0 | 0 | [5 empty] | 0 | Поправка: 571/пр_2022_п.83_т.2_стр.3_стб.3 Наименование: Разборка и (или) демонтаж строительных конструкций, систем и сетей инженерно-технического обеспечения, в том числе их элементов: систем инженерно-технического обеспечения Поправка: 421/пр_2020_п.58_пп.б Наименование: При отсутствии необходимых норм (единичных расценок), включенных в сборники ГЭСНр (ФЕРр, ТЕРр), сметные затраты на работы по капитальному ремонту и реконструкции объектов капитального строительства могут быть определены по сметным нормам, включенным в ГЭСН (ФЕР, ТЕР), аналогичным технологическим процессам в новом строительстве, в том числе по возведению новых конструктивных элементов | 0 | 7034.82 | 0 | 0 | 0 | 641.22 | 0 | 1.219 | 0 | 0 | 8512.1322 | 4305.3098 |  |  |  |  | *0,4)*1,25 | *0,4)*1,25 | *0,4)*1,15 |  | *0,4)*1,15 | *0,4)*1,25 |  |  | *0,85 | 0 | 0 | 1 | 1 |  |  |  | 1013 | ШТ | ШТ | 1 | [6 empty] | 84053929 | 2 | Общестроительные работы | 16 | Сантехнические работы: внутренние трубопроводы, внутренние устройства водопровода, канализации, отопления, газоснабжения, вентиляция кондиционирование воздуха | 1 | 20001 | Вентиляция и кондиционирование | ФЕР-20 |  | Поправка: 571/пр_2022_п.83_т.2_стр.3_стб.3 Поправка: 421/пр_2020_п.58_пп.б |  | 0 | 0 | 0 | 0 | 0 | 0 | 2.65 | 0.01 | 0 | [17 empty] | 0 | 0 | 0 |  |  |  |  | 121 | 61.2 |  |  |  |  | 1 |  | -1793245526 | 2 | 1 | -2 | 0 | 0 | 0 | 19852.26 | 19852.26 | 0 | 0 |  | 0 | 0 | 0 |  | 0 | 1 | 0 | 0 | 0 | 0 |  |  | Пр/812-016.0-1 | Пр/774-016.0 | Сантехнические работы: внутренние трубопроводы, внутренние устройства водопровода, канализации, отопления, газоснабжения, вентиляция кондиционирование воздуха | Сантехнические работы: внутренние трубопроводы, внутренние устройства водопровода, канализации, отопления, газоснабжения, вентиляция кондиционирование воздуха | 0 | 0
18 | 1 | 137 |  | 16,1 | 18.4.01.02 | Растяжки с талрепами | ШТ | 0 | 0 | 0 |  |  |  | 0 | 0 | 0 | 0 | 0 | 0 | 0 | 0 | 0 | 0 | 0 |  | 85997836 | 0 | 0 | 0 | 0 | 0 | 0 | 0 | 0 | 0 | 0 | 0 | 0 | 0 | 0 | 0 | 0 | 0 | 0 | 121 | 72 | 1 | 1 |  |  | 1 | 1 | 1 | 1 |  |  |  |  | 3 | 1 |  |  |  | 20001 | 0 |  | 0 | 2 | 0 | 1 | 1 | 1 | 1 | 1 | 1 |  | 121 | 72 |  |  |  | 0 | 0 | 0 | [5 empty] | 0 |  | 0 | 0 | 0 | 0 | 0 | 0 | 0 | 0 | 0 | 0 | 0 | 0 | [13 empty] | 0 | 0 | 1 | 1 |  |  |  | 1013 | ШТ | ШТ | 1 | [6 empty] | 84053929 | 2 | Общестроительные работы | 16 | Сантехнические работы: внутренние трубопроводы, внутренние устройства водопровода, канализации, отопления, газоснабжения, вентиляция кондиционирование воздуха | 1 | 20001 | Вентиляция и кондиционирование | ФЕР-20 |  |  |  | 0 | 0 | 0 | 0 | 0 | 0 | 0 | 0 | [18 empty] | 0 | 0 | 0 |  |  |  |  | 121 | 72 |  |  |  |  | 1 |  | 1180700438 | 2 | 1 | -2 | 0 | 0 | 0 | 0 | 0 | 0 | 0 |  | 0 | 0 | 0 |  | 0 | 1 | 0 | 0 | 0 | 0 |  |  | Пр/812-016.0-1 | Пр/774-016.0 | Сантехнические работы: внутренние трубопроводы, внутренние устройства водопровода, канализации, отопления, газоснабжения, вентиляция кондиционирование воздуха | Сантехнические работы: внутренние трубопроводы, внутренние устройства водопровода, канализации, отопления, газоснабжения, вентиляция кондиционирование воздуха | 0 | 0
18 | 1 | 138 |  | 16,2 | 19.1.04.02 | Дефлекторы | ШТ | 9 | 1 | 1 |  |  |  | 0 | 0 | 0 | 0 | 0 | 0 | 0 | 0 | 0 | 0 | 0 |  | 85997836 | 0 | 0 | 0 | 0 | 0 | 0 | 0 | 0 | 0 | 0 | 0 | 0 | 0 | 0 | 0 | 0 | 0 | 0 | 121 | 72 | 1 | 1 |  |  | 1 | 1 | 1 | 1 |  |  |  |  | 3 | 1 |  |  |  | 20001 | 0 |  | 0 | 2 | 0 | 1 | 1 | 1 | 1 | 1 | 1 |  | 121 | 72 |  |  |  | 0 | 0 | 0 | [5 empty] | 0 |  | 0 | 0 | 0 | 0 | 0 | 0 | 0 | 0 | 0 | 0 | 0 | 0 | [13 empty] | 0 | 0 | 1 | 1 |  |  |  | 1013 | ШТ | ШТ | 1 | [6 empty] | 84053929 | 2 | Общестроительные работы | 16 | Сантехнические работы: внутренние трубопроводы, внутренние устройства водопровода, канализации, отопления, газоснабжения, вентиляция кондиционирование воздуха | 1 | 20001 | Вентиляция и кондиционирование | ФЕР-20 |  |  |  | 0 | 0 | 0 | 0 | 0 | 0 | 0 | 0 | [18 empty] | 0 | 0 | 0 |  |  |  |  | 121 | 72 |  |  |  |  | 1 |  | 216858438 | 2 | 1 | -2 | 0 | 0 | 0 | 0 | 0 | 0 | 0 |  | 0 | 0 | 0 |  | 0 | 1 | 0 | 0 | 0 | 0 |  |  | Пр/812-016.0-1 | Пр/774-016.0 | Сантехнические работы: внутренние трубопроводы, внутренние устройства водопровода, канализации, отопления, газоснабжения, вентиляция кондиционирование воздуха | Сантехнические работы: внутренние трубопроводы, внутренние устройства водопровода, канализации, отопления, газоснабжения, вентиляция кондиционирование воздуха | 0 | 0
18 | 1 | 132 |  | 16,3 | 91.06.03-047 | Лебедки ручные и рычажные тяговым усилием 31,39 кН (3,2 т) | маш.-ч | -1.485 | -0.165 | -0.33 |  |  |  | -5.18 | 0 | -5.18 | 0 | 0 | 0 | 0 | 0 | 0 | 0 | 0 |  | 85997836 | 2.36 | 0 | 2.36 | 0 | 0 | 0 | 0 | 0 | 0 | 2.36 | 0 | 2.36 | 0 | 0 | 0 | 0 | 0 | 0 | 121 | 72 | 1 | 1 |  |  | 1 | 1 | 1.48 | 1 |  |  |  |  | 2 | 1 | ФСЭМ-2022, 91.06.03-047, приказ Минстроя России от 18.05.2022 г. № 378/пр |  |  | 20001 | 0 | 91.06.03-047 | 1 | 2 | 0 | 1 | 1 | 1 | 1 | 1 | 1 |  | 121 | 72 |  |  |  | 0 | 0 | 0 | [5 empty] | 0 | Поправка: 571/пр_2022_п.83_т.2_стр.3_стб.3 Наименование: Разборка и (или) демонтаж строительных конструкций, систем и сетей инженерно-технического обеспечения, в том числе их элементов: систем инженерно-технического обеспечения Поправка: 421/пр_2020_п.58_пп.б Наименование: При отсутствии необходимых норм (единичных расценок), включенных в сборники ГЭСНр (ФЕРр, ТЕРр), сметные затраты на работы по капитальному ремонту и реконструкции объектов капитального строительства могут быть определены по сметным нормам, включенным в ГЭСН (ФЕР, ТЕР), аналогичным технологическим процессам в новом строительстве, в том числе по возведению новых конструктивных элементов | 0 | -5.18 | 0 | 3.49 | 0 | 0 | 0 | 0 | 0 | 0 | 0 | 0 | [13 empty] | 0 | 0 | 1 | 1 |  |  |  | 1011 | маш.-ч | маш.-ч | 1 | [6 empty] | 84053929 | 2 | Общестроительные работы | 16 | Сантехнические работы: внутренние трубопроводы, внутренние устройства водопровода, канализации, отопления, газоснабжения, вентиляция кондиционирование воздуха | 1 | 20001 | Вентиляция и кондиционирование | ФЕР-20 |  | Поправка: 571/пр_2022_п.83_т.2_стр.3_стб.3 Поправка: 421/пр_2020_п.58_пп.б |  | 0 | 2.36 | 0 | 2.36 | 0 | 0 | 0 | 0 | [18 empty] | 0 | 0 | 1 |  |  |  |  | 121 | 72 |  |  |  |  | 1 |  | -1472304976 | 2 | 1 | 2 | 0 | 0 | 0 | -5.18 | -5.18 | 0 | 0 |  | 0 | 7 | 0 |  | 0 | 1 | 0 | 0 | 0 | 0 |  | *0,4)*1,25 | Пр/812-016.0-1 | Пр/774-016.0 | Сантехнические работы: внутренние трубопроводы, внутренние устройства водопровода, канализации, отопления, газоснабжения, вентиляция кондиционирование воздуха | Сантехнические работы: внутренние трубопроводы, внутренние устройства водопровода, канализации, отопления, газоснабжения, вентиляция кондиционирование воздуха | 0 | 0
18 | 1 | 133 |  | 16,4 | 91.14.02-001 | Автомобили бортовые, грузоподъемность до 5 т | маш.-ч | -0.0225 | -0.0025 | -0.005 |  |  |  | -30.72 | 0 | -14.47 | -16.25 | 0 | 0 | 0 | 0 | 0 | -19.66 | -11.7 |  | 85997836 | 643.29 | 0 | 643.29 | 722.05 | 0 | 0 | 0 | 0 | 0 | 643.29 | 0 | 643.29 | 722.05 | 0 | 0 | 0 | 0 | 0 | 121 | 72 | 1 | 1 |  |  | 1 | 1 | 1 | 1 |  |  |  |  | 2 | 1 | ФСЭМ-2022 доп.7, 91.14.02-001, приказ Минстроя России от 02.08.2023 г. № 551/пр |  |  | 20001 | 0 |  | 0 | 2 | 0 | 1 | 1 | 1 | 1 | 1 | 1 |  | 121 | 72 |  |  |  | 0 | 0 | 0 | [5 empty] | 0 | Поправка: 571/пр_2022_п.83_т.2_стр.3_стб.3 Наименование: Разборка и (или) демонтаж строительных конструкций, систем и сетей инженерно-технического обеспечения, в том числе их элементов: систем инженерно-технического обеспечения Поправка: 421/пр_2020_п.58_пп.б Наименование: При отсутствии необходимых норм (единичных расценок), включенных в сборники ГЭСНр (ФЕРр, ТЕРр), сметные затраты на работы по капитальному ремонту и реконструкции объектов капитального строительства могут быть определены по сметным нормам, включенным в ГЭСН (ФЕР, ТЕР), аналогичным технологическим процессам в новом строительстве, в том числе по возведению новых конструктивных элементов | 0 | -30.72 | 0 | 643.29 | 722.05 | 0 | 0 | 0 | 0 | 0 | -19.6625 | -11.7 | [13 empty] | 0 | 0 | 1 | 1 |  |  |  | 1011 | маш.-ч | маш.-ч | 1 | [6 empty] | 84053929 | 2 | Общестроительные работы | 16 | Сантехнические работы: внутренние трубопроводы, внутренние устройства водопровода, канализации, отопления, газоснабжения, вентиляция кондиционирование воздуха | 1 | 20001 | Вентиляция и кондиционирование | ФЕР-20 |  | Поправка: 571/пр_2022_п.83_т.2_стр.3_стб.3 Поправка: 421/пр_2020_п.58_пп.б |  | 0 | 643.29 | 0 | 643.29 | 722.05 | 0 | 0 | 0 | [18 empty] | 0 | 0 | 1 |  |  |  |  | 121 | 72 |  |  |  |  | 1 |  | -849950259 | 2 | 1 | -2 | 0 | 0 | 0 | -62.08 | -62.08 | 0 | 0 |  | 0 | 7 | 0 |  | 0 | 1 | 0 | 0 | 0 | 0 |  | *0,4)*1,25 | Пр/812-016.0-1 | Пр/774-016.0 | Сантехнические работы: внутренние трубопроводы, внутренние устройства водопровода, канализации, отопления, газоснабжения, вентиляция кондиционирование воздуха | Сантехнические работы: внутренние трубопроводы, внутренние устройства водопровода, канализации, отопления, газоснабжения, вентиляция кондиционирование воздуха | 0 | 0
18 | 1 | 134 |  | 16,5 | 01.1.01.09-0026 | Шнур асбестовый общего назначения ШАОН, диаметр 8-10 мм | т | -0.00045 | -5e-05 | -5e-05 |  |  |  | -254.88 | -254.88 | 0 | 0 | 0 | 0 | 0 | 0 | 0 | 0 | 0 |  | 85997836 | 453122.24 | 453122.24 | 0 | 0 | 0 | 0 | 0 | 0 | 0 | 453122.24 | 453122.24 | 0 | 0 | 0 | 0 | 0 | 0 | 0 | 121 | 72 | 1 | 1 |  |  | 1 | 1 | 1 | 1.25 |  |  |  |  | 3 | 1 | ФСБЦ-2022 доп.15, 01.1.01.09-0026, приказ Минстроя России от 14.08.2025 г. № 490/пр |  |  | 20001 | 0 | 01.1.01.09-0026 | 1 | 2 | 0 | 1 | 1 | 1 | 1 | 1 | 1 |  | 121 | 72 |  |  |  | 0 | 0 | 0 | [5 empty] | 0 |  | 0 | -254.88 | 566402.8 | 0 | 0 | 0 | 0 | 0 | 0 | 0 | 0 | 0 | [13 empty] | 0 | 0 | 1 | 1 |  |  |  | 1009 | т | т | 1000 | [6 empty] | 84053929 | 2 | Общестроительные работы | 16 | Сантехнические работы: внутренние трубопроводы, внутренние устройства водопровода, канализации, отопления, газоснабжения, вентиляция кондиционирование воздуха | 1 | 20001 | Вентиляция и кондиционирование | ФЕР-20 |  |  |  | 0 | 453122.24 | 453122.24 | 0 | 0 | 0 | 0 | 0 | [18 empty] | 0 | 0 | 0 |  |  |  |  | 121 | 72 |  |  |  |  | 1 |  | 1888619152 | 2 | 1 | 2 | 0 | 0 | 0 | -254.88 | -254.88 | 0 | 0 |  | 0 | 3 | 0 |  | 0 | 1 | 0 | 0 | 0 | 0 |  |  | Пр/812-016.0-1 | Пр/774-016.0 | Сантехнические работы: внутренние трубопроводы, внутренние устройства водопровода, канализации, отопления, газоснабжения, вентиляция кондиционирование воздуха | Сантехнические работы: внутренние трубопроводы, внутренние устройства водопровода, канализации, отопления, газоснабжения, вентиляция кондиционирование воздуха | 0 | 0
18 | 1 | 135 |  | 16,6 | 01.7.15.03-0042 | Болты с гайками и шайбами строительные | кг | -0.27 | -0.03 | -0.03 |  |  |  | -51.48 | -51.48 | 0 | 0 | 0 | 0 | 0 | 0 | 0 | 0 | 0 |  | 85997836 | 174.93 | 174.93 | 0 | 0 | 0 | 0 | 0 | 0 | 0 | 174.93 | 174.93 | 0 | 0 | 0 | 0 | 0 | 0 | 0 | 121 | 72 | 1 | 1 |  |  | 1 | 1 | 1 | 1.09 |  |  |  |  | 3 | 1 | ФСБЦ-2022, 01.7.15.03-0042, приказ Минстроя России от 18.05.2022 г. № 378/пр |  |  | 20001 | 0 | 01.7.15.03-0042 | 1 | 2 | 0 | 1 | 1 | 1 | 1 | 1 | 1 |  | 121 | 72 |  |  |  | 0 | 0 | 0 | [5 empty] | 0 |  | 0 | -51.48 | 190.67 | 0 | 0 | 0 | 0 | 0 | 0 | 0 | 0 | 0 | [13 empty] | 0 | 0 | 1 | 1 |  |  |  | 1009 | кг | кг | 1 | [6 empty] | 84053929 | 2 | Общестроительные работы | 16 | Сантехнические работы: внутренние трубопроводы, внутренние устройства водопровода, канализации, отопления, газоснабжения, вентиляция кондиционирование воздуха | 1 | 20001 | Вентиляция и кондиционирование | ФЕР-20 |  |  |  | 0 | 174.93 | 174.93 | 0 | 0 | 0 | 0 | 0 | [18 empty] | 0 | 0 | 0 |  |  |  |  | 121 | 72 |  |  |  |  | 1 |  | -1131385474 | 2 | 1 | 2 | 0 | 0 | 0 | -51.48 | -51.48 | 0 | 0 |  | 0 | 3 | 0 |  | 0 | 1 | 0 | 0 | 0 | 0 |  |  | Пр/812-016.0-1 | Пр/774-016.0 | Сантехнические работы: внутренние трубопроводы, внутренние устройства водопровода, канализации, отопления, газоснабжения, вентиляция кондиционирование воздуха | Сантехнические работы: внутренние трубопроводы, внутренние устройства водопровода, канализации, отопления, газоснабжения, вентиляция кондиционирование воздуха | 0 | 0
18 | 1 | 136 |  | 16,7 | 01.7.19.04-0031 | Прокладки резиновые (пластина техническая прессованная) | кг | -1.035 | -0.115 | -0.115 |  |  |  | -206.42 | -206.42 | 0 | 0 | 0 | 0 | 0 | 0 | 0 | 0 | 0 |  | 85997836 | 138.5 | 138.5 | 0 | 0 | 0 | 0 | 0 | 0 | 0 | 138.5 | 138.5 | 0 | 0 | 0 | 0 | 0 | 0 | 0 | 121 | 72 | 1 | 1 |  |  | 1 | 1 | 1 | 1.44 |  |  |  |  | 3 | 1 | ФСБЦ-2022, 01.7.19.04-0031, приказ Минстроя России от 18.05.2022 г. № 378/пр |  |  | 20001 | 0 | 01.7.19.04-0031 | 1 | 2 | 0 | 1 | 1 | 1 | 1 | 1 | 1 |  | 121 | 72 |  |  |  | 0 | 0 | 0 | [5 empty] | 0 |  | 0 | -206.42 | 199.44 | 0 | 0 | 0 | 0 | 0 | 0 | 0 | 0 | 0 | [13 empty] | 0 | 0 | 1 | 1 |  |  |  | 1009 | кг | кг | 1 | [6 empty] | 84053929 | 2 | Общестроительные работы | 16 | Сантехнические работы: внутренние трубопроводы, внутренние устройства водопровода, канализации, отопления, газоснабжения, вентиляция кондиционирование воздуха | 1 | 20001 | Вентиляция и кондиционирование | ФЕР-20 |  |  |  | 0 | 138.5 | 138.5 | 0 | 0 | 0 | 0 | 0 | [18 empty] | 0 | 0 | 0 |  |  |  |  | 121 | 72 |  |  |  |  | 1 |  | 1042643871 | 2 | 1 | 2 | 0 | 0 | 0 | -206.42 | -206.42 | 0 | 0 |  | 0 | 3 | 0 |  | 0 | 1 | 0 | 0 | 0 | 0 |  |  | Пр/812-016.0-1 | Пр/774-016.0 | Сантехнические работы: внутренние трубопроводы, внутренние устройства водопровода, канализации, отопления, газоснабжения, вентиляция кондиционирование воздуха | Сантехнические работы: внутренние трубопроводы, внутренние устройства водопровода, канализации, отопления, газоснабжения, вентиляция кондиционирование воздуха | 0 | 0
17 | 1 | 141 | 128 | 17 | 65-03-003-06 | Разборка воздуховодов из листовой стали толщиной: 1-2 мм диаметром/периметром до 165 мм /540 мм | 100 м2 | 0.08478 | 0 | 0.08478 |  |  |  | 2609.41 | 0 | 0 | 0 | 2609.41 | 0 | 4.0694 | 0 | 0 | 2270.19 | 1148.14 |  | 85997836 | 30778.56 | 0 | 0 | 0 | 30778.56 | 0 | 48 | 0 | 0 | 30778.56 | 0 | 0 | 0 | 30778.56 | 0 | 48 | 0.75 | 0 | 87 | 44 | 1 | 1 |  |  | 1 | 1 | 1 | 1 |  |  |  |  | 0 | 1 | ГЭСНр-2022, 65-03-003-06, приказ Минстроя России от 18.05.2022 г. № 378/пр |  |  | 65001 | 0 |  | 0 | 6 | 0 | 1 | 1 | 1 | 1 | 1 | 1 |  | 87 | 44 |  |  |  | 0 | 0 | 0 | [5 empty] | 0 |  | 0 | 2609.41 | 0 | 0 | 0 | 641.22 | 0 | 48 | 0 | 0 | 2270.1867 | 1148.1404 | [13 empty] | 0 | 0 | 1 | 1 |  |  |  | 1005 | 100 м2 | 100 м2 | 100 | [6 empty] | 84053984 | 6 | Ремонтно-строительные работы | 99 | Внутренние санитарно-технические работы | 1 | 65001 | Внутренние санитарнотехнические работы: демонтаж и разборка | рФЕР-65 |  |  |  | 0 | 0 | 0 | 0 | 0 | 0 | 48 | 0.75 | 0 | [17 empty] | 0 | 0 | 0 |  |  |  |  | 87 | 44 |  |  |  |  | 1 |  | 245057499 | 2 | 1 | -2 | 0 | 0 | 0 | 6027.74 | 6027.74 | 0 | 0 |  | 0 | 0 | 0 |  | 0 | 1 | 0 | 0 | 0 | 0 |  |  | Пр/812-099.1-1 | Пр/774-099.1 | Внутренние санитарнотехнические работы: демонтаж и разборка | Внутренние санитарнотехнические работы: демонтаж и разборка | 0 | 0
18 | 1 | 141 |  | 17,1 | 91.06.06-048 | Подъемники одномачтовые, грузоподъемность до 500 кг, высота подъема 45 м | маш.-ч | -0.063585 | -0.75 | -0.75 |  |  |  | -44.42 | 0 | -3.65 | -40.77 | 0 | 0 | 0 | 0 | 0 | -35.47 | -17.94 |  | 85997836 | 37.32 | 0 | 37.32 | 641.22 | 0 | 0 | 0 | 0 | 0 | 37.32 | 0 | 37.32 | 641.22 | 0 | 0 | 0 | 0 | 0 | 87 | 44 | 1 | 1 |  |  | 1 | 1 | 1.54 | 1 |  |  |  |  | 2 | 1 | ФСЭМ-2022, 91.06.06-048, приказ Минстроя России от 18.05.2022 г. № 378/пр |  |  | 65001 | 0 | 91.06.06-048 | 1 | 6 | 0 | 1 | 1 | 1 | 1 | 1 | 1 |  | 87 | 44 |  |  |  | 0 | 0 | 0 | [5 empty] | 0 |  | 0 | -44.42 | 0 | 57.47 | 641.22 | 0 | 0 | 0 | 0 | 0 | -35.4699 | -17.9388 | [13 empty] | 0 | 0 | 1 | 1 |  |  |  | 1011 | маш.-ч | маш.-ч | 1 | [6 empty] | 84053984 | 6 | Ремонтно-строительные работы | 99 | Внутренние санитарно-технические работы | 1 | 65001 | Внутренние санитарнотехнические работы: демонтаж и разборка | рФЕР-65 |  |  |  | 0 | 37.32 | 0 | 37.32 | 641.22 | 0 | 0 | 0 | [18 empty] | 0 | 0 | 1 |  |  |  |  | 87 | 44 |  |  |  |  | 1 |  | 945201097 | 2 | 1 | 2 | 0 | 0 | 0 | -97.83 | -97.83 | 0 | 0 |  | 0 | 7 | 0 |  | 0 | 1 | 0 | 0 | 0 | 0 |  |  | Пр/812-099.1-1 | Пр/774-099.1 | Внутренние санитарнотехнические работы: демонтаж и разборка | Внутренние санитарнотехнические работы: демонтаж и разборка | 0 | 0
17 | 1 | 144 | 131 | 18 | 65-03-003-07 | Разборка воздуховодов из листовой стали толщиной: 1-2 мм диаметром/периметром до 320 мм /1000 мм | 100 м2 | 0.00628 | 0 | 0.00628 |  |  |  | 144.97 | 0 | 0 | 0 | 144.97 | 0 | 0.22608 | 0 | 0 | 126.12 | 63.79 |  | 85997836 | 23083.92 | 0 | 0 | 0 | 23083.92 | 0 | 36 | 0 | 0 | 23083.92 | 0 | 0 | 0 | 23083.92 | 0 | 36 | 0.75 | 0 | 87 | 44 | 1 | 1 |  |  | 1 | 1 | 1 | 1 |  |  |  |  | 0 | 1 | ГЭСНр-2022, 65-03-003-07, приказ Минстроя России от 18.05.2022 г. № 378/пр |  |  | 65001 | 0 |  | 0 | 6 | 0 | 1 | 1 | 1 | 1 | 1 | 1 |  | 87 | 44 |  |  |  | 0 | 0 | 0 | [5 empty] | 0 |  | 0 | 144.97 | 0 | 0 | 0 | 641.22 | 0 | 36 | 0 | 0 | 126.1239 | 63.7868 | [13 empty] | 0 | 0 | 1 | 1 |  |  |  | 1005 | 100 м2 | 100 м2 | 100 | [6 empty] | 84053984 | 6 | Ремонтно-строительные работы | 99 | Внутренние санитарно-технические работы | 1 | 65001 | Внутренние санитарнотехнические работы: демонтаж и разборка | рФЕР-65 |  |  |  | 0 | 0 | 0 | 0 | 0 | 0 | 36 | 0.75 | 0 | [17 empty] | 0 | 0 | 0 |  |  |  |  | 87 | 44 |  |  |  |  | 1 |  | 276851604 | 2 | 1 | -2 | 0 | 0 | 0 | 334.88 | 334.88 | 0 | 0 |  | 0 | 0 | 0 |  | 0 | 1 | 0 | 0 | 0 | 0 |  |  | Пр/812-099.1-1 | Пр/774-099.1 | Внутренние санитарнотехнические работы: демонтаж и разборка | Внутренние санитарнотехнические работы: демонтаж и разборка | 0 | 0
18 | 1 | 144 |  | 18,1 | 91.06.06-048 | Подъемники одномачтовые, грузоподъемность до 500 кг, высота подъема 45 м | маш.-ч | -0.00471 | -0.75 | -0.75 |  |  |  | -0.27 | 0 | -0.27 | 0 | 0 | 0 | 0 | 0 | 0 | 0 | 0 |  | 85997836 | -603.9 | 0 | -603.9 | 0 | 0 | 0 | 0 | 0 | 0 | 37.32 | 0 | 37.32 | 641.22 | 0 | 0 | 0 | 0 | 0 | 87 | 44 | 1 | 1 |  |  | 1 | 1 | 1.54 | 1 |  |  |  |  | 2 | 1 | ФСЭМ-2022, 91.06.06-048, приказ Минстроя России от 18.05.2022 г. № 378/пр |  |  | 65001 | 0 | 91.06.06-048 | 1 | 6 | 0 | 1 | 1 | 1 | 1 | 1 | 1 |  | 87 | 44 |  |  |  | 0 | 0 | 0 | [5 empty] | 0 |  | 0 | -0.27 | 0 | 57.47 | 0 | 0 | 0 | 0 | 0 | 0 | 0 | 0 | [5 empty] | *0 | [7 empty] | 0 | 0 | 1 | 1 |  |  |  | 1011 | маш.-ч | маш.-ч | 1 | [6 empty] | 84053984 | 6 | Ремонтно-строительные работы | 99 | Внутренние санитарно-технические работы | 1 | 65001 | Внутренние санитарнотехнические работы: демонтаж и разборка | рФЕР-65 |  |  |  | 0 | 37.32 | 0 | 37.32 | 641.22 | 0 | 0 | 0 | [18 empty] | 0 | 0 | 1 |  |  |  |  | 87 | 44 |  |  |  |  | 1 |  | 945201097 | 2 | 1 | 2 | 0 | 0 | 0 | -0.27 | -0.27 | 0 | 0 |  | 0 | 7 | 0 |  | 0 | 1 | 0 | 0 | 0 | 0 |  |  | Пр/812-099.1-1 | Пр/774-099.1 | Внутренние санитарнотехнические работы: демонтаж и разборка | Внутренние санитарнотехнические работы: демонтаж и разборка | 0 | 0
51 | 1 | 4 | 113 |  | Новый раздел | Вентиляция | 0 | [6 empty] | 14348.61 | -512.78 | -42.5 | -106.77 | 15010.66 | 0 | 23.0187 | 0 | 0 | 17111.08 | 8647.31 |  |  | 14348.61 | -512.78 | -42.5 | -106.77 | 15010.66 | 0 | 23.0187 | 0 | 0 | 17111.08 | 8647.31 |  |  | 0 | 0 | 0 | 40107 | 40107 | 0 | 0 | -512.78 | -512.78 | 0 | -512.78 | 0 | 0 | 0 | 0 | 0 | [19 empty] | 0 | 0 | 0 | 40107 | 40107 | 0 | 0 | -512.78 | -512.78 | 0 | -512.78 | 0 | 0 | 0 | 0 | 0 | [114 empty] | 0
50 | 0 | 0 | 1 | 201 | 14348.61 | ПЗ | Прямые затраты |  |  | 201 | 1 | 3 |  | 2 | [7 empty] | 14348.61 | 1 | 14348.61
50 | 0 | 0 | 1 | 202 | -512.78 | СтМатОб | Стоимость материальных ресурсов (всего) |  |  | 202 | 2 | 3 |  | 2 | [7 empty] | -512.78 | 1 | -512.78
50 | 0 | 0 | 1 | 222 | 0 | СтМатОбЗак | Стоимость материалов и оборудования заказчика |  |  | 222 | 3 | 3 |  | 2 | [7 empty] | 0 | 1 | 0
50 | 0 | 0 | 1 | 225 | -512.78 | СтМатОбПод | Стоимость материалов и оборудования подрядчика |  |  | 225 | 4 | 3 |  | 2 | [7 empty] | -512.78 | 1 | -512.78
50 | 0 | 0 | 1 | 226 | -512.78 | СтМат | Стоимость материалов (всего) |  |  | 226 | 5 | 3 |  | 2 | [7 empty] | -512.78 | 1 | -512.78
50 | 0 | 0 | 1 | 227 | 0 | СтМатЗак | Стоимость материалов заказчика |  |  | 227 | 6 | 3 |  | 2 | [7 empty] | 0 | 1 | 0
50 | 0 | 0 | 1 | 228 | -512.78 | СтМатПод | Стоимость материалов подрядчика |  |  | 228 | 7 | 3 |  | 2 | [7 empty] | -512.78 | 1 | -512.78
50 | 0 | 0 | 1 | 216 | 0 | Оборуд | Стоимость оборудования (всего) |  |  | 216 | 8 | 3 |  | 2 | [7 empty] | 0 | 1 | 0
50 | 0 | 0 | 1 | 223 | 0 | ОборудЗак | Стоимость оборудования заказчика |  |  | 223 | 9 | 3 |  | 2 | [7 empty] | 0 | 1 | 0
50 | 0 | 0 | 1 | 229 | 0 | ОборудПод | Стоимость оборудования подрядчика |  |  | 229 | 10 | 3 |  | 2 | [7 empty] | 0 | 1 | 0
50 | 0 | 0 | 1 | 203 | -42.5 | ЭММ | Эксплуатация машин |  |  | 203 | 11 | 3 |  | 2 | [7 empty] | -42.5 | 1 | -42.5
50 | 0 | 0 | 1 | 231 | 0 | ЭММсНРиСП | Эксплуатация машин по ТСН-2001.16 |  |  | 231 | 12 | 3 |  | 2 | [7 empty] | 0 | 1 | 0
50 | 0 | 0 | 1 | 204 | -106.77 | ЗПМ | ЗП машинистов |  |  | 204 | 13 | 3 |  | 2 | [7 empty] | -106.77 | 1 | -106.77
50 | 0 | 0 | 1 | 205 | 15010.66 | ОЗП | Основная ЗП рабочих |  |  | 205 | 14 | 3 |  | 2 | [7 empty] | 15010.66 | 1 | 15010.66
50 | 0 | 0 | 1 | 232 | 0 | ОЗПсНРиСП | Основная ЗП рабочих по ТСН-2001.16 |  |  | 232 | 15 | 3 |  | 2 | [7 empty] | 0 | 1 | 0
50 | 0 | 0 | 1 | 214 | 40107 | Строит | Строительные работы с НР и СП |  |  | 214 | 16 | 3 |  | 2 | [7 empty] | 40107 | 1 | 40107
50 | 0 | 0 | 1 | 215 | 0 | Монтаж | Монтажные работы с НР и СП |  |  | 215 | 17 | 3 |  | 2 | [7 empty] | 0 | 1 | 0
50 | 0 | 0 | 1 | 217 | 0 | Прочие | Прочие работы с НР и СП |  |  | 217 | 18 | 3 |  | 2 | [7 empty] | 0 | 1 | 0
50 | 0 | 0 | 1 | 230 | 0 | ПрочиеЗатр | Прочие затраты по ТСН-2001.16 |  |  | 230 | 19 | 3 |  | 2 | [7 empty] | 0 | 1 | 0
50 | 0 | 0 | 1 | 206 | 0 | ВозврМат | Возврат материалов |  |  | 206 | 20 | 3 |  | 2 | [7 empty] | 0 | 1 | 0
50 | 0 | 0 | 1 | 207 | 23.0187 | ТрудСтр | Трудозатраты строителей |  |  | 207 | 21 | 3 |  | 7 | [7 empty] | 23.0187 | 1 | 23.0187
50 | 0 | 0 | 1 | 208 | 0 | ТрудМаш | Трудозатраты машинистов |  |  | 208 | 22 | 3 |  | 7 | [7 empty] | 0 | 1 | 0
50 | 0 | 0 | 1 | 209 | 0 | ТранспМат | Транспорт материалов |  |  | 209 | 23 | 3 |  | 2 | [7 empty] | 0 | 1 | 0
50 | 0 | 0 | 1 | 233 | 0 | Перевозка | Перевозка грузов |  |  | 233 | 24 | 3 |  | 2 | [7 empty] | 0 | 1 | 0
50 | 0 | 0 | 1 | 210 | 17111.08 | НР | Накладные расходы |  |  | 210 | 25 | 3 |  | 2 | [7 empty] | 17111.08 | 1 | 17111.08
50 | 0 | 0 | 1 | 211 | 8647.31 | СмПриб | Сметная прибыль |  |  | 211 | 26 | 3 |  | 2 | [7 empty] | 8647.31 | 1 | 8647.31
50 | 0 | 0 | 1 | 224 | 40107 | Всего | Всего с НР и СП |  |  | 224 | 27 | 3 |  | 2 | [7 empty] | 40107 | 1 | 40107
4 | 1 |  | 178 |  | Новый раздел | Аудитория № 311 |  | 0 |  | 0 | [7 empty] | 0 |  |  | 0 | [53 empty] | 0 | [11 empty] | 0
52 | 1 | 4 | 162 | 0 | Новый раздел | Аудитория № 311 | [7 empty] | 74972.59 | 73496.28 | -781.25 | -695.93 | 2953.49 | 0 | 4.2724 | 0 | 0 | 2438.16 | 997.99 | 0 | 0 | 74972.59 | 73496.28 | -781.25 | -695.93 | 2953.49 | 0 | 4.2724 | 0 | 0 | 2438.16 | 997.99 | 0 | 0 | 0 | 0 | 0 | 78408.74 | 78408.74 | 0 | 0 | 73496.28 | 73496.28 | 0 | 73496.28 | 0 | 0 | 0 | 0 | 0 | 0 | 0 | 0 | 0 | 0 | 0 | 0 | 0 | 0 | 0 | 0 | 0 | 0 | 0 | 0 | 0 | 0 | 0 | 0 | 0 | 0 | 0 | 78408.74 | 78408.74 | 0 | 0 | 73496.28 | 73496.28 | 0 | 73496.28 | 0 | 0 | 0 | 0 | 0 | 0 | 0 | 0 | 0 | 0 | 0 | 0 | 0 | 0 | 0 | 0 | 0 | 0 | 0 | 0 | 0 | 0 | 0 | 0 | 0 | 0 | 0 | 0 | 0 | 0 | 0 | 0 | 0 | 0 | 0 | 0 | 0 | 0 | 0 | 0 | 0 | 0 | 0 | 0 | 0 | 0 | 0 | 0 | 0 | 0 | 0 | 0 | 0 | 0 | 0 | 0 | 0 | 0 | 0 | 0 | 0 | 0 | 0 | 0 | 0 | 0 | 0 | 0 | 0 | 0 | 0 | 0 | 0 | 0 | 0 | 0 | 0 | 0 | 0 | 0 | 0 | 0 | 0 | 0 | 0 | 0 | 0 | 0 | 0 | 0 | 0 | 0 | 0 | 0 | 0 | 0 | 0 | 0 | 0 | 0 | 0 | 0 | 0 | 0 | 0 | 0 | 0 | 0 | 0 | 0 | 0 | 0 | 0 | 0 | 0 | 0 | 0 | 0 | 0 | 0
17 | 1 | 156 | 143 | 19 | 10-01-039-02 | Установка блоков в наружных и внутренних дверных проемах: в каменных стенах, площадь проема более 3 м2 | 100 м2 | 0.0325 | 0 | 0.0325 |  |  |  | 2755.55 | 219.69 | 0 | 0 | 2535.86 | 0 | 3.5925 | 0 | 0 | 2738.73 | 1185.51 |  | 85997836 | 84200.8829 | 6174.3195 | 0 | 0 | 78026.5634 | 0 | 110.538 | 0 | 0 | 62715.3075 | 6174.3195 | 0 | 0 | 56540.988 | 0 | 80.1 | 10.24 | 0 | 108 | 46.75 | 1 | 1 |  |  | 1 | 1 | 1 | 1 |  |  |  |  | 0 | 1 | ГЭСН-2022 доп.11, 10-01-039-02, приказ Минстроя России от 09.08.2024 г. № 524/пр |  |  | 10001 | 0 |  | 0 | 2 | 0 | 1 | 1 | 1 | 1 | 1 | 1 |  | 108 | 55 |  |  |  | 0 | 0 | 0 | [5 empty] | 0 | Поправка: 421/пр_2020_прил.10_т.5_п.1.1_гр.3 Наименование: Производство ремонтно-строительных работ осуществляется в помещениях эксплуатируемого объекта капитального строительства без остановки рабочего процесса, при этом: в зоне производства ремонтно-строительных работ отсутствуют действующее технологическое или лабораторное оборудование, мебель и иные загромождающие помещения предметы Поправка: 421/пр_2020_п.58_пп.б Наименование: При отсутствии необходимых норм (единичных расценок), включенных в сборники ГЭСНр (ФЕРр, ТЕРр), сметные затраты на работы по капитальному ремонту и реконструкции объектов капитального строительства могут быть определены по сметным нормам, включенным в ГЭСН (ФЕР, ТЕР), аналогичным технологическим процессам в новом строительстве, в том числе по возведению новых конструктивных элементов | 0 | 2755.55 | 106024.46 | 0 | 0 | 705.88 | 0 | 110.538 | 0 | 0 | 2738.7288 | 1185.5146 |  |  |  |  | *(0,2+1)*1,25 | *(0,2+1)*1,25 | *(0,2+1)*1,15 |  | *(0,2+1)*1,15 | *(0,2+1)*1,25 |  |  | *0,85 | 0 | 0 | 1 | 1 |  |  |  | 1005 | 100 м2 | 100 м2 | 100 | [6 empty] | 84053898 | 2 | Общестроительные работы | 10 | Деревянные конструкции | 1 | 10001 | Деревянные конструкции | ФЕР-10 |  | Поправка: 421/пр_2020_прил.10_т.5_п.1.1_гр.3 Поправка: 421/пр_2020_п.58_пп.б |  | 0 | 0 | 0 | 0 | 0 | 0 | 80.1 | 10.24 | 0 | [17 empty] | 0 | 0 | 0 |  |  |  |  | 108 | 46.75 |  |  |  |  | 1 |  | 953763313 | 2 | 1 | -2 | 0 | 0 | 0 | 6679.79 | 6679.79 | 0 | 0 |  | 0 | 3 | 0 |  | 0 | 1 | 0 | 0 | 0 | 0 |  |  | Пр/812-010.0-1 | Пр/774-010.0 | Деревянные конструкции | Деревянные конструкции | 0 | 0
18 | 1 | 150 |  | 19,1 | 01.7.04.07 | Скобяные изделия | КОМПЛ | 0 | 0 | 0 |  |  |  | 0 | 0 | 0 | 0 | 0 | 0 | 0 | 0 | 0 | 0 | 0 |  | 85997836 | 0 | 0 | 0 | 0 | 0 | 0 | 0 | 0 | 0 | 0 | 0 | 0 | 0 | 0 | 0 | 0 | 0 | 0 | 108 | 55 | 1 | 1 |  |  | 1 | 1 | 1 | 1 |  |  |  |  | 3 | 1 |  |  |  | 10001 | 0 |  | 0 | 2 | 0 | 1 | 1 | 1 | 1 | 1 | 1 |  | 108 | 55 |  |  |  | 0 | 0 | 0 | [5 empty] | 0 |  | 0 | 0 | 0 | 0 | 0 | 0 | 0 | 0 | 0 | 0 | 0 | 0 | [13 empty] | 0 | 0 | 1 | 1 |  |  |  | 1013 | КОМПЛ | КОМПЛ | 1 | [6 empty] | 84053898 | 2 | Общестроительные работы | 10 | Деревянные конструкции | 1 | 10001 | Деревянные конструкции | ФЕР-10 |  |  |  | 0 | 0 | 0 | 0 | 0 | 0 | 0 | 0 | [18 empty] | 0 | 0 | 0 |  |  |  |  | 108 | 55 |  |  |  |  | 1 |  | 805514110 | 2 | 1 | -2 | 0 | 0 | 0 | 0 | 0 | 0 | 0 |  | 0 | 3 | 0 |  | 0 | 1 | 0 | 0 | 0 | 0 |  |  | Пр/812-010.0-1 | Пр/774-010.0 | Деревянные конструкции | Деревянные конструкции | 0 | 0
18 | 1 | 153 |  | 19,2 | 01.7.15.07 | Крепёжные изделия | кг | 0 | 0 | 0 |  |  |  | 0 | 0 | 0 | 0 | 0 | 0 | 0 | 0 | 0 | 0 | 0 |  | 85997836 | 0 | 0 | 0 | 0 | 0 | 0 | 0 | 0 | 0 | 0 | 0 | 0 | 0 | 0 | 0 | 0 | 0 | 0 | 108 | 55 | 1 | 1 |  |  | 1 | 1 | 1 | 1 |  |  |  |  | 3 | 1 |  |  |  | 10001 | 0 |  | 0 | 2 | 0 | 1 | 1 | 1 | 1 | 1 | 1 |  | 108 | 55 |  |  |  | 0 | 0 | 0 | [5 empty] | 0 |  | 0 | 0 | 0 | 0 | 0 | 0 | 0 | 0 | 0 | 0 | 0 | 0 | [13 empty] | 0 | 0 | 1 | 1 |  |  |  | 1009 | кг | кг | 1 | [6 empty] | 84053898 | 2 | Общестроительные работы | 10 | Деревянные конструкции | 1 | 10001 | Деревянные конструкции | ФЕР-10 |  |  |  | 0 | 0 | 0 | 0 | 0 | 0 | 0 | 0 | [18 empty] | 0 | 0 | 0 |  |  |  |  | 108 | 55 |  |  |  |  | 1 |  | 553349952 | 2 | 1 | -2 | 0 | 0 | 0 | 0 | 0 | 0 | 0 |  | 0 | 3 | 0 |  | 0 | 1 | 0 | 0 | 0 | 0 |  |  | Пр/812-010.0-1 | Пр/774-010.0 | Деревянные конструкции | Деревянные конструкции | 0 | 0
18 | 1 | 156 |  | 19,3 | 11.2.02.01 | Блоки дверные | ШТ | 3.25 | 100 | 100 |  |  |  | 0 | 0 | 0 | 0 | 0 | 0 | 0 | 0 | 0 | 0 | 0 |  | 85997836 | 0 | 0 | 0 | 0 | 0 | 0 | 0 | 0 | 0 | 0 | 0 | 0 | 0 | 0 | 0 | 0 | 0 | 0 | 108 | 55 | 1 | 1 |  |  | 1 | 1 | 1 | 1 |  |  |  |  | 3 | 1 |  |  |  | 10001 | 0 |  | 0 | 2 | 0 | 1 | 1 | 1 | 1 | 1 | 1 |  | 108 | 55 |  |  |  | 0 | 0 | 0 | [5 empty] | 0 |  | 0 | 0 | 0 | 0 | 0 | 0 | 0 | 0 | 0 | 0 | 0 | 0 | [13 empty] | 0 | 0 | 1 | 1 |  |  |  | 1013 | ШТ | ШТ | 1 | [6 empty] | 84053898 | 2 | Общестроительные работы | 10 | Деревянные конструкции | 1 | 10001 | Деревянные конструкции | ФЕР-10 |  |  |  | 0 | 0 | 0 | 0 | 0 | 0 | 0 | 0 | [18 empty] | 0 | 0 | 0 |  |  |  |  | 108 | 55 |  |  |  |  | 1 |  | 970582645 | 2 | 1 | -2 | 0 | 0 | 0 | 0 | 0 | 0 | 0 |  | 0 | 3 | 0 |  | 0 | 1 | 0 | 0 | 0 | 0 |  |  | Пр/812-010.0-1 | Пр/774-010.0 | Деревянные конструкции | Деревянные конструкции | 0 | 0
18 | 1 | 147 |  | 19,4 | 91.05.01-017 | Краны башенные, грузоподъемность 8 т | маш.-ч | -0.51772 | -15.93 | -10.62 |  |  |  | -1040.23 | 0 | -538.08 | -502.15 | 0 | 0 | 0 | 0 | 0 | -542.32 | -276.18 |  | 85997836 | 1039.32 | 0 | 1039.32 | 969.91 | 0 | 0 | 0 | 0 | 0 | 1039.32 | 0 | 1039.32 | 969.91 | 0 | 0 | 0 | 0 | 0 | 108 | 55 | 1 | 1 |  |  | 1 | 1 | 1 | 1 |  |  |  |  | 2 | 1 | ФСЭМ-2022 доп.3, 91.05.01-017, приказ Минстроя России от 26.10.2022 г. № 905/пр |  |  | 10001 | 0 |  | 0 | 2 | 0 | 1 | 1 | 1 | 1 | 1 | 1 |  | 108 | 55 |  |  |  | 0 | 0 | 0 | [5 empty] | 0 | Поправка: 421/пр_2020_прил.10_т.5_п.1.1_гр.3 Наименование: Производство ремонтно-строительных работ осуществляется в помещениях эксплуатируемого объекта капитального строительства без остановки рабочего процесса, при этом: в зоне производства ремонтно-строительных работ отсутствуют действующее технологическое или лабораторное оборудование, мебель и иные загромождающие помещения предметы Поправка: 421/пр_2020_п.58_пп.б Наименование: При отсутствии необходимых норм (единичных расценок), включенных в сборники ГЭСНр (ФЕРр, ТЕРр), сметные затраты на работы по капитальному ремонту и реконструкции объектов капитального строительства могут быть определены по сметным нормам, включенным в ГЭСН (ФЕР, ТЕР), аналогичным технологическим процессам в новом строительстве, в том числе по возведению новых конструктивных элементов | 0 | -1040.23 | 0 | 1039.32 | 969.91 | 0 | 0 | 0 | 0 | 0 | -542.322 | -276.1825 | [13 empty] | 0 | 0 | 1 | 1 |  |  |  | 1011 | маш.-ч | маш.-ч | 1 | [6 empty] | 84053898 | 2 | Общестроительные работы | 10 | Деревянные конструкции | 1 | 10001 | Деревянные конструкции | ФЕР-10 |  | Поправка: 421/пр_2020_прил.10_т.5_п.1.1_гр.3 Поправка: 421/пр_2020_п.58_пп.б |  | 0 | 1039.32 | 0 | 1039.32 | 969.91 | 0 | 0 | 0 | [18 empty] | 0 | 0 | 1 |  |  |  |  | 108 | 55 |  |  |  |  | 1 |  | 1380566452 | 2 | 1 | -2 | 0 | 0 | 0 | -1858.73 | -1858.73 | 0 | 0 |  | 0 | 7 | 0 |  | 0 | 1 | 0 | 0 | 0 | 0 |  | *(0,2+1)*1,25 | Пр/812-010.0-1 | Пр/774-010.0 | Деревянные конструкции | Деревянные конструкции | 0 | 0
18 | 1 | 148 |  | 19,5 | 91.05.05-015 | Краны на автомобильном ходу, грузоподъемность 16 т | маш.-ч | -0.092137 | -2.835 | -1.89 |  |  |  | -239.51 | 0 | -150.14 | -89.37 | 0 | 0 | 0 | 0 | 0 | -96.52 | -49.15 |  | 85997836 | 1629.55 | 0 | 1629.55 | 969.91 | 0 | 0 | 0 | 0 | 0 | 1629.55 | 0 | 1629.55 | 969.91 | 0 | 0 | 0 | 0 | 0 | 108 | 55 | 1 | 1 |  |  | 1 | 1 | 1 | 1 |  |  |  |  | 2 | 1 | ФСЭМ-2022, 91.05.05-015, приказ Минстроя России от 18.05.2022 г. № 378/пр |  |  | 10001 | 0 |  | 0 | 2 | 0 | 1 | 1 | 1 | 1 | 1 | 1 |  | 108 | 55 |  |  |  | 0 | 0 | 0 | [5 empty] | 0 | Поправка: 421/пр_2020_прил.10_т.5_п.1.1_гр.3 Наименование: Производство ремонтно-строительных работ осуществляется в помещениях эксплуатируемого объекта капитального строительства без остановки рабочего процесса, при этом: в зоне производства ремонтно-строительных работ отсутствуют действующее технологическое или лабораторное оборудование, мебель и иные загромождающие помещения предметы Поправка: 421/пр_2020_п.58_пп.б Наименование: При отсутствии необходимых норм (единичных расценок), включенных в сборники ГЭСНр (ФЕРр, ТЕРр), сметные затраты на работы по капитальному ремонту и реконструкции объектов капитального строительства могут быть определены по сметным нормам, включенным в ГЭСН (ФЕР, ТЕР), аналогичным технологическим процессам в новом строительстве, в том числе по возведению новых конструктивных элементов | 0 | -239.51 | 0 | 1629.55 | 969.91 | 0 | 0 | 0 | 0 | 0 | -96.5196 | -49.1535 | [13 empty] | 0 | 0 | 1 | 1 |  |  |  | 1011 | маш.-ч | маш.-ч | 1 | [6 empty] | 84053898 | 2 | Общестроительные работы | 10 | Деревянные конструкции | 1 | 10001 | Деревянные конструкции | ФЕР-10 |  | Поправка: 421/пр_2020_прил.10_т.5_п.1.1_гр.3 Поправка: 421/пр_2020_п.58_пп.б |  | 0 | 1629.55 | 0 | 1629.55 | 969.91 | 0 | 0 | 0 | [18 empty] | 0 | 0 | 1 |  |  |  |  | 108 | 55 |  |  |  |  | 1 |  | 639918019 | 2 | 1 | -2 | 0 | 0 | 0 | -385.18 | -385.18 | 0 | 0 |  | 0 | 7 | 0 |  | 0 | 1 | 0 | 0 | 0 | 0 |  | *(0,2+1)*1,25 | Пр/812-010.0-1 | Пр/774-010.0 | Деревянные конструкции | Деревянные конструкции | 0 | 0
18 | 1 | 149 |  | 19,6 | 91.14.02-001 | Автомобили бортовые, грузоподъемность до 5 т | маш.-ч | -0.13894 | -4.275 | -2.85 |  |  |  | -189.7 | 0 | -89.38 | -100.32 | 0 | 0 | 0 | 0 | 0 | -108.35 | -55.18 |  | 85997836 | 643.29 | 0 | 643.29 | 722.05 | 0 | 0 | 0 | 0 | 0 | 643.29 | 0 | 643.29 | 722.05 | 0 | 0 | 0 | 0 | 0 | 108 | 55 | 1 | 1 |  |  | 1 | 1 | 1 | 1 |  |  |  |  | 2 | 1 | ФСЭМ-2022 доп.7, 91.14.02-001, приказ Минстроя России от 02.08.2023 г. № 551/пр |  |  | 10001 | 0 |  | 0 | 2 | 0 | 1 | 1 | 1 | 1 | 1 | 1 |  | 108 | 55 |  |  |  | 0 | 0 | 0 | [5 empty] | 0 | Поправка: 421/пр_2020_прил.10_т.5_п.1.1_гр.3 Наименование: Производство ремонтно-строительных работ осуществляется в помещениях эксплуатируемого объекта капитального строительства без остановки рабочего процесса, при этом: в зоне производства ремонтно-строительных работ отсутствуют действующее технологическое или лабораторное оборудование, мебель и иные загромождающие помещения предметы Поправка: 421/пр_2020_п.58_пп.б Наименование: При отсутствии необходимых норм (единичных расценок), включенных в сборники ГЭСНр (ФЕРр, ТЕРр), сметные затраты на работы по капитальному ремонту и реконструкции объектов капитального строительства могут быть определены по сметным нормам, включенным в ГЭСН (ФЕР, ТЕР), аналогичным технологическим процессам в новом строительстве, в том числе по возведению новых конструктивных элементов | 0 | -189.7 | 0 | 643.29 | 722.05 | 0 | 0 | 0 | 0 | 0 | -108.3456 | -55.176 | [13 empty] | 0 | 0 | 1 | 1 |  |  |  | 1011 | маш.-ч | маш.-ч | 1 | [6 empty] | 84053898 | 2 | Общестроительные работы | 10 | Деревянные конструкции | 1 | 10001 | Деревянные конструкции | ФЕР-10 |  | Поправка: 421/пр_2020_прил.10_т.5_п.1.1_гр.3 Поправка: 421/пр_2020_п.58_пп.б |  | 0 | 643.29 | 0 | 643.29 | 722.05 | 0 | 0 | 0 | [18 empty] | 0 | 0 | 1 |  |  |  |  | 108 | 55 |  |  |  |  | 1 |  | -849950259 | 2 | 1 | -2 | 0 | 0 | 0 | -353.23 | -353.23 | 0 | 0 |  | 0 | 7 | 0 |  | 0 | 1 | 0 | 0 | 0 | 0 |  | *(0,2+1)*1,25 | Пр/812-010.0-1 | Пр/774-010.0 | Деревянные конструкции | Деревянные конструкции | 0 | 0
17 | 1 |  |  | 20 | ТЦ_11.2.02.01_50_5001057175_22.04.2026_01_1.1 | Двухстворчатая дверь с дверным блоком Размер 1.30/2,5 с установкой | ШТ | 1 | 0 | 1 |  |  |  | 68647.54 | 68647.54 | 0 | 0 | 0 | 0 | 0 | 0 | 0 | 0 | 0 |  | 85997836 | 68647.54 | 68647.54 | 0 | 0 | 0 | 0 | 0 | 0 | 0 | 68647.54 | 68647.54 | 0 | 0 | 0 | 0 | 0 | 0 | 0 | 0 | 0 | 1 | 1 |  |  | 1 | 1 | 1 | 1 |  |  |  |  | 3 | 1 | ТЦ_11.2.02.01_50_5001057175_22.04.2026_01_1.1 |  |  | 900 | 0 |  | 0 | 90 | 0 | 1 | 1 | 1 | 1 | 1 | 1 |  | 0 | 0 |  |  |  | 0 | 0 | 0 | [5 empty] | 0 |  | 0 | 68647.54 | 68647.54 | 0 | 0 | 0 | 0 | 0 | 0 | 0 | 0 | 0 | [13 empty] | 0 | 0 | 1 | 1 |  |  |  | 1013 | ШТ | ШТ | 1 | [6 empty] | 84054334 | 90 | Материалы, отсутствующие в СНБ (Строительные) | 0 |  | 1 | 900 | Материалы, отсутствующие в СНБ (Строительные) | МР КА Строительные |  |  |  | 16 | 0 | 68647.54 | 0 | 0 | 0 | 0 | 0 | 0 | 5 |  |  | 0 | 18 |  | 68647.54 | [10 empty] | 0 | 0 | 0 |  |  |  |  | 0 | 0 |  |  |  |  | 1 |  | -6261517 | 2 | 3 | -2 | 0 | 0 | 0 | 68647.54 | 68647.54 | 0 | 0 |  | 1 | 1 | 0 |  | 0 | 1 | 0 | 0 | 0 | 0 | 68647.54 | [5 empty] | 0 | 0
17 | 1 | 161 | 148 | 21 | 10-01-060-01 | Установка и крепление наличников | 100 м | 0.063 | 0 | 0.063 |  |  |  | 421.68 | 4.05 | 0 | 0 | 417.63 | 0 | 0.67987 | 0 | 0 | 451.04 | 195.24 |  | 85997836 | 6678.9744 | 49.9103 | 0 | 0 | 6629.064 | 0 | 10.7916 | 0 | 0 | 4853.5799 | 49.9103 | 0 | 0 | 4803.6696 | 0 | 7.82 | 0.04 | 0 | 108 | 46.75 | 1 | 1 |  |  | 1 | 1 | 1 | 1 |  |  |  |  | 0 | 1 | ГЭСН-2022, 10-01-060-01, приказ Минстроя России от 18.05.2022 г. № 378/пр |  |  | 10001 | 0 |  | 0 | 2 | 0 | 1 | 1 | 1 | 1 | 1 | 1 |  | 108 | 55 |  |  |  | 0 | 0 | 0 | [5 empty] | 0 | Поправка: 421/пр_2020_прил.10_т.5_п.1.1_гр.3 Наименование: Производство ремонтно-строительных работ осуществляется в помещениях эксплуатируемого объекта капитального строительства без остановки рабочего процесса, при этом: в зоне производства ремонтно-строительных работ отсутствуют действующее технологическое или лабораторное оборудование, мебель и иные загромождающие помещения предметы Поправка: 421/пр_2020_п.58_пп.б Наименование: При отсутствии необходимых норм (единичных расценок), включенных в сборники ГЭСНр (ФЕРр, ТЕРр), сметные затраты на работы по капитальному ремонту и реконструкции объектов капитального строительства могут быть определены по сметным нормам, включенным в ГЭСН (ФЕР, ТЕР), аналогичным технологическим процессам в новом строительстве, в том числе по возведению новых конструктивных элементов | 0 | 421.68 | 90682.1 | 0 | 0 | 614.28 | 0 | 10.7916 | 0 | 0 | 451.0404 | 195.242 |  |  |  |  | *(0,2+1)*1,25 | *(0,2+1)*1,25 | *(0,2+1)*1,15 |  | *(0,2+1)*1,15 | *(0,2+1)*1,25 |  |  | *0,85 | 0 | 0 | 1 | 1 |  |  |  | 1003 | 100 м | 100 м | 100 | [6 empty] | 84053898 | 2 | Общестроительные работы | 10 | Деревянные конструкции | 1 | 10001 | Деревянные конструкции | ФЕР-10 |  | Поправка: 421/пр_2020_прил.10_т.5_п.1.1_гр.3 Поправка: 421/пр_2020_п.58_пп.б |  | 0 | 0 | 0 | 0 | 0 | 0 | 7.82 | 0.04 | 0 | [17 empty] | 0 | 0 | 0 |  |  |  |  | 108 | 46.75 |  |  |  |  | 1 |  | 561897439 | 2 | 1 | -2 | 0 | 0 | 0 | 1067.96 | 1067.96 | 0 | 0 |  | 0 | 3 | 0 |  | 0 | 1 | 0 | 0 | 0 | 0 |  |  | Пр/812-010.0-1 | Пр/774-010.0 | Деревянные конструкции | Деревянные конструкции | 0 | 0
18 | 1 | 161 |  | 21,1 | 11.1.01.10-0064 | Наличник гладкий из древесины твердолиственных пород, сечение 70х15 мм | м | 7.056 | 112 | 112 |  |  |  | 4625 | 4625 | 0 | 0 | 0 | 0 | 0 | 0 | 0 | 0 | 0 |  | 85997836 | 387.85 | 387.85 | 0 | 0 | 0 | 0 | 0 | 0 | 0 | 387.85 | 387.85 | 0 | 0 | 0 | 0 | 0 | 0 | 0 | 108 | 55 | 1 | 1 |  |  | 1 | 1 | 1 | 1.69 |  |  |  |  | 3 | 1 | ФСБЦ-2022, 11.1.01.10-0064, приказ Минстроя России от 18.05.2022 г. № 378/пр |  |  | 10001 | 0 | 11.1.01.10-0064 | 1 | 2 | 0 | 1 | 1 | 1 | 1 | 1 | 1 |  | 108 | 55 |  |  |  | 0 | 0 | 0 | [5 empty] | 0 |  | 0 | 4625 | 655.47 | 0 | 0 | 0 | 0 | 0 | 0 | 0 | 0 | 0 | [13 empty] | 0 | 0 | 1 | 1 |  |  |  | 1003 | м | м | 1 | [6 empty] | 84053898 | 2 | Общестроительные работы | 10 | Деревянные конструкции | 1 | 10001 | Деревянные конструкции | ФЕР-10 |  |  |  | 0 | 387.85 | 387.85 | 0 | 0 | 0 | 0 | 0 | [18 empty] | 0 | 0 | 0 |  |  |  |  | 108 | 55 |  |  |  |  | 1 |  | 584360736 | 2 | 1 | 2 | 0 | 0 | 0 | 4625 | 4625 | 0 | 0 |  | 0 | 3 | 0 |  | 0 | 1 | 0 | 0 | 0 | 0 |  |  | Пр/812-010.0-1 | Пр/774-010.0 | Деревянные конструкции | Деревянные конструкции | 0 | 0
18 | 1 | 159 |  | 21,2 | 91.14.02-001 | Автомобили бортовые, грузоподъемность до 5 т | маш.-ч | -0.00567 | -0.09 | -0.06 |  |  |  | -7.74 | 0 | -3.65 | -4.09 | 0 | 0 | 0 | 0 | 0 | -4.42 | -2.25 |  | 85997836 | 643.29 | 0 | 643.29 | 722.05 | 0 | 0 | 0 | 0 | 0 | 643.29 | 0 | 643.29 | 722.05 | 0 | 0 | 0 | 0 | 0 | 108 | 55 | 1 | 1 |  |  | 1 | 1 | 1 | 1 |  |  |  |  | 2 | 1 | ФСЭМ-2022 доп.7, 91.14.02-001, приказ Минстроя России от 02.08.2023 г. № 551/пр |  |  | 10001 | 0 |  | 0 | 2 | 0 | 1 | 1 | 1 | 1 | 1 | 1 |  | 108 | 55 |  |  |  | 0 | 0 | 0 | [5 empty] | 0 | Поправка: 421/пр_2020_прил.10_т.5_п.1.1_гр.3 Наименование: Производство ремонтно-строительных работ осуществляется в помещениях эксплуатируемого объекта капитального строительства без остановки рабочего процесса, при этом: в зоне производства ремонтно-строительных работ отсутствуют действующее технологическое или лабораторное оборудование, мебель и иные загромождающие помещения предметы Поправка: 421/пр_2020_п.58_пп.б Наименование: При отсутствии необходимых норм (единичных расценок), включенных в сборники ГЭСНр (ФЕРр, ТЕРр), сметные затраты на работы по капитальному ремонту и реконструкции объектов капитального строительства могут быть определены по сметным нормам, включенным в ГЭСН (ФЕР, ТЕР), аналогичным технологическим процессам в новом строительстве, в том числе по возведению новых конструктивных элементов | 0 | -7.74 | 0 | 643.29 | 722.05 | 0 | 0 | 0 | 0 | 0 | -4.4172 | -2.2495 | [13 empty] | 0 | 0 | 1 | 1 |  |  |  | 1011 | маш.-ч | маш.-ч | 1 | [6 empty] | 84053898 | 2 | Общестроительные работы | 10 | Деревянные конструкции | 1 | 10001 | Деревянные конструкции | ФЕР-10 |  | Поправка: 421/пр_2020_прил.10_т.5_п.1.1_гр.3 Поправка: 421/пр_2020_п.58_пп.б |  | 0 | 643.29 | 0 | 643.29 | 722.05 | 0 | 0 | 0 | [18 empty] | 0 | 0 | 1 |  |  |  |  | 108 | 55 |  |  |  |  | 1 |  | -849950259 | 2 | 1 | -2 | 0 | 0 | 0 | -14.41 | -14.41 | 0 | 0 |  | 0 | 7 | 0 |  | 0 | 1 | 0 | 0 | 0 | 0 |  | *(0,2+1)*1,25 | Пр/812-010.0-1 | Пр/774-010.0 | Деревянные конструкции | Деревянные конструкции | 0 | 0
51 | 1 | 4 | 162 |  | Новый раздел | Аудитория № 311 | 0 | [6 empty] | 74972.59 | 73496.28 | -781.25 | -695.93 | 2953.49 | 0 | 4.2724 | 0 | 0 | 2438.16 | 997.99 |  |  | 74972.59 | 73496.28 | -781.25 | -695.93 | 2953.49 | 0 | 4.2724 | 0 | 0 | 2438.16 | 997.99 |  |  | 0 | 0 | 0 | 78408.74 | 78408.74 | 0 | 0 | 73496.28 | 73496.28 | 0 | 73496.28 | 0 | 0 | 0 | 0 | 0 | [19 empty] | 0 | 0 | 0 | 78408.74 | 78408.74 | 0 | 0 | 73496.28 | 73496.28 | 0 | 73496.28 | 0 | 0 | 0 | 0 | 0 | [114 empty] | 0
50 | 0 | 0 | 1 | 201 | 74972.59 | ПЗ | Прямые затраты |  |  | 201 | 1 | 3 |  | 2 | [7 empty] | 74972.59 | 1 | 74972.59
50 | 0 | 0 | 1 | 202 | 73496.28 | СтМатОб | Стоимость материальных ресурсов (всего) |  |  | 202 | 2 | 3 |  | 2 | [7 empty] | 73496.28 | 1 | 73496.28
50 | 0 | 0 | 1 | 222 | 0 | СтМатОбЗак | Стоимость материалов и оборудования заказчика |  |  | 222 | 3 | 3 |  | 2 | [7 empty] | 0 | 1 | 0
50 | 0 | 0 | 1 | 225 | 73496.28 | СтМатОбПод | Стоимость материалов и оборудования подрядчика |  |  | 225 | 4 | 3 |  | 2 | [7 empty] | 73496.28 | 1 | 73496.28
50 | 0 | 0 | 1 | 226 | 73496.28 | СтМат | Стоимость материалов (всего) |  |  | 226 | 5 | 3 |  | 2 | [7 empty] | 73496.28 | 1 | 73496.28
50 | 0 | 0 | 1 | 227 | 0 | СтМатЗак | Стоимость материалов заказчика |  |  | 227 | 6 | 3 |  | 2 | [7 empty] | 0 | 1 | 0
50 | 0 | 0 | 1 | 228 | 73496.28 | СтМатПод | Стоимость материалов подрядчика |  |  | 228 | 7 | 3 |  | 2 | [7 empty] | 73496.28 | 1 | 73496.28
50 | 0 | 0 | 1 | 216 | 0 | Оборуд | Стоимость оборудования (всего) |  |  | 216 | 8 | 3 |  | 2 | [7 empty] | 0 | 1 | 0
50 | 0 | 0 | 1 | 223 | 0 | ОборудЗак | Стоимость оборудования заказчика |  |  | 223 | 9 | 3 |  | 2 | [7 empty] | 0 | 1 | 0
50 | 0 | 0 | 1 | 229 | 0 | ОборудПод | Стоимость оборудования подрядчика |  |  | 229 | 10 | 3 |  | 2 | [7 empty] | 0 | 1 | 0
50 | 0 | 0 | 1 | 203 | -781.25 | ЭММ | Эксплуатация машин |  |  | 203 | 11 | 3 |  | 2 | [7 empty] | -781.25 | 1 | -781.25
50 | 0 | 0 | 1 | 231 | 0 | ЭММсНРиСП | Эксплуатация машин по ТСН-2001.16 |  |  | 231 | 12 | 3 |  | 2 | [7 empty] | 0 | 1 | 0
50 | 0 | 0 | 1 | 204 | -695.93 | ЗПМ | ЗП машинистов |  |  | 204 | 13 | 3 |  | 2 | [7 empty] | -695.93 | 1 | -695.93
50 | 0 | 0 | 1 | 205 | 2953.49 | ОЗП | Основная ЗП рабочих |  |  | 205 | 14 | 3 |  | 2 | [7 empty] | 2953.49 | 1 | 2953.49
50 | 0 | 0 | 1 | 232 | 0 | ОЗПсНРиСП | Основная ЗП рабочих по ТСН-2001.16 |  |  | 232 | 15 | 3 |  | 2 | [7 empty] | 0 | 1 | 0
50 | 0 | 0 | 1 | 214 | 78408.74 | Строит | Строительные работы с НР и СП |  |  | 214 | 16 | 3 |  | 2 | [7 empty] | 78408.74 | 1 | 78408.74
50 | 0 | 0 | 1 | 215 | 0 | Монтаж | Монтажные работы с НР и СП |  |  | 215 | 17 | 3 |  | 2 | [7 empty] | 0 | 1 | 0
50 | 0 | 0 | 1 | 217 | 0 | Прочие | Прочие работы с НР и СП |  |  | 217 | 18 | 3 |  | 2 | [7 empty] | 0 | 1 | 0
50 | 0 | 0 | 1 | 230 | 0 | ПрочиеЗатр | Прочие затраты по ТСН-2001.16 |  |  | 230 | 19 | 3 |  | 2 | [7 empty] | 0 | 1 | 0
50 | 0 | 0 | 1 | 206 | 0 | ВозврМат | Возврат материалов |  |  | 206 | 20 | 3 |  | 2 | [7 empty] | 0 | 1 | 0
50 | 0 | 0 | 1 | 207 | 4.2724 | ТрудСтр | Трудозатраты строителей |  |  | 207 | 21 | 3 |  | 7 | [7 empty] | 4.2724 | 1 | 4.2724
50 | 0 | 0 | 1 | 208 | 0 | ТрудМаш | Трудозатраты машинистов |  |  | 208 | 22 | 3 |  | 7 | [7 empty] | 0 | 1 | 0
50 | 0 | 0 | 1 | 209 | 0 | ТранспМат | Транспорт материалов |  |  | 209 | 23 | 3 |  | 2 | [7 empty] | 0 | 1 | 0
50 | 0 | 0 | 1 | 233 | 0 | Перевозка | Перевозка грузов |  |  | 233 | 24 | 3 |  | 2 | [7 empty] | 0 | 1 | 0
50 | 0 | 0 | 1 | 210 | 2438.16 | НР | Накладные расходы |  |  | 210 | 25 | 3 |  | 2 | [7 empty] | 2438.16 | 1 | 2438.16
50 | 0 | 0 | 1 | 211 | 997.99 | СмПриб | Сметная прибыль |  |  | 211 | 26 | 3 |  | 2 | [7 empty] | 997.99 | 1 | 997.99
50 | 0 | 0 | 1 | 224 | 78408.74 | Всего | Всего с НР и СП |  |  | 224 | 27 | 3 |  | 2 | [7 empty] | 78408.74 | 1 | 78408.74
4 | 1 |  | 256 |  | Новый раздел | Аудитория № 239 |  | 0 |  | 0 | [7 empty] | 0 |  |  | 0 | [53 empty] | 0 | [11 empty] | 0
52 | 1 | 4 | 208 | 0 | Новый раздел | Аудитория № 239 | [7 empty] | 37863.42 | 21316.24 | -51.28 | -4.82 | 16603.28 | 0 | 24.0771 | 0.0042 | 0 | 16208.45 | 7817.63 | 0 | 0 | 37863.42 | 21316.24 | -51.28 | -4.82 | 16603.28 | 0 | 24.0771 | 0.0042 | 0 | 16208.45 | 7817.63 | 0 | 0 | 0 | 0 | 0 | 61889.5 | 25543.11 | 36346.39 | 0 | 21316.24 | 21316.24 | 0 | 21316.24 | 0 | 0 | 0 | 0 | 0 | 0 | 0 | 0 | 0 | 0 | 0 | 0 | 0 | 0 | 0 | 0 | 0 | 0 | 0 | 0 | 0 | 0 | 0 | 0 | 0 | 0 | 0 | 61889.5 | 25543.11 | 36346.39 | 0 | 21316.24 | 21316.24 | 0 | 21316.24 | 0 | 0 | 0 | 0 | 0 | 0 | 0 | 0 | 0 | 0 | 0 | 0 | 0 | 0 | 0 | 0 | 0 | 0 | 0 | 0 | 0 | 0 | 0 | 0 | 0 | 0 | 0 | 0 | 0 | 0 | 0 | 0 | 0 | 0 | 0 | 0 | 0 | 0 | 0 | 0 | 0 | 0 | 0 | 0 | 0 | 0 | 0 | 0 | 0 | 0 | 0 | 0 | 0 | 0 | 0 | 0 | 0 | 0 | 0 | 0 | 0 | 0 | 0 | 0 | 0 | 0 | 0 | 0 | 0 | 0 | 0 | 0 | 0 | 0 | 0 | 0 | 0 | 0 | 0 | 0 | 0 | 0 | 0 | 0 | 0 | 0 | 0 | 0 | 0 | 0 | 0 | 0 | 0 | 0 | 0 | 0 | 0 | 0 | 0 | 0 | 0 | 0 | 0 | 0 | 0 | 0 | 0 | 0 | 0 | 0 | 0 | 0 | 0 | 0 | 0 | 0 | 0 | 0 | 0 | 0
17 | 1 | 168 | 155 | 22 | м08-02-390-03 | Короба пластмассовые: шириной до 120 мм (Демонтаж кабельного канала 40х120 мм) | 100 м | 0.12 | 0 | 0.12 |  |  |  | 1786.15 | 44.37 | 0 | 0 | 1741.78 | 0 | 2.4396 | 0 | 0 | 1689.53 | 888.31 |  | 85997836 | 14813.9801 | 299.1733 | 0 | 0 | 14514.8068 | 0 | 20.33 | 0 | 0 | 14813.9801 | 299.1733 | 0 | 0 | 14514.8068 | 0 | 20.33 | 0.01 | 0 | 97 | 51 | 1 | 1 |  |  | 1 | 1 | 1 | 1 |  |  |  |  | 0 | 2 | ГЭСНм-2022, м08-02-390-03, приказ Минстроя России от 18.05.2022 г. № 378/пр |  |  | 108001 | 0 |  | 0 | 3 | 0 | 1 | 1 | 1 | 1 | 1 | 1 |  | 97 | 51 |  |  |  | 0 | 0 | 0 | [5 empty] | 0 | Поправка: 571/пр_2022_п.84_т.3_стр.4_стб.3 Наименование: Демонтаж оборудования, не пригодного для дальнейшего использования (предназначено в лом), без разборки и резки Поправка: Наименование: Поправка: Наименование: Поправка: Наименование: | 0 | 1786.15 | 128299.93 | 0 | 0 | 713.96 | 0 | 20.33 | 0 | 0 | 1689.5266 | 888.3078 |  |  |  | *0 | *0,3 | *0,3 | *0,3 |  | *0,3 | *0,3 |  |  |  | 0 | 0 | 1 | 1 |  |  |  | 1003 | 100 м | 100 м | 100 | [6 empty] | 84053775 | 3 | Монтажные работы | 0 |  | 2 | 108001 | Электротехнические установки: на других объектах | мФЕР-08 |  | Поправка: 571/пр_2022_п.84_т.3_стр.4_стб.3 Поправка: Поправка: Поправка: |  | 0 | 0 | 0 | 0 | 0 | 0 | 20.33 | 0.01 | 0 | [17 empty] | 0 | 0 | 0 |  |  |  |  | 97 | 51 |  |  |  |  | 1 |  | -1545138183 | 2 | 1 | -2 | 0 | 0 | 0 | 4363.99 | 0 | 4363.99 | 0 |  | 0 | 3 | 0 |  | 0 | 1 | 0 | 0 | 0 | 0 |  |  | Пр/812-049.3-1 | Пр/774-049.3 | Электротехнические установки: на других объектах | Электротехнические установки: на других объектах | 0 | 0
18 | 1 | 168 |  | 22,1 | 421/пр_2020_п.75_пп.а | Сметная стоимость вспомогательных ненормируемых материальных ресурсов, не учтенная в сметной норме, 2% | % | 2 | 2 | 2 |  |  |  | 10.45 | 10.45 | 0 | 0 | 0 | 0 | 0 | 0 | 0 | 0 | 0 |  | 85997836 | 0 | 0 | 0 | 0 | 0 | 0 | 0 | 0 | 0 | 0 | 0 | 0 | 0 | 0 | 0 | 0 | 0 | 0 | 97 | 51 | 1 | 1 |  |  | 1 | 1 | 1 | 1 |  |  |  |  | 3 | 2 |  |  |  | 108001 | 0 |  | 0 | 3 | 0 | 1 | 1 | 1 | 1 | 1 | 1 |  | 97 | 51 |  |  |  | 0 | 0 | 0 | [5 empty] | 0 | Поправка: 571/пр_2022_п.84_т.3_стр.4_стб.3 Наименование: Демонтаж оборудования, не пригодного для дальнейшего использования (предназначено в лом), без разборки и резки | 0 | 0 | 0 | 0 | 0 | 0 | 0 | 0 | 0 | 0 | 0 | 0 |  |  |  | *0,3 | [9 empty] | 0 | 0 | 1 | 1 |  |  |  | 1013 | % | % | 1 | [6 empty] | 84053775 | 3 | Монтажные работы | 0 |  | 2 | 108001 | Электротехнические установки: на других объектах | мФЕР-08 |  | Поправка: 571/пр_2022_п.84_т.3_стр.4_стб.3 |  | 0 | 0 | 0 | 0 | 0 | 0 | 0 | 0 | [18 empty] | 0 | 0 | 0 |  |  |  |  | 97 | 51 |  |  |  |  | 1 |  | 274903907 | 2 | 1 | -2 | 0 | 0 | 0 | 10.45 | 0 | 10.45 | 0 |  | 0 | 3 | 0 |  | 0 | 1 | 0 | 0 | 0 | 0 |  |  | Пр/812-049.3-1 | Пр/774-049.3 | Электротехнические установки: на других объектах | Электротехнические установки: на других объектах | 0 | 0
18 | 1 | 164 |  | 22,2 | 91.06.06-048 | Подъемники одномачтовые, грузоподъемность до 500 кг, высота подъема 45 м | маш.-ч | 0.00036 | 0.003 | 0.01 |  |  |  | 0.25 | 0 | 0.02 | 0.23 | 0 | 0 | 0 | 0 | 0 | 0.22 | 0.12 |  | 85997836 | 37.32 | 0 | 37.32 | 641.22 | 0 | 0 | 0 | 0 | 0 | 37.32 | 0 | 37.32 | 641.22 | 0 | 0 | 0 | 0 | 0 | 97 | 51 | 1 | 1 |  |  | 1 | 1 | 1.54 | 1 |  |  |  |  | 2 | 2 | ФСЭМ-2022, 91.06.06-048, приказ Минстроя России от 18.05.2022 г. № 378/пр |  |  | 108001 | 0 | 91.06.06-048 | 1 | 3 | 0 | 1 | 1 | 1 | 1 | 1 | 1 |  | 97 | 51 |  |  |  | 0 | 0 | 0 | [5 empty] | 0 | Поправка: 571/пр_2022_п.84_т.3_стр.4_стб.3 Наименование: Демонтаж оборудования, не пригодного для дальнейшего использования (предназначено в лом), без разборки и резки Поправка: Наименование: Поправка: Наименование: | 0 | 0.25 | 0 | 57.47 | 641.22 | 0 | 0 | 0 | 0 | 0 | 0.2231 | 0.1173 | [13 empty] | 0 | 0 | 1 | 1 |  |  |  | 1011 | маш.-ч | маш.-ч | 1 | [6 empty] | 84053775 | 3 | Монтажные работы | 0 |  | 2 | 108001 | Электротехнические установки: на других объектах | мФЕР-08 |  | Поправка: 571/пр_2022_п.84_т.3_стр.4_стб.3 Поправка: Поправка: |  | 0 | 37.32 | 0 | 37.32 | 641.22 | 0 | 0 | 0 | [18 empty] | 0 | 0 | 1 |  |  |  |  | 97 | 51 |  |  |  |  | 1 |  | 945201097 | 2 | 1 | 2 | 0 | 0 | 0 | 0.59 | 0 | 0.59 | 0 |  | 0 | 7 | 0 |  | 0 | 1 | 0 | 0 | 0 | 0 |  | *0,3 | Пр/812-049.3-1 | Пр/774-049.3 | Электротехнические установки: на других объектах | Электротехнические установки: на других объектах | 0 | 0
17 | 1 | 171 | 158 | 23 | 67-01-003-01 | Демонтаж кабеля | 100 м | 0.15 | 0 | 0.15 |  |  |  | 850.34 | 0 | 0.09 | 0.96 | 849.29 | 0 | 1.446 | 0.0015 | 0 | 773.73 | 408.12 |  | 85997836 | 5662.3308 | 0 | 0.3732 | 6.4122 | 5661.9576 | 0 | 9.64 | 0.01 | 0 | 5668.743 | 0 | 0.3732 | 6.4122 | 5661.9576 | 0 | 9.64 | 0.01 | 0 | 91 | 48 | 1 | 1 |  |  | 1 | 1 | 1 | 1 |  |  |  |  | 0 | 1 | ГЭСНр-2022, 67-01-003-01, приказ Минстроя России от 18.05.2022 г. № 378/пр |  |  | 67001 | 0 |  | 0 | 6 | 0 | 1 | 1 | 1 | 1 | 1 | 1 |  | 91 | 48 |  |  |  | 0 | 0 | 0 | [5 empty] | 0 |  | 0 | 850.34 | 0 | 57.47 | 641.22 | 587.34 | 0 | 9.64 | 0.01 | 0 | 773.7275 | 408.12 | [13 empty] | 0 | 0 | 1 | 1 |  |  |  | 1003 | 100 м | 100 м | 100 | [6 empty] | 84054022 | 6 | Ремонтно-строительные работы | 101 | Электромонтажные работы | 1 | 67001 | Электромонтажные работы | рФЕР-67 |  |  |  | 0 | 0 | 0 | 0 | 0 | 0 | 9.64 | 0.01 | 0 | [17 empty] | 0 | 0 | 0 |  |  |  |  | 91 | 48 |  |  |  |  | 1 |  | -1680163909 | 2 | 1 | -2 | 0 | 0 | 0 | 2032.19 | 2032.19 | 0 | 0 |  | 0 | 0 | 0 |  | 0 | 1 | 0 | 0 | 0 | 0 |  |  | Пр/812-101.0-1 | Пр/774-101.0 | Электромонтажные работы | Электромонтажные работы | 0 | 0
17 | 1 | 172 | 159 | 24 | 67-01-004-01 | Демонтаж: выключателей, розеток | 100 ШТ | 0.17 | 0 | 0.17 |  |  |  | 583.11 | 0 | 0 | 0 | 583.11 | 0 | 0.9928 | 0 | 0 | 530.63 | 279.89 |  | 85997836 | 3430.0656 | 0 | 0 | 0 | 3430.0656 | 0 | 5.84 | 0 | 0 | 3430.0656 | 0 | 0 | 0 | 3430.0656 | 0 | 5.84 | 0 | 0 | 91 | 48 | 1 | 1 |  |  | 1 | 1 | 1 | 1 |  |  |  |  | 0 | 1 | ГЭСНр-2022, 67-01-004-01, приказ Минстроя России от 18.05.2022 г. № 378/пр |  |  | 67001 | 0 |  | 0 | 6 | 0 | 1 | 1 | 1 | 1 | 1 | 1 |  | 91 | 48 |  |  |  | 0 | 0 | 0 | [5 empty] | 0 |  | 0 | 583.11 | 0 | 0 | 0 | 587.34 | 0 | 5.84 | 0 | 0 | 530.6301 | 279.8928 | [13 empty] | 0 | 0 | 1 | 1 |  |  |  | 1013 | 100 ШТ | 100 ШТ | 1 | [6 empty] | 84054022 | 6 | Ремонтно-строительные работы | 101 | Электромонтажные работы | 1 | 67001 | Электромонтажные работы | рФЕР-67 |  |  |  | 0 | 0 | 0 | 0 | 0 | 0 | 5.84 | 0 | 0 | [17 empty] | 0 | 0 | 0 |  |  |  |  | 91 | 48 |  |  |  |  | 1 |  | 1484600196 | 2 | 1 | -2 | 0 | 0 | 0 | 1393.63 | 1393.63 | 0 | 0 |  | 0 | 0 | 0 |  | 0 | 1 | 0 | 0 | 0 | 0 |  |  | Пр/812-101.0-1 | Пр/774-101.0 | Электромонтажные работы | Электромонтажные работы | 0 | 0
17 | 1 | 184 | 166 | 25 | м08-02-390-03 | Короба пластмассовые: шириной до 120 мм (Монтаж кабельного канала 40х120 мм) | 100 м | 0.15 | 0 | 0.15 |  |  |  | 2232.68 | 55.46 | 0 | 0 | 2177.22 | 0 | 3.0495 | 0 | 0 | 2111.9 | 1110.38 |  | 85997836 | 14813.9801 | 299.1733 | 0 | 0 | 14514.8068 | 0 | 20.33 | 0 | 0 | 14813.9801 | 299.1733 | 0 | 0 | 14514.8068 | 0 | 20.33 | 0.01 | 0 | 97 | 51 | 1 | 1 |  |  | 1 | 1 | 1 | 1 |  |  |  |  | 0 | 2 | ГЭСНм-2022, м08-02-390-03, приказ Минстроя России от 18.05.2022 г. № 378/пр |  |  | 108001 | 0 |  | 0 | 3 | 0 | 1 | 1 | 1 | 1 | 1 | 1 |  | 97 | 51 |  |  |  | 0 | 0 | 0 | [5 empty] | 0 |  | 0 | 2232.68 | 128299.93 | 0 | 0 | 713.96 | 0 | 20.33 | 0 | 0 | 2111.9034 | 1110.3822 | [13 empty] | 0 | 0 | 1 | 1 |  |  |  | 1003 | 100 м | 100 м | 100 | [6 empty] | 84053775 | 3 | Монтажные работы | 0 |  | 2 | 108001 | Электротехнические установки: на других объектах | мФЕР-08 |  |  |  | 0 | 0 | 0 | 0 | 0 | 0 | 20.33 | 0.01 | 0 | [17 empty] | 0 | 0 | 0 |  |  |  |  | 97 | 51 |  |  |  |  | 1 |  | 1480441485 | 2 | 1 | -2 | 0 | 0 | 0 | 5454.96 | 0 | 5454.96 | 0 |  | 0 | 3 | 0 |  | 0 | 1 | 0 | 0 | 0 | 0 |  |  | Пр/812-049.3-1 | Пр/774-049.3 | Электротехнические установки: на других объектах | Электротехнические установки: на других объектах | 0 | 0
18 | 1 | 180 |  | 25,1 | 20.2.05.04-0094 | Короб кабельный (кабель-канал) ПВХ с крышкой, с направляющими, размеры 120х60 мм (применительно 40х120 мм) | 100 м | 0.15 | 1 | 1 |  |  |  | 9278.68 | 9278.68 | 0 | 0 | 0 | 0 | 0 | 0 | 0 | 0 | 0 |  | 85997836 | 49885.38 | 49885.38 | 0 | 0 | 0 | 0 | 0 | 0 | 0 | 49885.38 | 49885.38 | 0 | 0 | 0 | 0 | 0 | 0 | 0 | 97 | 51 | 1 | 1 |  |  | 1 | 1 | 1 | 1.24 |  |  |  |  | 3 | 2 | ФСБЦ-2022 доп.14, 20.2.05.04-0094, приказ Минстроя России от 19.05.2025 г. № 299/пр |  |  | 108001 | 0 | 20.2.05.04-0094 | 1 | 3 | 0 | 1 | 1 | 1 | 1 | 1 | 1 |  | 97 | 51 |  |  |  | 0 | 0 | 0 | [5 empty] | 0 |  | 0 | 9278.68 | 61857.87 | 0 | 0 | 0 | 0 | 0 | 0 | 0 | 0 | 0 | [13 empty] | 0 | 0 | 1 | 1 |  |  |  | 1003 | 100 м | 100 м | 100 | [6 empty] | 84053775 | 3 | Монтажные работы | 0 |  | 2 | 108001 | Электротехнические установки: на других объектах | мФЕР-08 |  |  |  | 0 | 49885.38 | 49885.38 | 0 | 0 | 0 | 0 | 0 | [18 empty] | 0 | 0 | 0 |  |  |  |  | 97 | 51 |  |  |  |  | 1 |  | 529868507 | 2 | 1 | 2 | 0 | 0 | 0 | 9278.68 | 0 | 9278.68 | 0 |  | 0 | 3 | 0 |  | 0 | 1 | 0 | 0 | 0 | 0 |  |  | Пр/812-049.3-1 | Пр/774-049.3 | Электротехнические установки: на других объектах | Электротехнические установки: на других объектах | 0 | 0
18 | 1 | 179 |  | 25,2 | 20.2.05.03-0011 | Заглушки для коробов, размеры 130х60 мм (применительно 40х120 мм) | 100 ШТ | 0.02 | 0.13333 | 0.13333 |  |  |  | 211.58 | 211.58 | 0 | 0 | 0 | 0 | 0 | 0 | 0 | 0 | 0 |  | 85997836 | 8531.39 | 8531.39 | 0 | 0 | 0 | 0 | 0 | 0 | 0 | 8531.39 | 8531.39 | 0 | 0 | 0 | 0 | 0 | 0 | 0 | 97 | 51 | 1 | 1 |  |  | 1 | 1 | 1 | 1.24 |  |  |  |  | 3 | 2 | ФСБЦ-2022, 20.2.05.03-0011, приказ Минстроя России от 18.05.2022 г. № 378/пр |  |  | 108001 | 0 | 20.2.05.03-0011 | 1 | 3 | 0 | 1 | 1 | 1 | 1 | 1 | 1 |  | 97 | 51 |  |  |  | 0 | 0 | 0 | [5 empty] | 0 |  | 0 | 211.58 | 10578.92 | 0 | 0 | 0 | 0 | 0 | 0 | 0 | 0 | 0 | [13 empty] | 0 | 0 | 1 | 1 |  |  |  | 1013 | 100 ШТ | 100 ШТ | 1 | [6 empty] | 84053775 | 3 | Монтажные работы | 0 |  | 2 | 108001 | Электротехнические установки: на других объектах | мФЕР-08 |  |  |  | 0 | 8531.39 | 8531.39 | 0 | 0 | 0 | 0 | 0 | [18 empty] | 0 | 0 | 0 |  |  |  |  | 97 | 51 |  |  |  |  | 1 |  | -1265676876 | 2 | 1 | 2 | 0 | 0 | 0 | 211.58 | 0 | 211.58 | 0 |  | 0 | 3 | 0 |  | 0 | 1 | 0 | 0 | 0 | 0 |  |  | Пр/812-049.3-1 | Пр/774-049.3 | Электротехнические установки: на других объектах | Электротехнические установки: на других объектах | 0 | 0
18 | 1 | 183 |  | 25,3 | 20.2.05.09-1088 | Угол внутренний для кабель-канала, размеры 100х60 мм (применительно 40х120 мм) | 100 ШТ | 0.02 | 0.13333 | 0.13333 |  |  |  | 201.02 | 201.02 | 0 | 0 | 0 | 0 | 0 | 0 | 0 | 0 | 0 |  | 85997836 | 8105.46 | 8105.46 | 0 | 0 | 0 | 0 | 0 | 0 | 0 | 8105.46 | 8105.46 | 0 | 0 | 0 | 0 | 0 | 0 | 0 | 97 | 51 | 1 | 1 |  |  | 1 | 1 | 1 | 1.24 |  |  |  |  | 3 | 2 | ФСБЦ-2022 доп.7, 20.2.05.09-1088, приказ Минстроя России от 02.08.2023 г. № 551/пр |  |  | 108001 | 0 | 20.2.05.09-1088 | 1 | 3 | 0 | 1 | 1 | 1 | 1 | 1 | 1 |  | 97 | 51 |  |  |  | 0 | 0 | 0 | [5 empty] | 0 |  | 0 | 201.02 | 10050.77 | 0 | 0 | 0 | 0 | 0 | 0 | 0 | 0 | 0 | [13 empty] | 0 | 0 | 1 | 1 |  |  |  | 1013 | 100 ШТ | 100 ШТ | 1 | [6 empty] | 84053775 | 3 | Монтажные работы | 0 |  | 2 | 108001 | Электротехнические установки: на других объектах | мФЕР-08 |  |  |  | 0 | 8105.46 | 8105.46 | 0 | 0 | 0 | 0 | 0 | [18 empty] | 0 | 0 | 0 |  |  |  |  | 97 | 51 |  |  |  |  | 1 |  | -285804698 | 2 | 1 | 2 | 0 | 0 | 0 | 201.02 | 0 | 201.02 | 0 |  | 0 | 3 | 0 |  | 0 | 1 | 0 | 0 | 0 | 0 |  |  | Пр/812-049.3-1 | Пр/774-049.3 | Электротехнические установки: на других объектах | Электротехнические установки: на других объектах | 0 | 0
18 | 1 | 181 |  | 25,4 | 20.2.05.09-0017 | Углы внешние изменяемые для кабель-канала, размеры 80х50 мм | 100 ШТ | 0.02 | 0.13333 | 0.13333 |  |  |  | 1242.43 | 1242.43 | 0 | 0 | 0 | 0 | 0 | 0 | 0 | 0 | 0 |  | 85997836 | 50097.78 | 50097.78 | 0 | 0 | 0 | 0 | 0 | 0 | 0 | 50097.78 | 50097.78 | 0 | 0 | 0 | 0 | 0 | 0 | 0 | 97 | 51 | 1 | 1 |  |  | 1 | 1 | 1 | 1.24 |  |  |  |  | 3 | 2 | ФСБЦ-2022, 20.2.05.09-0017, приказ Минстроя России от 18.05.2022 г. № 378/пр |  |  | 108001 | 0 | 20.2.05.09-0017 | 1 | 3 | 0 | 1 | 1 | 1 | 1 | 1 | 1 |  | 97 | 51 |  |  |  | 0 | 0 | 0 | [5 empty] | 0 |  | 0 | 1242.43 | 62121.25 | 0 | 0 | 0 | 0 | 0 | 0 | 0 | 0 | 0 | [13 empty] | 0 | 0 | 1 | 1 |  |  |  | 1013 | 100 ШТ | 100 ШТ | 1 | [6 empty] | 84053775 | 3 | Монтажные работы | 0 |  | 2 | 108001 | Электротехнические установки: на других объектах | мФЕР-08 |  |  |  | 0 | 50097.78 | 50097.78 | 0 | 0 | 0 | 0 | 0 | [18 empty] | 0 | 0 | 0 |  |  |  |  | 97 | 51 |  |  |  |  | 1 |  | 554754660 | 2 | 1 | 2 | 0 | 0 | 0 | 1242.43 | 0 | 1242.43 | 0 |  | 0 | 3 | 0 |  | 0 | 1 | 0 | 0 | 0 | 0 |  |  | Пр/812-049.3-1 | Пр/774-049.3 | Электротехнические установки: на других объектах | Электротехнические установки: на других объектах | 0 | 0
18 | 1 | 182 |  | 25,5 | 20.2.05.09-1016 | Углы плоские для кабель-канала, размеры 100х40 мм | 100 ШТ | 0.02 | 0.13333 | 0.13333 |  |  |  | 962.38 | 962.38 | 0 | 0 | 0 | 0 | 0 | 0 | 0 | 0 | 0 |  | 85997836 | 38805.71 | 38805.71 | 0 | 0 | 0 | 0 | 0 | 0 | 0 | 38805.71 | 38805.71 | 0 | 0 | 0 | 0 | 0 | 0 | 0 | 97 | 51 | 1 | 1 |  |  | 1 | 1 | 1 | 1.24 |  |  |  |  | 3 | 2 | ФСБЦ-2022, 20.2.05.09-1016, приказ Минстроя России от 18.05.2022 г. № 378/пр |  |  | 108001 | 0 | 20.2.05.09-1016 | 1 | 3 | 0 | 1 | 1 | 1 | 1 | 1 | 1 |  | 97 | 51 |  |  |  | 0 | 0 | 0 | [5 empty] | 0 |  | 0 | 962.38 | 48119.08 | 0 | 0 | 0 | 0 | 0 | 0 | 0 | 0 | 0 | [13 empty] | 0 | 0 | 1 | 1 |  |  |  | 1013 | 100 ШТ | 100 ШТ | 1 | [6 empty] | 84053775 | 3 | Монтажные работы | 0 |  | 2 | 108001 | Электротехнические установки: на других объектах | мФЕР-08 |  |  |  | 0 | 38805.71 | 38805.71 | 0 | 0 | 0 | 0 | 0 | [18 empty] | 0 | 0 | 0 |  |  |  |  | 97 | 51 |  |  |  |  | 1 |  | 384207786 | 2 | 1 | 2 | 0 | 0 | 0 | 962.38 | 0 | 962.38 | 0 |  | 0 | 3 | 0 |  | 0 | 1 | 0 | 0 | 0 | 0 |  |  | Пр/812-049.3-1 | Пр/774-049.3 | Электротехнические установки: на других объектах | Электротехнические установки: на других объектах | 0 | 0
18 | 1 | 184 |  | 25,6 | 421/пр_2020_п.75_пп.а | Сметная стоимость вспомогательных ненормируемых материальных ресурсов, не учтенная в сметной норме, 2% | % | 2 | 2 | 2 |  |  |  | 43.54 | 43.54 | 0 | 0 | 0 | 0 | 0 | 0 | 0 | 0 | 0 |  | 85997836 | 0 | 0 | 0 | 0 | 0 | 0 | 0 | 0 | 0 | 0 | 0 | 0 | 0 | 0 | 0 | 0 | 0 | 0 | 97 | 51 | 1 | 1 |  |  | 1 | 1 | 1 | 1 |  |  |  |  | 3 | 2 |  |  |  | 108001 | 0 |  | 0 | 3 | 0 | 1 | 1 | 1 | 1 | 1 | 1 |  | 97 | 51 |  |  |  | 0 | 0 | 0 | [5 empty] | 0 |  | 0 | 0 | 0 | 0 | 0 | 0 | 0 | 0 | 0 | 0 | 0 | 0 | [13 empty] | 0 | 0 | 1 | 1 |  |  |  | 1013 | % | % | 1 | [6 empty] | 84053775 | 3 | Монтажные работы | 0 |  | 2 | 108001 | Электротехнические установки: на других объектах | мФЕР-08 |  |  |  | 0 | 0 | 0 | 0 | 0 | 0 | 0 | 0 | [18 empty] | 0 | 0 | 0 |  |  |  |  | 97 | 51 |  |  |  |  | 1 |  | 274903907 | 2 | 1 | -2 | 0 | 0 | 0 | 43.54 | 0 | 43.54 | 0 |  | 0 | 3 | 0 |  | 0 | 1 | 0 | 0 | 0 | 0 |  |  | Пр/812-049.3-1 | Пр/774-049.3 | Электротехнические установки: на других объектах | Электротехнические установки: на других объектах | 0 | 0
18 | 1 | 175 |  | 25,7 | 91.06.06-048 | Подъемники одномачтовые, грузоподъемность до 500 кг, высота подъема 45 м | маш.-ч | -0.0015 | -0.01 | -0.01 |  |  |  | -1.05 | 0 | -0.09 | -0.96 | 0 | 0 | 0 | 0 | 0 | -0.93 | -0.49 |  | 85997836 | 37.32 | 0 | 37.32 | 641.22 | 0 | 0 | 0 | 0 | 0 | 37.32 | 0 | 37.32 | 641.22 | 0 | 0 | 0 | 0 | 0 | 97 | 51 | 1 | 1 |  |  | 1 | 1 | 1.54 | 1 |  |  |  |  | 2 | 2 | ФСЭМ-2022, 91.06.06-048, приказ Минстроя России от 18.05.2022 г. № 378/пр |  |  | 108001 | 0 | 91.06.06-048 | 1 | 3 | 0 | 1 | 1 | 1 | 1 | 1 | 1 |  | 97 | 51 |  |  |  | 0 | 0 | 0 | [5 empty] | 0 |  | 0 | -1.05 | 0 | 57.47 | 641.22 | 0 | 0 | 0 | 0 | 0 | -0.9312 | -0.4896 | [13 empty] | 0 | 0 | 1 | 1 |  |  |  | 1011 | маш.-ч | маш.-ч | 1 | [6 empty] | 84053775 | 3 | Монтажные работы | 0 |  | 2 | 108001 | Электротехнические установки: на других объектах | мФЕР-08 |  |  |  | 0 | 37.32 | 0 | 37.32 | 641.22 | 0 | 0 | 0 | [18 empty] | 0 | 0 | 1 |  |  |  |  | 97 | 51 |  |  |  |  | 1 |  | 945201097 | 2 | 1 | 2 | 0 | 0 | 0 | -2.47 | 0 | -2.47 | 0 |  | 0 | 7 | 0 |  | 0 | 1 | 0 | 0 | 0 | 0 |  |  | Пр/812-049.3-1 | Пр/774-049.3 | Электротехнические установки: на других объектах | Электротехнические установки: на других объектах | 0 | 0
17 | 1 | 193 | 174 | 26 | м08-02-399-01 | Провод в коробах, сечением: до 6 мм2 | 100 м | 0.2 | 0 | 0.2 |  |  |  | 498.41 | 20.67 | 0 | 0 | 477.74 | 0 | 0.6768 | 0 | 0 | 463.41 | 243.65 |  | 85997836 | 2489.794 | 101.0961 | 0 | 0 | 2388.6979 | 0 | 3.384 | 0 | 0 | 2091.6777 | 101.0961 | 0 | 0 | 1990.5816 | 0 | 2.82 | 0.02 | 0 | 97 | 51 | 1 | 1 |  |  | 1 | 1 | 1 | 1 |  |  |  |  | 0 | 2 | ГЭСНм-2022, м08-02-399-01, приказ Минстроя России от 18.05.2022 г. № 378/пр |  |  | 108001 | 0 |  | 0 | 3 | 0 | 1 | 1 | 1 | 1 | 1 | 1 |  | 97 | 51 |  |  |  | 0 | 0 | 0 | [5 empty] | 0 | Поправка: 421/пр_2020_прил.10_т.5_п.1.1_гр.3 Наименование: Производство ремонтно-строительных работ осуществляется в помещениях эксплуатируемого объекта капитального строительства без остановки рабочего процесса, при этом: в зоне производства ремонтно-строительных работ отсутствуют действующее технологическое или лабораторное оборудование, мебель и иные загромождающие помещения предметы | 0 | 498.41 | 174.7 | 0 | 0 | 705.88 | 0 | 3.384 | 0 | 0 | 463.4078 | 243.6474 |  |  |  |  | *(0,2+1) | *(0,2+1) | *(0,2+1) |  | *(0,2+1) | *(0,2+1) |  |  |  | 0 | 0 | 1 | 1 |  |  |  | 1003 | 100 м | 100 м | 100 | [6 empty] | 84053775 | 3 | Монтажные работы | 0 |  | 2 | 108001 | Электротехнические установки: на других объектах | мФЕР-08 |  | Поправка: 421/пр_2020_прил.10_т.5_п.1.1_гр.3 |  | 0 | 0 | 0 | 0 | 0 | 0 | 2.82 | 0.02 | 0 | [17 empty] | 0 | 0 | 0 |  |  |  |  | 97 | 51 |  |  |  |  | 1 |  | -140651320 | 2 | 1 | -2 | 0 | 0 | 0 | 1205.47 | 0 | 1205.47 | 0 |  | 0 | 3 | 0 |  | 0 | 1 | 0 | 0 | 0 | 0 |  |  | Пр/812-049.3-1 | Пр/774-049.3 | Электротехнические установки: на других объектах | Электротехнические установки: на других объектах | 0 | 0
18 | 1 | 192 |  | 26,1 | 21.1.06.09-0152 | Кабель силовой с медными жилами ВВГнг(A)-LS 3х2,5ок(N, PE)-660 | 1000 м | 0.02 | 0.1 | 0.1 |  |  |  | 1409 | 1409 | 0 | 0 | 0 | 0 | 0 | 0 | 0 | 0 | 0 |  | 85997836 | 70449.91 | 70449.91 | 0 | 0 | 0 | 0 | 0 | 0 | 0 | 70449.91 | 70449.91 | 0 | 0 | 0 | 0 | 0 | 0 | 0 | 97 | 51 | 1 | 1 |  |  | 1 | 1 | 1 | 1 |  |  |  |  | 3 | 2 | ФСБЦ-2022, 21.1.06.09-0152, приказ Минстроя России от 18.05.2022 г. № 378/пр |  |  | 108001 | 0 |  | 0 | 3 | 0 | 1 | 1 | 1 | 1 | 1 | 1 |  | 97 | 51 |  |  |  | 0 | 0 | 0 | [5 empty] | 0 |  | 0 | 1409 | 70449.91 | 0 | 0 | 0 | 0 | 0 | 0 | 0 | 0 | 0 | [13 empty] | 0 | 0 | 1 | 1 |  |  |  | 1013 | 1000 м | 1000 М | 1 | [6 empty] | 84053775 | 3 | Монтажные работы | 0 |  | 2 | 108001 | Электротехнические установки: на других объектах | мФЕР-08 |  |  |  | 0 | 70449.91 | 70449.91 | 0 | 0 | 0 | 0 | 0 | [18 empty] | 0 | 0 | 0 |  |  |  |  | 97 | 51 |  |  |  |  | 1 | 72551.44 | 1901007357 | 2 | 1 | -2 | 0 | 0 | 0 | 1409 | 0 | 1409 | 0 |  | 3 | 3 | 0 |  | 0 | 1 | 0 | 0 | 0 | 0 |  |  | Пр/812-049.3-1 | Пр/774-049.3 | Электротехнические установки: на других объектах | Электротехнические установки: на других объектах | 0 | 0
18 | 1 | 193 |  | 26,2 | 421/пр_2020_п.75_пп.а | Сметная стоимость вспомогательных ненормируемых материальных ресурсов, не учтенная в сметной норме, 2% | % | 2 | 2 | 2 |  |  |  | 7.96 | 7.96 | 0 | 0 | 0 | 0 | 0 | 0 | 0 | 0 | 0 |  | 85997836 | 0 | 0 | 0 | 0 | 0 | 0 | 0 | 0 | 0 | 0 | 0 | 0 | 0 | 0 | 0 | 0 | 0 | 0 | 97 | 51 | 1 | 1 |  |  | 1 | 1 | 1 | 1 |  |  |  |  | 3 | 2 |  |  |  | 108001 | 0 |  | 0 | 3 | 0 | 1 | 1 | 1 | 1 | 1 | 1 |  | 97 | 51 |  |  |  | 0 | 0 | 0 | [5 empty] | 0 |  | 0 | 0 | 0 | 0 | 0 | 0 | 0 | 0 | 0 | 0 | 0 | 0 | [13 empty] | 0 | 0 | 1 | 1 |  |  |  | 1013 | % | % | 1 | [6 empty] | 84053775 | 3 | Монтажные работы | 0 |  | 2 | 108001 | Электротехнические установки: на других объектах | мФЕР-08 |  |  |  | 0 | 0 | 0 | 0 | 0 | 0 | 0 | 0 | [18 empty] | 0 | 0 | 0 |  |  |  |  | 97 | 51 |  |  |  |  | 1 |  | 274903907 | 2 | 1 | -2 | 0 | 0 | 0 | 7.96 | 0 | 7.96 | 0 |  | 0 | 3 | 0 |  | 0 | 1 | 0 | 0 | 0 | 0 |  |  | Пр/812-049.3-1 | Пр/774-049.3 | Электротехнические установки: на других объектах | Электротехнические установки: на других объектах | 0 | 0
18 | 1 | 187 |  | 26,3 | 91.05.05-015 | Краны на автомобильном ходу, грузоподъемность 16 т | маш.-ч | -0.00288 | -0.0144 | -0.012 |  |  |  | -7.48 | 0 | -4.69 | -2.79 | 0 | 0 | 0 | 0 | 0 | -2.71 | -1.42 |  | 85997836 | 1629.55 | 0 | 1629.55 | 969.91 | 0 | 0 | 0 | 0 | 0 | 1629.55 | 0 | 1629.55 | 969.91 | 0 | 0 | 0 | 0 | 0 | 97 | 51 | 1 | 1 |  |  | 1 | 1 | 1 | 1 |  |  |  |  | 2 | 2 | ФСЭМ-2022, 91.05.05-015, приказ Минстроя России от 18.05.2022 г. № 378/пр |  |  | 108001 | 0 |  | 0 | 3 | 0 | 1 | 1 | 1 | 1 | 1 | 1 |  | 97 | 51 |  |  |  | 0 | 0 | 0 | [5 empty] | 0 | Поправка: 421/пр_2020_прил.10_т.5_п.1.1_гр.3 Наименование: Производство ремонтно-строительных работ осуществляется в помещениях эксплуатируемого объекта капитального строительства без остановки рабочего процесса, при этом: в зоне производства ремонтно-строительных работ отсутствуют действующее технологическое или лабораторное оборудование, мебель и иные загромождающие помещения предметы | 0 | -7.48 | 0 | 1629.55 | 969.91 | 0 | 0 | 0 | 0 | 0 | -2.7063 | -1.4229 | [13 empty] | 0 | 0 | 1 | 1 |  |  |  | 1011 | маш.-ч | маш.-ч | 1 | [6 empty] | 84053775 | 3 | Монтажные работы | 0 |  | 2 | 108001 | Электротехнические установки: на других объектах | мФЕР-08 |  | Поправка: 421/пр_2020_прил.10_т.5_п.1.1_гр.3 |  | 0 | 1629.55 | 0 | 1629.55 | 969.91 | 0 | 0 | 0 | [18 empty] | 0 | 0 | 1 |  |  |  |  | 97 | 51 |  |  |  |  | 1 |  | 639918019 | 2 | 1 | -2 | 0 | 0 | 0 | -11.61 | 0 | -11.61 | 0 |  | 0 | 7 | 0 |  | 0 | 1 | 0 | 0 | 0 | 0 |  | *(0,2+1) | Пр/812-049.3-1 | Пр/774-049.3 | Электротехнические установки: на других объектах | Электротехнические установки: на других объектах | 0 | 0
18 | 1 | 188 |  | 26,4 | 91.14.02-001 | Автомобили бортовые, грузоподъемность до 5 т | маш.-ч | -0.00288 | -0.0144 | -0.012 |  |  |  | -3.93 | 0 | -1.85 | -2.08 | 0 | 0 | 0 | 0 | 0 | -2.02 | -1.06 |  | 85997836 | 643.29 | 0 | 643.29 | 722.05 | 0 | 0 | 0 | 0 | 0 | 643.29 | 0 | 643.29 | 722.05 | 0 | 0 | 0 | 0 | 0 | 97 | 51 | 1 | 1 |  |  | 1 | 1 | 1 | 1 |  |  |  |  | 2 | 2 | ФСЭМ-2022 доп.7, 91.14.02-001, приказ Минстроя России от 02.08.2023 г. № 551/пр |  |  | 108001 | 0 |  | 0 | 3 | 0 | 1 | 1 | 1 | 1 | 1 | 1 |  | 97 | 51 |  |  |  | 0 | 0 | 0 | [5 empty] | 0 | Поправка: 421/пр_2020_прил.10_т.5_п.1.1_гр.3 Наименование: Производство ремонтно-строительных работ осуществляется в помещениях эксплуатируемого объекта капитального строительства без остановки рабочего процесса, при этом: в зоне производства ремонтно-строительных работ отсутствуют действующее технологическое или лабораторное оборудование, мебель и иные загромождающие помещения предметы | 0 | -3.93 | 0 | 643.29 | 722.05 | 0 | 0 | 0 | 0 | 0 | -2.0176 | -1.0608 | [13 empty] | 0 | 0 | 1 | 1 |  |  |  | 1011 | маш.-ч | маш.-ч | 1 | [6 empty] | 84053775 | 3 | Монтажные работы | 0 |  | 2 | 108001 | Электротехнические установки: на других объектах | мФЕР-08 |  | Поправка: 421/пр_2020_прил.10_т.5_п.1.1_гр.3 |  | 0 | 643.29 | 0 | 643.29 | 722.05 | 0 | 0 | 0 | [18 empty] | 0 | 0 | 1 |  |  |  |  | 97 | 51 |  |  |  |  | 1 |  | -849950259 | 2 | 1 | -2 | 0 | 0 | 0 | -7.01 | 0 | -7.01 | 0 |  | 0 | 7 | 0 |  | 0 | 1 | 0 | 0 | 0 | 0 |  | *(0,2+1) | Пр/812-049.3-1 | Пр/774-049.3 | Электротехнические установки: на других объектах | Электротехнические установки: на других объектах | 0 | 0
17 | 1 | 203 | 183 | 27 | м08-03-591-09 | Розетка штепсельная: утопленного типа при скрытой проводке | 100 ШТ | 0.15 | 0 | 0.15 |  |  |  | 4229.85 | 150.16 | 0 | 0 | 4079.69 | 0 | 5.4864 | 0 | 0 | 3957.3 | 2080.64 |  | 85997836 | 28052.636 | 854.7224 | 0 | 0 | 27197.9136 | 0 | 36.576 | 0 | 0 | 23519.6504 | 854.7224 | 0 | 0 | 22664.928 | 0 | 30.48 | 0.05 | 0 | 97 | 51 | 1 | 1 |  |  | 1 | 1 | 1 | 1 |  |  |  |  | 0 | 2 | ГЭСНм-2022 доп.7, м08-03-591-09, приказ Минстроя России от 02.08.2023 г. № 551/пр |  |  | 108001 | 0 |  | 0 | 3 | 0 | 1 | 1 | 1 | 1 | 1 | 1 |  | 97 | 51 |  |  |  | 0 | 0 | 0 | [5 empty] | 0 | Поправка: 421/пр_2020_прил.10_т.5_п.1.1_гр.3 Наименование: Производство ремонтно-строительных работ осуществляется в помещениях эксплуатируемого объекта капитального строительства без остановки рабочего процесса, при этом: в зоне производства ремонтно-строительных работ отсутствуют действующее технологическое или лабораторное оборудование, мебель и иные загромождающие помещения предметы | 0 | 4229.85 | 11318.76 | 0 | 0 | 743.6 | 0 | 36.576 | 0 | 0 | 3957.2993 | 2080.6419 |  |  |  |  | *(0,2+1) | *(0,2+1) | *(0,2+1) |  | *(0,2+1) | *(0,2+1) |  |  |  | 0 | 0 | 1 | 1 |  |  |  | 1013 | 100 ШТ | 100 ШТ | 1 | [6 empty] | 84053775 | 3 | Монтажные работы | 0 |  | 2 | 108001 | Электротехнические установки: на других объектах | мФЕР-08 |  | Поправка: 421/пр_2020_прил.10_т.5_п.1.1_гр.3 |  | 0 | 0 | 0 | 0 | 0 | 0 | 30.48 | 0.05 | 0 | [17 empty] | 0 | 0 | 0 |  |  |  |  | 97 | 51 |  |  |  |  | 1 |  | -1543817102 | 2 | 1 | -2 | 0 | 0 | 0 | 10267.79 | 0 | 10267.79 | 0 |  | 0 | 3 | 0 |  | 0 | 1 | 0 | 0 | 0 | 0 |  |  | Пр/812-049.3-1 | Пр/774-049.3 | Электротехнические установки: на других объектах | Электротехнические установки: на других объектах | 0 | 0
18 | 1 | 202 |  | 27,1 | 20.4.03.06-1034 | Розетка скрытого монтажа, одноместная, с заземляющим контактом, без защитной шторки, 16 А, цвет белый, IP20 (применительно. серый) | ШТ | 15 | 100 | 100 |  |  |  | 1023 | 1023 | 0 | 0 | 0 | 0 | 0 | 0 | 0 | 0 | 0 |  | 85997836 | 74.94 | 74.94 | 0 | 0 | 0 | 0 | 0 | 0 | 0 | 74.94 | 74.94 | 0 | 0 | 0 | 0 | 0 | 0 | 0 | 97 | 51 | 1 | 1 |  |  | 1 | 1 | 1 | 0.91 |  |  |  |  | 3 | 2 | ФСБЦ-2022, 20.4.03.06-1034, приказ Минстроя России от 18.05.2022 г. № 378/пр |  |  | 108001 | 0 | 20.4.03.06-1034 | 1 | 3 | 0 | 1 | 1 | 1 | 1 | 1 | 1 |  | 97 | 51 |  |  |  | 0 | 0 | 0 | [5 empty] | 0 |  | 0 | 1023 | 68.2 | 0 | 0 | 0 | 0 | 0 | 0 | 0 | 0 | 0 | [13 empty] | 0 | 0 | 1 | 1 |  |  |  | 1013 | ШТ | ШТ | 1 | [6 empty] | 84053775 | 3 | Монтажные работы | 0 |  | 2 | 108001 | Электротехнические установки: на других объектах | мФЕР-08 |  |  |  | 0 | 74.94 | 74.94 | 0 | 0 | 0 | 0 | 0 | [18 empty] | 0 | 0 | 0 |  |  |  |  | 97 | 51 |  |  |  |  | 1 |  | -2138475771 | 2 | 1 | 2 | 0 | 0 | 0 | 1023 | 0 | 1023 | 0 |  | 0 | 3 | 0 |  | 0 | 1 | 0 | 0 | 0 | 0 |  |  | Пр/812-049.3-1 | Пр/774-049.3 | Электротехнические установки: на других объектах | Электротехнические установки: на других объектах | 0 | 0
18 | 1 | 203 |  | 27,2 | 421/пр_2020_п.75_пп.а | Сметная стоимость вспомогательных ненормируемых материальных ресурсов, не учтенная в сметной норме, 2% | % | 2 | 2 | 2 |  |  |  | 67.99 | 67.99 | 0 | 0 | 0 | 0 | 0 | 0 | 0 | 0 | 0 |  | 85997836 | 0 | 0 | 0 | 0 | 0 | 0 | 0 | 0 | 0 | 0 | 0 | 0 | 0 | 0 | 0 | 0 | 0 | 0 | 97 | 51 | 1 | 1 |  |  | 1 | 1 | 1 | 1 |  |  |  |  | 3 | 2 |  |  |  | 108001 | 0 |  | 0 | 3 | 0 | 1 | 1 | 1 | 1 | 1 | 1 |  | 97 | 51 |  |  |  | 0 | 0 | 0 | [5 empty] | 0 |  | 0 | 0 | 0 | 0 | 0 | 0 | 0 | 0 | 0 | 0 | 0 | 0 | [13 empty] | 0 | 0 | 1 | 1 |  |  |  | 1013 | % | % | 1 | [6 empty] | 84053775 | 3 | Монтажные работы | 0 |  | 2 | 108001 | Электротехнические установки: на других объектах | мФЕР-08 |  |  |  | 0 | 0 | 0 | 0 | 0 | 0 | 0 | 0 | [18 empty] | 0 | 0 | 0 |  |  |  |  | 97 | 51 |  |  |  |  | 1 |  | 274903907 | 2 | 1 | -2 | 0 | 0 | 0 | 67.99 | 0 | 67.99 | 0 |  | 0 | 3 | 0 |  | 0 | 1 | 0 | 0 | 0 | 0 |  |  | Пр/812-049.3-1 | Пр/774-049.3 | Электротехнические установки: на других объектах | Электротехнические установки: на других объектах | 0 | 0
18 | 1 | 196 |  | 27,3 | 91.05.05-015 | Краны на автомобильном ходу, грузоподъемность 16 т | маш.-ч | -0.00648 | -0.0432 | -0.036 |  |  |  | -10.56 | 0 | -10.56 | 0 | 0 | 0 | 0 | 0 | 0 | 0 | 0 |  | 85997836 | 659.64 | 0 | 659.64 | 0 | 0 | 0 | 0 | 0 | 0 | 1629.55 | 0 | 1629.55 | 969.91 | 0 | 0 | 0 | 0 | 0 | 97 | 51 | 1 | 1 |  |  | 1 | 1 | 1 | 1 |  |  |  |  | 2 | 2 | ФСЭМ-2022, 91.05.05-015, приказ Минстроя России от 18.05.2022 г. № 378/пр |  |  | 108001 | 0 |  | 0 | 3 | 0 | 1 | 1 | 1 | 1 | 1 | 1 |  | 97 | 51 |  |  |  | 0 | 0 | 0 | [5 empty] | 0 | Поправка: 421/пр_2020_прил.10_т.5_п.1.1_гр.3 Наименование: Производство ремонтно-строительных работ осуществляется в помещениях эксплуатируемого объекта капитального строительства без остановки рабочего процесса, при этом: в зоне производства ремонтно-строительных работ отсутствуют действующее технологическое или лабораторное оборудование, мебель и иные загромождающие помещения предметы | 0 | -10.56 | 0 | 1629.55 | 0 | 0 | 0 | 0 | 0 | 0 | 0 | 0 | [5 empty] | *0 | [7 empty] | 0 | 0 | 1 | 1 |  |  |  | 1011 | маш.-ч | маш.-ч | 1 | [6 empty] | 84053775 | 3 | Монтажные работы | 0 |  | 2 | 108001 | Электротехнические установки: на других объектах | мФЕР-08 |  | Поправка: 421/пр_2020_прил.10_т.5_п.1.1_гр.3 |  | 0 | 1629.55 | 0 | 1629.55 | 969.91 | 0 | 0 | 0 | [18 empty] | 0 | 0 | 1 |  |  |  |  | 97 | 51 |  |  |  |  | 1 |  | 639918019 | 2 | 1 | -2 | 0 | 0 | 0 | -10.56 | 0 | -10.56 | 0 |  | 0 | 7 | 0 |  | 0 | 1 | 0 | 0 | 0 | 0 |  | *(0,2+1) | Пр/812-049.3-1 | Пр/774-049.3 | Электротехнические установки: на других объектах | Электротехнические установки: на других объектах | 0 | 0
18 | 1 | 197 |  | 27,4 | 91.14.02-001 | Автомобили бортовые, грузоподъемность до 5 т | маш.-ч | -0.00432 | -0.0288 | -0.024 |  |  |  | -2.78 | 0 | -2.78 | 0 | 0 | 0 | 0 | 0 | 0 | 0 | 0 |  | 85997836 | -78.76 | 0 | -78.76 | 0 | 0 | 0 | 0 | 0 | 0 | 643.29 | 0 | 643.29 | 722.05 | 0 | 0 | 0 | 0 | 0 | 97 | 51 | 1 | 1 |  |  | 1 | 1 | 1 | 1 |  |  |  |  | 2 | 2 | ФСЭМ-2022 доп.7, 91.14.02-001, приказ Минстроя России от 02.08.2023 г. № 551/пр |  |  | 108001 | 0 |  | 0 | 3 | 0 | 1 | 1 | 1 | 1 | 1 | 1 |  | 97 | 51 |  |  |  | 0 | 0 | 0 | [5 empty] | 0 | Поправка: 421/пр_2020_прил.10_т.5_п.1.1_гр.3 Наименование: Производство ремонтно-строительных работ осуществляется в помещениях эксплуатируемого объекта капитального строительства без остановки рабочего процесса, при этом: в зоне производства ремонтно-строительных работ отсутствуют действующее технологическое или лабораторное оборудование, мебель и иные загромождающие помещения предметы | 0 | -2.78 | 0 | 643.29 | 0 | 0 | 0 | 0 | 0 | 0 | 0 | 0 | [5 empty] | *0 | [7 empty] | 0 | 0 | 1 | 1 |  |  |  | 1011 | маш.-ч | маш.-ч | 1 | [6 empty] | 84053775 | 3 | Монтажные работы | 0 |  | 2 | 108001 | Электротехнические установки: на других объектах | мФЕР-08 |  | Поправка: 421/пр_2020_прил.10_т.5_п.1.1_гр.3 |  | 0 | 643.29 | 0 | 643.29 | 722.05 | 0 | 0 | 0 | [18 empty] | 0 | 0 | 1 |  |  |  |  | 97 | 51 |  |  |  |  | 1 |  | -849950259 | 2 | 1 | -2 | 0 | 0 | 0 | -2.78 | 0 | -2.78 | 0 |  | 0 | 7 | 0 |  | 0 | 1 | 0 | 0 | 0 | 0 |  | *(0,2+1) | Пр/812-049.3-1 | Пр/774-049.3 | Электротехнические установки: на других объектах | Электротехнические установки: на других объектах | 0 | 0
17 | 1 | 211 | 190 | 28 | м08-03-591-02 | Выключатель: одноклавишный утопленного типа при скрытой проводке | 100 ШТ | 0.01 | 0 | 0.01 |  |  |  | 235.2 | 5.34 | 0 | 0 | 229.86 | 0 | 0.30912 | 0 | 0 | 222.96 | 117.23 |  | 85997836 | 23373.0406 | 386.8774 | 0 | 0 | 22986.1632 | 0 | 30.912 | 0 | 0 | 19542.0134 | 386.8774 | 0 | 0 | 19155.136 | 0 | 25.76 | 0.05 | 0 | 97 | 51 | 1 | 1 |  |  | 1 | 1 | 1 | 1 |  |  |  |  | 0 | 2 | ГЭСНм-2022 доп.7, м08-03-591-02, приказ Минстроя России от 02.08.2023 г. № 551/пр |  |  | 108001 | 0 |  | 0 | 3 | 0 | 1 | 1 | 1 | 1 | 1 | 1 |  | 97 | 51 |  |  |  | 0 | 0 | 0 | [5 empty] | 0 | Поправка: 421/пр_2020_прил.10_т.5_п.1.1_гр.3 Наименование: Производство ремонтно-строительных работ осуществляется в помещениях эксплуатируемого объекта капитального строительства без остановки рабочего процесса, при этом: в зоне производства ремонтно-строительных работ отсутствуют действующее технологическое или лабораторное оборудование, мебель и иные загромождающие помещения предметы | 0 | 235.2 | 11122.92 | 0 | 0 | 743.6 | 0 | 30.912 | 0 | 0 | 222.9642 | 117.2286 |  |  |  |  | *(0,2+1) | *(0,2+1) | *(0,2+1) |  | *(0,2+1) | *(0,2+1) |  |  |  | 0 | 0 | 1 | 1 |  |  |  | 1013 | 100 ШТ | 100 ШТ | 1 | [6 empty] | 84053775 | 3 | Монтажные работы | 0 |  | 2 | 108001 | Электротехнические установки: на других объектах | мФЕР-08 |  | Поправка: 421/пр_2020_прил.10_т.5_п.1.1_гр.3 |  | 0 | 0 | 0 | 0 | 0 | 0 | 25.76 | 0.05 | 0 | [17 empty] | 0 | 0 | 0 |  |  |  |  | 97 | 51 |  |  |  |  | 1 |  | 1752263991 | 2 | 1 | -2 | 0 | 0 | 0 | 575.39 | 0 | 575.39 | 0 |  | 0 | 3 | 0 |  | 0 | 1 | 0 | 0 | 0 | 0 |  |  | Пр/812-049.3-1 | Пр/774-049.3 | Электротехнические установки: на других объектах | Электротехнические установки: на других объектах | 0 | 0
18 | 1 | 211 |  | 28,1 | 421/пр_2020_п.75_пп.а | Сметная стоимость вспомогательных ненормируемых материальных ресурсов, не учтенная в сметной норме, 2% | % | 2 | 2 | 2 |  |  |  | 3.83 | 3.83 | 0 | 0 | 0 | 0 | 0 | 0 | 0 | 0 | 0 |  | 85997836 | 0 | 0 | 0 | 0 | 0 | 0 | 0 | 0 | 0 | 0 | 0 | 0 | 0 | 0 | 0 | 0 | 0 | 0 | 97 | 51 | 1 | 1 |  |  | 1 | 1 | 1 | 1 |  |  |  |  | 3 | 2 |  |  |  | 108001 | 0 |  | 0 | 3 | 0 | 1 | 1 | 1 | 1 | 1 | 1 |  | 97 | 51 |  |  |  | 0 | 0 | 0 | [5 empty] | 0 |  | 0 | 0 | 0 | 0 | 0 | 0 | 0 | 0 | 0 | 0 | 0 | 0 | [13 empty] | 0 | 0 | 1 | 1 |  |  |  | 1013 | % | % | 1 | [6 empty] | 84053775 | 3 | Монтажные работы | 0 |  | 2 | 108001 | Электротехнические установки: на других объектах | мФЕР-08 |  |  |  | 0 | 0 | 0 | 0 | 0 | 0 | 0 | 0 | [18 empty] | 0 | 0 | 0 |  |  |  |  | 97 | 51 |  |  |  |  | 1 |  | 274903907 | 2 | 1 | -2 | 0 | 0 | 0 | 3.83 | 0 | 3.83 | 0 |  | 0 | 3 | 0 |  | 0 | 1 | 0 | 0 | 0 | 0 |  |  | Пр/812-049.3-1 | Пр/774-049.3 | Электротехнические установки: на других объектах | Электротехнические установки: на других объектах | 0 | 0
18 | 1 | 210 |  | 28,2 | 20.4.01.02-1023 | Выключатель скрытого монтажа, одноклавишный, 10 А, цвет белый, IP20 | ШТ | 1 | 100 | 100 |  |  |  | 53.22 | 53.22 | 0 | 0 | 0 | 0 | 0 | 0 | 0 | 0 | 0 |  | 85997836 | 53.22 | 53.22 | 0 | 0 | 0 | 0 | 0 | 0 | 0 | 53.22 | 53.22 | 0 | 0 | 0 | 0 | 0 | 0 | 0 | 97 | 51 | 1 | 1 |  |  | 1 | 1 | 1 | 1 |  |  |  |  | 3 | 2 | ФСБЦ-2022, 20.4.01.02-1023, приказ Минстроя России от 18.05.2022 г. № 378/пр |  |  | 108001 | 0 |  | 0 | 3 | 0 | 1 | 1 | 1 | 1 | 1 | 1 |  | 97 | 51 |  |  |  | 0 | 0 | 0 | [5 empty] | 0 |  | 0 | 53.22 | 53.22 | 0 | 0 | 0 | 0 | 0 | 0 | 0 | 0 | 0 | [13 empty] | 0 | 0 | 1 | 1 |  |  |  | 1013 | ШТ | ШТ | 1 | [6 empty] | 84053775 | 3 | Монтажные работы | 0 |  | 2 | 108001 | Электротехнические установки: на других объектах | мФЕР-08 |  |  |  | 0 | 53.22 | 53.22 | 0 | 0 | 0 | 0 | 0 | [18 empty] | 0 | 0 | 0 |  |  |  |  | 97 | 51 |  |  |  |  | 1 | 42.54 | 910537666 | 2 | 1 | -2 | 0 | 0 | 0 | 53.22 | 0 | 53.22 | 0 |  | 3 | 3 | 0 |  | 0 | 1 | 0 | 0 | 0 | 0 |  |  | Пр/812-049.3-1 | Пр/774-049.3 | Электротехнические установки: на других объектах | Электротехнические установки: на других объектах | 0 | 0
18 | 1 | 206 |  | 28,3 | 91.05.05-015 | Краны на автомобильном ходу, грузоподъемность 16 т | маш.-ч | -0.000432 | -0.0432 | -0.036 |  |  |  | -1.12 | 0 | -0.7 | -0.42 | 0 | 0 | 0 | 0 | 0 | -0.41 | -0.21 |  | 85997836 | 1629.55 | 0 | 1629.55 | 969.91 | 0 | 0 | 0 | 0 | 0 | 1629.55 | 0 | 1629.55 | 969.91 | 0 | 0 | 0 | 0 | 0 | 97 | 51 | 1 | 1 |  |  | 1 | 1 | 1 | 1 |  |  |  |  | 2 | 2 | ФСЭМ-2022, 91.05.05-015, приказ Минстроя России от 18.05.2022 г. № 378/пр |  |  | 108001 | 0 |  | 0 | 3 | 0 | 1 | 1 | 1 | 1 | 1 | 1 |  | 97 | 51 |  |  |  | 0 | 0 | 0 | [5 empty] | 0 | Поправка: 421/пр_2020_прил.10_т.5_п.1.1_гр.3 Наименование: Производство ремонтно-строительных работ осуществляется в помещениях эксплуатируемого объекта капитального строительства без остановки рабочего процесса, при этом: в зоне производства ремонтно-строительных работ отсутствуют действующее технологическое или лабораторное оборудование, мебель и иные загромождающие помещения предметы | 0 | -1.12 | 0 | 1629.55 | 969.91 | 0 | 0 | 0 | 0 | 0 | -0.4074 | -0.2142 | [13 empty] | 0 | 0 | 1 | 1 |  |  |  | 1011 | маш.-ч | маш.-ч | 1 | [6 empty] | 84053775 | 3 | Монтажные работы | 0 |  | 2 | 108001 | Электротехнические установки: на других объектах | мФЕР-08 |  | Поправка: 421/пр_2020_прил.10_т.5_п.1.1_гр.3 |  | 0 | 1629.55 | 0 | 1629.55 | 969.91 | 0 | 0 | 0 | [18 empty] | 0 | 0 | 1 |  |  |  |  | 97 | 51 |  |  |  |  | 1 |  | 639918019 | 2 | 1 | -2 | 0 | 0 | 0 | -1.74 | 0 | -1.74 | 0 |  | 0 | 7 | 0 |  | 0 | 1 | 0 | 0 | 0 | 0 |  | *(0,2+1) | Пр/812-049.3-1 | Пр/774-049.3 | Электротехнические установки: на других объектах | Электротехнические установки: на других объектах | 0 | 0
18 | 1 | 207 |  | 28,4 | 91.14.02-001 | Автомобили бортовые, грузоподъемность до 5 т | маш.-ч | -0.000288 | -0.0288 | -0.024 |  |  |  | -0.4 | 0 | -0.19 | -0.21 | 0 | 0 | 0 | 0 | 0 | -0.2 | -0.11 |  | 85997836 | 643.29 | 0 | 643.29 | 722.05 | 0 | 0 | 0 | 0 | 0 | 643.29 | 0 | 643.29 | 722.05 | 0 | 0 | 0 | 0 | 0 | 97 | 51 | 1 | 1 |  |  | 1 | 1 | 1 | 1 |  |  |  |  | 2 | 2 | ФСЭМ-2022 доп.7, 91.14.02-001, приказ Минстроя России от 02.08.2023 г. № 551/пр |  |  | 108001 | 0 |  | 0 | 3 | 0 | 1 | 1 | 1 | 1 | 1 | 1 |  | 97 | 51 |  |  |  | 0 | 0 | 0 | [5 empty] | 0 | Поправка: 421/пр_2020_прил.10_т.5_п.1.1_гр.3 Наименование: Производство ремонтно-строительных работ осуществляется в помещениях эксплуатируемого объекта капитального строительства без остановки рабочего процесса, при этом: в зоне производства ремонтно-строительных работ отсутствуют действующее технологическое или лабораторное оборудование, мебель и иные загромождающие помещения предметы | 0 | -0.4 | 0 | 643.29 | 722.05 | 0 | 0 | 0 | 0 | 0 | -0.2037 | -0.1071 | [13 empty] | 0 | 0 | 1 | 1 |  |  |  | 1011 | маш.-ч | маш.-ч | 1 | [6 empty] | 84053775 | 3 | Монтажные работы | 0 |  | 2 | 108001 | Электротехнические установки: на других объектах | мФЕР-08 |  | Поправка: 421/пр_2020_прил.10_т.5_п.1.1_гр.3 |  | 0 | 643.29 | 0 | 643.29 | 722.05 | 0 | 0 | 0 | [18 empty] | 0 | 0 | 1 |  |  |  |  | 97 | 51 |  |  |  |  | 1 |  | -849950259 | 2 | 1 | -2 | 0 | 0 | 0 | -0.71 | 0 | -0.71 | 0 |  | 0 | 7 | 0 |  | 0 | 1 | 0 | 0 | 0 | 0 |  | *(0,2+1) | Пр/812-049.3-1 | Пр/774-049.3 | Электротехнические установки: на других объектах | Электротехнические установки: на других объектах | 0 | 0
17 | 1 | 217 | 196 | 29 | 15-04-006-04 | Покрытие поверхностей грунтовкой глубокого проникновения: за 2 раза стен (огрунтовка кабель-канала 120*40 l=30 м) | 100 м2 | 0.06 | 0 | 0.06 |  |  |  | 979.83 | 1.04 | 1.21 | 1.88 | 975.7 | 0 | 1.3513 | 0.0027 | 0 | 977.58 | 407.16 |  | 85997836 | 16292.8018 | 11.222 | 19.8585 | 31.2798 | 16261.7213 | 0 | 22.5216 | 0.045 | 0 | 11829.1702 | 11.222 | 13.239 | 20.8532 | 11783.856 | 0 | 16.32 | 0.03 | 0 | 100 | 41.65 | 1 | 1 |  |  | 1 | 1 | 1 | 1 |  |  |  |  | 0 | 1 | ГЭСН-2022, 15-04-006-04, приказ Минстроя России от 18.05.2022 г. № 378/пр |  |  | 15001 | 0 |  | 0 | 2 | 0 | 1 | 1 | 1 | 1 | 1 | 1 |  | 100 | 49 |  |  |  | 0 | 0 | 0 | [5 empty] | 0 | Поправка: 421/пр_2020_прил.10_т.5_п.1.1_гр.3 Наименование: Производство ремонтно-строительных работ осуществляется в помещениях эксплуатируемого объекта капитального строительства без остановки рабочего процесса, при этом: в зоне производства ремонтно-строительных работ отсутствуют действующее технологическое или лабораторное оборудование, мебель и иные загромождающие помещения предметы Поправка: 421/пр_2020_п.58_пп.б Наименование: При отсутствии необходимых норм (единичных расценок), включенных в сборники ГЭСНр (ФЕРр, ТЕРр), сметные затраты на работы по капитальному ремонту и реконструкции объектов капитального строительства могут быть определены по сметным нормам, включенным в ГЭСН (ФЕР, ТЕР), аналогичным технологическим процессам в новом строительстве, в том числе по возведению новых конструктивных элементов | 0 | 979.83 | 86.41 | 700.76 | 1363.27 | 722.05 | 0 | 22.5216 | 0.045 | 0 | 977.58 | 407.1621 |  | 2 |  |  | *(0,2+1)*1,25 | *(0,2+1)*1,25 | *(0,2+1)*1,15 |  | *(0,2+1)*1,15 | *(0,2+1)*1,25 |  |  | *0,85 | 0 | 0 | 1 | 1 |  |  |  | 1005 | 100 м2 | 100 м2 | 100 | [6 empty] | 84053924 | 2 | Общестроительные работы | 15 | Отделочные работы | 1 | 15001 | Отделочные работы | ФЕР-15 |  | Поправка: 421/пр_2020_прил.10_т.5_п.1.1_гр.3 Поправка: 421/пр_2020_п.58_пп.б |  | 0 | 0 | 0 | 0 | 0 | 0 | 16.32 | 0.03 | 0 | [17 empty] | 0 | 0 | 0 |  |  |  |  | 100 | 41.65 |  |  |  |  | 1 |  | -407858546 | 2 | 1 | -2 | 0 | 0 | 0 | 2364.57 | 2364.57 | 0 | 0 |  | 0 | 3 | 0 |  | 0 | 1 | 0 | 0 | 0 | 0 |  |  | Пр/812-015.0-1 | Пр/774-015.0 | Отделочные работы | Отделочные работы | 0 | 0
18 | 1 | 217 |  | 29,1 | 14.3.01.01-0001 | Грунтовка адгезионная для обработки плотных, гладких, слабо- и не впитывающих влагу оснований | кг | 1.2 | 20 | 20 |  |  |  | 216.18 | 216.18 | 0 | 0 | 0 | 0 | 0 | 0 | 0 | 0 | 0 |  | 85997836 | 144.12 | 144.12 | 0 | 0 | 0 | 0 | 0 | 0 | 0 | 144.12 | 144.12 | 0 | 0 | 0 | 0 | 0 | 0 | 0 | 100 | 49 | 1 | 1 |  |  | 1 | 1 | 1 | 1.25 |  |  |  |  | 3 | 1 | ФСБЦ-2022, 14.3.01.01-0001, приказ Минстроя России от 18.05.2022 г. № 378/пр |  |  | 15001 | 0 | 14.3.01.01-0001 | 1 | 2 | 0 | 1 | 1 | 1 | 1 | 1 | 1 |  | 100 | 49 |  |  |  | 0 | 0 | 0 | [5 empty] | 0 |  | 0 | 216.18 | 180.15 | 0 | 0 | 0 | 0 | 0 | 0 | 0 | 0 | 0 | [13 empty] | 0 | 0 | 1 | 1 |  |  |  | 1009 | кг | кг | 1 | [6 empty] | 84053924 | 2 | Общестроительные работы | 15 | Отделочные работы | 1 | 15001 | Отделочные работы | ФЕР-15 |  |  |  | 0 | 144.12 | 144.12 | 0 | 0 | 0 | 0 | 0 | [18 empty] | 0 | 0 | 0 |  |  |  |  | 100 | 49 |  |  |  |  | 1 |  | 519827231 | 2 | 1 | 2 | 0 | 0 | 0 | 216.18 | 216.18 | 0 | 0 |  | 0 | 3 | 0 |  | 0 | 1 | 0 | 0 | 0 | 0 |  |  | Пр/812-015.0-1 | Пр/774-015.0 | Отделочные работы | Отделочные работы | 0 | 0
17 | 1 | 225 | 204 | 30 | 15-04-005-05 | Окраска поливинилацетатными водоэмульсионными составами улучшенная: по сборным конструкциям стен, подготовленным под окраску (кабель-канала 120*40 l=30 м) | 100 м2 | 0.06 | 0 | 0.06 |  |  |  | 1336.57 | 48.28 | 0 | 0 | 1288.29 | 0 | 1.9127 | 0 | 0 | 1288.29 | 536.57 |  | 85997836 | 22061.4203 | 589.9934 | 0 | 0 | 21471.4269 | 0 | 31.878 | 0 | 0 | 16148.9984 | 589.9934 | 0 | 0 | 15559.005 | 0 | 23.1 | 0.11 | 0 | 100 | 41.65 | 1 | 1 |  |  | 1 | 1 | 1 | 1 |  |  |  |  | 0 | 1 | ГЭСН-2022, 15-04-005-05, приказ Минстроя России от 18.05.2022 г. № 378/пр |  |  | 15001 | 0 |  | 0 | 2 | 0 | 1 | 1 | 1 | 1 | 1 | 1 |  | 100 | 49 |  |  |  | 0 | 0 | 0 | [5 empty] | 0 | Поправка: 421/пр_2020_прил.10_т.5_п.1.1_гр.3 Наименование: Производство ремонтно-строительных работ осуществляется в помещениях эксплуатируемого объекта капитального строительства без остановки рабочего процесса, при этом: в зоне производства ремонтно-строительных работ отсутствуют действующее технологическое или лабораторное оборудование, мебель и иные загромождающие помещения предметы Поправка: 421/пр_2020_п.58_пп.б Наименование: При отсутствии необходимых норм (единичных расценок), включенных в сборники ГЭСНр (ФЕРр, ТЕРр), сметные затраты на работы по капитальному ремонту и реконструкции объектов капитального строительства могут быть определены по сметным нормам, включенным в ГЭСН (ФЕР, ТЕР), аналогичным технологическим процессам в новом строительстве, в том числе по возведению новых конструктивных элементов | 0 | 1336.57 | 37640.62 | 0 | 0 | 673.55 | 0 | 31.878 | 0 | 0 | 1288.29 | 536.5728 |  |  |  |  | *(0,2+1)*1,25 | *(0,2+1)*1,25 | *(0,2+1)*1,15 |  | *(0,2+1)*1,15 | *(0,2+1)*1,25 |  |  | *0,85 | 0 | 0 | 1 | 1 |  |  |  | 1005 | 100 м2 | 100 м2 | 100 | [6 empty] | 84053924 | 2 | Общестроительные работы | 15 | Отделочные работы | 1 | 15001 | Отделочные работы | ФЕР-15 |  | Поправка: 421/пр_2020_прил.10_т.5_п.1.1_гр.3 Поправка: 421/пр_2020_п.58_пп.б |  | 0 | 0 | 0 | 0 | 0 | 0 | 23.1 | 0.11 | 0 | [17 empty] | 0 | 0 | 0 |  |  |  |  | 100 | 41.65 |  |  |  |  | 1 |  | 926064104 | 2 | 1 | -2 | 0 | 0 | 0 | 3161.43 | 3161.43 | 0 | 0 |  | 0 | 3 | 0 |  | 0 | 1 | 0 | 0 | 0 | 0 |  |  | Пр/812-015.0-1 | Пр/774-015.0 | Отделочные работы | Отделочные работы | 0 | 0
18 | 1 | 224 |  | 30,1 | 14.3.02.01-0392 | Краска водно-дисперсионная акрилатная ВД-АК-116 (Применительно Краска моющаяся "Tikkurila Euro Power 7") | кг | 3.78 | 63 | 63 |  |  |  | 3056.55 | 3056.55 | 0 | 0 | 0 | 0 | 0 | 0 | 0 | 0 | 0 |  | 85997836 | 456.84 | 456.84 | 0 | 0 | 0 | 0 | 0 | 0 | 0 | 456.84 | 456.84 | 0 | 0 | 0 | 0 | 0 | 0 | 0 | 100 | 49 | 1 | 1 |  |  | 1 | 1 | 1 | 1.77 |  |  |  |  | 3 | 1 | ФСБЦ-2022, 14.3.02.01-0392, приказ Минстроя России от 18.05.2022 г. № 378/пр |  |  | 15001 | 0 | 14.3.02.01-0392 | 1 | 2 | 0 | 1 | 1 | 1 | 1 | 1 | 1 |  | 100 | 49 |  |  |  | 0 | 0 | 0 | [5 empty] | 0 |  | 0 | 3056.55 | 808.61 | 0 | 0 | 0 | 0 | 0 | 0 | 0 | 0 | 0 | [13 empty] | 0 | 0 | 1 | 1 |  |  |  | 1009 | кг | кг | 1 | [6 empty] | 84053924 | 2 | Общестроительные работы | 15 | Отделочные работы | 1 | 15001 | Отделочные работы | ФЕР-15 |  |  |  | 0 | 456.84 | 456.84 | 0 | 0 | 0 | 0 | 0 | [18 empty] | 0 | 0 | 0 |  |  |  |  | 100 | 49 |  |  |  |  | 1 |  | -1803956034 | 2 | 1 | 2 | 0 | 0 | 0 | 3056.55 | 3056.55 | 0 | 0 |  | 0 | 3 | 0 |  | 0 | 1 | 0 | 0 | 0 | 0 |  |  | Пр/812-015.0-1 | Пр/774-015.0 | Отделочные работы | Отделочные работы | 0 | 0
18 | 1 | 220 |  | 30,2 | 91.06.06-048 | Подъемники одномачтовые, грузоподъемность до 500 кг, высота подъема 45 м | маш.-ч | -0.00135 | -0.0225 | -0.015 |  |  |  | -0.08 | 0 | -0.08 | 0 | 0 | 0 | 0 | 0 | 0 | 0 | 0 |  | 85997836 | -603.9 | 0 | -603.9 | 0 | 0 | 0 | 0 | 0 | 0 | 37.32 | 0 | 37.32 | 641.22 | 0 | 0 | 0 | 0 | 0 | 100 | 49 | 1 | 1 |  |  | 1 | 1 | 1.54 | 1 |  |  |  |  | 2 | 1 | ФСЭМ-2022, 91.06.06-048, приказ Минстроя России от 18.05.2022 г. № 378/пр |  |  | 15001 | 0 | 91.06.06-048 | 1 | 2 | 0 | 1 | 1 | 1 | 1 | 1 | 1 |  | 100 | 49 |  |  |  | 0 | 0 | 0 | [5 empty] | 0 | Поправка: 421/пр_2020_прил.10_т.5_п.1.1_гр.3 Наименование: Производство ремонтно-строительных работ осуществляется в помещениях эксплуатируемого объекта капитального строительства без остановки рабочего процесса, при этом: в зоне производства ремонтно-строительных работ отсутствуют действующее технологическое или лабораторное оборудование, мебель и иные загромождающие помещения предметы Поправка: 421/пр_2020_п.58_пп.б Наименование: При отсутствии необходимых норм (единичных расценок), включенных в сборники ГЭСНр (ФЕРр, ТЕРр), сметные затраты на работы по капитальному ремонту и реконструкции объектов капитального строительства могут быть определены по сметным нормам, включенным в ГЭСН (ФЕР, ТЕР), аналогичным технологическим процессам в новом строительстве, в том числе по возведению новых конструктивных элементов | 0 | -0.08 | 0 | 57.47 | 0 | 0 | 0 | 0 | 0 | 0 | 0 | 0 | [5 empty] | *0 | [7 empty] | 0 | 0 | 1 | 1 |  |  |  | 1011 | маш.-ч | маш.-ч | 1 | [6 empty] | 84053924 | 2 | Общестроительные работы | 15 | Отделочные работы | 1 | 15001 | Отделочные работы | ФЕР-15 |  | Поправка: 421/пр_2020_прил.10_т.5_п.1.1_гр.3 Поправка: 421/пр_2020_п.58_пп.б |  | 0 | 37.32 | 0 | 37.32 | 641.22 | 0 | 0 | 0 | [18 empty] | 0 | 0 | 1 |  |  |  |  | 100 | 49 |  |  |  |  | 1 |  | 945201097 | 2 | 1 | 2 | 0 | 0 | 0 | -0.08 | -0.08 | 0 | 0 |  | 0 | 7 | 0 |  | 0 | 1 | 0 | 0 | 0 | 0 |  | *(0,2+1)*1,25 | Пр/812-015.0-1 | Пр/774-015.0 | Отделочные работы | Отделочные работы | 0 | 0
18 | 1 | 221 |  | 30,3 | 91.14.02-001 | Автомобили бортовые, грузоподъемность до 5 т | маш.-ч | -0.0135 | -0.225 | -0.15 |  |  |  | -8.68 | 0 | -8.68 | 0 | 0 | 0 | 0 | 0 | 0 | 0 | 0 |  | 85997836 | -78.76 | 0 | -78.76 | 0 | 0 | 0 | 0 | 0 | 0 | 643.29 | 0 | 643.29 | 722.05 | 0 | 0 | 0 | 0 | 0 | 100 | 49 | 1 | 1 |  |  | 1 | 1 | 1 | 1 |  |  |  |  | 2 | 1 | ФСЭМ-2022 доп.7, 91.14.02-001, приказ Минстроя России от 02.08.2023 г. № 551/пр |  |  | 15001 | 0 |  | 0 | 2 | 0 | 1 | 1 | 1 | 1 | 1 | 1 |  | 100 | 49 |  |  |  | 0 | 0 | 0 | [5 empty] | 0 | Поправка: 421/пр_2020_прил.10_т.5_п.1.1_гр.3 Наименование: Производство ремонтно-строительных работ осуществляется в помещениях эксплуатируемого объекта капитального строительства без остановки рабочего процесса, при этом: в зоне производства ремонтно-строительных работ отсутствуют действующее технологическое или лабораторное оборудование, мебель и иные загромождающие помещения предметы Поправка: 421/пр_2020_п.58_пп.б Наименование: При отсутствии необходимых норм (единичных расценок), включенных в сборники ГЭСНр (ФЕРр, ТЕРр), сметные затраты на работы по капитальному ремонту и реконструкции объектов капитального строительства могут быть определены по сметным нормам, включенным в ГЭСН (ФЕР, ТЕР), аналогичным технологическим процессам в новом строительстве, в том числе по возведению новых конструктивных элементов | 0 | -8.68 | 0 | 643.29 | 0 | 0 | 0 | 0 | 0 | 0 | 0 | 0 | [5 empty] | *0 | [7 empty] | 0 | 0 | 1 | 1 |  |  |  | 1011 | маш.-ч | маш.-ч | 1 | [6 empty] | 84053924 | 2 | Общестроительные работы | 15 | Отделочные работы | 1 | 15001 | Отделочные работы | ФЕР-15 |  | Поправка: 421/пр_2020_прил.10_т.5_п.1.1_гр.3 Поправка: 421/пр_2020_п.58_пп.б |  | 0 | 643.29 | 0 | 643.29 | 722.05 | 0 | 0 | 0 | [18 empty] | 0 | 0 | 1 |  |  |  |  | 100 | 49 |  |  |  |  | 1 |  | -849950259 | 2 | 1 | -2 | 0 | 0 | 0 | -8.68 | -8.68 | 0 | 0 |  | 0 | 7 | 0 |  | 0 | 1 | 0 | 0 | 0 | 0 |  | *(0,2+1)*1,25 | Пр/812-015.0-1 | Пр/774-015.0 | Отделочные работы | Отделочные работы | 0 | 0
17 | 1 | 234 | 213 | 31 | 15-04-007-01 | Окраска водно-дисперсионными акриловыми составами улучшенная: по штукатурке стен | 100 м2 | 0.1 | 0 | 0.1 |  |  |  | 4406.83 | 455.13 | 0 | 0 | 3951.7 | 0 | 6.0113 | 0 | 0 | 3951.7 | 1645.88 |  | 85997836 | 42673.063 | 3156.1105 | 0 | 0 | 39516.9525 | 0 | 60.1128 | 0 | 0 | 31791.5833 | 3156.1105 | 0 | 0 | 28635.4728 | 0 | 43.56 | 0.17 | 0 | 100 | 41.65 | 1 | 1 |  |  | 1 | 1 | 1 | 1 |  |  |  |  | 0 | 1 | ГЭСН-2022, 15-04-007-01, приказ Минстроя России от 18.05.2022 г. № 378/пр |  |  | 15001 | 0 |  | 0 | 2 | 0 | 1 | 1 | 1 | 1 | 1 | 1 |  | 100 | 49 |  |  |  | 0 | 0 | 0 | [5 empty] | 0 | Поправка: 421/пр_2020_прил.10_т.5_п.1.1_гр.3 Наименование: Производство ремонтно-строительных работ осуществляется в помещениях эксплуатируемого объекта капитального строительства без остановки рабочего процесса, при этом: в зоне производства ремонтно-строительных работ отсутствуют действующее технологическое или лабораторное оборудование, мебель и иные загромождающие помещения предметы Поправка: 421/пр_2020_п.58_пп.б Наименование: При отсутствии необходимых норм (единичных расценок), включенных в сборники ГЭСНр (ФЕРр, ТЕРр), сметные затраты на работы по капитальному ремонту и реконструкции объектов капитального строительства могут быть определены по сметным нормам, включенным в ГЭСН (ФЕР, ТЕР), аналогичным технологическим процессам в новом строительстве, в том числе по возведению новых конструктивных элементов | 0 | 4406.83 | 77867.11 | 0 | 0 | 657.38 | 0 | 60.1128 | 0 | 0 | 3951.7 | 1645.883 |  |  |  |  | *(0,2+1)*1,25 | *(0,2+1)*1,25 | *(0,2+1)*1,15 |  | *(0,2+1)*1,15 | *(0,2+1)*1,25 |  |  | *0,85 | 0 | 0 | 1 | 1 |  |  |  | 1005 | 100 м2 | 100 м2 | 100 | [6 empty] | 84053924 | 2 | Общестроительные работы | 15 | Отделочные работы | 1 | 15001 | Отделочные работы | ФЕР-15 |  | Поправка: 421/пр_2020_прил.10_т.5_п.1.1_гр.3 Поправка: 421/пр_2020_п.58_пп.б |  | 0 | 0 | 0 | 0 | 0 | 0 | 43.56 | 0.17 | 0 | [17 empty] | 0 | 0 | 0 |  |  |  |  | 100 | 41.65 |  |  |  |  | 1 |  | -2099643598 | 2 | 1 | -2 | 0 | 0 | 0 | 10004.41 | 10004.41 | 0 | 0 |  | 0 | 3 | 0 |  | 0 | 1 | 0 | 0 | 0 | 0 |  |  | Пр/812-015.0-1 | Пр/774-015.0 | Отделочные работы | Отделочные работы | 0 | 0
18 | 1 | 232 |  | 31,1 | 14.3.02.01-0392 | Краска водно-дисперсионная акрилатная ВД-АК-116 (Применительно Краска моющаяся "Tikkurila Euro Power 7") | кг | 3 | 30 | 30 |  |  |  | 2425.83 | 2425.83 | 0 | 0 | 0 | 0 | 0 | 0 | 0 | 0 | 0 |  | 85997836 | 456.84 | 456.84 | 0 | 0 | 0 | 0 | 0 | 0 | 0 | 456.84 | 456.84 | 0 | 0 | 0 | 0 | 0 | 0 | 0 | 100 | 49 | 1 | 1 |  |  | 1 | 1 | 1 | 1.77 |  |  |  |  | 3 | 1 | ФСБЦ-2022, 14.3.02.01-0392, приказ Минстроя России от 18.05.2022 г. № 378/пр |  |  | 15001 | 0 | 14.3.02.01-0392 | 1 | 2 | 0 | 1 | 1 | 1 | 1 | 1 | 1 |  | 100 | 49 |  |  |  | 0 | 0 | 0 | [5 empty] | 0 |  | 0 | 2425.83 | 808.61 | 0 | 0 | 0 | 0 | 0 | 0 | 0 | 0 | 0 | [13 empty] | 0 | 0 | 1 | 1 |  |  |  | 1009 | кг | кг | 1 | [6 empty] | 84053924 | 2 | Общестроительные работы | 15 | Отделочные работы | 1 | 15001 | Отделочные работы | ФЕР-15 |  |  |  | 0 | 456.84 | 456.84 | 0 | 0 | 0 | 0 | 0 | [18 empty] | 0 | 0 | 0 |  |  |  |  | 100 | 49 |  |  |  |  | 1 |  | -1803956034 | 2 | 1 | 2 | 0 | 0 | 0 | 2425.83 | 2425.83 | 0 | 0 |  | 0 | 3 | 0 |  | 0 | 1 | 0 | 0 | 0 | 0 |  |  | Пр/812-015.0-1 | Пр/774-015.0 | Отделочные работы | Отделочные работы | 0 | 0
18 | 1 | 233 |  | 31,2 | 14.4.01.02-0012 | Грунтовка укрепляющая, глубокого проникновения, быстросохнущая, паропроницаемая | кг | 2 | 20 | 20 |  |  |  | 210.34 | 210.34 | 0 | 0 | 0 | 0 | 0 | 0 | 0 | 0 | 0 |  | 85997836 | 68.29 | 68.29 | 0 | 0 | 0 | 0 | 0 | 0 | 0 | 68.29 | 68.29 | 0 | 0 | 0 | 0 | 0 | 0 | 0 | 100 | 49 | 1 | 1 |  |  | 1 | 1 | 1 | 1.54 |  |  |  |  | 3 | 1 | ФСБЦ-2022, 14.4.01.02-0012, приказ Минстроя России от 18.05.2022 г. № 378/пр |  |  | 15001 | 0 | 14.4.01.02-0012 | 1 | 2 | 0 | 1 | 1 | 1 | 1 | 1 | 1 |  | 100 | 49 |  |  |  | 0 | 0 | 0 | [5 empty] | 0 |  | 0 | 210.34 | 105.17 | 0 | 0 | 0 | 0 | 0 | 0 | 0 | 0 | 0 | [13 empty] | 0 | 0 | 1 | 1 |  |  |  | 1009 | кг | кг | 1 | [6 empty] | 84053924 | 2 | Общестроительные работы | 15 | Отделочные работы | 1 | 15001 | Отделочные работы | ФЕР-15 |  |  |  | 0 | 68.29 | 68.29 | 0 | 0 | 0 | 0 | 0 | [18 empty] | 0 | 0 | 0 |  |  |  |  | 100 | 49 |  |  |  |  | 1 |  | 1498993938 | 2 | 1 | 2 | 0 | 0 | 0 | 210.34 | 210.34 | 0 | 0 |  | 0 | 3 | 0 |  | 0 | 1 | 0 | 0 | 0 | 0 |  |  | Пр/812-015.0-1 | Пр/774-015.0 | Отделочные работы | Отделочные работы | 0 | 0
18 | 1 | 228 |  | 31,3 | 91.06.06-046 | Подъемники одномачтовые, грузоподъемность до 500 кг, высота подъема 25 м | маш.-ч | -0.0045 | -0.045 | -0.03 |  |  |  | -0.21 | 0 | -0.21 | 0 | 0 | 0 | 0 | 0 | 0 | 0 | 0 |  | 85997836 | -610.61 | 0 | -610.61 | 0 | 0 | 0 | 0 | 0 | 0 | 30.61 | 0 | 30.61 | 641.22 | 0 | 0 | 0 | 0 | 0 | 100 | 49 | 1 | 1 |  |  | 1 | 1 | 1.54 | 1 |  |  |  |  | 2 | 1 | ФСЭМ-2022, 91.06.06-046, приказ Минстроя России от 18.05.2022 г. № 378/пр |  |  | 15001 | 0 | 91.06.06-046 | 1 | 2 | 0 | 1 | 1 | 1 | 1 | 1 | 1 |  | 100 | 49 |  |  |  | 0 | 0 | 0 | [5 empty] | 0 | Поправка: 421/пр_2020_прил.10_т.5_п.1.1_гр.3 Наименование: Производство ремонтно-строительных работ осуществляется в помещениях эксплуатируемого объекта капитального строительства без остановки рабочего процесса, при этом: в зоне производства ремонтно-строительных работ отсутствуют действующее технологическое или лабораторное оборудование, мебель и иные загромождающие помещения предметы Поправка: 421/пр_2020_п.58_пп.б Наименование: При отсутствии необходимых норм (единичных расценок), включенных в сборники ГЭСНр (ФЕРр, ТЕРр), сметные затраты на работы по капитальному ремонту и реконструкции объектов капитального строительства могут быть определены по сметным нормам, включенным в ГЭСН (ФЕР, ТЕР), аналогичным технологическим процессам в новом строительстве, в том числе по возведению новых конструктивных элементов | 0 | -0.21 | 0 | 47.14 | 0 | 0 | 0 | 0 | 0 | 0 | 0 | 0 | [5 empty] | *0 | [7 empty] | 0 | 0 | 1 | 1 |  |  |  | 1011 | маш.-ч | маш.-ч | 1 | [6 empty] | 84053924 | 2 | Общестроительные работы | 15 | Отделочные работы | 1 | 15001 | Отделочные работы | ФЕР-15 |  | Поправка: 421/пр_2020_прил.10_т.5_п.1.1_гр.3 Поправка: 421/пр_2020_п.58_пп.б |  | 0 | 30.61 | 0 | 30.61 | 641.22 | 0 | 0 | 0 | [18 empty] | 0 | 0 | 1 |  |  |  |  | 100 | 49 |  |  |  |  | 1 |  | 1402603762 | 2 | 1 | 2 | 0 | 0 | 0 | -0.21 | -0.21 | 0 | 0 |  | 0 | 7 | 0 |  | 0 | 1 | 0 | 0 | 0 | 0 |  | *(0,2+1)*1,25 | Пр/812-015.0-1 | Пр/774-015.0 | Отделочные работы | Отделочные работы | 0 | 0
18 | 1 | 229 |  | 31,4 | 91.14.02-001 | Автомобили бортовые, грузоподъемность до 5 т | маш.-ч | -0.03375 | -0.3375 | -0.225 |  |  |  | -21.71 | 0 | -21.71 | 0 | 0 | 0 | 0 | 0 | 0 | 0 | 0 |  | 85997836 | -78.76 | 0 | -78.76 | 0 | 0 | 0 | 0 | 0 | 0 | 643.29 | 0 | 643.29 | 722.05 | 0 | 0 | 0 | 0 | 0 | 100 | 49 | 1 | 1 |  |  | 1 | 1 | 1 | 1 |  |  |  |  | 2 | 1 | ФСЭМ-2022 доп.7, 91.14.02-001, приказ Минстроя России от 02.08.2023 г. № 551/пр |  |  | 15001 | 0 |  | 0 | 2 | 0 | 1 | 1 | 1 | 1 | 1 | 1 |  | 100 | 49 |  |  |  | 0 | 0 | 0 | [5 empty] | 0 | Поправка: 421/пр_2020_прил.10_т.5_п.1.1_гр.3 Наименование: Производство ремонтно-строительных работ осуществляется в помещениях эксплуатируемого объекта капитального строительства без остановки рабочего процесса, при этом: в зоне производства ремонтно-строительных работ отсутствуют действующее технологическое или лабораторное оборудование, мебель и иные загромождающие помещения предметы Поправка: 421/пр_2020_п.58_пп.б Наименование: При отсутствии необходимых норм (единичных расценок), включенных в сборники ГЭСНр (ФЕРр, ТЕРр), сметные затраты на работы по капитальному ремонту и реконструкции объектов капитального строительства могут быть определены по сметным нормам, включенным в ГЭСН (ФЕР, ТЕР), аналогичным технологическим процессам в новом строительстве, в том числе по возведению новых конструктивных элементов | 0 | -21.71 | 0 | 643.29 | 0 | 0 | 0 | 0 | 0 | 0 | 0 | 0 | [5 empty] | *0 | [7 empty] | 0 | 0 | 1 | 1 |  |  |  | 1011 | маш.-ч | маш.-ч | 1 | [6 empty] | 84053924 | 2 | Общестроительные работы | 15 | Отделочные работы | 1 | 15001 | Отделочные работы | ФЕР-15 |  | Поправка: 421/пр_2020_прил.10_т.5_п.1.1_гр.3 Поправка: 421/пр_2020_п.58_пп.б |  | 0 | 643.29 | 0 | 643.29 | 722.05 | 0 | 0 | 0 | [18 empty] | 0 | 0 | 1 |  |  |  |  | 100 | 49 |  |  |  |  | 1 |  | -849950259 | 2 | 1 | -2 | 0 | 0 | 0 | -21.71 | -21.71 | 0 | 0 |  | 0 | 7 | 0 |  | 0 | 1 | 0 | 0 | 0 | 0 |  | *(0,2+1)*1,25 | Пр/812-015.0-1 | Пр/774-015.0 | Отделочные работы | Отделочные работы | 0 | 0
17 | 1 | 241 | 220 | 32 | 15-01-027-01 | Затирка швов между плитками ранее облицованных поверхностей с применением сухой смеси | 1000 м | 0.018 | 0 | 0.018 |  |  |  | 249.26 | 0.36 | 0 | 0 | 248.9 | 0 | 0.40166 | 0 | 0 | 248.9 | 103.67 |  | 85997836 | 13840.4917 | 12.8035 | 0 | 0 | 13827.6882 | 0 | 22.3146 | 0 | 0 | 10032.8674 | 12.8035 | 0 | 0 | 10020.0639 | 0 | 16.17 | 0.05 | 0 | 100 | 41.65 | 1 | 1 |  |  | 1 | 1 | 1 | 1 |  |  |  |  | 0 | 1 | ГЭСН-2022 доп.11, 15-01-027-01, приказ Минстроя России от 09.08.2024 г. № 524/пр |  |  | 15001 | 0 |  | 0 | 2 | 0 | 1 | 1 | 1 | 1 | 1 | 1 |  | 100 | 49 |  |  |  | 0 | 0 | 0 | [5 empty] | 0 | Поправка: 421/пр_2020_прил.10_т.5_п.1.1_гр.3 Наименование: Производство ремонтно-строительных работ осуществляется в помещениях эксплуатируемого объекта капитального строительства без остановки рабочего процесса, при этом: в зоне производства ремонтно-строительных работ отсутствуют действующее технологическое или лабораторное оборудование, мебель и иные загромождающие помещения предметы Поправка: 421/пр_2020_п.58_пп.б Наименование: При отсутствии необходимых норм (единичных расценок), включенных в сборники ГЭСНр (ФЕРр, ТЕРр), сметные затраты на работы по капитальному ремонту и реконструкции объектов капитального строительства могут быть определены по сметным нормам, включенным в ГЭСН (ФЕР, ТЕР), аналогичным технологическим процессам в новом строительстве, в том числе по возведению новых конструктивных элементов | 0 | 249.26 | 141.05 | 0 | 0 | 619.67 | 0 | 22.3146 | 0 | 0 | 248.9 | 103.6668 |  |  |  |  | *(0,2+1)*1,25 | *(0,2+1)*1,25 | *(0,2+1)*1,15 |  | *(0,2+1)*1,15 | *(0,2+1)*1,25 |  |  | *0,85 | 0 | 0 | 1 | 1 |  |  |  | 1013 | 1000 м | 1000 М | 1 | [6 empty] | 84053924 | 2 | Общестроительные работы | 15 | Отделочные работы | 1 | 15001 | Отделочные работы | ФЕР-15 |  | Поправка: 421/пр_2020_прил.10_т.5_п.1.1_гр.3 Поправка: 421/пр_2020_п.58_пп.б |  | 0 | 0 | 0 | 0 | 0 | 0 | 16.17 | 0.05 | 0 | [17 empty] | 0 | 0 | 0 |  |  |  |  | 100 | 41.65 |  |  |  |  | 1 |  | 1148677725 | 2 | 1 | -2 | 0 | 0 | 0 | 601.83 | 601.83 | 0 | 0 |  | 0 | 3 | 0 |  | 0 | 1 | 0 | 0 | 0 | 0 |  |  | Пр/812-015.0-1 | Пр/774-015.0 | Отделочные работы | Отделочные работы | 0 | 0
18 | 1 | 241 |  | 32,1 | 04.3.02.09-1206 | Смеси сухие фуговочные на цементной основе и модифицирующих добавок для заполнения широких и узких швов между клинкерным кирпичом и плиткой из натурального, искусственного камня, керамики, бетона и керамогранита, расход 0,4-0,6 кг/м2, цветные | кг | 0.9 | 50 | 50 |  |  |  | 111.45 | 111.45 | 0 | 0 | 0 | 0 | 0 | 0 | 0 | 0 | 0 |  | 85997836 | 63.18 | 63.18 | 0 | 0 | 0 | 0 | 0 | 0 | 0 | 63.18 | 63.18 | 0 | 0 | 0 | 0 | 0 | 0 | 0 | 100 | 49 | 1 | 1 |  |  | 1 | 1 | 1 | 1.96 |  |  |  |  | 3 | 1 | ФСБЦ-2022, 04.3.02.09-1206, приказ Минстроя России от 18.05.2022 г. № 378/пр |  |  | 15001 | 0 | 04.3.02.09-1206 | 1 | 2 | 0 | 1 | 1 | 1 | 1 | 1 | 1 |  | 100 | 49 |  |  |  | 0 | 0 | 0 | [5 empty] | 0 |  | 0 | 111.45 | 123.83 | 0 | 0 | 0 | 0 | 0 | 0 | 0 | 0 | 0 | [13 empty] | 0 | 0 | 1 | 1 |  |  |  | 1009 | кг | кг | 1 | [6 empty] | 84053924 | 2 | Общестроительные работы | 15 | Отделочные работы | 1 | 15001 | Отделочные работы | ФЕР-15 |  |  |  | 0 | 63.18 | 63.18 | 0 | 0 | 0 | 0 | 0 | [18 empty] | 0 | 0 | 0 |  |  |  |  | 100 | 49 |  |  |  |  | 1 |  | 795970600 | 2 | 1 | 2 | 0 | 0 | 0 | 111.45 | 111.45 | 0 | 0 |  | 0 | 3 | 0 |  | 0 | 1 | 0 | 0 | 0 | 0 |  |  | Пр/812-015.0-1 | Пр/774-015.0 | Отделочные работы | Отделочные работы | 0 | 0
18 | 1 | 237 |  | 32,2 | 91.06.06-048 | Подъемники одномачтовые, грузоподъемность до 500 кг, высота подъема 45 м | маш.-ч | -0.000405 | -0.0225 | -0.015 |  |  |  | -0.28 | 0 | -0.02 | -0.26 | 0 | 0 | 0 | 0 | 0 | -0.26 | -0.13 |  | 85997836 | 37.32 | 0 | 37.32 | 641.22 | 0 | 0 | 0 | 0 | 0 | 37.32 | 0 | 37.32 | 641.22 | 0 | 0 | 0 | 0 | 0 | 100 | 49 | 1 | 1 |  |  | 1 | 1 | 1.54 | 1 |  |  |  |  | 2 | 1 | ФСЭМ-2022, 91.06.06-048, приказ Минстроя России от 18.05.2022 г. № 378/пр |  |  | 15001 | 0 | 91.06.06-048 | 1 | 2 | 0 | 1 | 1 | 1 | 1 | 1 | 1 |  | 100 | 49 |  |  |  | 0 | 0 | 0 | [5 empty] | 0 | Поправка: 421/пр_2020_прил.10_т.5_п.1.1_гр.3 Наименование: Производство ремонтно-строительных работ осуществляется в помещениях эксплуатируемого объекта капитального строительства без остановки рабочего процесса, при этом: в зоне производства ремонтно-строительных работ отсутствуют действующее технологическое или лабораторное оборудование, мебель и иные загромождающие помещения предметы Поправка: 421/пр_2020_п.58_пп.б Наименование: При отсутствии необходимых норм (единичных расценок), включенных в сборники ГЭСНр (ФЕРр, ТЕРр), сметные затраты на работы по капитальному ремонту и реконструкции объектов капитального строительства могут быть определены по сметным нормам, включенным в ГЭСН (ФЕР, ТЕР), аналогичным технологическим процессам в новом строительстве, в том числе по возведению новых конструктивных элементов | 0 | -0.28 | 0 | 57.47 | 641.22 | 0 | 0 | 0 | 0 | 0 | -0.26 | -0.1274 | [13 empty] | 0 | 0 | 1 | 1 |  |  |  | 1011 | маш.-ч | маш.-ч | 1 | [6 empty] | 84053924 | 2 | Общестроительные работы | 15 | Отделочные работы | 1 | 15001 | Отделочные работы | ФЕР-15 |  | Поправка: 421/пр_2020_прил.10_т.5_п.1.1_гр.3 Поправка: 421/пр_2020_п.58_пп.б |  | 0 | 37.32 | 0 | 37.32 | 641.22 | 0 | 0 | 0 | [18 empty] | 0 | 0 | 1 |  |  |  |  | 100 | 49 |  |  |  |  | 1 |  | 945201097 | 2 | 1 | 2 | 0 | 0 | 0 | -0.67 | -0.67 | 0 | 0 |  | 0 | 7 | 0 |  | 0 | 1 | 0 | 0 | 0 | 0 |  | *(0,2+1)*1,25 | Пр/812-015.0-1 | Пр/774-015.0 | Отделочные работы | Отделочные работы | 0 | 0
18 | 1 | 238 |  | 32,3 | 91.14.02-001 | Автомобили бортовые, грузоподъемность до 5 т | маш.-ч | -0.00162 | -0.09 | -0.06 |  |  |  | -2.21 | 0 | -1.04 | -1.17 | 0 | 0 | 0 | 0 | 0 | -1.17 | -0.57 |  | 85997836 | 643.29 | 0 | 643.29 | 722.05 | 0 | 0 | 0 | 0 | 0 | 643.29 | 0 | 643.29 | 722.05 | 0 | 0 | 0 | 0 | 0 | 100 | 49 | 1 | 1 |  |  | 1 | 1 | 1 | 1 |  |  |  |  | 2 | 1 | ФСЭМ-2022 доп.7, 91.14.02-001, приказ Минстроя России от 02.08.2023 г. № 551/пр |  |  | 15001 | 0 |  | 0 | 2 | 0 | 1 | 1 | 1 | 1 | 1 | 1 |  | 100 | 49 |  |  |  | 0 | 0 | 0 | [5 empty] | 0 | Поправка: 421/пр_2020_прил.10_т.5_п.1.1_гр.3 Наименование: Производство ремонтно-строительных работ осуществляется в помещениях эксплуатируемого объекта капитального строительства без остановки рабочего процесса, при этом: в зоне производства ремонтно-строительных работ отсутствуют действующее технологическое или лабораторное оборудование, мебель и иные загромождающие помещения предметы Поправка: 421/пр_2020_п.58_пп.б Наименование: При отсутствии необходимых норм (единичных расценок), включенных в сборники ГЭСНр (ФЕРр, ТЕРр), сметные затраты на работы по капитальному ремонту и реконструкции объектов капитального строительства могут быть определены по сметным нормам, включенным в ГЭСН (ФЕР, ТЕР), аналогичным технологическим процессам в новом строительстве, в том числе по возведению новых конструктивных элементов | 0 | -2.21 | 0 | 643.29 | 722.05 | 0 | 0 | 0 | 0 | 0 | -1.17 | -0.5733 | [13 empty] | 0 | 0 | 1 | 1 |  |  |  | 1011 | маш.-ч | маш.-ч | 1 | [6 empty] | 84053924 | 2 | Общестроительные работы | 15 | Отделочные работы | 1 | 15001 | Отделочные работы | ФЕР-15 |  | Поправка: 421/пр_2020_прил.10_т.5_п.1.1_гр.3 Поправка: 421/пр_2020_п.58_пп.б |  | 0 | 643.29 | 0 | 643.29 | 722.05 | 0 | 0 | 0 | [18 empty] | 0 | 0 | 1 |  |  |  |  | 100 | 49 |  |  |  |  | 1 |  | -849950259 | 2 | 1 | -2 | 0 | 0 | 0 | -3.95 | -3.95 | 0 | 0 |  | 0 | 7 | 0 |  | 0 | 1 | 0 | 0 | 0 | 0 |  | *(0,2+1)*1,25 | Пр/812-015.0-1 | Пр/774-015.0 | Отделочные работы | Отделочные работы | 0 | 0
51 | 1 | 4 | 208 |  | Новый раздел | Аудитория № 239 | 0 | [6 empty] | 37863.42 | 21316.24 | -51.28 | -4.82 | 16603.28 | 0 | 24.0771 | 0.0042 | 0 | 16208.45 | 7817.63 |  |  | 37863.42 | 21316.24 | -51.28 | -4.82 | 16603.28 | 0 | 24.0771 | 0.0042 | 0 | 16208.45 | 7817.63 |  |  | 0 | 0 | 0 | 61889.5 | 25543.11 | 36346.39 | 0 | 21316.24 | 21316.24 | 0 | 21316.24 | 0 | 0 | 0 | 0 | 0 | [19 empty] | 0 | 0 | 0 | 61889.5 | 25543.11 | 36346.39 | 0 | 21316.24 | 21316.24 | 0 | 21316.24 | 0 | 0 | 0 | 0 | 0 | [114 empty] | 0
50 | 0 | 0 | 1 | 201 | 37863.42 | ПЗ | Прямые затраты |  |  | 201 | 1 | 3 |  | 2 | [7 empty] | 37863.42 | 1 | 37863.42
50 | 0 | 0 | 1 | 202 | 21316.24 | СтМатОб | Стоимость материальных ресурсов (всего) |  |  | 202 | 2 | 3 |  | 2 | [7 empty] | 21316.24 | 1 | 21316.24
50 | 0 | 0 | 1 | 222 | 0 | СтМатОбЗак | Стоимость материалов и оборудования заказчика |  |  | 222 | 3 | 3 |  | 2 | [7 empty] | 0 | 1 | 0
50 | 0 | 0 | 1 | 225 | 21316.24 | СтМатОбПод | Стоимость материалов и оборудования подрядчика |  |  | 225 | 4 | 3 |  | 2 | [7 empty] | 21316.24 | 1 | 21316.24
50 | 0 | 0 | 1 | 226 | 21316.24 | СтМат | Стоимость материалов (всего) |  |  | 226 | 5 | 3 |  | 2 | [7 empty] | 21316.24 | 1 | 21316.24
50 | 0 | 0 | 1 | 227 | 0 | СтМатЗак | Стоимость материалов заказчика |  |  | 227 | 6 | 3 |  | 2 | [7 empty] | 0 | 1 | 0
50 | 0 | 0 | 1 | 228 | 21316.24 | СтМатПод | Стоимость материалов подрядчика |  |  | 228 | 7 | 3 |  | 2 | [7 empty] | 21316.24 | 1 | 21316.24
50 | 0 | 0 | 1 | 216 | 0 | Оборуд | Стоимость оборудования (всего) |  |  | 216 | 8 | 3 |  | 2 | [7 empty] | 0 | 1 | 0
50 | 0 | 0 | 1 | 223 | 0 | ОборудЗак | Стоимость оборудования заказчика |  |  | 223 | 9 | 3 |  | 2 | [7 empty] | 0 | 1 | 0
50 | 0 | 0 | 1 | 229 | 0 | ОборудПод | Стоимость оборудования подрядчика |  |  | 229 | 10 | 3 |  | 2 | [7 empty] | 0 | 1 | 0
50 | 0 | 0 | 1 | 203 | -51.28 | ЭММ | Эксплуатация машин |  |  | 203 | 11 | 3 |  | 2 | [7 empty] | -51.28 | 1 | -51.28
50 | 0 | 0 | 1 | 231 | 0 | ЭММсНРиСП | Эксплуатация машин по ТСН-2001.16 |  |  | 231 | 12 | 3 |  | 2 | [7 empty] | 0 | 1 | 0
50 | 0 | 0 | 1 | 204 | -4.82 | ЗПМ | ЗП машинистов |  |  | 204 | 13 | 3 |  | 2 | [7 empty] | -4.82 | 1 | -4.82
50 | 0 | 0 | 1 | 205 | 16603.28 | ОЗП | Основная ЗП рабочих |  |  | 205 | 14 | 3 |  | 2 | [7 empty] | 16603.28 | 1 | 16603.28
50 | 0 | 0 | 1 | 232 | 0 | ОЗПсНРиСП | Основная ЗП рабочих по ТСН-2001.16 |  |  | 232 | 15 | 3 |  | 2 | [7 empty] | 0 | 1 | 0
50 | 0 | 0 | 1 | 214 | 25543.11 | Строит | Строительные работы с НР и СП |  |  | 214 | 16 | 3 |  | 2 | [7 empty] | 25543.11 | 1 | 25543.11
50 | 0 | 0 | 1 | 215 | 36346.39 | Монтаж | Монтажные работы с НР и СП |  |  | 215 | 17 | 3 |  | 2 | [7 empty] | 36346.39 | 1 | 36346.39
50 | 0 | 0 | 1 | 217 | 0 | Прочие | Прочие работы с НР и СП |  |  | 217 | 18 | 3 |  | 2 | [7 empty] | 0 | 1 | 0
50 | 0 | 0 | 1 | 230 | 0 | ПрочиеЗатр | Прочие затраты по ТСН-2001.16 |  |  | 230 | 19 | 3 |  | 2 | [7 empty] | 0 | 1 | 0
50 | 0 | 0 | 1 | 206 | 0 | ВозврМат | Возврат материалов |  |  | 206 | 20 | 3 |  | 2 | [7 empty] | 0 | 1 | 0
50 | 0 | 0 | 1 | 207 | 24.0771 | ТрудСтр | Трудозатраты строителей |  |  | 207 | 21 | 3 |  | 7 | [7 empty] | 24.0771 | 1 | 24.0771
50 | 0 | 0 | 1 | 208 | 0.0042 | ТрудМаш | Трудозатраты машинистов |  |  | 208 | 22 | 3 |  | 7 | [7 empty] | 0.0042 | 1 | 0.0042
50 | 0 | 0 | 1 | 209 | 0 | ТранспМат | Транспорт материалов |  |  | 209 | 23 | 3 |  | 2 | [7 empty] | 0 | 1 | 0
50 | 0 | 0 | 1 | 233 | 0 | Перевозка | Перевозка грузов |  |  | 233 | 24 | 3 |  | 2 | [7 empty] | 0 | 1 | 0
50 | 0 | 0 | 1 | 210 | 16208.45 | НР | Накладные расходы |  |  | 210 | 25 | 3 |  | 2 | [7 empty] | 16208.45 | 1 | 16208.45
50 | 0 | 0 | 1 | 211 | 7817.63 | СмПриб | Сметная прибыль |  |  | 211 | 26 | 3 |  | 2 | [7 empty] | 7817.63 | 1 | 7817.63
50 | 0 | 0 | 1 | 224 | 61889.5 | Всего | Всего с НР и СП |  |  | 224 | 27 | 3 |  | 2 | [7 empty] | 61889.5 | 1 | 61889.5
51 | 1 | 3 | 20 |  | Новая локальная смета | Новая локальная смета | 0 | [6 empty] | 346580.09 | 252265.77 | -2194.08 | -1700.83 | 98209.23 | 0 | 142.9901 | 0.0442 | 0 | 95943.55 | 49072.27 | [15 empty] | 0 | 0 | 0 | 491595.91 | 161431.39 | 330164.52 | 0 | 252265.77 | 252265.77 | 0 | 252265.77 | 0 | 0 | 0 | 0 | 0 | [149 empty] | 0
50 | 0 | 0 | 1 | 201 | 346580.09 | ПЗ | Прямые затраты |  |  | 201 | 1 | 3 |  | 2 | [7 empty] | 346580.09 | 1 | 346580.09
50 | 0 | 0 | 1 | 202 | 252265.77 | СтМатОб | Стоимость материальных ресурсов (всего) |  |  | 202 | 2 | 3 |  | 2 | [7 empty] | 252265.77 | 1 | 252265.77
50 | 0 | 0 | 1 | 222 | 0 | СтМатОбЗак | Стоимость материалов и оборудования заказчика |  |  | 222 | 3 | 3 |  | 2 | [7 empty] | 0 | 1 | 0
50 | 0 | 0 | 1 | 225 | 252265.77 | СтМатОбПод | Стоимость материалов и оборудования подрядчика |  |  | 225 | 4 | 3 |  | 2 | [7 empty] | 252265.77 | 1 | 252265.77
50 | 0 | 0 | 1 | 226 | 252265.77 | СтМат | Стоимость материалов (всего) |  |  | 226 | 5 | 3 |  | 2 | [7 empty] | 252265.77 | 1 | 252265.77
50 | 0 | 0 | 1 | 227 | 0 | СтМатЗак | Стоимость материалов заказчика |  |  | 227 | 6 | 3 |  | 2 | [7 empty] | 0 | 1 | 0
50 | 0 | 0 | 1 | 228 | 252265.77 | СтМатПод | Стоимость материалов подрядчика |  |  | 228 | 7 | 3 |  | 2 | [7 empty] | 252265.77 | 1 | 252265.77
50 | 0 | 0 | 1 | 216 | 0 | Оборуд | Стоимость оборудования (всего) |  |  | 216 | 8 | 3 |  | 2 | [7 empty] | 0 | 1 | 0
50 | 0 | 0 | 1 | 223 | 0 | ОборудЗак | Стоимость оборудования заказчика |  |  | 223 | 9 | 3 |  | 2 | [7 empty] | 0 | 1 | 0
50 | 0 | 0 | 1 | 229 | 0 | ОборудПод | Стоимость оборудования подрядчика |  |  | 229 | 10 | 3 |  | 2 | [7 empty] | 0 | 1 | 0
50 | 0 | 0 | 1 | 203 | -2194.08 | ЭММ | Эксплуатация машин |  |  | 203 | 11 | 3 |  | 2 | [7 empty] | -2194.08 | 1 | -2194.08
50 | 0 | 0 | 1 | 231 | 0 | ЭММсНРиСП | Эксплуатация машин по ТСН-2001.16 |  |  | 231 | 12 | 3 |  | 2 | [7 empty] | 0 | 1 | 0
50 | 0 | 0 | 1 | 204 | -1700.83 | ЗПМ | ЗП машинистов |  |  | 204 | 13 | 3 |  | 2 | [7 empty] | -1700.83 | 1 | -1700.83
50 | 0 | 0 | 1 | 205 | 98209.23 | ОЗП | Основная ЗП рабочих |  |  | 205 | 14 | 3 |  | 2 | [7 empty] | 98209.23 | 1 | 98209.23
50 | 0 | 0 | 1 | 232 | 0 | ОЗПсНРиСП | Основная ЗП рабочих по ТСН-2001.16 |  |  | 232 | 15 | 3 |  | 2 | [7 empty] | 0 | 1 | 0
50 | 0 | 0 | 1 | 214 | 161431.39 | Строит | Строительные работы с НР и СП |  |  | 214 | 16 | 3 |  | 2 | [7 empty] | 161431.39 | 1 | 161431.39
50 | 0 | 0 | 1 | 215 | 330164.52 | Монтаж | Монтажные работы с НР и СП |  |  | 215 | 17 | 3 |  | 2 | [7 empty] | 330164.52 | 1 | 330164.52
50 | 0 | 0 | 1 | 217 | 0 | Прочие | Прочие работы с НР и СП |  |  | 217 | 18 | 3 |  | 2 | [7 empty] | 0 | 1 | 0
50 | 0 | 0 | 1 | 230 | 0 | ПрочиеЗатр | Прочие затраты по ТСН-2001.16 |  |  | 230 | 19 | 3 |  | 2 | [7 empty] | 0 | 1 | 0
50 | 0 | 0 | 1 | 206 | 0 | ВозврМат | Возврат материалов |  |  | 206 | 20 | 3 |  | 2 | [7 empty] | 0 | 1 | 0
50 | 0 | 0 | 1 | 207 | 142.9901 | ТрудСтр | Трудозатраты строителей |  |  | 207 | 21 | 3 |  | 7 | [7 empty] | 142.9901 | 1 | 142.9901
50 | 0 | 0 | 1 | 208 | 0.0442 | ТрудМаш | Трудозатраты машинистов |  |  | 208 | 22 | 3 |  | 7 | [7 empty] | 0.0442 | 1 | 0.0442
50 | 0 | 0 | 1 | 209 | 0 | ТранспМат | Транспорт материалов |  |  | 209 | 23 | 3 |  | 2 | [7 empty] | 0 | 1 | 0
50 | 0 | 0 | 1 | 233 | 0 | Перевозка | Перевозка грузов |  |  | 233 | 24 | 3 |  | 2 | [7 empty] | 0 | 1 | 0
50 | 0 | 0 | 1 | 210 | 95943.55 | НР | Накладные расходы |  |  | 210 | 25 | 3 |  | 2 | [7 empty] | 95943.55 | 1 | 95943.55
50 | 0 | 0 | 1 | 211 | 49072.27 | СмПриб | Сметная прибыль |  |  | 211 | 26 | 3 |  | 2 | [7 empty] | 49072.27 | 1 | 49072.27
50 | 0 | 0 | 1 | 224 | 491595.91 | Всего | Всего с НР и СП |  |  | 224 | 27 | 3 |  | 2 | [7 empty] | 491595.91 | 1 | 491595.91
51 | 375 | 1 | 12 |  | Новый объект_(Копия)_(Копия) | Строгановка Аудитория № 1009, 311, 239 ИСПРАВЛЕННАЯ по замечаниям Кости | 0 | [6 empty] | 346580.09 | 252265.77 | -2194.08 | -1700.83 | 98209.23 | 0 | 142.9901 | 0.0442 | 0 | 95943.55 | 49072.27 | [15 empty] | 0 | 0 | 0 | 491595.91 | 161431.39 | 330164.52 | 0 | 252265.77 | 252265.77 | 0 | 252265.77 | 0 | 0 | 0 | 0 | 0 | [149 empty] | 0
50 | 0 | 0 | 1 | 201 | 346580.09 | ПЗ | Прямые затраты |  |  | 201 | 1 | 3 |  | 2 | [7 empty] | 346580.09 | 1 | 346580.09
50 | 0 | 0 | 1 | 202 | 252265.77 | СтМатОб | Стоимость материальных ресурсов (всего) |  |  | 202 | 2 | 3 |  | 2 | [7 empty] | 252265.77 | 1 | 252265.77
50 | 0 | 0 | 1 | 222 | 0 | СтМатОбЗак | Стоимость материалов и оборудования заказчика |  |  | 222 | 3 | 3 |  | 2 | [7 empty] | 0 | 1 | 0
50 | 0 | 0 | 1 | 225 | 252265.77 | СтМатОбПод | Стоимость материалов и оборудования подрядчика |  |  | 225 | 4 | 3 |  | 2 | [7 empty] | 252265.77 | 1 | 252265.77
50 | 0 | 0 | 1 | 226 | 252265.77 | СтМат | Стоимость материалов (всего) |  |  | 226 | 5 | 3 |  | 2 | [7 empty] | 252265.77 | 1 | 252265.77
50 | 0 | 0 | 1 | 227 | 0 | СтМатЗак | Стоимость материалов заказчика |  |  | 227 | 6 | 3 |  | 2 | [7 empty] | 0 | 1 | 0
50 | 0 | 0 | 1 | 228 | 252265.77 | СтМатПод | Стоимость материалов подрядчика |  |  | 228 | 7 | 3 |  | 2 | [7 empty] | 252265.77 | 1 | 252265.77
50 | 0 | 0 | 1 | 216 | 0 | Оборуд | Стоимость оборудования (всего) |  |  | 216 | 8 | 3 |  | 2 | [7 empty] | 0 | 1 | 0
50 | 0 | 0 | 1 | 223 | 0 | ОборудЗак | Стоимость оборудования заказчика |  |  | 223 | 9 | 3 |  | 2 | [7 empty] | 0 | 1 | 0
50 | 0 | 0 | 1 | 229 | 0 | ОборудПод | Стоимость оборудования подрядчика |  |  | 229 | 10 | 3 |  | 2 | [7 empty] | 0 | 1 | 0
50 | 0 | 0 | 1 | 203 | -2194.08 | ЭММ | Эксплуатация машин |  |  | 203 | 11 | 3 |  | 2 | [7 empty] | -2194.08 | 1 | -2194.08
50 | 0 | 0 | 1 | 231 | 0 | ЭММсНРиСП | Эксплуатация машин по ТСН-2001.16 |  |  | 231 | 12 | 3 |  | 2 | [7 empty] | 0 | 1 | 0
50 | 0 | 0 | 1 | 204 | -1700.83 | ЗПМ | ЗП машинистов |  |  | 204 | 13 | 3 |  | 2 | [7 empty] | -1700.83 | 1 | -1700.83
50 | 0 | 0 | 1 | 205 | 98209.23 | ОЗП | Основная ЗП рабочих |  |  | 205 | 14 | 3 |  | 2 | [7 empty] | 98209.23 | 1 | 98209.23
50 | 0 | 0 | 1 | 232 | 0 | ОЗПсНРиСП | Основная ЗП рабочих по ТСН-2001.16 |  |  | 232 | 15 | 3 |  | 2 | [7 empty] | 0 | 1 | 0
50 | 0 | 0 | 1 | 214 | 161431.39 | Строит | Строительные работы с НР и СП |  |  | 214 | 16 | 3 |  | 2 | [7 empty] | 161431.39 | 1 | 161431.39
50 | 0 | 0 | 1 | 215 | 330164.52 | Монтаж | Монтажные работы с НР и СП |  |  | 215 | 17 | 3 |  | 2 | [7 empty] | 330164.52 | 1 | 330164.52
50 | 0 | 0 | 1 | 217 | 0 | Прочие | Прочие работы с НР и СП |  |  | 217 | 18 | 3 |  | 2 | [7 empty] | 0 | 1 | 0
50 | 0 | 0 | 1 | 230 | 0 | ПрочиеЗатр | Прочие затраты по ТСН-2001.16 |  |  | 230 | 19 | 3 |  | 2 | [7 empty] | 0 | 1 | 0
50 | 0 | 0 | 1 | 206 | 0 | ВозврМат | Возврат материалов |  |  | 206 | 20 | 3 |  | 2 | [7 empty] | 0 | 1 | 0
50 | 0 | 0 | 1 | 207 | 142.9901 | ТрудСтр | Трудозатраты строителей |  |  | 207 | 21 | 3 |  | 7 | [7 empty] | 142.9901 | 1 | 142.9901
50 | 0 | 0 | 1 | 208 | 0.0442 | ТрудМаш | Трудозатраты машинистов |  |  | 208 | 22 | 3 |  | 7 | [7 empty] | 0.0442 | 1 | 0.0442
50 | 0 | 0 | 1 | 209 | 0 | ТранспМат | Транспорт материалов |  |  | 209 | 23 | 3 |  | 2 | [7 empty] | 0 | 1 | 0
50 | 0 | 0 | 1 | 233 | 0 | Перевозка | Перевозка грузов |  |  | 233 | 24 | 3 |  | 2 | [7 empty] | 0 | 1 | 0
50 | 0 | 0 | 1 | 210 | 95943.55 | НР | Накладные расходы |  |  | 210 | 25 | 3 |  | 2 | [7 empty] | 95943.55 | 1 | 95943.55
50 | 0 | 0 | 1 | 211 | 49072.27 | СмПриб | Сметная прибыль |  |  | 211 | 26 | 3 |  | 2 | [7 empty] | 49072.27 | 1 | 49072.27
50 | 0 | 0 | 1 | 224 | 491595.91 | Всего | Всего с НР и СП |  |  | 224 | 27 | 3 |  | 2 | [7 empty] | 491595.91 | 1 | 491595.91
50 | 1 | 0 | 2 | 0 | 108151.1 | 1 | НДС 22% |  |  | 212 | 28 | 0 |  | 2 | [7 empty] | 108151.1 | 1 | 108151.1
50 | 1 | 0 | 2 | 0 | 599747.01 | 2 | Всего с НДС |  |  | 212 | 30 | 0 |  | 2 | [7 empty] | 599747.01 | 1 | 599747.01
70 | 1 |  | 1 | СТР_РЕК | СТРОИТЕЛЬСТВО и РЕКОНСТРУКЦИЯ зданий и сооружений всех назначений | 0 | 0 |  | 1 | 0 |  |  | 0 |  | Строительство и реконструкция
70 | 1 |  | 2 | РЕМ_ЖИЛ | КАП. РЕМ. ЖИЛЫХ И ОБЩЕСТВЕННЫХ ЗДАНИЙ | 1 | 0 |  | 1 | 0 |  |  | 0 |  | Капитальный ремонт жилых и общественных зданий
70 | 1 |  | 3 | РЕМ_ПР | КАП. РЕМ. ПРОИЗВОДСТВЕННЫХ ЗД. и СООРУЖЕНИЙ, НАРУЖНЫХ ИНЖЕНЕРНЫХ СЕТЕЙ, УЛИЦ И ДОРОГ МЕСТНОГО ЗНАЧЕНИЯ, ИНЖ,СООРУЖЕНИЙ ( ГИДРОТЕХ,СООРУЖ, МОСТОВ И ПУТЕПРОВОДОВ И Т.П.) | 0 | 0 |  | 1 | 0 |  |  | 0 |  | Капитальный ремонт прозводственных зданий
70 | 1 |  | 4 | Территория | для территории Российской Федерации, не относящейся к районам Крайнего Севера и приравненным к ним местностям | 1 | 0 |  | 2 | 0 |  |  | 0
70 | 1 |  | 5 | МПРКС | для территории Российской Федерации, относящейся к местностям, приравненным к районам Крайнего Севера | 0 | 0 |  | 2 | 0 |  |  | 0
70 | 1 |  | 6 | РКС | для территории Российской Федерации, относящейся к районам Крайнего Севера | 0 | 0 |  | 2 | 0 |  |  | 0
70 | 1 |  | 7 | СЛЖ | При определении сметной стоимости строительства объектов капитального строительства, относящихся к особо опасным и технически сложным. За исключением АЭС. | 0 | 0 | Для сборников ФЕР ( при производстве работ на технически сложных объектах ): · { СЛЖ } - (вкл.) - работа на сложных объектах (к=1,2 к НР) · { СЛЖ } - (выкл.) - работа на обычных объектах | 0 | 0 |  |  | 0 |  | Сложные объекты
70 | 1 |  | 8 | СТНДРТ | При определении сметной стоимости строительства объектов капитального строительства (за исключением АЭС). | 1 | 0 |  | 5 | 0 |  |  | 0
70 | 1 |  | 9 | АЭС_ПНР | При определении сметной стоимости строительства объектов капитального строительства АЭС. Пусконаладочные работы (за исключением технологического оборудования АЭС). | 0 | 0 |  | 5 | 0 |  |  | 0 |  | АЭС
70 | 1 |  | 10 | АЭС_ПНР_ТЕХ | При определении сметной стоимости строительства объектов капитального строительства АЭС. Пусконаладочные работы технологического оборудования АЭС. | 0 | 0 | Для сборника ФЕРм -39 и ФЕРМ-08 ( при работах по контролю сварных соединений) : {мАЭС} - ( вкл.) - при выполнении работ по на АЭС (HР=101%; СП= 68%; {мАЭС} - (выкл.) - при выполнении работ на обычных объектах | 5 | 0 |  |  | 0 |  | АЭС, ПНР технологического оборудования АЭС.
70 | 1 |  | 11 | ОПТ/В | {вкл} - Прокладка МЕЖДУГОРОДНЫХ ВОЛОКОННО-ОПТИЧЕСКИХ ЛИНИЙ (для ФЕРм10, отд. 6 разд.3) {выкл} - Прокладка ГОРОДСКИХ ВОЛОКОННО-ОПТИЧЕСКИХ ЛИНИЙ (для ФЕРм10, отд. 6 разд.3) | 0 | 0 | Для сборников ФЕРм-10 ( волоконно-оптические линии связи ): · {М_ГОР_опт} - ( вкл.) - междугородные сети связи ( НР=120% , СП=70% ) · {М_ГОР_опт} - ( выкл.) - городские сети связи ( НР=100%; СП=65%) | 0 | 0 |  |  | 0 |  | Прокладка междугородных в/опт. кабелей
70 | 1 |  | 12 | АВИ | (вкл) - При работах по ДИСПЕТЧЕРИЗАЦИИ управления движением АВИАТРАНСПОРТОМ {вкл} (монтажные работы ) | 0 | 0 | Для сборников ФЕРм 08;10;11 : · {мАВИА} - (вкл.) - производство монтажных работы по диспетчеризации управления движением авиатранспортном (НР=95%, СП=55%) ; · {мАВИА} - (выкл. ) - при производстве работ на прочих объектах , кром | 0 | 0 |  |  | 0 |  | Диспетчеризация авиатранспорта
70 | 1 |  | 13 | ЗАКР | {вкл} - Обслуживающие и сопутствующие работы в тоннелях при производстве работ ЗАКРЫТЫМ СПОСОБОМ {выкл} - Обслуживающие и сопутствующие работы в тоннелях при производстве работ ОТКРЫТЫМ | 0 | 0 | Для сборника ФЕР -29 ( сопутствующие работы в тоннелях и метро. ): · {ЗАКР} - (вкл.) - при выполнении работ в тоннелях и метро закрытым способом (НР=145% , СП=75%); · {ЗАКР} - (выкл.) - при выполнении работ в тоннелях и метро отк | 0 | 0 |  |  | 0 |  | Производство работ закрытым способом (обслуживающие процессы)
70 | 1 |  | 14 | АВТО_ДРГ | {вкл} - НР и СП по п.021.0 "Автомобильные дороги" (раздел 2 нормы 27-02-010-01:07) {выкл} - НР и СП по п.021.1 Устройство покрытий дорожек, тротуаров, мостовых и площадок и прочее (раздел 2 нормы 27-02-010-01:07) | 0 | 0 |  | 0 | 0 |  |  | 0
70 | 1 |  | 15 | ГОР | (вкл) - ФЕРм-08, выполнение работ на горнорудных объектах (выкл) - ФЕРм-08, выполнение работ на других объектах | 0 | 0 |  | 0 | 0 |  |  | 0 |  | Выполнение работ на горнорудных объектах
70 | 1 |  | 16 | ОБ_ПР | Объект производственного назначения | 0 | 0 |  | 3 | 0 |  |  | 0
70 | 1 |  | 17 | ОБ_НПР | Объект непроизводственного назначения | 1 | 0 |  | 3 | 0 |  |  | 0
70 | 1 |  | 1 | К_НР_РЕМ | при ремонте жилых и общественных зданий если ( если {РЕМ_ЖИЛ}= [вкл.] | 0.9 | 1 | Для сборников ФЕР и ФЕРмр : · Значение {_МДСрем_НР}= 0,90 - при ремонте зданий жилого и гражданского назначений ( 0,90 к НР) ; · Значение {_МДСрем_НР}= 1,00 - при строительстве и реконструкции объектов всех назначений | 0 | 0 |  |  | 0 |  | п.25
70 | 1 |  | 2 | К_СП_РЕМ | к нормам СП при капитальном ремонте зданий и сооружений всех назначений ( если или {РЕМ_ЖИЛ}=[вкл] , или (РЕМ_ПР}=[вкл] ) | 0.85 | 1 | Для сборников ФЕР и ФЕРмр : · Значение {_МДСрем_СП} = 0.85 - при ремонте зданий всех назначений ( 0,85 к СП); · Значение {_МДСрем_СП} = 1,00 - при строительстве и реконструкции объектов всех назначений | 0 | 0 |  |  | 0 |  | п.16
70 | 1 |  | 3 | К_НР_СЛЖ | При определении сметной стоимости строительства объектов капитального строительства, относящихся к особо опасным и технически сложным. За исключением объектов атомных электрических станций. ( если {СЛЖ} = [вкл] ) | 1.03 | 0 |  | 0 | 0 |  |  | 0 |  | п.27 СЛОЖН
70 | 1 |  | 4 | К_НР_АЭС | При определении сметной стоимости строительства объектов капитального строительства, относящихся к особо опасным и технически сложным. Для объектов атомных электрических станций. ( если {АЭС} = [вкл] ) | 1.15 | 0 |  | 0 | 0 |  |  | 0 |  | п.27 АЭС
70 | 1 |  | 5 | Р_ОКР | Разрядность округления результата расчета НР и СП (с 05.04.2020 - до семи знаков после запятой) | 7 | 0 |  | 0 | 0 |  |  | 0
70 | 1 |  | 6 | Лист_НРиСП |  | 2 | 0 |  | 0 | 0 |  |  | 0
-1
75 | Уровень цен | 2026 | 0 | 3 | 1 | 0 | 1 | 0 | 3 | 0 | 0 | 0 | 85997836 | 1
2 | Вид цен | Москва, КТЦ к ФСНБ-2022, 1 квартал 2026 г | 0 | 0 | 0 | [33 empty] | 85997837
1 | Сборник индексов | Москва к ФСНБ-2022 ФГИС ЦС | 2026 | 3 | 1 | 1 | 0 | 2 | 1 | 1 | 1 | 1 | 1 | 1 | 1 | 1 | [22 empty] | 85997838 | Письмо Минстроя России «О размещении индексов изменения сметной стоимости строительства по группам однородных строительных ресурсов на I квартал 2026 года» | Справочная информация | 46078 | 409 | Письмо Минстроя России от 25.02.2026 № 9859-ИФ/09 |  | Справочная информация | 45957 | 23615 | Письмо Департамента экономической политики и развития города Москвы от 27.10.2025 № ДПР-3-23615/25(1)
65 |  | 1 | 0 | 245

## SourceObSm
0 | Smeta.RU (495) 974-1589 |  | _OBSM_ |  | 0 | 0 | 0 | Smeta.RU |  | 1 | 76530 | 10 | 12 | 1 | 0 | 1
1 | 53 | 0 |  | 0 | Новый объект_(Копия)_(Копия) | Строгановка Аудитория № 1009, 311, 239 ИСПРАВЛЕННАЯ по замечаниям Кости |  | 0 |  | 0 | 0 | 523 |  | 0 | 0 | 7 | 0 | 4 | 0 | [16 empty] | 0 | [5 empty] | Сметные нормы списания | Коды ценников | 1 | 1 | 0 | 0 | 1 | 0 | 6 | 2 | 1 | 1 | 0 | 0 | 1 | 0 | 0 | ФСНБ-2022_И17 | Версия 1.17.0 для ФСНБ-2022 И17 | ФСНБ-2022 - Изменения И17 | ФСНБ-2022 - Изменения И17 | ФСНБ-2022 - Изменения И17 | ФСНБ-2022 - Изменения И17 | Поправки для ФСНБ-2022 от 25.02.2026 г И17 (55/пр) Капитальный ремонт жилых и общественных зданий | 0 | 0 | 487096328 | 17 | Приказ Минстроя России от 30.12.2021 г. № 1046/пр; Приказ Минстроя России от 04.08.2020 г. № 421/пр; Приказ Минстроя России от 21.12.2020 г. № 812/пр; Приказ Минстроя России от 11.12.2020 г. № 774/пр | ГСН | 46073 | 540 | 17 | Приказ Минстроя России от 18.05.2022 г. № 378/пр; Приказ Минстроя России от 26.08.2022 г. № 703/пр; Приказ Минстроя России от 26.10.2022 г. № 905/пр; Приказ Минстроя России от 27.12.2022 г. № 1133/пр; Приказ Минстроя России от 10.02.2023 г. № 84/пр; Приказ Минстроя России от 11.05.2023 г. № 335/пр; Приказ Минстроя России от 02.08.2023 г. № 551/пр; Приказ Минстроя России от 14.11.2023 г. № 817/пр; Приказ Минстроя России от 16.02.2024 г. № 102/пр; Приказ Минстроя России от 13.05.2024 г. № 323/пр; Приказ Минстроя России от 09.08.2024 г. № 524/пр; Приказ Минстроя России от 07.11.2024 г. № 747/пр; Приказ Минстроя России от 07.02.2025 г. № 69/пр; Приказ Минстроя России от 19.05.2025 г. № 299/пр; Приказ Минстроя России от 14.08.2025 г. № 490/пр; Приказ Минстроя России от 12.11.2025 г. № 696/пр; Приказ Минстроя России от 17.02.2026 г. № 91/пр; Приказ Минстроя России от 07.07.2022 г. № 557/пр; Приказ Минстроя России от 30.01.2024 г. № 55/пр; Приказ Минстроя России от 23.01.2025 г. № 30/пр; Приказ Минстроя России от 02.09.2021 г. № 636/пр; Приказ Минстроя России от 26.07.2022 г. № 611/пр; Приказ Минстроя России от 22.04.2022 г. № 317/пр | 0 | 0
22 | 1 | 0 | 85997836 | 0 | 2 | 1
3 | 1 | Новая локальная смета | Новая локальная смета | 161.43 | 330.16 | 0 | 0 | 491.59 | 96.51 | 598.85 | 0 | 0 | 491.59 | [6 empty] | 0 | 0 | 0 | [5 empty] | 346580.09 | 252265.77 | 0 | 0 | 0 | -2194.08 | -1700.83 | 98209.23 | 161431.39 | 330164.52 | 0 | 0 | 142.9901 | 0.0442 | 0 | 95943.55 | 49072.27 | 491595.91
51 |  |  |  | 161.43 | 330.16 | 0 | 0 | 491.59 | 96.51 | 598.85 | 0 | 0 | 491.59
50 | 0 | 0 | 1 | 201 | 346580.09 | ПЗ | Прямые затраты |  |  | 201 | 1 | 3 |  | 2
50 | 0 | 0 | 1 | 202 | 252265.77 | СтМатОб | Стоимость материальных ресурсов (всего) |  |  | 202 | 2 | 3 |  | 2
50 | 0 | 0 | 1 | 222 | 0 | СтМатОбЗак | Стоимость материалов и оборудования заказчика |  |  | 222 | 3 | 3 |  | 2
50 | 0 | 0 | 1 | 225 | 252265.77 | СтМатОбПод | Стоимость материалов и оборудования подрядчика |  |  | 225 | 4 | 3 |  | 2
50 | 0 | 0 | 1 | 226 | 252265.77 | СтМат | Стоимость материалов (всего) |  |  | 226 | 5 | 3 |  | 2
50 | 0 | 0 | 1 | 227 | 0 | СтМатЗак | Стоимость материалов заказчика |  |  | 227 | 6 | 3 |  | 2
50 | 0 | 0 | 1 | 228 | 252265.77 | СтМатПод | Стоимость материалов подрядчика |  |  | 228 | 7 | 3 |  | 2
50 | 0 | 0 | 1 | 216 | 0 | Оборуд | Стоимость оборудования (всего) |  |  | 216 | 8 | 3 |  | 2
50 | 0 | 0 | 1 | 223 | 0 | ОборудЗак | Стоимость оборудования заказчика |  |  | 223 | 9 | 3 |  | 2
50 | 0 | 0 | 1 | 229 | 0 | ОборудПод | Стоимость оборудования подрядчика |  |  | 229 | 10 | 3 |  | 2
50 | 0 | 0 | 1 | 203 | -2194.08 | ЭММ | Эксплуатация машин |  |  | 203 | 11 | 3 |  | 2
50 | 0 | 0 | 1 | 231 | 0 | ЭММсНРиСП | Эксплуатация машин по ТСН-2001.16 |  |  | 231 | 12 | 3 |  | 2
50 | 0 | 0 | 1 | 204 | -1700.83 | ЗПМ | ЗП машинистов |  |  | 204 | 13 | 3 |  | 2
50 | 0 | 0 | 1 | 205 | 98209.23 | ОЗП | Основная ЗП рабочих |  |  | 205 | 14 | 3 |  | 2
50 | 0 | 0 | 1 | 232 | 0 | ОЗПсНРиСП | Основная ЗП рабочих по ТСН-2001.16 |  |  | 232 | 15 | 3 |  | 2
50 | 0 | 0 | 1 | 214 | 161431.39 | Строит | Строительные работы с НР и СП |  |  | 214 | 16 | 3 |  | 2
50 | 0 | 0 | 1 | 215 | 330164.52 | Монтаж | Монтажные работы с НР и СП |  |  | 215 | 17 | 3 |  | 2
50 | 0 | 0 | 1 | 217 | 0 | Прочие | Прочие работы с НР и СП |  |  | 217 | 18 | 3 |  | 2
50 | 0 | 0 | 1 | 230 | 0 | ПрочиеЗатр | Прочие затраты по ТСН-2001.16 |  |  | 230 | 19 | 3 |  | 2
50 | 0 | 0 | 1 | 206 | 0 | ВозврМат | Возврат материалов |  |  | 206 | 20 | 3 |  | 2
50 | 0 | 0 | 1 | 207 | 142.9901 | ТрудСтр | Трудозатраты строителей |  |  | 207 | 21 | 3 |  | -1
50 | 0 | 0 | 1 | 208 | 0.0442 | ТрудМаш | Трудозатраты машинистов |  |  | 208 | 22 | 3 |  | -1
50 | 0 | 0 | 1 | 209 | 0 | ТранспМат | Транспорт материалов |  |  | 209 | 23 | 3 |  | 2
50 | 0 | 0 | 1 | 233 | 0 | Перевозка | Перевозка грузов |  |  | 233 | 24 | 3 |  | 2
50 | 0 | 0 | 1 | 210 | 95943.55 | НР | Накладные расходы |  |  | 210 | 25 | 3 |  | 2
50 | 0 | 0 | 1 | 211 | 49072.27 | СмПриб | Сметная прибыль |  |  | 211 | 26 | 3 |  | 2
50 | 0 | 0 | 1 | 224 | 491595.91 | Всего | Всего с НР и СП |  |  | 224 | 27 | 3 |  | 2
50 | 1 | 0 | 2 | 0 | 108151.1 | 1 | НДС 22% |  |  | 212 | 28 | 0 |  | 2
50 | 1 | 0 | 2 | 0 | 599747.01 | 2 | Всего с НДС |  |  | 212 | 30 | 0 |  | -1
-1
75 | Уровень цен | 2026 | 0 | 3 | 1 | 0 | 1 | 0 | 3 | 0 | 0 | 0 | 85997836 | 1
2 | Вид цен | Москва, КТЦ к ФСНБ-2022, 1 квартал 2026 г | 0 | 0 | 0 | [16 empty] | 85997837
1 | Сборник индексов | Москва к ФСНБ-2022 ФГИС ЦС | 2026 | 3 | 1 | 1 | 0 | 2 | 1 | 1 | 1 | 1 | 1 | 1 | 1 | 1 | [5 empty] | 85997838 | Письмо Минстроя России «О размещении индексов изменения сметной стоимости строительства по группам однородных строительных ресурсов на I квартал 2026 года» | Справочная информация | 46078 | 409 | Письмо Минстроя России от 25.02.2026 № 9859-ИФ/09 |  | Справочная информация | 45957 | 23615 | Письмо Департамента экономической политики и развития города Москвы от 27.10.2025 № ДПР-3-23615/25(1)

## SmtRes
28 | 85997836 | 85998133 | 84164528 | 117 | 1 | 1 | 1 | 1-100-20 |  | Средний разряд работы 2,0 | 1191 | 1013 | чел.-ч. | чел.-ч. | 1 | 0 | 370475345 | 6.32 | 0 | 0 | 0 | 587.34 | 0 | 0 | 0 | 587.34 | 1 | 1 | 1 | 1 | -2 | 0 | 0 | 0 | 1 | 0 | 6.32 |  | 1 | 2 | 85998137 | 1 | 0 | 1 | 1 | 0 | 0 | 0 | 0 | 0 | 0 | 0 | 0 | 0 | 0 | 3711.9888 | 6.32 | 0 | 1 | 0 | 0 | 0 | 3711.9888 | 6.32 | 0 | 1 | 631.04 | 1.0744 | 0 | 1.0744 | 587.34 | 587.34 | 1 | 3711.99 | 0 | 0 | 0 | 0 | 631.04 | 631.04 | 1 |  | 0 |  | 0
28 | 85997836 | 85998133 | 84164762 | 117 | 1 | 1 | 1 | 4-100-00 |  | Затраты труда машинистов | 1191 | 1013 | чел.-ч. | чел.-ч. | 1 | 0 | -1417349443 | 0.03 | 0 | 0 | 0 | 0 | 0 | 0 | 0 | 0 | 1 | 1 | 1 | 1 | -2 | 0 | 0 | 0 | 1 | 0 | 0.03 |  | 2 | 2 | 85998138 | 1 | 0 | 2 | 1 | 0 | 0 | 0 | 0 | 0 | 0 | 0 | 0 | 0 | 0 | 0 | 0 | 0 | 0 | 0 | 0 | 0 | 0 | 0 | 0 | 0 |  | 0 | 0 | 0.0051 | 0 | 0 | 1 | 0 | 0 | 0 | 0 | 0 | 0 | 0 | 0 |  | 0 |  | 0
28 | 85997836 | 85998133 | 84171438 | 1 | 1 | 1 | 2 | 91.06.06-048 | ФСЭМ-2022, 91.06.06-048, приказ Минстроя России от 18.05.2022 г. № 378/пр | Подъемники одномачтовые, грузоподъемность до 500 кг, высота подъема 45 м | 1368 | 1011 | маш.-ч | маш.-ч | 1 | 0 | 945201097 | -0.03 | 0 | 57.47 | 641.22 | 0 | 0 | 37.32 | 641.22 | 0 | 1 | 1.54 | 1 | 1 | 2 | 0 | 0 | 0 | 0 | 0 | -0.03 |  | 1 | 2 | 85998139 | 1 | 6144 | 3 | 0 | 0 | 0 | 0 | 0 | 0 | 0 | 0 | 0 | 0 | 0 | 0 | 0 | 0 | 0 | 0 | 0 | 0 | 0 | 0 | 0 | 0 |  | 0 | -0.0051 | -0.0051 | 57.47 | 37.32 | 1.54 | -1.12 | -19.24 | 0 | -0.29 | -3.27 | 0 | -3.56 | 0 | 4-100-030 | 3 | чел.-ч. | 1
30 | 85997836 | 85998140 | 84164544 | 117 | 1 | 1 | 1 | 1-100-23 |  | Средний разряд работы 2,3 | 1191 | 1013 | чел.-ч. | чел.-ч. | 1 | 0 | 1689191095 | 17.89 | 0 | 0 | 0 | 603.5 | 0 | 0 | 0 | 603.5 | 1 | 1 | 1 | 1 | -2 | 0 | 0 | 0 | 1 | 0 | 17.89 |  | 1 | 2 | 85998144 | 1 | 0 | 4 | 1 | 0 | 0 | 0 | 0 | 0 | 0 | 0 | 0 | 0 | 0 | 10796.615 | 17.89 | 0 | 1 | 0 | 0 | 0 | 10796.615 | 17.89 | 0 | 1 | 1403.56 | 2.3257 | 0 | 2.3257 | 603.5 | 603.5 | 1 | 10796.62 | 0 | 0 | 0 | 0 | 1403.56 | 1403.56 | 1 |  | 0 |  | 0
30 | 85997836 | 85998140 | 84164762 | 117 | 1 | 1 | 1 | 4-100-00 |  | Затраты труда машинистов | 1191 | 1013 | чел.-ч. | чел.-ч. | 1 | 0 | -1417349443 | 0.08 | 0 | 0 | 0 | 0 | 0 | 0 | 0 | 0 | 1 | 1 | 1 | 1 | -2 | 0 | 0 | 0 | 1 | 0 | 0.08 |  | 2 | 2 | 85998145 | 1 | 0 | 5 | 1 | 0 | 0 | 0 | 0 | 0 | 0 | 0 | 0 | 0 | 0 | 0 | 0 | 0 | 0 | 0 | 0 | 0 | 0 | 0 | 0 | 0 |  | 0 | 0 | 0.0104 | 0 | 0 | 1 | 0 | 0 | 0 | 0 | 0 | 0 | 0 | 0 |  | 0 |  | 0
30 | 85997836 | 85998140 | 84171438 | 1 | 1 | 1 | 2 | 91.06.06-048 | ФСЭМ-2022, 91.06.06-048, приказ Минстроя России от 18.05.2022 г. № 378/пр | Подъемники одномачтовые, грузоподъемность до 500 кг, высота подъема 45 м | 1368 | 1011 | маш.-ч | маш.-ч | 1 | 0 | 945201097 | -0.08 | 0 | 57.47 | 641.22 | 0 | 0 | 37.32 | 641.22 | 0 | 1 | 1.54 | 1 | 1 | 2 | 0 | 0 | 0 | 0 | 0 | -0.08 |  | 1 | 2 | 85998146 | 1 | 6144 | 6 | 0 | 0 | 0 | 0 | 0 | 0 | 0 | 0 | 0 | 0 | 0 | 0 | 0 | 0 | 0 | 0 | 0 | 0 | 0 | 0 | 0 | 0 |  | 0 | -0.0104 | -0.0104 | 57.47 | 37.32 | 1.54 | -2.99 | -51.3 | 0 | -0.6 | -6.67 | 0 | -7.27 | 0 | 4-100-030 | 3 | чел.-ч. | 1
32 | 85997836 | 85998147 | 84164528 | 117 | 1 | 1 | 1 | 1-100-20 |  | Средний разряд работы 2,0 | 1191 | 1013 | чел.-ч. | чел.-ч. | 1 | 0 | 370475345 | 5.84 | 0 | 0 | 0 | 587.34 | 0 | 0 | 0 | 587.34 | 1 | 1 | 1 | 1 | -2 | 0 | 0 | 1 | 1 | 0 | 5.84 |  | 1 | 2 | 85998149 | 1 | 0 | 7 | 1 | 0 | 0 | 0 | 0 | 0 | 0 | 0 | 0 | 0 | 0 | 3430.0656 | 5.84 | 0 | 1 | 0 | 0 | 0 | 3430.0656 | 5.84 | 0 | 1 | 720.31 | 1.2264 | 0 | 1.2264 | 587.34 | 587.34 | 1 | 3430.07 | 0 | 0 | 0 | 0 | 720.31 | 720.31 | 1 |  | 0 |  | 0
33 | 85997836 | 85998150 | 84164586 | 117 | 1 | 1 | 1 | 1-100-38 |  | Средний разряд работы 3,8 | 1191 | 1013 | чел.-ч. | чел.-ч. | 1 | 0 | 44848675 | 0.9 | 0 | 0 | 0 | 705.88 | 0 | 0 | 0 | 705.88 | 1 | 1 | 1 | 1 | -2 | 0 | 0 | 1 | 1 | 0 | 3 | *0,3 | 1 | 2 | 85998167 | 1 | 0 | 8 | 1 | 0 | 0 | 0 | 0 | 0 | 0 | 0 | 0 | 0 | 0 | 2117.64 | 3 | 0 | 1 | 0 | 0 | 0 | 635.292 | 0.9 | 0 | 1 | 2117.64 | 0.9 | 0 | 0.9 | 705.88 | 705.88 | 1 | 635.292 | 0 | 0 | 0 | 0 | 635.29 | 635.29 | 1 |  | 0 |  | 0
33 | 85997836 | 85998150 | 84172342 | 1 | 1 | 1 | 2 | 91.17.04-233 | ФСЭМ-2022, 91.17.04-233, приказ Минстроя России от 18.05.2022 г. № 378/пр | Аппараты сварочные для ручной дуговой сварки, сварочный ток до 350 А | 1368 | 1011 | маш.-ч | маш.-ч | 1 | 0 | 303316554 | 0.0639 | 0 | 32.26 | 0 | 0 | 0 | 32.26 | 0 | 0 | 1 | 1 | 1 | 1 | -2 | 0 | 0 | 1 | 1 | 0 | 0.213 | *0,3 | 1 | 2 | 85998168 | 1 | 0 | 9 | 1 | 0 | 0 | 0 | 0 | 0 | 0 | 0 | 0 | 6.8714 | 0 | 0 | 0 | 0 | 1 | 0 | 2.0614 | 0 | 0 | 0 | 0 | 1 |  | 0 | 0 | 0.0639 | 32.26 | 32.26 | 1 | 2.061 | 0 | 0 | 2.06 | 0 | 0 | 2.06 | 1 |  | 0 |  | 0
33 | 85997836 | 85998150 | 84236848 | 1 | 1 | 1 | 3 | 01.3.01.02-0002 | ФСБЦ-2022 доп.8, 01.3.01.02-0002, приказ Минстроя России от 14.11.2023 г. № 817/пр | Вазелин технический | 1346 | 1009 | кг | кг | 1 | 0 | 819855318 | 0 | 240.06 | 0 | 0 | 0 | 150.04 | 0 | 0 | 0 | 1.6 | 1 | 1 | 1 | 2 | 0 | 0 | 1 | 1 | 0 | 0.02 | *0 | 0 | 2 | 85998169 | 1 | 0 | 10 | 1 | 0 | 0 | 0 | 0 | 0 | 0 | 0 | 3.0008 | 0 | 0 | 0 | 0 | 0 | 1 | 0 | 0 | 0 | 0 | 0 | 0 | 0 |  | 0 | 0 | 0 | 240.06 | 150.04 | 1.6 | 0 | 0 | 0 | 0 | 0 | 0 | 0 | 0 |  | 0 |  | 0
33 | 85997836 | 85998150 | 84238890 | 1 | 1 | 1 | 3 | 01.7.02.09-0002 | ФСБЦ-2022, 01.7.02.09-0002, приказ Минстроя России от 18.05.2022 г. № 378/пр | Шпагат бумажный, диаметр 2,5 мм | 1346 | 1009 | кг | кг | 1 | 0 | -559691286 | 0 | 164.89 | 0 | 0 | 0 | 187.38 | 0 | 0 | 0 | 0.88 | 1 | 1 | 1 | 2 | 0 | 0 | 1 | 1 | 0 | 0.004 | *0 | 0 | 2 | 85998170 | 1 | 0 | 11 | 1 | 0 | 0 | 0 | 0 | 0 | 0 | 0 | 0.74952 | 0 | 0 | 0 | 0 | 0 | 1 | 0 | 0 | 0 | 0 | 0 | 0 | 0 |  | 0 | 0 | 0 | 164.89 | 187.38 | 0.88 | 0 | 0 | 0 | 0 | 0 | 0 | 0 | 0 |  | 0 |  | 0
33 | 85997836 | 85998150 | 84238914 | 1 | 1 | 1 | 3 | 01.7.03.04-0001 | ФСБЦ-2022, 01.7.03.04-0001, приказ Минстроя России от 18.05.2022 г. № 378/пр | Электроэнергия | 1383 | 1013 | КВТ-Ч | КВТ-Ч | 1 | 0 | 1840299850 | 0 | 6.78 | 0 | 0 | 0 | 6.78 | 0 | 0 | 0 | 1 | 1 | 1 | 1 | -2 | 0 | 0 | 1 | 1 | 0 | 0.0208 | *0 | 0 | 2 | 85998171 | 1 | 0 | 12 | 1 | 0 | 0 | 0 | 0 | 0 | 0 | 0 | 0.14102 | 0 | 0 | 0 | 0 | 0 | 1 | 0 | 0 | 0 | 0 | 0 | 0 | 0 |  | 0 | 0 | 0 | 6.78 | 6.78 | 1 | 0 | 0 | 0 | 0 | 0 | 0 | 0 | 1 |  | 0 |  | 0
33 | 85997836 | 85998150 | 84239073 | 1 | 1 | 1 | 3 | 01.7.06.05-0041 | ФСБЦ-2022, 01.7.06.05-0041, приказ Минстроя России от 18.05.2022 г. № 378/пр | Ленты изоляционные хлопчатобумажные прорезиненные для электромонтажных и ремонтных работ, цвет черный, ширина 20 мм, толщина 0,35 мм | 1301 | 1003 | м | м | 1 | 0 | -1499427467 | 0 | 5.17 | 0 | 0 | 0 | 5.87 | 0 | 0 | 0 | 0.88 | 1 | 1 | 1 | 2 | 0 | 0 | 1 | 1 | 0 | 3.33 | *0 | 0 | 2 | 85998172 | 1 | 0 | 13 | 1 | 0 | 0 | 0 | 0 | 0 | 0 | 0 | 19.5471 | 0 | 0 | 0 | 0 | 0 | 1 | 0 | 0 | 0 | 0 | 0 | 0 | 0 |  | 0 | 0 | 0 | 5.17 | 5.87 | 0.88 | 0 | 0 | 0 | 0 | 0 | 0 | 0 | 0 |  | 0 |  | 0
33 | 85997836 | 85998150 | 84239655 | 1 | 1 | 1 | 3 | 01.7.11.07-0227 | ФСБЦ-2022, 01.7.11.07-0227, приказ Минстроя России от 18.05.2022 г. № 378/пр | Электроды сварочные для сварки низколегированных и углеродистых сталей УОНИ 13/45, Э42А, диаметр 4-5 мм | 1346 | 1009 | кг | кг | 1 | 0 | -163259778 | 0 | 121.39 | 0 | 0 | 0 | 155.63 | 0 | 0 | 0 | 0.78 | 1 | 1 | 1 | 2 | 0 | 0 | 1 | 1 | 0 | 0.07 | *0 | 0 | 2 | 85998173 | 1 | 0 | 14 | 1 | 0 | 0 | 0 | 0 | 0 | 0 | 0 | 10.8941 | 0 | 0 | 0 | 0 | 0 | 1 | 0 | 0 | 0 | 0 | 0 | 0 | 0 |  | 0 | 0 | 0 | 121.39 | 155.63 | 0.78 | 0 | 0 | 0 | 0 | 0 | 0 | 0 | 0 |  | 0 |  | 0
33 | 85997836 | 85998150 | 84240416 | 1 | 1 | 1 | 3 | 01.7.15.03-0042 | ФСБЦ-2022, 01.7.15.03-0042, приказ Минстроя России от 18.05.2022 г. № 378/пр | Болты с гайками и шайбами строительные | 1346 | 1009 | кг | кг | 1 | 0 | -1131385474 | 0 | 190.67 | 0 | 0 | 0 | 174.93 | 0 | 0 | 0 | 1.09 | 1 | 1 | 1 | 2 | 0 | 0 | 1 | 1 | 0 | 0.049 | *0 | 0 | 2 | 85998174 | 1 | 0 | 15 | 1 | 0 | 0 | 0 | 0 | 0 | 0 | 0 | 8.5716 | 0 | 0 | 0 | 0 | 0 | 1 | 0 | 0 | 0 | 0 | 0 | 0 | 0 |  | 0 | 0 | 0 | 190.67 | 174.93 | 1.09 | 0 | 0 | 0 | 0 | 0 | 0 | 0 | 0 |  | 0 |  | 0
33 | 85997836 | 85998150 | 84240482 | 1 | 1 | 1 | 3 | 01.7.15.07-0014 | ФСБЦ-2022, 01.7.15.07-0014, приказ Минстроя России от 18.05.2022 г. № 378/пр | Дюбели распорные полипропиленовые | 1425 | 1013 | 100 ШТ | 100 ШТ | 1 | 0 | -1956790874 | 0 | 53.81 | 0 | 0 | 0 | 41.71 | 0 | 0 | 0 | 1.29 | 1 | 1 | 1 | 2 | 0 | 0 | 1 | 1 | 0 | 0.014 | *0 | 0 | 2 | 85998175 | 1 | 0 | 16 | 1 | 0 | 0 | 0 | 0 | 0 | 0 | 0 | 0.58394 | 0 | 0 | 0 | 0 | 0 | 1 | 0 | 0 | 0 | 0 | 0 | 0 | 0 |  | 0 | 0 | 0 | 53.81 | 41.71 | 1.29 | 0 | 0 | 0 | 0 | 0 | 0 | 0 | 0 |  | 0 |  | 0
33 | 85997836 | 85998150 | 84241538 | 1 | 1 | 1 | 3 | 01.7.20.04-0005 | ФСБЦ-2022, 01.7.20.04-0005, приказ Минстроя России от 18.05.2022 г. № 378/пр | Нитки швейные армированные | 1346 | 1009 | кг | кг | 1 | 0 | -390590286 | 0 | 609.3 | 0 | 0 | 0 | 395.65 | 0 | 0 | 0 | 1.54 | 1 | 1 | 1 | 2 | 0 | 0 | 1 | 1 | 0 | 0.002 | *0 | 0 | 2 | 85998176 | 1 | 0 | 17 | 1 | 0 | 0 | 0 | 0 | 0 | 0 | 0 | 0.7913 | 0 | 0 | 0 | 0 | 0 | 1 | 0 | 0 | 0 | 0 | 0 | 0 | 0 |  | 0 | 0 | 0 | 609.3 | 395.65 | 1.54 | 0 | 0 | 0 | 0 | 0 | 0 | 0 | 0 |  | 0 |  | 0
33 | 85997836 | 85998150 | 84245562 | 1 | 1 | 1 | 3 | 07.2.07.04-0007 | ФСБЦ-2022, 07.2.07.04-0007, приказ Минстроя России от 18.05.2022 г. № 378/пр | Конструкции стальные индивидуального изготовления из сортового проката | 1348 | 1009 | т | т | 1000 | 0 | -854471770 | 0 | 136862.45 | 0 | 0 | 0 | 105278.81 | 0 | 0 | 0 | 1.3 | 1 | 1 | 1 | 2 | 0 | 0 | 1 | 1 | 0 | 0.002 | *0 | 0 | 2 | 85998177 | 1 | 0 | 18 | 1 | 0 | 0 | 0 | 0 | 0 | 0 | 0 | 210.5576 | 0 | 0 | 0 | 0 | 0 | 1 | 0 | 0 | 0 | 0 | 0 | 0 | 0 |  | 0 | 0 | 0 | 136862.45 | 105278.81 | 1.3 | 0 | 0 | 0 | 0 | 0 | 0 | 0 | 0 |  | 0 |  | 0
33 | 85997836 | 85998150 | 84257608 | 1 | 1 | 1 | 3 | 14.4.02.04-0142 | ФСБЦ-2022, 14.4.02.04-0142, приказ Минстроя России от 18.05.2022 г. № 378/пр | Краска масляная МА-0115, мумия, сурик железный | 1346 | 1009 | кг | кг | 1 | 0 | 291254868 | 0 | 111.83 | 0 | 0 | 0 | 79.88 | 0 | 0 | 0 | 1.4 | 1 | 1 | 1 | 2 | 0 | 0 | 1 | 1 | 0 | 0.03 | *0 | 0 | 2 | 85998178 | 1 | 0 | 19 | 1 | 0 | 0 | 0 | 0 | 0 | 0 | 0 | 2.3964 | 0 | 0 | 0 | 0 | 0 | 1 | 0 | 0 | 0 | 0 | 0 | 0 | 0 |  | 0 | 0 | 0 | 111.83 | 79.88 | 1.4 | 0 | 0 | 0 | 0 | 0 | 0 | 0 | 0 |  | 0 |  | 0
33 | 85997836 | 85998150 | 84257654 | 1 | 1 | 1 | 3 | 14.4.03.06-0001 | ФСБЦ-2022 доп.9, 14.4.03.06-0001, приказ Минстроя России от 16.02.2024 г. № 102/пр | Лак электроизоляционный МЛ-92 | 1346 | 1009 | кг | кг | 1 | 0 | 940570589 | 0 | 188.93 | 0 | 0 | 0 | 157.44 | 0 | 0 | 0 | 1.2 | 1 | 1 | 1 | 2 | 0 | 0 | 1 | 1 | 0 | 0.02 | *0 | 0 | 2 | 85998179 | 1 | 0 | 20 | 1 | 0 | 0 | 0 | 0 | 0 | 0 | 0 | 3.1488 | 0 | 0 | 0 | 0 | 0 | 1 | 0 | 0 | 0 | 0 | 0 | 0 | 0 |  | 0 | 0 | 0 | 188.93 | 157.44 | 1.2 | 0 | 0 | 0 | 0 | 0 | 0 | 0 | 0 |  | 0 |  | 0
33 | 85997836 | 85998150 | 84265124 | 1 | 1 | 1 | 3 | 20.1.02.23-0082 | ФСБЦ-2022, 20.1.02.23-0082, приказ Минстроя России от 18.05.2022 г. № 378/пр | Перемычки гибкие, тип ПГС-50 | 1455 | 1013 | 10 ШТ | 10 ШТ | 1 | 0 | -1775048380 | 0 | 1303.67 | 0 | 0 | 0 | 944.69 | 0 | 0 | 0 | 1.38 | 1 | 1 | 1 | 2 | 0 | 0 | 1 | 1 | 0 | 0.1 | *0 | 0 | 2 | 85998180 | 1 | 0 | 21 | 1 | 0 | 0 | 0 | 0 | 0 | 0 | 0 | 94.469 | 0 | 0 | 0 | 0 | 0 | 1 | 0 | 0 | 0 | 0 | 0 | 0 | 0 |  | 0 | 0 | 0 | 1303.67 | 944.69 | 1.38 | 0 | 0 | 0 | 0 | 0 | 0 | 0 | 0 |  | 0 |  | 0
33 | 85997836 | 85998150 | 84283124 | 1 | 1 | 1 | 3 | 25.2.01.01-0001 | ФСБЦ-2022, 25.2.01.01-0001, приказ Минстроя России от 18.05.2022 г. № 378/пр | Бирки-оконцеватели маркировочные А671 | 1425 | 1013 | 100 ШТ | 100 ШТ | 1 | 0 | 1904922673 | 0 | 623.11 | 0 | 0 | 0 | 655.9 | 0 | 0 | 0 | 0.95 | 1 | 1 | 1 | 2 | 0 | 0 | 1 | 1 | 0 | 0.2 | *0 | 0 | 2 | 85998181 | 1 | 0 | 22 | 1 | 0 | 0 | 0 | 0 | 0 | 0 | 0 | 131.18 | 0 | 0 | 0 | 0 | 0 | 1 | 0 | 0 | 0 | 0 | 0 | 0 | 0 |  | 0 | 0 | 0 | 623.11 | 655.9 | 0.95 | 0 | 0 | 0 | 0 | 0 | 0 | 0 | 0 |  | 0 |  | 0
33 | 85997836 | 85998150 | 84170596 | 117 | 1 | 1 | 3 | 421/пр_2020_п.75_пп.а |  | Сметная стоимость вспомогательных ненормируемых материальных ресурсов, не учтенная в сметной норме, 2% | 3277935 | 1013 | % | % | 1 | 0 | 274903907 | 2 | 0 | 0 | 0 | 0 | 0 | 0 | 0 | 0 | 1 | 1 | 1 | 1 | -2 | 0 | 0 | 0 | 0 | 0 | 2 |  | 0 | 2 | 85998182 | 1 | 2048 | 23 | 0 | 0 | 0 | 0 | 0 | 0 | 0 | 0 | 0 | 0 | 0 | 0 | 0 | 0 | 0 | 0 | 0 | 0 | 0 | 0 | 0 | 0 |  | 0 | 0 | 2 | 0 | 0 | 1 | 0 | 0 | 0 | 0 | 0 | 0 | 0 | 0 |  | 0 |  | 0
35 | 85997836 | 86000313 | 37070202 | 117 | 1 | 1 | 1 | 1-100-39 |  | Средний разряд работы 3,9 | 1191 | 1013 | чел.-ч. | чел.-ч. | 1 | 0 | -1088579471 | 4.887 | 0 | 0 | 0 | 713.96 | 0 | 0 | 0 | 713.96 | 1 | 1 | 1 | 1 | -2 | 0 | 0 | 1 | 1 | 0 | 16.29 | *0,3 | 1 | 2 | 86000321 | 1 | 0 | 24 | 1 | 0 | 0 | 0 | 0 | 0 | 0 | 0 | 0 | 0 | 0 | 11630.4084 | 16.29 | 0 | 1 | 0 | 0 | 0 | 3489.1225 | 4.887 | 0 | 1 | 9304.33 | 3.9096 | 0 | 3.9096 | 713.96 | 713.96 | 1 | 3489.123 | 0 | 0 | 0 | 0 | 2791.3 | 2791.3 | 1 |  | 0 |  | 0
35 | 85997836 | 86000313 | 37064876 | 117 | 1 | 1 | 1 | 4-100-00 |  | Затраты труда машинистов | 1191 | 1013 | чел.-ч. | чел.-ч. | 1 | 0 | -1417349443 | 0.003 | 0 | 0 | 0 | 0 | 0 | 0 | 0 | 0 | 1 | 1 | 1 | 1 | -2 | 0 | 0 | 1 | 1 | 0 | 0.01 | *0,3 | 2 | 2 | 86000322 | 1 | 0 | 25 | 1 | 0 | 0 | 0 | 0 | 0 | 0 | 0 | 0 | 0 | 0 | 0 | 0 | 0 | 0 | 0 | 0 | 0 | 0 | 0 | 0 | 0 |  | 0 | 0 | 0.0024 | 0 | 0 | 1 | 0 | 0 | 0 | 0 | 0 | 0 | 0 | 0 |  | 0 |  | 0
35 | 85997836 | 86000313 | 84171438 | 1 | 1 | 1 | 2 | 91.06.06-048 | ФСЭМ-2022, 91.06.06-048, приказ Минстроя России от 18.05.2022 г. № 378/пр | Подъемники одномачтовые, грузоподъемность до 500 кг, высота подъема 45 м | 1368 | 1011 | маш.-ч | маш.-ч | 1 | 0 | 945201097 | -0.003 | 0 | 57.47 | 641.22 | 0 | 0 | 37.32 | 641.22 | 0 | 1 | 1.54 | 1 | 1 | 2 | 0 | 0 | 1 | 0 | 0 | -0.003 |  | 1 | 2 | 86000323 | 1 | 6144 | 26 | 0 | 0 | 0 | 0 | 0 | 0 | 0 | 0 | 0 | 0 | 0 | 0 | 0 | 0 | 0 | 0 | 0 | 0 | 0 | 0 | 0 | 0 |  | 0 | -0.0024 | -0.0024 | 57.47 | 37.32 | 1.54 | -0.11 | -1.92 | 0 | -0.14 | -1.54 | 0 | -1.68 | 0 | 4-100-030 | 3 | чел.-ч. | 1
35 | 85997836 | 86000313 | 84238914 | 1 | 1 | 1 | 3 | 01.7.03.04-0001 | ФСБЦ-2022, 01.7.03.04-0001, приказ Минстроя России от 18.05.2022 г. № 378/пр | Электроэнергия | 1383 | 1013 | КВТ-Ч | КВТ-Ч | 1 | 0 | 1840299850 | 0 | 6.78 | 0 | 0 | 0 | 6.78 | 0 | 0 | 0 | 1 | 1 | 1 | 1 | -2 | 0 | 0 | 1 | 1 | 0 | 6.5664 | *0 | 0 | 2 | 86000324 | 1 | 0 | 27 | 1 | 0 | 0 | 0 | 0 | 0 | 0 | 0 | 44.5202 | 0 | 0 | 0 | 0 | 0 | 1 | 0 | 0 | 0 | 0 | 0 | 0 | 0 |  | 0 | 0 | 0 | 6.78 | 6.78 | 1 | 0 | 0 | 0 | 0 | 0 | 0 | 0 | 1 |  | 0 |  | 0
35 | 85997836 | 86000313 | 84240484 | 1 | 1 | 1 | 3 | 01.7.15.07-0022 | ФСБЦ-2022, 01.7.15.07-0022, приказ Минстроя России от 18.05.2022 г. № 378/пр | Дюбели полиэтиленовые распорные, диаметр 6 мм, длина 40 мм | 1407 | 1013 | 1000 ШТ | 1000 ШТ | 1 | 0 | -239864327 | 0 | 336.81 | 0 | 0 | 0 | 261.09 | 0 | 0 | 0 | 1.29 | 1 | 1 | 1 | 2 | 0 | 0 | 1 | 1 | 0 | 0.2 | *0 | 0 | 2 | 86000325 | 1 | 0 | 28 | 1 | 0 | 0 | 0 | 0 | 0 | 0 | 0 | 52.218 | 0 | 0 | 0 | 0 | 0 | 1 | 0 | 0 | 0 | 0 | 0 | 0 | 0 |  | 0 | 0 | 0 | 336.81 | 261.09 | 1.29 | 0 | 0 | 0 | 0 | 0 | 0 | 0 | 0 |  | 0 |  | 0
35 | 85997836 | 86000313 | 84240761 | 1 | 1 | 1 | 3 | 01.7.15.14-0165 | ФСБЦ-2022 доп.2, 01.7.15.14-0165, приказ Минстроя России от 26.08.2022 г. № 703/пр | Шурупы самонарезающие стальные с полукруглой головкой и прямым шлицем, остроконечные, диаметр 4 мм, длина 40 мм | 1348 | 1009 | т | т | 1000 | 0 | -312996078 | 0 | 127956.34 | 0 | 0 | 0 | 99190.96 | 0 | 0 | 0 | 1.29 | 1 | 1 | 1 | 2 | 0 | 0 | 1 | 1 | 0 | 0.001 | *0 | 0 | 2 | 86000326 | 1 | 0 | 29 | 1 | 0 | 0 | 0 | 0 | 0 | 0 | 0 | 99.191 | 0 | 0 | 0 | 0 | 0 | 1 | 0 | 0 | 0 | 0 | 0 | 0 | 0 |  | 0 | 0 | 0 | 127956.34 | 99190.96 | 1.29 | 0 | 0 | 0 | 0 | 0 | 0 | 0 | 0 |  | 0 |  | 0
35 | 85997836 | 86000313 | 84170596 | 117 | 1 | 1 | 3 | 421/пр_2020_п.75_пп.а |  | Сметная стоимость вспомогательных ненормируемых материальных ресурсов, не учтенная в сметной норме, 2% | 3277935 | 1013 | % | % | 1 | 0 | 274903907 | 2 | 0 | 0 | 0 | 0 | 0 | 0 | 0 | 0 | 1 | 1 | 1 | 1 | -2 | 0 | 0 | 0 | 0 | 0 | 2 |  | 0 | 2 | 86000327 | 1 | 2048 | 30 | 0 | 0 | 0 | 0 | 0 | 0 | 0 | 0 | 0 | 0 | 0 | 0 | 0 | 0 | 0 | 0 | 0 | 0 | 0 | 0 | 0 | 0 |  | 0 | 0 | 1.6 | 0 | 0 | 1 | 0 | 0 | 0 | 0 | 0 | 0 | 0 | 0 |  | 0 |  | 0
38 | 85997836 | 85998184 | 84164528 | 117 | 1 | 1 | 1 | 1-100-20 |  | Средний разряд работы 2,0 | 1191 | 1013 | чел.-ч. | чел.-ч. | 1 | 0 | 370475345 | 9.64 | 0 | 0 | 0 | 587.34 | 0 | 0 | 0 | 587.34 | 1 | 1 | 1 | 1 | -2 | 0 | 0 | 1 | 1 | 0 | 9.64 |  | 1 | 2 | 85998188 | 1 | 0 | 31 | 1 | 0 | 0 | 0 | 0 | 0 | 0 | 0 | 0 | 0 | 0 | 5661.9576 | 9.64 | 0 | 1 | 0 | 0 | 0 | 5661.9576 | 9.64 | 0 | 1 | 4529.57 | 7.712 | 0 | 7.712 | 587.34 | 587.34 | 1 | 5661.96 | 0 | 0 | 0 | 0 | 4529.57 | 4529.57 | 1 |  | 0 |  | 0
38 | 85997836 | 85998184 | 84164762 | 117 | 1 | 1 | 1 | 4-100-00 |  | Затраты труда машинистов | 1191 | 1013 | чел.-ч. | чел.-ч. | 1 | 0 | -1417349443 | 0.01 | 0 | 0 | 0 | 0 | 0 | 0 | 0 | 0 | 1 | 1 | 1 | 1 | -2 | 0 | 0 | 1 | 1 | 0 | 0.01 |  | 2 | 2 | 85998189 | 1 | 0 | 32 | 1 | 0 | 0 | 0 | 0 | 0 | 0 | 0 | 0 | 0 | 0 | 0 | 0 | 0 | 0 | 0 | 0 | 0 | 0 | 0 | 0 | 0 |  | 0 | 0 | 0.008 | 0 | 0 | 1 | 0 | 0 | 0 | 0 | 0 | 0 | 0 | 0 |  | 0 |  | 0
38 | 85997836 | 85998184 | 84171438 | 1 | 1 | 1 | 2 | 91.06.06-048 | ФСЭМ-2022, 91.06.06-048, приказ Минстроя России от 18.05.2022 г. № 378/пр | Подъемники одномачтовые, грузоподъемность до 500 кг, высота подъема 45 м | 1368 | 1011 | маш.-ч | маш.-ч | 1 | 0 | 945201097 | -0.01 | 0 | 57.47 | 641.22 | 0 | 0 | 37.32 | 641.22 | 0 | 1 | 1.54 | 1 | 1 | 2 | 0 | 0 | 1 | 0 | 0 | -0.01 |  | 1 | 2 | 85998190 | 1 | 6144 | 33 | 0 | 0 | 0 | 0 | 0 | 0 | 0 | 0 | 0 | 0 | 0 | 0 | 0 | 0 | 0 | 0 | 0 | 0 | 0 | 0 | 0 | 0 |  | 0 | -0.008 | -0.008 | 57.47 | 37.32 | 1.54 | -0.37 | -6.41 | 0 | -0.46 | -5.13 | 0 | -5.59 | 0 | 4-100-030 | 3 | чел.-ч. | 1
40 | 85997836 | 85998207 | 84164590 | 117 | 1 | 1 | 1 | 1-100-39 |  | Средний разряд работы 3,9 | 1191 | 1013 | чел.-ч. | чел.-ч. | 1 | 0 | -1088579471 | 16.29 | 0 | 0 | 0 | 713.96 | 0 | 0 | 0 | 713.96 | 1 | 1 | 1 | 1 | -2 | 0 | 0 | 1 | 1 | 0 | 16.29 |  | 1 | 2 | 85998216 | 1 | 0 | 34 | 1 | 0 | 0 | 0 | 0 | 0 | 0 | 0 | 0 | 0 | 0 | 11630.4084 | 16.29 | 0 | 1 | 0 | 0 | 0 | 11630.4084 | 16.29 | 0 | 1 | 6978.25 | 9.774 | 0 | 9.774 | 713.96 | 713.96 | 1 | 11630.41 | 0 | 0 | 0 | 0 | 6978.25 | 6978.25 | 1 |  | 0 |  | 0
40 | 85997836 | 85998207 | 84164762 | 117 | 1 | 1 | 1 | 4-100-00 |  | Затраты труда машинистов | 1191 | 1013 | чел.-ч. | чел.-ч. | 1 | 0 | -1417349443 | 0.01 | 0 | 0 | 0 | 0 | 0 | 0 | 0 | 0 | 1 | 1 | 1 | 1 | -2 | 0 | 0 | 1 | 1 | 0 | 0.01 |  | 2 | 2 | 85998217 | 1 | 0 | 35 | 1 | 0 | 0 | 0 | 0 | 0 | 0 | 0 | 0 | 0 | 0 | 0 | 0 | 0 | 0 | 0 | 0 | 0 | 0 | 0 | 0 | 0 |  | 0 | 0 | 0.006 | 0 | 0 | 1 | 0 | 0 | 0 | 0 | 0 | 0 | 0 | 0 |  | 0 |  | 0
40 | 85997836 | 85998207 | 84171438 | 1 | 1 | 1 | 2 | 91.06.06-048 | ФСЭМ-2022, 91.06.06-048, приказ Минстроя России от 18.05.2022 г. № 378/пр | Подъемники одномачтовые, грузоподъемность до 500 кг, высота подъема 45 м | 1368 | 1011 | маш.-ч | маш.-ч | 1 | 0 | 945201097 | -0.01 | 0 | 57.47 | 641.22 | 0 | 0 | 37.32 | 641.22 | 0 | 1 | 1.54 | 1 | 1 | 2 | 0 | 0 | 1 | 0 | 0 | -0.01 |  | 1 | 2 | 85998218 | 1 | 6144 | 36 | 0 | 0 | 0 | 0 | 0 | 0 | 0 | 0 | 0 | 0 | 0 | 0 | 0 | 0 | 0 | 0 | 0 | 0 | 0 | 0 | 0 | 0 |  | 0 | -0.006 | -0.006 | 57.47 | 37.32 | 1.54 | -0.37 | -6.41 | 0 | -0.34 | -3.85 | 0 | -4.19 | 0 | 4-100-030 | 3 | чел.-ч. | 1
40 | 85997836 | 85998207 | 84238914 | 1 | 1 | 1 | 3 | 01.7.03.04-0001 | ФСБЦ-2022, 01.7.03.04-0001, приказ Минстроя России от 18.05.2022 г. № 378/пр | Электроэнергия | 1383 | 1013 | КВТ-Ч | КВТ-Ч | 1 | 0 | 1840299850 | 6.5664 | 6.78 | 0 | 0 | 0 | 6.78 | 0 | 0 | 0 | 1 | 1 | 1 | 1 | -2 | 0 | 0 | 1 | 1 | 0 | 6.5664 |  | 0 | 2 | 85998219 | 1 | 0 | 37 | 1 | 0 | 0 | 0 | 0 | 0 | 0 | 0 | 44.5202 | 0 | 0 | 0 | 0 | 0 | 1 | 44.5202 | 0 | 0 | 0 | 0 | 0 | 1 |  | 0 | 0 | 3.9398 | 6.78 | 6.78 | 1 | 44.52 | 0 | 26.71 | 0 | 0 | 0 | 26.71 | 1 |  | 0 |  | 0
40 | 85997836 | 85998207 | 84240484 | 1 | 1 | 1 | 3 | 01.7.15.07-0022 | ФСБЦ-2022, 01.7.15.07-0022, приказ Минстроя России от 18.05.2022 г. № 378/пр | Дюбели полиэтиленовые распорные, диаметр 6 мм, длина 40 мм | 1407 | 1013 | 1000 ШТ | 1000 ШТ | 1 | 0 | -239864327 | 0.2 | 336.81 | 0 | 0 | 0 | 261.09 | 0 | 0 | 0 | 1.29 | 1 | 1 | 1 | 2 | 0 | 0 | 1 | 1 | 0 | 0.2 |  | 0 | 2 | 85998220 | 1 | 0 | 38 | 1 | 0 | 0 | 0 | 0 | 0 | 0 | 0 | 52.218 | 0 | 0 | 0 | 0 | 0 | 1 | 52.218 | 0 | 0 | 0 | 0 | 0 | 1 |  | 0 | 0 | 0.12 | 336.81 | 261.09 | 1.29 | 52.22 | 0 | 40.42 | 0 | 0 | 0 | 40.42 | 0 |  | 0 |  | 0
40 | 85997836 | 85998207 | 84240761 | 1 | 1 | 1 | 3 | 01.7.15.14-0165 | ФСБЦ-2022 доп.2, 01.7.15.14-0165, приказ Минстроя России от 26.08.2022 г. № 703/пр | Шурупы самонарезающие стальные с полукруглой головкой и прямым шлицем, остроконечные, диаметр 4 мм, длина 40 мм | 1348 | 1009 | т | т | 1000 | 0 | -312996078 | 0.001 | 127956.34 | 0 | 0 | 0 | 99190.96 | 0 | 0 | 0 | 1.29 | 1 | 1 | 1 | 2 | 0 | 0 | 1 | 1 | 0 | 0.001 |  | 0 | 2 | 85998221 | 1 | 0 | 39 | 1 | 0 | 0 | 0 | 0 | 0 | 0 | 0 | 99.191 | 0 | 0 | 0 | 0 | 0 | 1 | 99.191 | 0 | 0 | 0 | 0 | 0 | 1 |  | 0 | 0 | 0.0006 | 127956.34 | 99190.96 | 1.29 | 99.19 | 0 | 76.77 | 0 | 0 | 0 | 76.77 | 0 |  | 0 |  | 0
40 | 85997836 | 85998207 | 84265871 | 1 | 1 | 1 | 3 | 20.2.05.04-0057 | ФСБЦ-2022 доп.14, 20.2.05.04-0057, приказ Минстроя России от 19.05.2025 г. № 299/пр | Короб кабельный (кабель-канал) ПВХ с крышкой, размеры 25х25 мм | 1308 | 1003 | 100 м | 100 м | 100 | 0 | -1928667171 | 1 | 6194.44 | 0 | 0 | 0 | 4995.52 | 0 | 0 | 0 | 1.24 | 1 | 1 | 1 | 2 | 0 | 0 | 1 | 0 | 0 | 1 |  | 0 | 1 | -1 | 0 | 0 |  | 0 | 0 | 0 | 0 | 0 | 0 | 0 | 0 | 0 | 0 | 0 | 0 | 0 | 0 | 0 | 0 | 0 | 0 | 0 | 0 | 0 | 0 |  | 0 | 0 | 0.6 | 6194.44 | 4995.52 | 1.24 | 4995.52 | 0 | 3716.66 | 0 | 0 | 0 | 3716.66 | 0 |  | 0 |  | 0
40 | 85997836 | 85998207 | 84170596 | 117 | 1 | 1 | 3 | 421/пр_2020_п.75_пп.а |  | Сметная стоимость вспомогательных ненормируемых материальных ресурсов, не учтенная в сметной норме, 2% | 3277935 | 1013 | % | % | 1 | 0 | 274903907 | 2 | 0 | 0 | 0 | 0 | 0 | 0 | 0 | 0 | 1 | 1 | 1 | 1 | -2 | 0 | 0 | 0 | 0 | 0 | 2 |  | 0 | 2 | 85998222 | 1 | 0 | 40 | 0 | 0 | 0 | 0 | 0 | 0 | 0 | 0 | 0 | 0 | 0 | 0 | 0 | 0 | 0 | 0 | 0 | 0 | 0 | 0 | 0 | 0 |  | 0 | 0 | 1.2 | 0 | 0 | 1 | 0 | 0 | 0 | 0 | 0 | 0 | 0 | 0 |  | 0 |  | 0
44 | 85997836 | 85998225 | 84164590 | 117 | 1 | 1 | 1 | 1-100-39 |  | Средний разряд работы 3,9 | 1191 | 1013 | чел.-ч. | чел.-ч. | 1 | 0 | -1088579471 | 20.33 | 0 | 0 | 0 | 713.96 | 0 | 0 | 0 | 713.96 | 1 | 1 | 1 | 1 | -2 | 0 | 0 | 1 | 1 | 0 | 20.33 |  | 1 | 2 | 85998238 | 1 | 0 | 41 | 1 | 0 | 0 | 0 | 0 | 0 | 0 | 0 | 0 | 0 | 0 | 14514.8068 | 20.33 | 0 | 1 | 0 | 0 | 0 | 14514.8068 | 20.33 | 0 | 1 | 7257.4 | 10.165 | 0 | 10.165 | 713.96 | 713.96 | 1 | 14514.81 | 0 | 0 | 0 | 0 | 7257.4 | 7257.4 | 1 |  | 0 |  | 0
44 | 85997836 | 85998225 | 84164762 | 117 | 1 | 1 | 1 | 4-100-00 |  | Затраты труда машинистов | 1191 | 1013 | чел.-ч. | чел.-ч. | 1 | 0 | -1417349443 | 0.01 | 0 | 0 | 0 | 0 | 0 | 0 | 0 | 0 | 1 | 1 | 1 | 1 | -2 | 0 | 0 | 1 | 1 | 0 | 0.01 |  | 2 | 2 | 85998239 | 1 | 0 | 42 | 1 | 0 | 0 | 0 | 0 | 0 | 0 | 0 | 0 | 0 | 0 | 0 | 0 | 0 | 0 | 0 | 0 | 0 | 0 | 0 | 0 | 0 |  | 0 | 0 | 0.005 | 0 | 0 | 1 | 0 | 0 | 0 | 0 | 0 | 0 | 0 | 0 |  | 0 |  | 0
44 | 85997836 | 85998225 | 84171438 | 1 | 1 | 1 | 2 | 91.06.06-048 | ФСЭМ-2022, 91.06.06-048, приказ Минстроя России от 18.05.2022 г. № 378/пр | Подъемники одномачтовые, грузоподъемность до 500 кг, высота подъема 45 м | 1368 | 1011 | маш.-ч | маш.-ч | 1 | 0 | 945201097 | -0.01 | 0 | 57.47 | 641.22 | 0 | 0 | 37.32 | 641.22 | 0 | 1 | 1.54 | 1 | 1 | 2 | 0 | 0 | 1 | 0 | 0 | -0.01 |  | 1 | 2 | 85998240 | 1 | 6144 | 43 | 0 | 0 | 0 | 0 | 0 | 0 | 0 | 0 | 0 | 0 | 0 | 0 | 0 | 0 | 0 | 0 | 0 | 0 | 0 | 0 | 0 | 0 |  | 0 | -0.005 | -0.005 | 57.47 | 37.32 | 1.54 | -0.37 | -6.41 | 0 | -0.29 | -3.21 | 0 | -3.5 | 0 | 4-100-030 | 3 | чел.-ч. | 1
44 | 85997836 | 85998225 | 84238914 | 1 | 1 | 1 | 3 | 01.7.03.04-0001 | ФСБЦ-2022, 01.7.03.04-0001, приказ Минстроя России от 18.05.2022 г. № 378/пр | Электроэнергия | 1383 | 1013 | КВТ-Ч | КВТ-Ч | 1 | 0 | 1840299850 | 8.2404 | 6.78 | 0 | 0 | 0 | 6.78 | 0 | 0 | 0 | 1 | 1 | 1 | 1 | -2 | 0 | 0 | 1 | 1 | 0 | 8.2404 |  | 0 | 2 | 85998241 | 1 | 0 | 44 | 1 | 0 | 0 | 0 | 0 | 0 | 0 | 0 | 55.8699 | 0 | 0 | 0 | 0 | 0 | 1 | 55.8699 | 0 | 0 | 0 | 0 | 0 | 1 |  | 0 | 0 | 4.1202 | 6.78 | 6.78 | 1 | 55.87 | 0 | 27.93 | 0 | 0 | 0 | 27.93 | 1 |  | 0 |  | 0
44 | 85997836 | 85998225 | 84240484 | 1 | 1 | 1 | 3 | 01.7.15.07-0022 | ФСБЦ-2022, 01.7.15.07-0022, приказ Минстроя России от 18.05.2022 г. № 378/пр | Дюбели полиэтиленовые распорные, диаметр 6 мм, длина 40 мм | 1407 | 1013 | 1000 ШТ | 1000 ШТ | 1 | 0 | -239864327 | 0.4 | 336.81 | 0 | 0 | 0 | 261.09 | 0 | 0 | 0 | 1.29 | 1 | 1 | 1 | 2 | 0 | 0 | 1 | 1 | 0 | 0.4 |  | 0 | 2 | 85998242 | 1 | 0 | 45 | 1 | 0 | 0 | 0 | 0 | 0 | 0 | 0 | 104.436 | 0 | 0 | 0 | 0 | 0 | 1 | 104.436 | 0 | 0 | 0 | 0 | 0 | 1 |  | 0 | 0 | 0.2 | 336.81 | 261.09 | 1.29 | 104.44 | 0 | 67.36 | 0 | 0 | 0 | 67.36 | 0 |  | 0 |  | 0
44 | 85997836 | 85998225 | 84240761 | 1 | 1 | 1 | 3 | 01.7.15.14-0165 | ФСБЦ-2022 доп.2, 01.7.15.14-0165, приказ Минстроя России от 26.08.2022 г. № 703/пр | Шурупы самонарезающие стальные с полукруглой головкой и прямым шлицем, остроконечные, диаметр 4 мм, длина 40 мм | 1348 | 1009 | т | т | 1000 | 0 | -312996078 | 0.0014 | 127956.34 | 0 | 0 | 0 | 99190.96 | 0 | 0 | 0 | 1.29 | 1 | 1 | 1 | 2 | 0 | 0 | 1 | 1 | 0 | 0.0014 |  | 0 | 2 | 85998243 | 1 | 0 | 46 | 1 | 0 | 0 | 0 | 0 | 0 | 0 | 0 | 138.8673 | 0 | 0 | 0 | 0 | 0 | 1 | 138.8673 | 0 | 0 | 0 | 0 | 0 | 1 |  | 0 | 0 | 0.0007 | 127956.34 | 99190.96 | 1.29 | 138.87 | 0 | 89.57 | 0 | 0 | 0 | 89.57 | 0 |  | 0 |  | 0
44 | 85997836 | 85998225 | 84265841 | 1 | 1 | 1 | 3 | 20.2.05.03-0007 | ФСБЦ-2022, 20.2.05.03-0007, приказ Минстроя России от 18.05.2022 г. № 378/пр | Заглушки для коробов, размеры 80х50 мм | 1425 | 1013 | 100 ШТ | 100 ШТ | 1 | 0 | -879289817 | 0.08 | 19302.75 | 0 | 0 | 0 | 15566.73 | 0 | 0 | 0 | 1.24 | 1 | 1 | 1 | 2 | 0 | 0 | 1 | 0 | 0 | 0.08 |  | 0 | 1 | -1 | 0 | 0 |  | 0 | 0 | 0 | 0 | 0 | 0 | 0 | 0 | 0 | 0 | 0 | 0 | 0 | 0 | 0 | 0 | 0 | 0 | 0 | 0 | 0 | 0 |  | 0 | 0 | 0.04 | 19302.75 | 15566.73 | 1.24 | 1245.34 | 0 | 772.11 | 0 | 0 | 0 | 772.11 | 0 |  | 0 |  | 0
44 | 85997836 | 85998225 | 84265877 | 1 | 1 | 1 | 3 | 20.2.05.04-0069 | ФСБЦ-2022 доп.14, 20.2.05.04-0069, приказ Минстроя России от 19.05.2025 г. № 299/пр | Короб кабельный (кабель-канал) ПВХ с крышкой, размеры 80х40 мм | 1308 | 1003 | 100 м | 100 м | 100 | 0 | 1929499894 | 1 | 24286.65 | 0 | 0 | 0 | 19586.01 | 0 | 0 | 0 | 1.24 | 1 | 1 | 1 | 2 | 0 | 0 | 1 | 0 | 0 | 1 |  | 0 | 1 | -1 | 0 | 0 |  | 0 | 0 | 0 | 0 | 0 | 0 | 0 | 0 | 0 | 0 | 0 | 0 | 0 | 0 | 0 | 0 | 0 | 0 | 0 | 0 | 0 | 0 |  | 0 | 0 | 0.5 | 24286.65 | 19586.01 | 1.24 | 19586.01 | 0 | 12143.33 | 0 | 0 | 0 | 12143.33 | 0 |  | 0 |  | 0
44 | 85997836 | 85998225 | 84265968 | 1 | 1 | 1 | 3 | 20.2.05.09-0017 | ФСБЦ-2022, 20.2.05.09-0017, приказ Минстроя России от 18.05.2022 г. № 378/пр | Углы внешние изменяемые для кабель-канала, размеры 80х50 мм | 1425 | 1013 | 100 ШТ | 100 ШТ | 1 | 0 | 554754660 | 0.02 | 62121.25 | 0 | 0 | 0 | 50097.78 | 0 | 0 | 0 | 1.24 | 1 | 1 | 1 | 2 | 0 | 0 | 1 | 0 | 0 | 0.02 |  | 0 | 1 | -1 | 0 | 0 |  | 0 | 0 | 0 | 0 | 0 | 0 | 0 | 0 | 0 | 0 | 0 | 0 | 0 | 0 | 0 | 0 | 0 | 0 | 0 | 0 | 0 | 0 |  | 0 | 0 | 0.01 | 62121.25 | 50097.78 | 1.24 | 1001.96 | 0 | 621.21 | 0 | 0 | 0 | 621.21 | 0 |  | 0 |  | 0
44 | 85997836 | 85998225 | 84265986 | 1 | 1 | 1 | 3 | 20.2.05.09-0067 | ФСБЦ-2022, 20.2.05.09-0067, приказ Минстроя России от 18.05.2022 г. № 378/пр | Углы плоские для кабель-канала, размеры 90х40 мм | 1425 | 1013 | 100 ШТ | 100 ШТ | 1 | 0 | 983944946 | 0.12 | 13663.26 | 0 | 0 | 0 | 11018.76 | 0 | 0 | 0 | 1.24 | 1 | 1 | 1 | 2 | 0 | 0 | 1 | 0 | 0 | 0.12 |  | 0 | 1 | -1 | 0 | 0 |  | 0 | 0 | 0 | 0 | 0 | 0 | 0 | 0 | 0 | 0 | 0 | 0 | 0 | 0 | 0 | 0 | 0 | 0 | 0 | 0 | 0 | 0 |  | 0 | 0 | 0.06 | 13663.26 | 11018.76 | 1.24 | 1322.25 | 0 | 819.8 | 0 | 0 | 0 | 819.8 | 0 |  | 0 |  | 0
44 | 85997836 | 85998225 | 84266031 | 1 | 1 | 1 | 3 | 20.2.05.09-1096 | ФСБЦ-2022 доп.7, 20.2.05.09-1096, приказ Минстроя России от 02.08.2023 г. № 551/пр | Угол внутренний для кабель-канала, размеры 80х40 мм | 1425 | 1013 | 100 ШТ | 100 ШТ | 1 | 0 | 1446221371 | 0.08 | 6184.97 | 0 | 0 | 0 | 4987.88 | 0 | 0 | 0 | 1.24 | 1 | 1 | 1 | 2 | 0 | 0 | 1 | 0 | 0 | 0.08 |  | 0 | 1 | -1 | 0 | 0 |  | 0 | 0 | 0 | 0 | 0 | 0 | 0 | 0 | 0 | 0 | 0 | 0 | 0 | 0 | 0 | 0 | 0 | 0 | 0 | 0 | 0 | 0 |  | 0 | 0 | 0.04 | 6184.97 | 4987.88 | 1.24 | 399.03 | 0 | 247.4 | 0 | 0 | 0 | 247.4 | 0 |  | 0 |  | 0
44 | 85997836 | 85998225 | 84170596 | 117 | 1 | 1 | 3 | 421/пр_2020_п.75_пп.а |  | Сметная стоимость вспомогательных ненормируемых материальных ресурсов, не учтенная в сметной норме, 2% | 3277935 | 1013 | % | % | 1 | 0 | 274903907 | 2 | 0 | 0 | 0 | 0 | 0 | 0 | 0 | 0 | 1 | 1 | 1 | 1 | -2 | 0 | 0 | 0 | 0 | 0 | 2 |  | 0 | 2 | 85998244 | 1 | 0 | 47 | 0 | 0 | 0 | 0 | 0 | 0 | 0 | 0 | 0 | 0 | 0 | 0 | 0 | 0 | 0 | 0 | 0 | 0 | 0 | 0 | 0 | 0 |  | 0 | 0 | 1 | 0 | 0 | 1 | 0 | 0 | 0 | 0 | 0 | 0 | 0 | 0 |  | 0 |  | 0
52 | 85997836 | 86000378 | 37064878 | 117 | 1 | 1 | 1 | 1-100-38 |  | Средний разряд работы 3,8 | 1191 | 1013 | чел.-ч. | чел.-ч. | 1 | 0 | 44848675 | 2.82 | 0 | 0 | 0 | 705.88 | 0 | 0 | 0 | 705.88 | 1 | 1 | 1 | 1 | -2 | 0 | 0 | 1 | 1 | 0 | 2.82 |  | 1 | 2 | 86000389 | 1 | 0 | 48 | 1 | 0 | 0 | 0 | 0 | 0 | 0 | 0 | 0 | 0 | 0 | 1990.5816 | 2.82 | 0 | 1 | 0 | 0 | 0 | 1990.5816 | 2.82 | 0 | 1 | 7962.33 | 11.28 | 0 | 11.28 | 705.88 | 705.88 | 1 | 1990.58 | 0 | 0 | 0 | 0 | 7962.33 | 7962.33 | 1 |  | 0 |  | 0
52 | 85997836 | 86000378 | 37064876 | 117 | 1 | 1 | 1 | 4-100-00 |  | Затраты труда машинистов | 1191 | 1013 | чел.-ч. | чел.-ч. | 1 | 0 | -1417349443 | 0.02 | 0 | 0 | 0 | 0 | 0 | 0 | 0 | 0 | 1 | 1 | 1 | 1 | -2 | 0 | 0 | 1 | 1 | 0 | 0.02 |  | 2 | 2 | 86000390 | 1 | 0 | 49 | 1 | 0 | 0 | 0 | 0 | 0 | 0 | 0 | 0 | 0 | 0 | 0 | 0 | 0 | 0 | 0 | 0 | 0 | 0 | 0 | 0 | 0 |  | 0 | 0 | 0.08 | 0 | 0 | 1 | 0 | 0 | 0 | 0 | 0 | 0 | 0 | 0 |  | 0 |  | 0
52 | 85997836 | 86000378 | 84171251 | 1 | 1 | 1 | 2 | 91.05.05-015 | ФСЭМ-2022, 91.05.05-015, приказ Минстроя России от 18.05.2022 г. № 378/пр | Краны на автомобильном ходу, грузоподъемность 16 т | 1368 | 1011 | маш.-ч | маш.-ч | 1 | 0 | 639918019 | -0.01 | 0 | 1629.55 | 969.91 | 0 | 0 | 1629.55 | 969.91 | 0 | 1 | 1 | 1 | 1 | -2 | 0 | 0 | 1 | 0 | 0 | -0.01 |  | 1 | 2 | 86000391 | 1 | 6144 | 50 | 0 | 0 | 0 | 0 | 0 | 0 | 0 | 0 | 0 | 0 | 0 | 0 | 0 | 0 | 0 | 0 | 0 | 0 | 0 | 0 | 0 | 0 |  | 0 | -0.04 | -0.04 | 1629.55 | 1629.55 | 1 | -16.3 | -9.7 | 0 | -65.18 | -38.8 | 0 | -103.98 | 1 | 4-100-060 | 6 | чел.-ч. | 1
52 | 85997836 | 86000378 | 84172146 | 1 | 1 | 1 | 2 | 91.14.02-001 | ФСЭМ-2022 доп.7, 91.14.02-001, приказ Минстроя России от 02.08.2023 г. № 551/пр | Автомобили бортовые, грузоподъемность до 5 т | 1368 | 1011 | маш.-ч | маш.-ч | 1 | 0 | -849950259 | -0.01 | 0 | 643.29 | 722.05 | 0 | 0 | 643.29 | 722.05 | 0 | 1 | 1 | 1 | 1 | -2 | 0 | 0 | 1 | 0 | 0 | -0.01 |  | 1 | 2 | 86000392 | 1 | 6144 | 51 | 0 | 0 | 0 | 0 | 0 | 0 | 0 | 0 | 0 | 0 | 0 | 0 | 0 | 0 | 0 | 0 | 0 | 0 | 0 | 0 | 0 | 0 |  | 0 | -0.04 | -0.04 | 643.29 | 643.29 | 1 | -6.43 | -7.22 | 0 | -25.73 | -28.88 | 0 | -54.61 | 1 | 4-100-040 | 4 | чел.-ч. | 1
52 | 85997836 | 86000378 | 84239073 | 1 | 1 | 1 | 3 | 01.7.06.05-0041 | ФСБЦ-2022, 01.7.06.05-0041, приказ Минстроя России от 18.05.2022 г. № 378/пр | Ленты изоляционные хлопчатобумажные прорезиненные для электромонтажных и ремонтных работ, цвет черный, ширина 20 мм, толщина 0,35 мм | 1301 | 1003 | м | м | 1 | 0 | -1499427467 | 13.33 | 5.17 | 0 | 0 | 0 | 5.87 | 0 | 0 | 0 | 0.88 | 1 | 1 | 1 | 2 | 0 | 0 | 1 | 1 | 0 | 13.33 |  | 0 | 2 | 86000393 | 1 | 0 | 52 | 1 | 0 | 0 | 0 | 0 | 0 | 0 | 0 | 78.2471 | 0 | 0 | 0 | 0 | 0 | 1 | 78.2471 | 0 | 0 | 0 | 0 | 0 | 1 |  | 0 | 0 | 53.32 | 5.17 | 5.87 | 0.88 | 78.25 | 0 | 275.66 | 0 | 0 | 0 | 275.66 | 0 |  | 0 |  | 0
52 | 85997836 | 86000378 | 84239087 | 1 | 1 | 1 | 3 | 01.7.06.07-0002 | ФСБЦ-2022, 01.7.06.07-0002, приказ Минстроя России от 18.05.2022 г. № 378/пр | Ленты монтажные из пластмассы для бандажирования проводов, скрепляются пластмассовыми кнопками, ширина 10 мм | 1302 | 1003 | 10 м | 10 м | 10 | 0 | 530731316 | 0.5 | 57.7 | 0 | 0 | 0 | 37.71 | 0 | 0 | 0 | 1.53 | 1 | 1 | 1 | 2 | 0 | 0 | 1 | 1 | 0 | 0.5 |  | 0 | 2 | 86000394 | 1 | 0 | 53 | 1 | 0 | 0 | 0 | 0 | 0 | 0 | 0 | 18.855 | 0 | 0 | 0 | 0 | 0 | 1 | 18.855 | 0 | 0 | 0 | 0 | 0 | 1 |  | 0 | 0 | 2 | 57.7 | 37.71 | 1.53 | 18.86 | 0 | 115.4 | 0 | 0 | 0 | 115.4 | 0 |  | 0 |  | 0
52 | 85997836 | 86000378 | 84257608 | 1 | 1 | 1 | 3 | 14.4.02.04-0142 | ФСБЦ-2022, 14.4.02.04-0142, приказ Минстроя России от 18.05.2022 г. № 378/пр | Краска масляная МА-0115, мумия, сурик железный | 1346 | 1009 | кг | кг | 1 | 0 | 291254868 | 0.05 | 111.83 | 0 | 0 | 0 | 79.88 | 0 | 0 | 0 | 1.4 | 1 | 1 | 1 | 2 | 0 | 0 | 1 | 1 | 0 | 0.05 |  | 0 | 2 | 86000395 | 1 | 0 | 54 | 1 | 0 | 0 | 0 | 0 | 0 | 0 | 0 | 3.994 | 0 | 0 | 0 | 0 | 0 | 1 | 3.994 | 0 | 0 | 0 | 0 | 0 | 1 |  | 0 | 0 | 0.2 | 111.83 | 79.88 | 1.4 | 3.99 | 0 | 22.37 | 0 | 0 | 0 | 22.37 | 0 |  | 0 |  | 0
52 | 85997836 | 86000378 | 84270844 | 1 | 1 | 1 | 3 | 21.1.06.09-0151 | ФСБЦ-2022, 21.1.06.09-0151, приказ Минстроя России от 18.05.2022 г. № 378/пр | Кабель силовой с медными жилами ВВГнг(A)-LS 3х1,5ок(N, PE)-660 | 1477 | 1013 | 1000 м | 1000 М | 1 | 0 | -291009528 | 0.05 | 45368.9 | 0 | 0 | 0 | 45368.9 | 0 | 0 | 0 | 1 | 1 | 1 | 1 | -2 | 0 | 0 | 1 | 0 | 0 | 0.05 |  | 0 | 1 | -1 | 0 | 0 |  | 0 | 0 | 0 | 0 | 0 | 0 | 0 | 0 | 0 | 0 | 0 | 0 | 0 | 0 | 0 | 0 | 0 | 0 | 0 | 0 | 0 | 0 |  | 0 | 0 | 0.2 | 45368.9 | 45368.9 | 1 | 2268.45 | 0 | 9073.78 | 0 | 0 | 0 | 9073.78 | 1 |  | 0 |  | 0
52 | 85997836 | 86000378 | 84270845 | 1 | 1 | 1 | 3 | 21.1.06.09-0152 | ФСБЦ-2022, 21.1.06.09-0152, приказ Минстроя России от 18.05.2022 г. № 378/пр | Кабель силовой с медными жилами ВВГнг(A)-LS 3х2,5ок(N, PE)-660 | 1477 | 1013 | 1000 м | 1000 М | 1 | 0 | 1901007357 | 0.05 | 70449.91 | 0 | 0 | 0 | 70449.91 | 0 | 0 | 0 | 1 | 1 | 1 | 1 | -2 | 0 | 0 | 1 | 0 | 0 | 0.05 |  | 0 | 1 | -1 | 0 | 0 |  | 0 | 0 | 0 | 0 | 0 | 0 | 0 | 0 | 0 | 0 | 0 | 0 | 0 | 0 | 0 | 0 | 0 | 0 | 0 | 0 | 0 | 0 |  | 0 | 0 | 0.2 | 70449.91 | 70449.91 | 1 | 3522.5 | 0 | 14089.98 | 0 | 0 | 0 | 14089.98 | 1 |  | 0 |  | 0
52 | 85997836 | 86000378 | 84170596 | 117 | 1 | 1 | 3 | 421/пр_2020_п.75_пп.а |  | Сметная стоимость вспомогательных ненормируемых материальных ресурсов, не учтенная в сметной норме, 2% | 3277935 | 1013 | % | % | 1 | 0 | 274903907 | 2 | 0 | 0 | 0 | 0 | 0 | 0 | 0 | 0 | 1 | 1 | 1 | 1 | -2 | 0 | 0 | 0 | 0 | 0 | 2 |  | 0 | 2 | 86000396 | 1 | 0 | 55 | 0 | 0 | 0 | 0 | 0 | 0 | 0 | 0 | 0 | 0 | 0 | 0 | 0 | 0 | 0 | 0 | 0 | 0 | 0 | 0 | 0 | 0 |  | 0 | 0 | 8 | 0 | 0 | 1 | 0 | 0 | 0 | 0 | 0 | 0 | 0 | 0 |  | 0 |  | 0
58 | 85997836 | 86000354 | 37080781 | 117 | 1 | 1 | 1 | 1-100-42 |  | Средний разряд работы 4,2 | 1191 | 1013 | чел.-ч. | чел.-ч. | 1 | 0 | 1522950421 | 30.48 | 0 | 0 | 0 | 743.6 | 0 | 0 | 0 | 743.6 | 1 | 1 | 1 | 1 | -2 | 0 | 0 | 1 | 1 | 0 | 30.48 |  | 1 | 2 | 86000365 | 1 | 0 | 56 | 1 | 0 | 0 | 0 | 0 | 0 | 0 | 0 | 0 | 0 | 0 | 22664.928 | 30.48 | 0 | 1 | 0 | 0 | 0 | 22664.928 | 30.48 | 0 | 1 | 12465.71 | 16.764 | 0 | 16.764 | 743.6 | 743.6 | 1 | 22664.93 | 0 | 0 | 0 | 0 | 12465.71 | 12465.71 | 1 |  | 0 |  | 0
58 | 85997836 | 86000354 | 37064876 | 117 | 1 | 1 | 1 | 4-100-00 |  | Затраты труда машинистов | 1191 | 1013 | чел.-ч. | чел.-ч. | 1 | 0 | -1417349443 | 0.05 | 0 | 0 | 0 | 0 | 0 | 0 | 0 | 0 | 1 | 1 | 1 | 1 | -2 | 0 | 0 | 1 | 1 | 0 | 0.05 |  | 2 | 2 | 86000366 | 1 | 0 | 57 | 1 | 0 | 0 | 0 | 0 | 0 | 0 | 0 | 0 | 0 | 0 | 0 | 0 | 0 | 0 | 0 | 0 | 0 | 0 | 0 | 0 | 0 |  | 0 | 0 | 0.0275 | 0 | 0 | 1 | 0 | 0 | 0 | 0 | 0 | 0 | 0 | 0 |  | 0 |  | 0
58 | 85997836 | 86000354 | 84171251 | 1 | 1 | 1 | 2 | 91.05.05-015 | ФСЭМ-2022, 91.05.05-015, приказ Минстроя России от 18.05.2022 г. № 378/пр | Краны на автомобильном ходу, грузоподъемность 16 т | 1368 | 1011 | маш.-ч | маш.-ч | 1 | 0 | 639918019 | 0.03 | 0 | 1629.55 | 969.91 | 0 | 0 | 1629.55 | 969.91 | 0 | 1 | 1 | 1 | 1 | -2 | 0 | 0 | 1 | 0 | 0 | 0.03 |  | 1 | 2 | 86000367 | 1 | 0 | 58 | 0 | 0 | 0 | 0 | 0 | 0 | 0 | 0 | 0 | 0 | 0 | 0 | 0 | 0 | 0 | 0 | 0 | 0 | 0 | 0 | 0 | 0 |  | 0 | 0.0165 | 0.0165 | 1629.55 | 1629.55 | 1 | 48.89 | 29.1 | 0 | 26.89 | 16 | 0 | 42.89 | 1 | 4-100-060 | 6 | чел.-ч. | 1
58 | 85997836 | 86000354 | 84239073 | 1 | 1 | 1 | 3 | 01.7.06.05-0041 | ФСБЦ-2022, 01.7.06.05-0041, приказ Минстроя России от 18.05.2022 г. № 378/пр | Ленты изоляционные хлопчатобумажные прорезиненные для электромонтажных и ремонтных работ, цвет черный, ширина 20 мм, толщина 0,35 мм | 1301 | 1003 | м | м | 1 | 0 | -1499427467 | 35 | 5.17 | 0 | 0 | 0 | 5.87 | 0 | 0 | 0 | 0.88 | 1 | 1 | 1 | 2 | 0 | 0 | 1 | 1 | 0 | 35 |  | 0 | 2 | 86000369 | 1 | 0 | 60 | 1 | 0 | 0 | 0 | 0 | 0 | 0 | 0 | 205.45 | 0 | 0 | 0 | 0 | 0 | 1 | 205.45 | 0 | 0 | 0 | 0 | 0 | 1 |  | 0 | 0 | 19.25 | 5.17 | 5.87 | 0.88 | 205.45 | 0 | 99.52 | 0 | 0 | 0 | 99.52 | 0 |  | 0 |  | 0
58 | 85997836 | 86000354 | 84240416 | 1 | 1 | 1 | 3 | 01.7.15.03-0042 | ФСБЦ-2022, 01.7.15.03-0042, приказ Минстроя России от 18.05.2022 г. № 378/пр | Болты с гайками и шайбами строительные | 1346 | 1009 | кг | кг | 1 | 0 | -1131385474 | 1.5 | 190.67 | 0 | 0 | 0 | 174.93 | 0 | 0 | 0 | 1.09 | 1 | 1 | 1 | 2 | 0 | 0 | 1 | 1 | 0 | 1.5 |  | 0 | 2 | 86000370 | 1 | 0 | 61 | 1 | 0 | 0 | 0 | 0 | 0 | 0 | 0 | 262.395 | 0 | 0 | 0 | 0 | 0 | 1 | 262.395 | 0 | 0 | 0 | 0 | 0 | 1 |  | 0 | 0 | 0.825 | 190.67 | 174.93 | 1.09 | 262.4 | 0 | 157.3 | 0 | 0 | 0 | 157.3 | 0 |  | 0 |  | 0
58 | 85997836 | 86000354 | 84242262 | 1 | 1 | 1 | 3 | 03.1.01.01-0002 | ФСБЦ-2022, 03.1.01.01-0002, приказ Минстроя России от 18.05.2022 г. № 378/пр | Гипс строительный Г-3 | 1348 | 1009 | т | т | 1000 | 0 | -290124041 | 0.00315 | 6073.58 | 0 | 0 | 0 | 4338.27 | 0 | 0 | 0 | 1.4 | 1 | 1 | 1 | 2 | 0 | 0 | 1 | 1 | 0 | 0.00315 |  | 0 | 2 | 86000371 | 1 | 0 | 62 | 1 | 0 | 0 | 0 | 0 | 0 | 0 | 0 | 13.6656 | 0 | 0 | 0 | 0 | 0 | 1 | 13.6656 | 0 | 0 | 0 | 0 | 0 | 1 |  | 0 | 0 | 0.0017325 | 6073.58 | 4338.27 | 1.4 | 13.67 | 0 | 10.52 | 0 | 0 | 0 | 10.52 | 0 |  | 0 |  | 0
58 | 85997836 | 86000354 | 84265246 | 1 | 1 | 1 | 3 | 20.2.02.01-0019 | ФСБЦ-2022, 20.2.02.01-0019, приказ Минстроя России от 18.05.2022 г. № 378/пр | Втулки изолирующие, размеры 65х50х18 мм | 1407 | 1013 | 1000 ШТ | 1000 ШТ | 1 | 0 | -675320531 | 0.102 | 5049.34 | 0 | 0 | 0 | 3658.94 | 0 | 0 | 0 | 1.38 | 1 | 1 | 1 | 2 | 0 | 0 | 1 | 1 | 0 | 0.102 |  | 0 | 2 | 86000372 | 1 | 0 | 63 | 1 | 0 | 0 | 0 | 0 | 0 | 0 | 0 | 373.2119 | 0 | 0 | 0 | 0 | 0 | 1 | 373.2119 | 0 | 0 | 0 | 0 | 0 | 1 |  | 0 | 0 | 0.0561 | 5049.34 | 3658.94 | 1.38 | 373.21 | 0 | 283.27 | 0 | 0 | 0 | 283.27 | 0 |  | 0 |  | 0
58 | 85997836 | 86000354 | 84267924 | 1 | 1 | 1 | 3 | 20.4.03.06-0002 | ФСБЦ-2022, 20.4.03.06-0002, приказ Минстроя России от 18.05.2022 г. № 378/пр | Розетки РС16-126 Б IP44 для скрытой проводки с заземляющими контактами (Применительно. Розетка для скрытой установки INRIOR DB-03-90, в пол, в столешницу, влагозащитная IP 55, на 4 EURO розетки, возможна устанока информационных портов или USB) | 1425 | 1013 | 100 ШТ | 100 ШТ | 1 | 0 | 1362774190 | 9.0909 | 9600.45 | 0 | 0 | 0 | 10549.95 | 0 | 0 | 0 | 0.91 | 1 | 1 | 1 | 0 | 0 | 0 | 1 | 0 | 0 | 9.0909 |  | 0 | 1 | -1 | 0 | 0 |  | 0 | 0 | 0 | 0 | 0 | 0 | 0 | 0 | 0 | 0 | 0 | 0 | 0 | 0 | 0 | 0 | 0 | 0 | 0 | 0 | 0 | 0 |  | 0 | 0 | 5 | 9600.45 | 10549.95 | 0.91 | 95908.64 | 0 | 48002.25 | 0 | 0 | 0 | 48002.25 | 0 |  | 0 |  | 0
58 | 85997836 | 86000354 | 84267934 | 1 | 1 | 1 | 3 | 20.4.03.06-1034 | ФСБЦ-2022, 20.4.03.06-1034, приказ Минстроя России от 18.05.2022 г. № 378/пр | Розетка скрытого монтажа, одноместная, с заземляющим контактом, без защитной шторки, 16 А, цвет белый, IP20 | 1371 | 1013 | ШТ | ШТ | 1 | 0 | 547879322 | 90.9091 | 68.2 | 0 | 0 | 0 | 74.94 | 0 | 0 | 0 | 0.91 | 1 | 1 | 1 | 2 | 0 | 0 | 1 | 0 | 0 | 90.9091 |  | 0 | 1 | -1 | 0 | 0 |  | 0 | 0 | 0 | 0 | 0 | 0 | 0 | 0 | 0 | 0 | 0 | 0 | 0 | 0 | 0 | 0 | 0 | 0 | 0 | 0 | 0 | 0 |  | 0 | 0 | 50 | 68.2 | 74.94 | 0.91 | 6812.73 | 0 | 3410 | 0 | 0 | 0 | 3410 | 0 |  | 0 |  | 0
58 | 85997836 | 86000354 | 84170596 | 117 | 1 | 1 | 3 | 421/пр_2020_п.75_пп.а |  | Сметная стоимость вспомогательных ненормируемых материальных ресурсов, не учтенная в сметной норме, 2% | 3277935 | 1013 | % | % | 1 | 0 | 274903907 | 2 | 0 | 0 | 0 | 0 | 0 | 0 | 0 | 0 | 1 | 1 | 1 | 1 | -2 | 0 | 0 | 0 | 0 | 0 | 2 |  | 0 | 2 | 86000373 | 1 | 0 | 64 | 0 | 0 | 0 | 0 | 0 | 0 | 0 | 0 | 0 | 0 | 0 | 0 | 0 | 0 | 0 | 0 | 0 | 0 | 0 | 0 | 0 | 0 |  | 0 | 0 | 1.1 | 0 | 0 | 1 | 0 | 0 | 0 | 0 | 0 | 0 | 0 | 0 |  | 0 |  | 0
63 | 85997836 | 85998251 | 84164592 | 117 | 1 | 1 | 1 | 1-100-40 |  | Средний разряд работы 4,0 | 1191 | 1013 | чел.-ч. | чел.-ч. | 1 | 0 | 888410196 | 2 | 0 | 0 | 0 | 722.05 | 0 | 0 | 0 | 722.05 | 1 | 1 | 1 | 1 | -2 | 0 | 0 | 1 | 1 | 0 | 2 |  | 1 | 2 | 85999056 | 1 | 0 | 65 | 1 | 0 | 0 | 0 | 0 | 0 | 0 | 0 | 0 | 0 | 0 | 1444.1 | 2 | 0 | 1 | 0 | 0 | 0 | 1444.1 | 2 | 0 | 1 | 4332.3 | 6 | 0 | 6 | 722.05 | 722.05 | 1 | 1444.1 | 0 | 0 | 0 | 0 | 4332.3 | 4332.3 | 1 |  | 0 |  | 0
63 | 85997836 | 85998251 | 84164762 | 117 | 1 | 1 | 1 | 4-100-00 |  | Затраты труда машинистов | 1191 | 1013 | чел.-ч. | чел.-ч. | 1 | 0 | -1417349443 | 0.34 | 0 | 0 | 0 | 0 | 0 | 0 | 0 | 0 | 1 | 1 | 1 | 1 | -2 | 0 | 0 | 1 | 1 | 0 | 0.34 |  | 2 | 2 | 85999057 | 1 | 0 | 66 | 1 | 0 | 0 | 0 | 0 | 0 | 0 | 0 | 0 | 0 | 0 | 0 | 0 | 0 | 0 | 0 | 0 | 0 | 0 | 0 | 0 | 0 |  | 0 | 0 | 1.02 | 0 | 0 | 1 | 0 | 0 | 0 | 0 | 0 | 0 | 0 | 0 |  | 0 |  | 0
63 | 85997836 | 85998251 | 84171993 | 1 | 1 | 1 | 2 | 91.11.01-012 | ФСЭМ-2022, 91.11.01-012, приказ Минстроя России от 18.05.2022 г. № 378/пр | Машины монтажные для выполнения работ при прокладке и монтаже кабеля на базе автомобиля | 1368 | 1011 | маш.-ч | маш.-ч | 1 | 0 | 302479695 | -0.34 | 0 | 1274.25 | 829.81 | 0 | 0 | 995.51 | 829.81 | 0 | 1 | 1.28 | 1 | 1 | 2 | 0 | 0 | 1 | 0 | 0 | -0.34 |  | 1 | 2 | 85999058 | 1 | 6144 | 67 | 0 | 0 | 0 | 0 | 0 | 0 | 0 | 0 | 0 | 0 | 0 | 0 | 0 | 0 | 0 | 0 | 0 | 0 | 0 | 0 | 0 | 0 |  | 0 | -1.02 | -1.02 | 1274.25 | 995.51 | 1.28 | -338.47 | -282.14 | 0 | -1299.74 | -846.41 | 0 | -2146.15 | 0 | 4-100-050 | 5 | чел.-ч. | 1
63 | 85997836 | 85998251 | 84236841 | 1 | 1 | 1 | 3 | 01.3.01.01-0001 | ФСБЦ-2022 доп.6, 01.3.01.01-0001, приказ Минстроя России от 11.05.2023 г. № 335/пр | Бензин авиационный Б-70 | 1348 | 1009 | т | т | 1000 | 0 | -465588395 | -0.0015 | 150218.85 | 0 | 0 | 0 | 116448.72 | 0 | 0 | 0 | 1.29 | 1 | 1 | 1 | 2 | 0 | 0 | 1 | 0 | 0 | -0.0015 |  | 0 | 2 | 85999059 | 1 | 6144 | 68 | 0 | 0 | 0 | 0 | 0 | 0 | 0 | 0 | 0 | 0 | 0 | 0 | 0 | 0 | 0 | 0 | 0 | 0 | 0 | 0 | 0 | 0 |  | 0 | 0 | -0.0045 | 150218.85 | 116448.72 | 1.29 | -174.67 | 0 | -675.98 | 0 | 0 | 0 | -675.98 | 0 |  | 0 |  | 0
63 | 85997836 | 85998251 | 84236922 | 1 | 1 | 1 | 3 | 01.3.02.09-0022 | ФСБЦ-2022 доп.3, 01.3.02.09-0022, приказ Минстроя России от 26.10.2022 г. № 905/пр | Пропан-бутан смесь техническая | 1346 | 1009 | кг | кг | 1 | 0 | -1568219933 | -0.103 | 57.93 | 0 | 0 | 0 | 41.38 | 0 | 0 | 0 | 1.4 | 1 | 1 | 1 | 2 | 0 | 0 | 1 | 0 | 0 | -0.103 |  | 0 | 2 | 85999060 | 1 | 6144 | 69 | 0 | 0 | 0 | 0 | 0 | 0 | 0 | 0 | 0 | 0 | 0 | 0 | 0 | 0 | 0 | 0 | 0 | 0 | 0 | 0 | 0 | 0 |  | 0 | 0 | -0.309 | 57.93 | 41.38 | 1.4 | -4.26 | 0 | -17.9 | 0 | 0 | 0 | -17.9 | 0 |  | 0 |  | 0
63 | 85997836 | 85998251 | 84237050 | 1 | 1 | 1 | 3 | 01.3.05.17-0002 | ФСБЦ-2022, 01.3.05.17-0002, приказ Минстроя России от 18.05.2022 г. № 378/пр | Канифоль сосновая | 1346 | 1009 | кг | кг | 1 | 0 | -1746966143 | -0.02 | 409.18 | 0 | 0 | 0 | 284.15 | 0 | 0 | 0 | 1.44 | 1 | 1 | 1 | 2 | 0 | 0 | 1 | 0 | 0 | -0.02 |  | 0 | 2 | 85999061 | 1 | 6144 | 70 | 0 | 0 | 0 | 0 | 0 | 0 | 0 | 0 | 0 | 0 | 0 | 0 | 0 | 0 | 0 | 0 | 0 | 0 | 0 | 0 | 0 | 0 |  | 0 | 0 | -0.06 | 409.18 | 284.15 | 1.44 | -5.68 | 0 | -24.55 | 0 | 0 | 0 | -24.55 | 0 |  | 0 |  | 0
63 | 85997836 | 85998251 | 84239059 | 1 | 1 | 1 | 3 | 01.7.06.03-0023 | ФСБЦ-2022, 01.7.06.03-0023, приказ Минстроя России от 18.05.2022 г. № 378/пр | Ленты полиэтиленовые с липким слоем, прозрачные, ширина 20 мм, толщина 0,08 мм | 1346 | 1009 | кг | кг | 1 | 0 | 1088305857 | 0.02 | 1032.77 | 0 | 0 | 0 | 675.01 | 0 | 0 | 0 | 1.53 | 1 | 1 | 1 | 2 | 0 | 0 | 1 | 1 | 0 | 0.02 |  | 0 | 2 | 85999062 | 1 | 0 | 71 | 1 | 0 | 0 | 0 | 0 | 0 | 0 | 0 | 13.5002 | 0 | 0 | 0 | 0 | 0 | 1 | 13.5002 | 0 | 0 | 0 | 0 | 0 | 1 |  | 0 | 0 | 0.06 | 1032.77 | 675.01 | 1.53 | 13.5 | 0 | 61.97 | 0 | 0 | 0 | 61.97 | 0 |  | 0 |  | 0
63 | 85997836 | 85998251 | 84241536 | 1 | 1 | 1 | 3 | 01.7.20.04-0003 | ФСБЦ-2022, 01.7.20.04-0003, приказ Минстроя России от 18.05.2022 г. № 378/пр | Нить мешкозашивочная прошивочная полиэфирная из штапельного лавсана (суровая) | 1346 | 1009 | кг | кг | 1 | 0 | -211094116 | 0.004 | 575.56 | 0 | 0 | 0 | 373.74 | 0 | 0 | 0 | 1.54 | 1 | 1 | 1 | 2 | 0 | 0 | 1 | 1 | 0 | 0.004 |  | 0 | 2 | 85999063 | 1 | 0 | 72 | 1 | 0 | 0 | 0 | 0 | 0 | 0 | 0 | 1.495 | 0 | 0 | 0 | 0 | 0 | 1 | 1.495 | 0 | 0 | 0 | 0 | 0 | 1 |  | 0 | 0 | 0.012 | 575.56 | 373.74 | 1.54 | 1.49 | 0 | 6.91 | 0 | 0 | 0 | 6.91 | 0 |  | 0 |  | 0
63 | 85997836 | 85998251 | 84249427 | 1 | 1 | 1 | 3 | 10.3.02.03-0011 | ФСБЦ-2022, 10.3.02.03-0011, приказ Минстроя России от 18.05.2022 г. № 378/пр | Припои оловянно-свинцовые бессурьмянистые, марка ПОС30 | 1346 | 1009 | кг | кг | 1 | 0 | 1865769342 | 0.02 | 1499.09 | 0 | 0 | 0 | 931.11 | 0 | 0 | 0 | 1.61 | 1 | 1 | 1 | 2 | 0 | 0 | 1 | 1 | 0 | 0.02 |  | 0 | 2 | 85999064 | 1 | 0 | 73 | 1 | 0 | 0 | 0 | 0 | 0 | 0 | 0 | 18.6222 | 0 | 0 | 0 | 0 | 0 | 1 | 18.6222 | 0 | 0 | 0 | 0 | 0 | 1 |  | 0 | 0 | 0.06 | 1499.09 | 931.11 | 1.61 | 18.62 | 0 | 89.95 | 0 | 0 | 0 | 89.95 | 0 |  | 0 |  | 0
63 | 85997836 | 85998251 | 84257640 | 1 | 1 | 1 | 3 | 14.4.03.03-0102 | ФСБЦ-2022 доп.4, 14.4.03.03-0102, приказ Минстроя России от 27.12.2022 г. № 1133/пр | Лак битумный БТ-577 | 1348 | 1009 | т | т | 1000 | 0 | -615866360 | 2e-05 | 103227.06 | 0 | 0 | 0 | 80020.98 | 0 | 0 | 0 | 1.29 | 1 | 1 | 1 | 2 | 0 | 0 | 1 | 1 | 0 | 2e-05 |  | 0 | 2 | 85999065 | 1 | 0 | 74 | 1 | 0 | 0 | 0 | 0 | 0 | 0 | 0 | 1.6004 | 0 | 0 | 0 | 0 | 0 | 1 | 1.6004 | 0 | 0 | 0 | 0 | 0 | 1 |  | 0 | 0 | 6e-05 | 103227.06 | 80020.98 | 1.29 | 1.6 | 0 | 6.19 | 0 | 0 | 0 | 6.19 | 0 |  | 0 |  | 0
63 | 85997836 | 85998251 | 84268132 | 1 | 1 | 1 | 3 | 20.5.02.04-0001 | ФСБЦ-2022, 20.5.02.04-0001, приказ Минстроя России от 18.05.2022 г. № 378/пр | Коробка ответвительная, размеры 100х100х50 мм | 1371 | 1013 | ШТ | ШТ | 1 | 0 | -754861497 | 1 | 89.72 | 0 | 0 | 0 | 98.59 | 0 | 0 | 0 | 0.91 | 1 | 1 | 1 | 0 | 0 | 0 | 1 | 0 | 0 | 1 |  | 0 | 1 | -1 | 0 | 0 |  | 0 | 0 | 0 | 0 | 0 | 0 | 0 | 0 | 0 | 0 | 0 | 0 | 0 | 0 | 0 | 0 | 0 | 0 | 0 | 0 | 0 | 0 |  | 0 | 0 | 3 | 89.72 | 98.59 | 0.91 | 98.59 | 0 | 269.16 | 0 | 0 | 0 | 269.16 | 0 |  | 0 |  | 0
63 | 85997836 | 85998251 | 84170596 | 117 | 1 | 1 | 3 | 421/пр_2020_п.75_пп.а |  | Сметная стоимость вспомогательных ненормируемых материальных ресурсов, не учтенная в сметной норме, 2% | 3277935 | 1013 | % | % | 1 | 0 | 274903907 | 2 | 0 | 0 | 0 | 0 | 0 | 0 | 0 | 0 | 1 | 1 | 1 | 1 | 0 | 0 | 0 | 0 | 0 | 0 | 2 |  | 0 | 2 | 85999066 | 1 | 0 | 75 | 0 | 0 | 0 | 0 | 0 | 0 | 0 | 0 | 0 | 0 | 0 | 0 | 0 | 0 | 0 | 0 | 0 | 0 | 0 | 0 | 0 | 0 |  | 0 | 0 | 6 | 0 | 0 | 1 | 0 | 0 | 0 | 0 | 0 | 0 | 0 | 0 |  | 0 |  | 0
70 | 85997836 | 85998323 | 84164598 | 117 | 1 | 1 | 1 | 1-100-42 |  | Средний разряд работы 4,2 | 1191 | 1013 | чел.-ч. | чел.-ч. | 1 | 0 | 1522950421 | 25.76 | 0 | 0 | 0 | 743.6 | 0 | 0 | 0 | 743.6 | 1 | 1 | 1 | 1 | -2 | 0 | 0 | 1 | 1 | 0 | 25.76 |  | 1 | 2 | 85998332 | 1 | 0 | 76 | 1 | 0 | 0 | 0 | 0 | 0 | 0 | 0 | 0 | 0 | 0 | 19155.136 | 25.76 | 0 | 1 | 0 | 0 | 0 | 19155.136 | 25.76 | 0 | 1 | 574.65 | 0.7728 | 0 | 0.7728 | 743.6 | 743.6 | 1 | 19155.14 | 0 | 0 | 0 | 0 | 574.65 | 574.65 | 1 |  | 0 |  | 0
70 | 85997836 | 85998323 | 84164762 | 117 | 1 | 1 | 1 | 4-100-00 |  | Затраты труда машинистов | 1191 | 1013 | чел.-ч. | чел.-ч. | 1 | 0 | -1417349443 | 0.05 | 0 | 0 | 0 | 0 | 0 | 0 | 0 | 0 | 1 | 1 | 1 | 1 | -2 | 0 | 0 | 1 | 1 | 0 | 0.05 |  | 2 | 2 | 85998333 | 1 | 0 | 77 | 1 | 0 | 0 | 0 | 0 | 0 | 0 | 0 | 0 | 0 | 0 | 0 | 0 | 0 | 0 | 0 | 0 | 0 | 0 | 0 | 0 | 0 |  | 0 | 0 | 0.0015 | 0 | 0 | 1 | 0 | 0 | 0 | 0 | 0 | 0 | 0 | 0 |  | 0 |  | 0
70 | 85997836 | 85998323 | 84171251 | 1 | 1 | 1 | 2 | 91.05.05-015 | ФСЭМ-2022, 91.05.05-015, приказ Минстроя России от 18.05.2022 г. № 378/пр | Краны на автомобильном ходу, грузоподъемность 16 т | 1368 | 1011 | маш.-ч | маш.-ч | 1 | 0 | 639918019 | -0.03 | 0 | 1629.55 | 969.91 | 0 | 0 | 1629.55 | 969.91 | 0 | 1 | 1 | 1 | 1 | -2 | 0 | 0 | 1 | 0 | 0 | -0.03 |  | 1 | 2 | 85998334 | 1 | 6144 | 78 | 0 | 0 | 0 | 0 | 0 | 0 | 0 | 0 | 0 | 0 | 0 | 0 | 0 | 0 | 0 | 0 | 0 | 0 | 0 | 0 | 0 | 0 |  | 0 | -0.0009 | -0.0009 | 1629.55 | 1629.55 | 1 | -48.89 | -29.1 | 0 | -1.47 | -0.87 | 0 | -2.34 | 1 | 4-100-060 | 6 | чел.-ч. | 1
70 | 85997836 | 85998323 | 84172146 | 1 | 1 | 1 | 2 | 91.14.02-001 | ФСЭМ-2022 доп.7, 91.14.02-001, приказ Минстроя России от 02.08.2023 г. № 551/пр | Автомобили бортовые, грузоподъемность до 5 т | 1368 | 1011 | маш.-ч | маш.-ч | 1 | 0 | -849950259 | -0.02 | 0 | 643.29 | 722.05 | 0 | 0 | 643.29 | 722.05 | 0 | 1 | 1 | 1 | 1 | -2 | 0 | 0 | 1 | 0 | 0 | -0.02 |  | 1 | 2 | 85998335 | 1 | 6144 | 79 | 0 | 0 | 0 | 0 | 0 | 0 | 0 | 0 | 0 | 0 | 0 | 0 | 0 | 0 | 0 | 0 | 0 | 0 | 0 | 0 | 0 | 0 |  | 0 | -0.0006 | -0.0006 | 643.29 | 643.29 | 1 | -12.87 | -14.44 | 0 | -0.39 | -0.43 | 0 | -0.82 | 1 | 4-100-040 | 4 | чел.-ч. | 1
70 | 85997836 | 85998323 | 84242262 | 1 | 1 | 1 | 3 | 03.1.01.01-0002 | ФСБЦ-2022, 03.1.01.01-0002, приказ Минстроя России от 18.05.2022 г. № 378/пр | Гипс строительный Г-3 | 1348 | 1009 | т | т | 1000 | 0 | -290124041 | 0.00315 | 6073.58 | 0 | 0 | 0 | 4338.27 | 0 | 0 | 0 | 1.4 | 1 | 1 | 1 | 2 | 0 | 0 | 1 | 1 | 0 | 0.00315 |  | 0 | 2 | 85998336 | 1 | 0 | 80 | 1 | 0 | 0 | 0 | 0 | 0 | 0 | 0 | 13.6656 | 0 | 0 | 0 | 0 | 0 | 1 | 13.6656 | 0 | 0 | 0 | 0 | 0 | 1 |  | 0 | 0 | 9.45e-05 | 6073.58 | 4338.27 | 1.4 | 13.67 | 0 | 0.57 | 0 | 0 | 0 | 0.57 | 0 |  | 0 |  | 0
70 | 85997836 | 85998323 | 84265246 | 1 | 1 | 1 | 3 | 20.2.02.01-0019 | ФСБЦ-2022, 20.2.02.01-0019, приказ Минстроя России от 18.05.2022 г. № 378/пр | Втулки изолирующие, размеры 65х50х18 мм | 1407 | 1013 | 1000 ШТ | 1000 ШТ | 1 | 0 | -675320531 | 0.102 | 5049.34 | 0 | 0 | 0 | 3658.94 | 0 | 0 | 0 | 1.38 | 1 | 1 | 1 | 2 | 0 | 0 | 1 | 1 | 0 | 0.102 |  | 0 | 2 | 85998337 | 1 | 0 | 81 | 1 | 0 | 0 | 0 | 0 | 0 | 0 | 0 | 373.2119 | 0 | 0 | 0 | 0 | 0 | 1 | 373.2119 | 0 | 0 | 0 | 0 | 0 | 1 |  | 0 | 0 | 0.00306 | 5049.34 | 3658.94 | 1.38 | 373.21 | 0 | 15.45 | 0 | 0 | 0 | 15.45 | 0 |  | 0 |  | 0
70 | 85997836 | 85998323 | 84267698 | 1 | 1 | 1 | 3 | 20.4.01.02-1023 | ФСБЦ-2022, 20.4.01.02-1023, приказ Минстроя России от 18.05.2022 г. № 378/пр | Выключатель скрытого монтажа, одноклавишный, 10 А, цвет белый, IP20 | 1371 | 1013 | ШТ | ШТ | 1 | 0 | 910537666 | 100 | 53.22 | 0 | 0 | 0 | 53.22 | 0 | 0 | 0 | 1 | 1 | 1 | 1 | -2 | 0 | 0 | 1 | 0 | 0 | 100 |  | 0 | 1 | -1 | 0 | 0 |  | 0 | 0 | 0 | 0 | 0 | 0 | 0 | 0 | 0 | 0 | 0 | 0 | 0 | 0 | 0 | 0 | 0 | 0 | 0 | 0 | 0 | 0 |  | 0 | 0 | 3 | 53.22 | 53.22 | 1 | 5322 | 0 | 159.66 | 0 | 0 | 0 | 159.66 | 1 |  | 0 |  | 0
70 | 85997836 | 85998323 | 84170596 | 117 | 1 | 1 | 3 | 421/пр_2020_п.75_пп.а |  | Сметная стоимость вспомогательных ненормируемых материальных ресурсов, не учтенная в сметной норме, 2% | 3277935 | 1013 | % | % | 1 | 0 | 274903907 | 2 | 0 | 0 | 0 | 0 | 0 | 0 | 0 | 0 | 1 | 1 | 1 | 1 | -2 | 0 | 0 | 0 | 0 | 0 | 2 |  | 0 | 2 | 85998338 | 1 | 0 | 82 | 0 | 0 | 0 | 0 | 0 | 0 | 0 | 0 | 0 | 0 | 0 | 0 | 0 | 0 | 0 | 0 | 0 | 0 | 0 | 0 | 0 | 0 |  | 0 | 0 | 0.06 | 0 | 0 | 1 | 0 | 0 | 0 | 0 | 0 | 0 | 0 | 0 |  | 0 |  | 0
75 | 85997836 | 85998341 | 84164590 | 117 | 1 | 1 | 1 | 1-100-39 |  | Средний разряд работы 3,9 | 1191 | 1013 | чел.-ч. | чел.-ч. | 1 | 0 | -1088579471 | 1.34 | 0 | 0 | 0 | 713.96 | 0 | 0 | 0 | 713.96 | 1 | 1 | 1 | 1 | -2 | 0 | 0 | 1 | 1 | 0 | 1.34 |  | 1 | 2 | 85998359 | 1 | 0 | 83 | 1 | 0 | 0 | 0 | 0 | 0 | 0 | 0 | 0 | 0 | 0 | 956.7064 | 1.34 | 0 | 1 | 0 | 0 | 0 | 956.7064 | 1.34 | 0 | 1 | 5740.24 | 8.04 | 0 | 8.04 | 713.96 | 713.96 | 1 | 956.71 | 0 | 0 | 0 | 0 | 5740.24 | 5740.24 | 1 |  | 0 |  | 0
75 | 85997836 | 85998341 | 84172342 | 1 | 1 | 1 | 2 | 91.17.04-233 | ФСЭМ-2022, 91.17.04-233, приказ Минстроя России от 18.05.2022 г. № 378/пр | Аппараты сварочные для ручной дуговой сварки, сварочный ток до 350 А | 1368 | 1011 | маш.-ч | маш.-ч | 1 | 0 | 303316554 | 0.108 | 0 | 32.26 | 0 | 0 | 0 | 32.26 | 0 | 0 | 1 | 1 | 1 | 1 | -2 | 0 | 0 | 1 | 1 | 0 | 0.108 |  | 1 | 2 | 85998360 | 1 | 0 | 84 | 1 | 0 | 0 | 0 | 0 | 0 | 0 | 0 | 0 | 3.4841 | 0 | 0 | 0 | 0 | 1 | 0 | 3.4841 | 0 | 0 | 0 | 0 | 1 |  | 0 | 0 | 0.648 | 32.26 | 32.26 | 1 | 3.48 | 0 | 0 | 20.9 | 0 | 0 | 20.9 | 1 |  | 0 |  | 0
75 | 85997836 | 85998341 | 84236848 | 1 | 1 | 1 | 3 | 01.3.01.02-0002 | ФСБЦ-2022 доп.8, 01.3.01.02-0002, приказ Минстроя России от 14.11.2023 г. № 817/пр | Вазелин технический | 1346 | 1009 | кг | кг | 1 | 0 | 819855318 | 0.006 | 240.06 | 0 | 0 | 0 | 150.04 | 0 | 0 | 0 | 1.6 | 1 | 1 | 1 | 2 | 0 | 0 | 1 | 1 | 0 | 0.006 |  | 0 | 2 | 85998361 | 1 | 0 | 85 | 1 | 0 | 0 | 0 | 0 | 0 | 0 | 0 | 0.90024 | 0 | 0 | 0 | 0 | 0 | 1 | 0.90024 | 0 | 0 | 0 | 0 | 0 | 1 |  | 0 | 0 | 0.036 | 240.06 | 150.04 | 1.6 | 0.9 | 0 | 8.64 | 0 | 0 | 0 | 8.64 | 0 |  | 0 |  | 0
75 | 85997836 | 85998341 | 84238890 | 1 | 1 | 1 | 3 | 01.7.02.09-0002 | ФСБЦ-2022, 01.7.02.09-0002, приказ Минстроя России от 18.05.2022 г. № 378/пр | Шпагат бумажный, диаметр 2,5 мм | 1346 | 1009 | кг | кг | 1 | 0 | -559691286 | 0.001 | 164.89 | 0 | 0 | 0 | 187.38 | 0 | 0 | 0 | 0.88 | 1 | 1 | 1 | 2 | 0 | 0 | 1 | 1 | 0 | 0.001 |  | 0 | 2 | 85998362 | 1 | 0 | 86 | 1 | 0 | 0 | 0 | 0 | 0 | 0 | 0 | 0.18738 | 0 | 0 | 0 | 0 | 0 | 1 | 0.18738 | 0 | 0 | 0 | 0 | 0 | 1 |  | 0 | 0 | 0.006 | 164.89 | 187.38 | 0.88 | 0.19 | 0 | 0.99 | 0 | 0 | 0 | 0.99 | 0 |  | 0 |  | 0
75 | 85997836 | 85998341 | 84238914 | 1 | 1 | 1 | 3 | 01.7.03.04-0001 | ФСБЦ-2022, 01.7.03.04-0001, приказ Минстроя России от 18.05.2022 г. № 378/пр | Электроэнергия | 1383 | 1013 | КВТ-Ч | КВТ-Ч | 1 | 0 | 1840299850 | 0.0208 | 6.78 | 0 | 0 | 0 | 6.78 | 0 | 0 | 0 | 1 | 1 | 1 | 1 | -2 | 0 | 0 | 1 | 1 | 0 | 0.0208 |  | 0 | 2 | 85998363 | 1 | 0 | 87 | 1 | 0 | 0 | 0 | 0 | 0 | 0 | 0 | 0.14102 | 0 | 0 | 0 | 0 | 0 | 1 | 0.14102 | 0 | 0 | 0 | 0 | 0 | 1 |  | 0 | 0 | 0.1248 | 6.78 | 6.78 | 1 | 0.14 | 0 | 0.85 | 0 | 0 | 0 | 0.85 | 1 |  | 0 |  | 0
75 | 85997836 | 85998341 | 84239073 | 1 | 1 | 1 | 3 | 01.7.06.05-0041 | ФСБЦ-2022, 01.7.06.05-0041, приказ Минстроя России от 18.05.2022 г. № 378/пр | Ленты изоляционные хлопчатобумажные прорезиненные для электромонтажных и ремонтных работ, цвет черный, ширина 20 мм, толщина 0,35 мм | 1301 | 1003 | м | м | 1 | 0 | -1499427467 | 1 | 5.17 | 0 | 0 | 0 | 5.87 | 0 | 0 | 0 | 0.88 | 1 | 1 | 1 | 2 | 0 | 0 | 1 | 1 | 0 | 1 |  | 0 | 2 | 85998364 | 1 | 0 | 88 | 1 | 0 | 0 | 0 | 0 | 0 | 0 | 0 | 5.87 | 0 | 0 | 0 | 0 | 0 | 1 | 5.87 | 0 | 0 | 0 | 0 | 0 | 1 |  | 0 | 0 | 6 | 5.17 | 5.87 | 0.88 | 5.87 | 0 | 31.02 | 0 | 0 | 0 | 31.02 | 0 |  | 0 |  | 0
75 | 85997836 | 85998341 | 84239655 | 1 | 1 | 1 | 3 | 01.7.11.07-0227 | ФСБЦ-2022, 01.7.11.07-0227, приказ Минстроя России от 18.05.2022 г. № 378/пр | Электроды сварочные для сварки низколегированных и углеродистых сталей УОНИ 13/45, Э42А, диаметр 4-5 мм | 1346 | 1009 | кг | кг | 1 | 0 | -163259778 | 0.07 | 121.39 | 0 | 0 | 0 | 155.63 | 0 | 0 | 0 | 0.78 | 1 | 1 | 1 | 2 | 0 | 0 | 1 | 1 | 0 | 0.07 |  | 0 | 2 | 85998365 | 1 | 0 | 89 | 1 | 0 | 0 | 0 | 0 | 0 | 0 | 0 | 10.8941 | 0 | 0 | 0 | 0 | 0 | 1 | 10.8941 | 0 | 0 | 0 | 0 | 0 | 1 |  | 0 | 0 | 0.42 | 121.39 | 155.63 | 0.78 | 10.89 | 0 | 50.98 | 0 | 0 | 0 | 50.98 | 0 |  | 0 |  | 0
75 | 85997836 | 85998341 | 84240416 | 1 | 1 | 1 | 3 | 01.7.15.03-0042 | ФСБЦ-2022, 01.7.15.03-0042, приказ Минстроя России от 18.05.2022 г. № 378/пр | Болты с гайками и шайбами строительные | 1346 | 1009 | кг | кг | 1 | 0 | -1131385474 | 0.049 | 190.67 | 0 | 0 | 0 | 174.93 | 0 | 0 | 0 | 1.09 | 1 | 1 | 1 | 2 | 0 | 0 | 1 | 1 | 0 | 0.049 |  | 0 | 2 | 85998366 | 1 | 0 | 90 | 1 | 0 | 0 | 0 | 0 | 0 | 0 | 0 | 8.5716 | 0 | 0 | 0 | 0 | 0 | 1 | 8.5716 | 0 | 0 | 0 | 0 | 0 | 1 |  | 0 | 0 | 0.294 | 190.67 | 174.93 | 1.09 | 8.57 | 0 | 56.06 | 0 | 0 | 0 | 56.06 | 0 |  | 0 |  | 0
75 | 85997836 | 85998341 | 84240482 | 1 | 1 | 1 | 3 | 01.7.15.07-0014 | ФСБЦ-2022, 01.7.15.07-0014, приказ Минстроя России от 18.05.2022 г. № 378/пр | Дюбели распорные полипропиленовые | 1425 | 1013 | 100 ШТ | 100 ШТ | 1 | 0 | -1956790874 | 0.014 | 53.81 | 0 | 0 | 0 | 41.71 | 0 | 0 | 0 | 1.29 | 1 | 1 | 1 | 2 | 0 | 0 | 1 | 1 | 0 | 0.014 |  | 0 | 2 | 85998367 | 1 | 0 | 91 | 1 | 0 | 0 | 0 | 0 | 0 | 0 | 0 | 0.58394 | 0 | 0 | 0 | 0 | 0 | 1 | 0.58394 | 0 | 0 | 0 | 0 | 0 | 1 |  | 0 | 0 | 0.084 | 53.81 | 41.71 | 1.29 | 0.58 | 0 | 4.52 | 0 | 0 | 0 | 4.52 | 0 |  | 0 |  | 0
75 | 85997836 | 85998341 | 84241538 | 1 | 1 | 1 | 3 | 01.7.20.04-0005 | ФСБЦ-2022, 01.7.20.04-0005, приказ Минстроя России от 18.05.2022 г. № 378/пр | Нитки швейные армированные | 1346 | 1009 | кг | кг | 1 | 0 | -390590286 | 0.001 | 609.3 | 0 | 0 | 0 | 395.65 | 0 | 0 | 0 | 1.54 | 1 | 1 | 1 | 2 | 0 | 0 | 1 | 1 | 0 | 0.001 |  | 0 | 2 | 85998368 | 1 | 0 | 92 | 1 | 0 | 0 | 0 | 0 | 0 | 0 | 0 | 0.39565 | 0 | 0 | 0 | 0 | 0 | 1 | 0.39565 | 0 | 0 | 0 | 0 | 0 | 1 |  | 0 | 0 | 0.006 | 609.3 | 395.65 | 1.54 | 0.4 | 0 | 3.66 | 0 | 0 | 0 | 3.66 | 0 |  | 0 |  | 0
75 | 85997836 | 85998341 | 84245562 | 1 | 1 | 1 | 3 | 07.2.07.04-0007 | ФСБЦ-2022, 07.2.07.04-0007, приказ Минстроя России от 18.05.2022 г. № 378/пр | Конструкции стальные индивидуального изготовления из сортового проката | 1348 | 1009 | т | т | 1000 | 0 | -854471770 | 0.001 | 136862.45 | 0 | 0 | 0 | 105278.81 | 0 | 0 | 0 | 1.3 | 1 | 1 | 1 | 2 | 0 | 0 | 1 | 1 | 0 | 0.001 |  | 0 | 2 | 85998369 | 1 | 0 | 93 | 1 | 0 | 0 | 0 | 0 | 0 | 0 | 0 | 105.2788 | 0 | 0 | 0 | 0 | 0 | 1 | 105.2788 | 0 | 0 | 0 | 0 | 0 | 1 |  | 0 | 0 | 0.006 | 136862.45 | 105278.81 | 1.3 | 105.28 | 0 | 821.17 | 0 | 0 | 0 | 821.17 | 0 |  | 0 |  | 0
75 | 85997836 | 85998341 | 84257608 | 1 | 1 | 1 | 3 | 14.4.02.04-0142 | ФСБЦ-2022, 14.4.02.04-0142, приказ Минстроя России от 18.05.2022 г. № 378/пр | Краска масляная МА-0115, мумия, сурик железный | 1346 | 1009 | кг | кг | 1 | 0 | 291254868 | 0.036 | 111.83 | 0 | 0 | 0 | 79.88 | 0 | 0 | 0 | 1.4 | 1 | 1 | 1 | 2 | 0 | 0 | 1 | 1 | 0 | 0.036 |  | 0 | 2 | 85998370 | 1 | 0 | 94 | 1 | 0 | 0 | 0 | 0 | 0 | 0 | 0 | 2.8757 | 0 | 0 | 0 | 0 | 0 | 1 | 2.8757 | 0 | 0 | 0 | 0 | 0 | 1 |  | 0 | 0 | 0.216 | 111.83 | 79.88 | 1.4 | 2.88 | 0 | 24.16 | 0 | 0 | 0 | 24.16 | 0 |  | 0 |  | 0
75 | 85997836 | 85998341 | 84257654 | 1 | 1 | 1 | 3 | 14.4.03.06-0001 | ФСБЦ-2022 доп.9, 14.4.03.06-0001, приказ Минстроя России от 16.02.2024 г. № 102/пр | Лак электроизоляционный МЛ-92 | 1346 | 1009 | кг | кг | 1 | 0 | 940570589 | 0.006 | 188.93 | 0 | 0 | 0 | 157.44 | 0 | 0 | 0 | 1.2 | 1 | 1 | 1 | 2 | 0 | 0 | 1 | 1 | 0 | 0.006 |  | 0 | 2 | 85998371 | 1 | 0 | 95 | 1 | 0 | 0 | 0 | 0 | 0 | 0 | 0 | 0.94464 | 0 | 0 | 0 | 0 | 0 | 1 | 0.94464 | 0 | 0 | 0 | 0 | 0 | 1 |  | 0 | 0 | 0.036 | 188.93 | 157.44 | 1.2 | 0.94 | 0 | 6.8 | 0 | 0 | 0 | 6.8 | 0 |  | 0 |  | 0
75 | 85997836 | 85998341 | 84265124 | 1 | 1 | 1 | 3 | 20.1.02.23-0082 | ФСБЦ-2022, 20.1.02.23-0082, приказ Минстроя России от 18.05.2022 г. № 378/пр | Перемычки гибкие, тип ПГС-50 | 1455 | 1013 | 10 ШТ | 10 ШТ | 1 | 0 | -1775048380 | 0.1 | 1303.67 | 0 | 0 | 0 | 944.69 | 0 | 0 | 0 | 1.38 | 1 | 1 | 1 | 2 | 0 | 0 | 1 | 1 | 0 | 0.1 |  | 0 | 2 | 85998372 | 1 | 0 | 96 | 1 | 0 | 0 | 0 | 0 | 0 | 0 | 0 | 94.469 | 0 | 0 | 0 | 0 | 0 | 1 | 94.469 | 0 | 0 | 0 | 0 | 0 | 1 |  | 0 | 0 | 0.6 | 1303.67 | 944.69 | 1.38 | 94.47 | 0 | 782.2 | 0 | 0 | 0 | 782.2 | 0 |  | 0 |  | 0
75 | 85997836 | 85998341 | 84170596 | 117 | 1 | 1 | 3 | 421/пр_2020_п.75_пп.а |  | Сметная стоимость вспомогательных ненормируемых материальных ресурсов, не учтенная в сметной норме, 2% | 3277935 | 1013 | % | % | 1 | 0 | 274903907 | 2 | 0 | 0 | 0 | 0 | 0 | 0 | 0 | 0 | 1 | 1 | 1 | 1 | -2 | 0 | 0 | 0 | 0 | 0 | 2 |  | 0 | 2 | 85998373 | 1 | 0 | 97 | 0 | 0 | 0 | 0 | 0 | 0 | 0 | 0 | 0 | 0 | 0 | 0 | 0 | 0 | 0 | 0 | 0 | 0 | 0 | 0 | 0 | 0 |  | 0 | 0 | 12 | 0 | 0 | 1 | 0 | 0 | 0 | 0 | 0 | 0 | 0 | 0 |  | 0 |  | 0
75 | 85997836 | 85998341 | 84284556 | 1 | 1 | 1 | 3 | 62.1.01.09-1026 | ФСБЦ-2022, 62.1.01.09-1026, приказ Минстроя России от 18.05.2022 г. № 378/пр | Выключатель автоматический трехполюсный, 10 А | 1371 | 1013 | ШТ | ШТ | 1 | 0 | -1954825680 | 0.5 | 885.27 | 0 | 0 | 0 | 763.16 | 0 | 0 | 0 | 1.16 | 1 | 1 | 1 | 2 | 0 | 0 | 1 | 0 | 0 | 0.5 |  | 0 | 1 | -1 | 0 | 0 |  | 0 | 0 | 0 | 0 | 0 | 0 | 0 | 0 | 0 | 0 | 0 | 0 | 0 | 0 | 0 | 0 | 0 | 0 | 0 | 0 | 0 | 0 |  | 0 | 0 | 3 | 885.27 | 763.16 | 1.16 | 381.58 | 0 | 2655.81 | 0 | 0 | 0 | 2655.81 | 0 |  | 0 |  | 0
75 | 85997836 | 85998341 | 84284834 | 1 | 1 | 1 | 3 | 62.1.01.09-1328 | ФСБЦ-2022, 62.1.01.09-1328, приказ Минстроя России от 18.05.2022 г. № 378/пр | Выключатель автоматический 4P, 16 А, 6 кА, характеристика D | 1371 | 1013 | ШТ | ШТ | 1 | 0 | -1464127844 | 0.5 | 856.5 | 0 | 0 | 0 | 738.36 | 0 | 0 | 0 | 1.16 | 1 | 1 | 1 | 2 | 0 | 0 | 1 | 0 | 0 | 0.5 |  | 0 | 1 | -1 | 0 | 0 |  | 0 | 0 | 0 | 0 | 0 | 0 | 0 | 0 | 0 | 0 | 0 | 0 | 0 | 0 | 0 | 0 | 0 | 0 | 0 | 0 | 0 | 0 |  | 0 | 0 | 3 | 856.5 | 738.36 | 1.16 | 369.18 | 0 | 2569.5 | 0 | 0 | 0 | 2569.5 | 0 |  | 0 |  | 0
79 | 85997836 | 85998377 | 84164716 | 117 | 1 | 1 | 1 | 2-100-01 |  | Рабочий 1 разряда | 1369 | 1013 | чел.-ч | чел.-ч | 1 | 0 | 1187391579 | 0.3 | 0 | 0 | 0 | 538.84 | 0 | 0 | 0 | 538.84 | 1 | 1 | 1 | 1 | -2 | 0 | 0 | 1 | 1 | 0 | 0.3 |  | 1 | 2 | 85998389 | 1 | 0 | 98 | 1 | 0 | 0 | 0 | 0 | 0 | 0 | 0 | 0 | 0 | 0 | 161.652 | 0.3 | 0 | 1 | 0 | 0 | 0 | 161.652 | 0.3 | 0 | 1 | 32.33 | 0.06 | 0 | 0.06 | 538.84 | 538.84 | 1 | 161.65 | 0 | 0 | 0 | 0 | 32.33 | 32.33 | 1 |  | 0 |  | 0
79 | 85997836 | 85998377 | 84164720 | 117 | 1 | 1 | 1 | 2-100-02 |  | Рабочий 2 разряда | 1369 | 1013 | чел.-ч | чел.-ч | 1 | 0 | -236928766 | 29.74 | 0 | 0 | 0 | 587.34 | 0 | 0 | 0 | 587.34 | 1 | 1 | 1 | 1 | -2 | 0 | 0 | 1 | 1 | 0 | 29.74 |  | 1 | 2 | 85998390 | 1 | 0 | 99 | 1 | 0 | 0 | 0 | 0 | 0 | 0 | 0 | 0 | 0 | 0 | 17467.4916 | 29.74 | 0 | 1 | 0 | 0 | 0 | 17467.4916 | 29.74 | 0 | 1 | 3493.5 | 5.948 | 0 | 5.948 | 587.34 | 587.34 | 1 | 17467.49 | 0 | 0 | 0 | 0 | 3493.5 | 3493.5 | 1 |  | 0 |  | 0
79 | 85997836 | 85998377 | 84164726 | 117 | 1 | 1 | 1 | 2-100-04 |  | Рабочий 4 разряда | 1369 | 1013 | чел.-ч | чел.-ч | 1 | 0 | -512803540 | 28.35 | 0 | 0 | 0 | 722.05 | 0 | 0 | 0 | 722.05 | 1 | 1 | 1 | 1 | -2 | 0 | 0 | 1 | 1 | 0 | 28.35 |  | 1 | 2 | 85998391 | 1 | 0 | 100 | 1 | 0 | 0 | 0 | 0 | 0 | 0 | 0 | 0 | 0 | 0 | 20470.1175 | 28.35 | 0 | 1 | 0 | 0 | 0 | 20470.1175 | 28.35 | 0 | 1 | 4094.02 | 5.67 | 0 | 5.67 | 722.05 | 722.05 | 1 | 20470.12 | 0 | 0 | 0 | 0 | 4094.02 | 4094.02 | 1 |  | 0 |  | 0
79 | 85997836 | 85998377 | 84164762 | 117 | 1 | 1 | 1 | 4-100-00 |  | Затраты труда машинистов | 1191 | 1013 | чел.-ч. | чел.-ч. | 1 | 0 | -1417349443 | 0.2 | 0 | 0 | 0 | 0 | 0 | 0 | 0 | 0 | 1 | 1 | 1 | 1 | -2 | 0 | 0 | 1 | 1 | 0 | 0.2 |  | 2 | 2 | 85998392 | 1 | 0 | 101 | 1 | 0 | 0 | 0 | 0 | 0 | 0 | 0 | 0 | 0 | 0 | 0 | 0 | 0 | 0 | 0 | 0 | 0 | 0 | 0 | 0 | 0 |  | 0 | 0 | 0.04 | 0 | 0 | 1 | 0 | 0 | 0 | 0 | 0 | 0 | 0 | 0 |  | 0 |  | 0
79 | 85997836 | 85998377 | 84172146 | 1 | 1 | 1 | 2 | 91.14.02-001 | ФСЭМ-2022 доп.7, 91.14.02-001, приказ Минстроя России от 02.08.2023 г. № 551/пр | Автомобили бортовые, грузоподъемность до 5 т | 1368 | 1011 | маш.-ч | маш.-ч | 1 | 0 | -849950259 | 0.2 | 0 | 643.29 | 722.05 | 0 | 0 | 643.29 | 722.05 | 0 | 1 | 1 | 1 | 1 | -2 | 0 | 0 | 1 | 1 | 0 | 0.2 |  | 1 | 2 | 85998393 | 1 | 0 | 102 | 1 | 0 | 0 | 0 | 0 | 0 | 0 | 0 | 0 | 128.658 | 144.41 | 0 | 0 | 0.2 | 1 | 0 | 128.658 | 144.41 | 0 | 0 | 0.2 | 1 |  | 0 | 0.04 | 0.04 | 643.29 | 643.29 | 1 | 128.66 | 144.41 | 0 | 25.73 | 28.88 | 0 | 54.61 | 1 | 4-100-040 | 4 | чел.-ч. | 1
79 | 85997836 | 85998377 | 84238914 | 1 | 1 | 1 | 3 | 01.7.03.04-0001 | ФСБЦ-2022, 01.7.03.04-0001, приказ Минстроя России от 18.05.2022 г. № 378/пр | Электроэнергия | 1383 | 1013 | КВТ-Ч | КВТ-Ч | 1 | 0 | 1840299850 | 0.968 | 6.78 | 0 | 0 | 0 | 6.78 | 0 | 0 | 0 | 1 | 1 | 1 | 1 | -2 | 0 | 0 | 1 | 1 | 0 | 0.968 |  | 0 | 2 | 85998394 | 1 | 0 | 103 | 1 | 0 | 0 | 0 | 0 | 0 | 0 | 0 | 6.563 | 0 | 0 | 0 | 0 | 0 | 1 | 6.563 | 0 | 0 | 0 | 0 | 0 | 1 |  | 0 | 0 | 0.1936 | 6.78 | 6.78 | 1 | 6.56 | 0 | 1.31 | 0 | 0 | 0 | 1.31 | 1 |  | 0 |  | 0
79 | 85997836 | 85998377 | 84240483 | 1 | 1 | 1 | 3 | 01.7.15.07-0021 | ФСБЦ-2022, 01.7.15.07-0021, приказ Минстроя России от 18.05.2022 г. № 378/пр | Дюбели полиэтиленовые распорные, диаметр 6 мм, длина 30 мм | 1407 | 1013 | 1000 ШТ | 1000 ШТ | 1 | 0 | -923691264 | 0.202 | 224.63 | 0 | 0 | 0 | 174.13 | 0 | 0 | 0 | 1.29 | 1 | 1 | 1 | 2 | 0 | 0 | 1 | 1 | 0 | 0.202 |  | 0 | 2 | 85998395 | 1 | 0 | 104 | 1 | 0 | 0 | 0 | 0 | 0 | 0 | 0 | 35.1743 | 0 | 0 | 0 | 0 | 0 | 1 | 35.1743 | 0 | 0 | 0 | 0 | 0 | 1 |  | 0 | 0 | 0.0404 | 224.63 | 174.13 | 1.29 | 35.17 | 0 | 9.08 | 0 | 0 | 0 | 9.08 | 0 |  | 0 |  | 0
79 | 85997836 | 85998377 | 84240760 | 1 | 1 | 1 | 3 | 01.7.15.14-0163 | ФСБЦ-2022 доп.2, 01.7.15.14-0163, приказ Минстроя России от 26.08.2022 г. № 703/пр | Шурупы самонарезающие стальные с полукруглой головкой и прямым шлицем, остроконечные, диаметр 3,5 мм, длина 30-35 мм | 1346 | 1009 | кг | кг | 1 | 0 | 1199624369 | 0.2525 | 148.22 | 0 | 0 | 0 | 114.9 | 0 | 0 | 0 | 1.29 | 1 | 1 | 1 | 2 | 0 | 0 | 1 | 1 | 0 | 0.2525 |  | 0 | 2 | 85998396 | 1 | 0 | 105 | 1 | 0 | 0 | 0 | 0 | 0 | 0 | 0 | 29.0123 | 0 | 0 | 0 | 0 | 0 | 1 | 29.0123 | 0 | 0 | 0 | 0 | 0 | 1 |  | 0 | 0 | 0.0505 | 148.22 | 114.9 | 1.29 | 29.01 | 0 | 7.49 | 0 | 0 | 0 | 7.49 | 0 |  | 0 |  | 0
79 | 85997836 | 85998377 | 84241160 | 1 | 1 | 1 | 3 | 01.7.17.09-1455 | ФСБЦ-2022 доп.11, 01.7.17.09-1455, приказ Минстроя России от 09.08.2024 г. № 524/пр | Бур с наконечником из твердого сплава, с хвостовиком SDS-plus для ударного сверления отверстий в твердых материалах, общая длина 160 мм, диаметр 6 мм | 1371 | 1013 | ШТ | ШТ | 1 | 0 | -1891510545 | 0.5 | 66.44 | 0 | 0 | 0 | 53.58 | 0 | 0 | 0 | 1.24 | 1 | 1 | 1 | 2 | 0 | 0 | 1 | 1 | 0 | 0.5 |  | 0 | 2 | 85998397 | 1 | 0 | 106 | 1 | 0 | 0 | 0 | 0 | 0 | 0 | 0 | 26.79 | 0 | 0 | 0 | 0 | 0 | 1 | 26.79 | 0 | 0 | 0 | 0 | 0 | 1 |  | 0 | 0 | 0.1 | 66.44 | 53.58 | 1.24 | 26.79 | 0 | 6.64 | 0 | 0 | 0 | 6.64 | 0 |  | 0 |  | 0
79 | 85997836 | 85998377 | 84267489 | 1 | 1 | 1 | 3 | 20.3.03.07-0011 | ФСБЦ-2022 доп.14, 20.3.03.07-0011, приказ Минстроя России от 19.05.2025 г. № 299/пр | Светильник светодиодный промышленный, крепление консольное, IP65, УХЛ1, рассеиватель поликарбонат, корпус алюминиевый с порошковой окраской, кривая силы света широкая, световой поток 4200-4600 лм, цветовая температура 3000-5000 К, мощность 25 Вт (Применительно. Светодиодная панель UlP-30120-36W/NW EFFECTIVE Uniel WHITE) | 1371 | 1013 | ШТ | ШТ | 1 | 0 | -426330565 | 100 | 2784.38 | 0 | 0 | 0 | 3128.52 | 0 | 0 | 0 | 0.89 | 1 | 1 | 1 | 0 | 0 | 0 | 1 | 0 | 0 | 100 |  | 0 | 1 | -1 | 0 | 0 |  | 0 | 0 | 0 | 0 | 0 | 0 | 0 | 0 | 0 | 0 | 0 | 0 | 0 | 0 | 0 | 0 | 0 | 0 | 0 | 0 | 0 | 0 |  | 0 | 0 | 20 | 2784.38 | 3128.52 | 0.89 | 312852 | 0 | 55687.6 | 0 | 0 | 0 | 55687.6 | 0 |  | 0 |  | 0
79 | 85997836 | 85998377 | 84170596 | 117 | 1 | 1 | 3 | 421/пр_2020_п.75_пп.а |  | Сметная стоимость вспомогательных ненормируемых материальных ресурсов, не учтенная в сметной норме, 2% | 3277935 | 1013 | % | % | 1 | 0 | 274903907 | 2 | 0 | 0 | 0 | 0 | 0 | 0 | 0 | 0 | 1 | 1 | 1 | 1 | -2 | 0 | 0 | 0 | 0 | 0 | 2 |  | 0 | 2 | 85998398 | 1 | 0 | 107 | 0 | 0 | 0 | 0 | 0 | 0 | 0 | 0 | 0 | 0 | 0 | 0 | 0 | 0 | 0 | 0 | 0 | 0 | 0 | 0 | 0 | 0 |  | 0 | 0 | 0.4 | 0 | 0 | 1 | 0 | 0 | 0 | 0 | 0 | 0 | 0 | 0 |  | 0 |  | 0
117 | 85997836 | 85998401 | 84164576 | 117 | 1 | 1 | 1 | 1-100-34 |  | Средний разряд работы 3,4 | 1191 | 1013 | чел.-ч. | чел.-ч. | 1 | 0 | -1461236815 | 0.86135 | 0 | 0 | 0 | 673.55 | 0 | 0 | 0 | 673.55 | 1 | 1 | 1 | 1 | -2 | 0 | 0 | 1 | 1 | 0 | 1.07 | *1,15)*0,7 | 1 | 2 | 85998410 | 1 | 0 | 108 | 1 | 0 | 0 | 0 | 0 | 0 | 0 | 0 | 0 | 0 | 0 | 720.6985 | 1.07 | 0 | 1 | 0 | 0 | 0 | 580.1623 | 0.86135 | 0 | 1 | 6486.29 | 7.7522 | 0 | 7.7522 | 673.55 | 673.55 | 1 | 580.1635 | 0 | 0 | 0 | 0 | 5221.46 | 5221.46 | 1 |  | 0 |  | 0
117 | 85997836 | 85998401 | 84164762 | 117 | 1 | 1 | 1 | 4-100-00 |  | Затраты труда машинистов | 1191 | 1013 | чел.-ч. | чел.-ч. | 1 | 0 | -1417349443 | 0.00875 | 0 | 0 | 0 | 0 | 0 | 0 | 0 | 0 | 1 | 1 | 1 | 1 | -2 | 0 | 0 | 1 | 1 | 0 | 0.01 | *1,25)*0,7 | 2 | 2 | 85998411 | 1 | 0 | 109 | 1 | 0 | 0 | 0 | 0 | 0 | 0 | 0 | 0 | 0 | 0 | 0 | 0 | 0 | 0 | 0 | 0 | 0 | 0 | 0 | 0 | 0 |  | 0 | 0 | 0.07875 | 0 | 0 | 1 | 0 | 0 | 0 | 0 | 0 | 0 | 0 | 0 |  | 0 |  | 0
117 | 85997836 | 85998401 | 84172146 | 1 | 1 | 1 | 2 | 91.14.02-001 | ФСЭМ-2022 доп.7, 91.14.02-001, приказ Минстроя России от 02.08.2023 г. № 551/пр | Автомобили бортовые, грузоподъемность до 5 т | 1368 | 1011 | маш.-ч | маш.-ч | 1 | 0 | -849950259 | -0.0076563 | 0 | 643.29 | 722.05 | 0 | 0 | 643.29 | 722.05 | 0 | 1 | 1 | 1 | 1 | -2 | 0 | 0 | 1 | 0 | 0 | -0.00875 | *1,25)*0,7 | 1 | 2 | 85998412 | 1 | 6144 | 110 | 0 | 0 | 0 | 0 | 0 | 0 | 0 | 0 | 0 | 0 | 0 | 0 | 0 | 0 | 0 | 0 | 0 | 0 | 0 | 0 | 0 | 0 |  | 0 | -0.068906 | -0.068906 | 643.29 | 643.29 | 1 | -4.9262 | -5.53 | 0 | -44.33 | -49.75 | 0 | -94.08 | 1 | 4-100-040 | 4 | чел.-ч. | 1
117 | 85997836 | 85998401 | 84172342 | 1 | 1 | 1 | 2 | 91.17.04-233 | ФСЭМ-2022, 91.17.04-233, приказ Минстроя России от 18.05.2022 г. № 378/пр | Аппараты сварочные для ручной дуговой сварки, сварочный ток до 350 А | 1368 | 1011 | маш.-ч | маш.-ч | 1 | 0 | 303316554 | 0.0875 | 0 | 32.26 | 0 | 0 | 0 | 32.26 | 0 | 0 | 1 | 1 | 1 | 1 | -2 | 0 | 0 | 1 | 1 | 0 | 0.1 | *1,25)*0,7 | 1 | 2 | 85998413 | 1 | 0 | 111 | 1 | 0 | 0 | 0 | 0 | 0 | 0 | 0 | 0 | 3.226 | 0 | 0 | 0 | 0 | 1 | 0 | 2.8227 | 0 | 0 | 0 | 0 | 1 |  | 0 | 0 | 0.7875 | 32.26 | 32.26 | 1 | 2.8262 | 0 | 0 | 25.4 | 0 | 0 | 25.4 | 1 |  | 0 |  | 0
117 | 85997836 | 85998401 | 84238914 | 1 | 1 | 1 | 3 | 01.7.03.04-0001 | ФСБЦ-2022, 01.7.03.04-0001, приказ Минстроя России от 18.05.2022 г. № 378/пр | Электроэнергия | 1383 | 1013 | КВТ-Ч | КВТ-Ч | 1 | 0 | 1840299850 | 0 | 6.78 | 0 | 0 | 0 | 6.78 | 0 | 0 | 0 | 1 | 1 | 1 | 1 | -2 | 0 | 0 | 1 | 1 | 0 | 0.1404 | *0 | 0 | 2 | 85998414 | 1 | 0 | 112 | 1 | 0 | 0 | 0 | 0 | 0 | 0 | 0 | 0.95191 | 0 | 0 | 0 | 0 | 0 | 1 | 0 | 0 | 0 | 0 | 0 | 0 | 0 |  | 0 | 0 | 0 | 6.78 | 6.78 | 1 | 0 | 0 | 0 | 0 | 0 | 0 | 0 | 1 |  | 0 |  | 0
117 | 85997836 | 85998401 | 84239655 | 1 | 1 | 1 | 3 | 01.7.11.07-0227 | ФСБЦ-2022, 01.7.11.07-0227, приказ Минстроя России от 18.05.2022 г. № 378/пр | Электроды сварочные для сварки низколегированных и углеродистых сталей УОНИ 13/45, Э42А, диаметр 4-5 мм | 1346 | 1009 | кг | кг | 1 | 0 | -163259778 | 0 | 121.39 | 0 | 0 | 0 | 155.63 | 0 | 0 | 0 | 0.78 | 1 | 1 | 1 | 2 | 0 | 0 | 1 | 1 | 0 | 0.11 | *0 | 0 | 2 | 85998415 | 1 | 0 | 113 | 1 | 0 | 0 | 0 | 0 | 0 | 0 | 0 | 17.1193 | 0 | 0 | 0 | 0 | 0 | 1 | 0 | 0 | 0 | 0 | 0 | 0 | 0 |  | 0 | 0 | 0 | 121.39 | 155.63 | 0.78 | 0 | 0 | 0 | 0 | 0 | 0 | 0 | 0 |  | 0 |  | 0
117 | 85997836 | 85998401 | 84242872 | 1 | 1 | 1 | 3 | 04.3.01.09-0014 | ФСБЦ-2022, 04.3.01.09-0014, приказ Минстроя России от 18.05.2022 г. № 378/пр | Раствор готовый кладочный, цементный, М100 | 1339 | 1007 | м3 | м3 | 1 | 0 | -2089581116 | 0 | 5103.8 | 0 | 0 | 0 | 5103.8 | 0 | 0 | 0 | 1 | 1 | 1 | 1 | -2 | 0 | 0 | 1 | 1 | 0 | 0.0003 | *0 | 0 | 2 | 85998416 | 1 | 0 | 114 | 1 | 0 | 0 | 0 | 0 | 0 | 0 | 0 | 1.5311 | 0 | 0 | 0 | 0 | 0 | 1 | 0 | 0 | 0 | 0 | 0 | 0 | 0 |  | 0 | 0 | 0 | 5103.8 | 5103.8 | 1 | 0 | 0 | 0 | 0 | 0 | 0 | 0 | 1 |  | 0 |  | 0
117 | 85997836 | 85998401 | 84248127 | 1 | 1 | 1 | 3 | 08.4.03.02-0002 | ФСБЦ-2022, 08.4.03.02-0002, приказ Минстроя России от 18.05.2022 г. № 378/пр | Сталь арматурная горячекатаная гладкая, класс A-I, диаметр 6-22 мм | 1348 | 1009 | т | т | 1000 | 0 | -1427343576 | 0 | 42458.05 | 0 | 0 | 0 | 42458.05 | 0 | 0 | 0 | 1 | 1 | 1 | 1 | -2 | 0 | 0 | 1 | 1 | 0 | 0.00043 | *0 | 0 | 2 | 85998417 | 1 | 0 | 115 | 1 | 0 | 0 | 0 | 0 | 0 | 0 | 0 | 18.257 | 0 | 0 | 0 | 0 | 0 | 1 | 0 | 0 | 0 | 0 | 0 | 0 | 0 |  | 0 | 0 | 0 | 42458.05 | 42458.05 | 1 | 0 | 0 | 0 | 0 | 0 | 0 | 0 | 1 |  | 0 |  | 0
119 | 85997836 | 85998419 | 84164568 | 117 | 1 | 1 | 1 | 1-100-30 |  | Средний разряд работы 3,0 | 1191 | 1013 | чел.-ч. | чел.-ч. | 1 | 0 | -1833565283 | 1.219 | 0 | 0 | 0 | 641.22 | 0 | 0 | 0 | 641.22 | 1 | 1 | 1 | 1 | -2 | 0 | 0 | 1 | 1 | 0 | 2.65 | *0,4)*1,15 | 1 | 2 | 85998429 | 1 | 0 | 117 | 1 | 0 | 0 | 0 | 0 | 0 | 0 | 0 | 0 | 0 | 0 | 1699.233 | 2.65 | 0 | 1 | 0 | 0 | 0 | 781.6472 | 1.219 | 0 | 1 | 15293.1 | 10.971 | 0 | 10.971 | 641.22 | 641.22 | 1 | 781.6458 | 0 | 0 | 0 | 0 | 7034.82 | 7034.82 | 1 |  | 0 |  | 0
119 | 85997836 | 85998419 | 84164762 | 117 | 1 | 1 | 1 | 4-100-00 |  | Затраты труда машинистов | 1191 | 1013 | чел.-ч. | чел.-ч. | 1 | 0 | -1417349443 | 0.005 | 0 | 0 | 0 | 0 | 0 | 0 | 0 | 0 | 1 | 1 | 1 | 1 | -2 | 0 | 0 | 1 | 1 | 0 | 0.01 | *0,4)*1,25 | 2 | 2 | 85998430 | 1 | 0 | 118 | 1 | 0 | 0 | 0 | 0 | 0 | 0 | 0 | 0 | 0 | 0 | 0 | 0 | 0 | 0 | 0 | 0 | 0 | 0 | 0 | 0 | 0 |  | 0 | 0 | 0.045 | 0 | 0 | 1 | 0 | 0 | 0 | 0 | 0 | 0 | 0 | 0 |  | 0 |  | 0
119 | 85997836 | 85998419 | 84171378 | 1 | 1 | 1 | 2 | 91.06.03-047 | ФСЭМ-2022, 91.06.03-047, приказ Минстроя России от 18.05.2022 г. № 378/пр | Лебедки ручные и рычажные тяговым усилием 31,39 кН (3,2 т) | 1368 | 1011 | маш.-ч | маш.-ч | 1 | 0 | -1472304976 | -0.165 | 0 | 3.49 | 0 | 0 | 0 | 2.36 | 0 | 0 | 1 | 1.48 | 1 | 1 | 2 | 0 | 0 | 1 | 0 | 0 | -0.33 | *0,4)*1,25 | 1 | 2 | 85998431 | 1 | 6144 | 119 | 0 | 0 | 0 | 0 | 0 | 0 | 0 | 0 | 0 | 0 | 0 | 0 | 0 | 0 | 0 | 0 | 0 | 0 | 0 | 0 | 0 | 0 |  | 0 | 0 | -1.485 | 3.49 | 2.36 | 1.48 | -0.39 | 0 | 0 | -5.18 | 0 | 0 | -5.18 | 0 |  | 0 |  | 0
119 | 85997836 | 85998419 | 84172146 | 1 | 1 | 1 | 2 | 91.14.02-001 | ФСЭМ-2022 доп.7, 91.14.02-001, приказ Минстроя России от 02.08.2023 г. № 551/пр | Автомобили бортовые, грузоподъемность до 5 т | 1368 | 1011 | маш.-ч | маш.-ч | 1 | 0 | -849950259 | -0.0025 | 0 | 643.29 | 722.05 | 0 | 0 | 643.29 | 722.05 | 0 | 1 | 1 | 1 | 1 | -2 | 0 | 0 | 1 | 0 | 0 | -0.005 | *0,4)*1,25 | 1 | 2 | 85998432 | 1 | 6144 | 120 | 0 | 0 | 0 | 0 | 0 | 0 | 0 | 0 | 0 | 0 | 0 | 0 | 0 | 0 | 0 | 0 | 0 | 0 | 0 | 0 | 0 | 0 |  | 0 | -0.0225 | -0.0225 | 643.29 | 643.29 | 1 | -1.61 | -1.805 | 0 | -14.47 | -16.25 | 0 | -30.72 | 1 | 4-100-040 | 4 | чел.-ч. | 1
119 | 85997836 | 85998419 | 84236654 | 1 | 1 | 1 | 3 | 01.1.01.09-0026 | ФСБЦ-2022 доп.15, 01.1.01.09-0026, приказ Минстроя России от 14.08.2025 г. № 490/пр | Шнур асбестовый общего назначения ШАОН, диаметр 8-10 мм | 1348 | 1009 | т | т | 1000 | 0 | 1888619152 | -5e-05 | 566402.8 | 0 | 0 | 0 | 453122.24 | 0 | 0 | 0 | 1.25 | 1 | 1 | 1 | 2 | 0 | 0 | 1 | 0 | 0 | -5e-05 |  | 0 | 2 | 85998433 | 1 | 6144 | 121 | 0 | 0 | 0 | 0 | 0 | 0 | 0 | 0 | 0 | 0 | 0 | 0 | 0 | 0 | 0 | 0 | 0 | 0 | 0 | 0 | 0 | 0 |  | 0 | 0 | -0.00045 | 566402.8 | 453122.24 | 1.25 | -22.66 | 0 | -254.88 | 0 | 0 | 0 | -254.88 | 0 |  | 0 |  | 0
119 | 85997836 | 85998419 | 84240416 | 1 | 1 | 1 | 3 | 01.7.15.03-0042 | ФСБЦ-2022, 01.7.15.03-0042, приказ Минстроя России от 18.05.2022 г. № 378/пр | Болты с гайками и шайбами строительные | 1346 | 1009 | кг | кг | 1 | 0 | -1131385474 | -0.03 | 190.67 | 0 | 0 | 0 | 174.93 | 0 | 0 | 0 | 1.09 | 1 | 1 | 1 | 2 | 0 | 0 | 1 | 0 | 0 | -0.03 |  | 0 | 2 | 85998434 | 1 | 6144 | 122 | 0 | 0 | 0 | 0 | 0 | 0 | 0 | 0 | 0 | 0 | 0 | 0 | 0 | 0 | 0 | 0 | 0 | 0 | 0 | 0 | 0 | 0 |  | 0 | 0 | -0.27 | 190.67 | 174.93 | 1.09 | -5.25 | 0 | -51.48 | 0 | 0 | 0 | -51.48 | 0 |  | 0 |  | 0
119 | 85997836 | 85998419 | 84241418 | 1 | 1 | 1 | 3 | 01.7.19.04-0031 | ФСБЦ-2022, 01.7.19.04-0031, приказ Минстроя России от 18.05.2022 г. № 378/пр | Прокладки резиновые (пластина техническая прессованная) | 1346 | 1009 | кг | кг | 1 | 0 | 1042643871 | -0.115 | 199.44 | 0 | 0 | 0 | 138.5 | 0 | 0 | 0 | 1.44 | 1 | 1 | 1 | 2 | 0 | 0 | 1 | 0 | 0 | -0.115 |  | 0 | 2 | 85998435 | 1 | 6144 | 123 | 0 | 0 | 0 | 0 | 0 | 0 | 0 | 0 | 0 | 0 | 0 | 0 | 0 | 0 | 0 | 0 | 0 | 0 | 0 | 0 | 0 | 0 |  | 0 | 0 | -1.035 | 199.44 | 138.5 | 1.44 | -15.93 | 0 | -206.42 | 0 | 0 | 0 | -206.42 | 0 |  | 0 |  | 0
119 | 85997836 | 85998419 | 84169120 | 117 | 1 | 1 | 3 | 18.4.01.02 |  | Растяжки с талрепами | 1371 | 1013 | ШТ | ШТ | 1 | 0 | 1180700438 | 0 | 0 | 0 | 0 | 0 | 0 | 0 | 0 | 0 | 1 | 1 | 1 | 1 | -2 | 1 | 0 | 1 | 0 | 0 | 0 |  | 0 | 2 | 85998436 | 1 | 0 | 124 | 0 | 0 | 0 | 0 | 0 | 0 | 0 | 0 | 0 | 0 | 0 | 0 | 0 | 0 | 0 | 0 | 0 | 0 | 0 | 0 | 0 | 0 |  | 0 | 0 | 0 | 0 | 0 | 1 | 0 | 0 | 0 | 0 | 0 | 0 | 0 | 0 |  | 0 |  | 0
119 | 85997836 | 85998419 | 84169318 | 117 | 1 | 1 | 3 | 19.1.04.02 |  | Дефлекторы | 1371 | 1013 | ШТ | ШТ | 1 | 0 | 216858438 | 1 | 0 | 0 | 0 | 0 | 0 | 0 | 0 | 0 | 1 | 1 | 1 | 1 | -2 | 0 | 0 | 1 | 0 | 0 | 1 |  | 0 | 2 | 85998437 | 1 | 0 | 125 | 0 | 0 | 0 | 0 | 0 | 0 | 0 | 0 | 0 | 0 | 0 | 0 | 0 | 0 | 0 | 0 | 0 | 0 | 0 | 0 | 0 | 0 |  | 0 | 0 | 9 | 0 | 0 | 1 | 0 | 0 | 0 | 0 | 0 | 0 | 0 | 0 |  | 0 |  | 0
127 | 85997836 | 85998440 | 84164568 | 117 | 1 | 1 | 1 | 1-100-30 |  | Средний разряд работы 3,0 | 1191 | 1013 | чел.-ч. | чел.-ч. | 1 | 0 | -1833565283 | 48 | 0 | 0 | 0 | 641.22 | 0 | 0 | 0 | 641.22 | 1 | 1 | 1 | 1 | -2 | 0 | 0 | 1 | 1 | 0 | 48 |  | 1 | 2 | 85998444 | 1 | 0 | 126 | 1 | 0 | 0 | 0 | 0 | 0 | 0 | 0 | 0 | 0 | 0 | 30778.56 | 48 | 0 | 1 | 0 | 0 | 0 | 30778.56 | 48 | 0 | 1 | 2609.41 | 4.0694 | 0 | 4.0694 | 641.22 | 641.22 | 1 | 30778.56 | 0 | 0 | 0 | 0 | 2609.41 | 2609.41 | 1 |  | 0 |  | 0
127 | 85997836 | 85998440 | 84164762 | 117 | 1 | 1 | 1 | 4-100-00 |  | Затраты труда машинистов | 1191 | 1013 | чел.-ч. | чел.-ч. | 1 | 0 | -1417349443 | 0.75 | 0 | 0 | 0 | 0 | 0 | 0 | 0 | 0 | 1 | 1 | 1 | 1 | -2 | 0 | 0 | 1 | 1 | 0 | 0.75 |  | 2 | 2 | 85998445 | 1 | 0 | 127 | 1 | 0 | 0 | 0 | 0 | 0 | 0 | 0 | 0 | 0 | 0 | 0 | 0 | 0 | 0 | 0 | 0 | 0 | 0 | 0 | 0 | 0 |  | 0 | 0 | 0.063585 | 0 | 0 | 1 | 0 | 0 | 0 | 0 | 0 | 0 | 0 | 0 |  | 0 |  | 0
127 | 85997836 | 85998440 | 84171438 | 1 | 1 | 1 | 2 | 91.06.06-048 | ФСЭМ-2022, 91.06.06-048, приказ Минстроя России от 18.05.2022 г. № 378/пр | Подъемники одномачтовые, грузоподъемность до 500 кг, высота подъема 45 м | 1368 | 1011 | маш.-ч | маш.-ч | 1 | 0 | 945201097 | -0.75 | 0 | 57.47 | 641.22 | 0 | 0 | 37.32 | 641.22 | 0 | 1 | 1.54 | 1 | 1 | 2 | 0 | 0 | 1 | 0 | 0 | -0.75 |  | 1 | 2 | 85998446 | 1 | 6144 | 128 | 0 | 0 | 0 | 0 | 0 | 0 | 0 | 0 | 0 | 0 | 0 | 0 | 0 | 0 | 0 | 0 | 0 | 0 | 0 | 0 | 0 | 0 |  | 0 | -0.063585 | -0.063585 | 57.47 | 37.32 | 1.54 | -27.99 | -480.92 | 0 | -3.65 | -40.77 | 0 | -44.42 | 0 | 4-100-030 | 3 | чел.-ч. | 1
129 | 85997836 | 85998447 | 84164568 | 117 | 1 | 1 | 1 | 1-100-30 |  | Средний разряд работы 3,0 | 1191 | 1013 | чел.-ч. | чел.-ч. | 1 | 0 | -1833565283 | 36 | 0 | 0 | 0 | 641.22 | 0 | 0 | 0 | 641.22 | 1 | 1 | 1 | 1 | -2 | 0 | 0 | 1 | 1 | 0 | 36 |  | 1 | 2 | 85998451 | 1 | 0 | 129 | 1 | 0 | 0 | 0 | 0 | 0 | 0 | 0 | 0 | 0 | 0 | 23083.92 | 36 | 0 | 1 | 0 | 0 | 0 | 23083.92 | 36 | 0 | 1 | 144.97 | 0.22608 | 0 | 0.22608 | 641.22 | 641.22 | 1 | 23083.92 | 0 | 0 | 0 | 0 | 144.97 | 144.97 | 1 |  | 0 |  | 0
129 | 85997836 | 85998447 | 84164762 | 117 | 1 | 1 | 1 | 4-100-00 |  | Затраты труда машинистов | 1191 | 1013 | чел.-ч. | чел.-ч. | 1 | 0 | -1417349443 | 0.75 | 0 | 0 | 0 | 0 | 0 | 0 | 0 | 0 | 1 | 1 | 1 | 1 | -2 | 0 | 0 | 1 | 1 | 0 | 0.75 |  | 2 | 2 | 85998452 | 1 | 0 | 130 | 1 | 0 | 0 | 0 | 0 | 0 | 0 | 0 | 0 | 0 | 0 | 0 | 0 | 0 | 0 | 0 | 0 | 0 | 0 | 0 | 0 | 0 |  | 0 | 0 | 0.00471 | 0 | 0 | 1 | 0 | 0 | 0 | 0 | 0 | 0 | 0 | 0 |  | 0 |  | 0
129 | 85997836 | 85998447 | 84171438 | 1 | 1 | 1 | 2 | 91.06.06-048 | ФСЭМ-2022, 91.06.06-048, приказ Минстроя России от 18.05.2022 г. № 378/пр | Подъемники одномачтовые, грузоподъемность до 500 кг, высота подъема 45 м | 1368 | 1011 | маш.-ч | маш.-ч | 1 | 0 | 945201097 | -0.75 | 0 | 57.47 | 641.22 | 0 | 0 | 37.32 | 641.22 | 0 | 1 | 1.54 | 1 | 1 | 2 | 0 | 0 | 1 | 0 | 0 | -0.75 |  | 1 | 2 | 85998453 | 1 | 6144 | 131 | 0 | 0 | 0 | 0 | 0 | 0 | 0 | 0 | 0 | 0 | 0 | 0 | 0 | 0 | 0 | 0 | 0 | 0 | 0 | 0 | 0 | 0 |  | 0 | -0.00471 | -0.00471 | 57.47 | 37.32 | 1.54 | -27.99 | -480.92 | 0 | -0.27 | -3.02 | 0 | -3.29 | 0 | 4-100-030 | 3 | чел.-ч. | 1
166 | 85997836 | 85998454 | 84164586 | 117 | 1 | 1 | 1 | 1-100-38 |  | Средний разряд работы 3,8 | 1191 | 1013 | чел.-ч. | чел.-ч. | 1 | 0 | 44848675 | 110.538 | 0 | 0 | 0 | 705.88 | 0 | 0 | 0 | 705.88 | 1 | 1 | 1 | 1 | -2 | 0 | 0 | 1 | 1 | 0 | 80.1 | *(0,2+1)*1,15 | 1 | 2 | 85998467 | 1 | 0 | 132 | 1 | 0 | 0 | 0 | 0 | 0 | 0 | 0 | 0 | 0 | 0 | 56540.988 | 80.1 | 0 | 1 | 0 | 0 | 0 | 78026.5634 | 110.538 | 0 | 1 | 1837.58 | 3.5925 | 0 | 3.5925 | 705.88 | 705.88 | 1 | 78026.5662 | 0 | 0 | 0 | 0 | 2535.86 | 2535.86 | 1 |  | 0 |  | 0
166 | 85997836 | 85998454 | 84164762 | 117 | 1 | 1 | 1 | 4-100-00 |  | Затраты труда машинистов | 1191 | 1013 | чел.-ч. | чел.-ч. | 1 | 0 | -1417349443 | 15.36 | 0 | 0 | 0 | 0 | 0 | 0 | 0 | 0 | 1 | 1 | 1 | 1 | -2 | 0 | 0 | 1 | 1 | 0 | 10.24 | *(0,2+1)*1,25 | 2 | 2 | 85998468 | 1 | 0 | 133 | 1 | 0 | 0 | 0 | 0 | 0 | 0 | 0 | 0 | 0 | 0 | 0 | 0 | 0 | 0 | 0 | 0 | 0 | 0 | 0 | 0 | 0 |  | 0 | 0 | 0.4992 | 0 | 0 | 1 | 0 | 0 | 0 | 0 | 0 | 0 | 0 | 0 |  | 0 |  | 0
166 | 85997836 | 85998454 | 84171199 | 1 | 1 | 1 | 2 | 91.05.01-017 | ФСЭМ-2022 доп.3, 91.05.01-017, приказ Минстроя России от 26.10.2022 г. № 905/пр | Краны башенные, грузоподъемность 8 т | 1368 | 1011 | маш.-ч | маш.-ч | 1 | 0 | 1380566452 | -15.93 | 0 | 1039.32 | 969.91 | 0 | 0 | 1039.32 | 969.91 | 0 | 1 | 1 | 1 | 1 | -2 | 0 | 0 | 1 | 0 | 0 | -10.62 | *(0,2+1)*1,25 | 1 | 2 | 85998469 | 1 | 6144 | 134 | 0 | 0 | 0 | 0 | 0 | 0 | 0 | 0 | 0 | 0 | 0 | 0 | 0 | 0 | 0 | 0 | 0 | 0 | 0 | 0 | 0 | 0 |  | 0 | -0.51772 | -0.51772 | 1039.32 | 1039.32 | 1 | -16556.37 | -15450.66 | 0 | -538.08 | -502.15 | 0 | -1040.23 | 1 | 4-100-060 | 6 | чел.-ч. | 1
166 | 85997836 | 85998454 | 84171251 | 1 | 1 | 1 | 2 | 91.05.05-015 | ФСЭМ-2022, 91.05.05-015, приказ Минстроя России от 18.05.2022 г. № 378/пр | Краны на автомобильном ходу, грузоподъемность 16 т | 1368 | 1011 | маш.-ч | маш.-ч | 1 | 0 | 639918019 | -2.835 | 0 | 1629.55 | 969.91 | 0 | 0 | 1629.55 | 969.91 | 0 | 1 | 1 | 1 | 1 | -2 | 0 | 0 | 1 | 0 | 0 | -1.89 | *(0,2+1)*1,25 | 1 | 2 | 85998470 | 1 | 6144 | 135 | 0 | 0 | 0 | 0 | 0 | 0 | 0 | 0 | 0 | 0 | 0 | 0 | 0 | 0 | 0 | 0 | 0 | 0 | 0 | 0 | 0 | 0 |  | 0 | -0.092137 | -0.092137 | 1629.55 | 1629.55 | 1 | -4619.775 | -2749.695 | 0 | -150.14 | -89.37 | 0 | -239.51 | 1 | 4-100-060 | 6 | чел.-ч. | 1
166 | 85997836 | 85998454 | 84172146 | 1 | 1 | 1 | 2 | 91.14.02-001 | ФСЭМ-2022 доп.7, 91.14.02-001, приказ Минстроя России от 02.08.2023 г. № 551/пр | Автомобили бортовые, грузоподъемность до 5 т | 1368 | 1011 | маш.-ч | маш.-ч | 1 | 0 | -849950259 | -4.275 | 0 | 643.29 | 722.05 | 0 | 0 | 643.29 | 722.05 | 0 | 1 | 1 | 1 | 1 | -2 | 0 | 0 | 1 | 0 | 0 | -2.85 | *(0,2+1)*1,25 | 1 | 2 | 85998471 | 1 | 6144 | 136 | 0 | 0 | 0 | 0 | 0 | 0 | 0 | 0 | 0 | 0 | 0 | 0 | 0 | 0 | 0 | 0 | 0 | 0 | 0 | 0 | 0 | 0 |  | 0 | -0.13894 | -0.13894 | 643.29 | 643.29 | 1 | -2750.07 | -3086.76 | 0 | -89.38 | -100.32 | 0 | -189.7 | 1 | 4-100-040 | 4 | чел.-ч. | 1
166 | 85997836 | 85998454 | 84165112 | 117 | 1 | 1 | 3 | 01.7.04.07 |  | Скобяные изделия | 1377 | 1013 | КОМПЛ | КОМПЛ | 1 | 0 | 805514110 | 0 | 0 | 0 | 0 | 0 | 0 | 0 | 0 | 0 | 1 | 1 | 1 | 1 | 0 | 1 | 0 | 1 | 0 | 0 | 0 |  | 0 | 2 | 85998472 | 1 | 0 | 137 | 0 | 0 | 0 | 0 | 0 | 0 | 0 | 0 | 0 | 0 | 0 | 0 | 0 | 0 | 0 | 0 | 0 | 0 | 0 | 0 | 0 | 0 |  | 0 | 0 | 0 | 0 | 0 | 1 | 0 | 0 | 0 | 0 | 0 | 0 | 0 | 0 |  | 0 |  | 0
166 | 85997836 | 85998454 | 84240078 | 1 | 1 | 1 | 3 | 01.7.14.01-0002 | ФСБЦ-2022, 01.7.14.01-0002, приказ Минстроя России от 18.05.2022 г. № 378/пр | Герметик пенополиуретановый (пена монтажная) универсальный, объем 1000 мл | 1371 | 1013 | ШТ | ШТ | 1 | 0 | -1706756297 | 22.2 | 248.59 | 0 | 0 | 0 | 241.35 | 0 | 0 | 0 | 1.03 | 1 | 1 | 1 | 2 | 0 | 0 | 1 | 1 | 0 | 22.2 |  | 0 | 2 | 85998473 | 1 | 0 | 138 | 1 | 0 | 0 | 0 | 0 | 0 | 0 | 0 | 5357.97 | 0 | 0 | 0 | 0 | 0 | 1 | 5357.97 | 0 | 0 | 0 | 0 | 0 | 1 |  | 0 | 0 | 0.7215 | 248.59 | 241.35 | 1.03 | 5357.97 | 0 | 179.36 | 0 | 0 | 0 | 179.36 | 0 |  | 0 |  | 0
166 | 85997836 | 85998454 | 84240467 | 1 | 1 | 1 | 3 | 01.7.15.06-0111 | ФСБЦ-2022, 01.7.15.06-0111, приказ Минстроя России от 18.05.2022 г. № 378/пр | Гвозди строительные | 1348 | 1009 | т | т | 1000 | 0 | -1061297381 | 0.00168 | 90682.1 | 0 | 0 | 0 | 70296.2 | 0 | 0 | 0 | 1.29 | 1 | 1 | 1 | 2 | 0 | 0 | 1 | 1 | 0 | 0.00168 |  | 0 | 2 | 85998474 | 1 | 0 | 139 | 1 | 0 | 0 | 0 | 0 | 0 | 0 | 0 | 118.0976 | 0 | 0 | 0 | 0 | 0 | 1 | 118.0976 | 0 | 0 | 0 | 0 | 0 | 1 |  | 0 | 0 | 5.46e-05 | 90682.1 | 70296.2 | 1.29 | 118.1 | 0 | 4.95 | 0 | 0 | 0 | 4.95 | 0 |  | 0 |  | 0
166 | 85997836 | 85998454 | 84165420 | 117 | 1 | 1 | 3 | 01.7.15.07 |  | Крепёжные изделия | 1346 | 1009 | кг | кг | 1 | 0 | 553349952 | 0 | 0 | 0 | 0 | 0 | 0 | 0 | 0 | 0 | 1 | 1 | 1 | 1 | 0 | 1 | 0 | 1 | 0 | 0 | 0 |  | 0 | 2 | 85998475 | 1 | 0 | 140 | 0 | 0 | 0 | 0 | 0 | 0 | 0 | 0 | 0 | 0 | 0 | 0 | 0 | 0 | 0 | 0 | 0 | 0 | 0 | 0 | 0 | 0 |  | 0 | 0 | 0 | 0 | 0 | 1 | 0 | 0 | 0 | 0 | 0 | 0 | 0 | 0 |  | 0 |  | 0
166 | 85997836 | 85998454 | 84242866 | 1 | 1 | 1 | 3 | 04.3.01.07-0027 | ФСБЦ-2022, 04.3.01.07-0027, приказ Минстроя России от 18.05.2022 г. № 378/пр | Раствор штукатурный, известковый, М200 | 1339 | 1007 | м3 | м3 | 1 | 0 | -1051784114 | 0.076 | 5351.9 | 0 | 0 | 0 | 3878.19 | 0 | 0 | 0 | 1.38 | 1 | 1 | 1 | 2 | 0 | 0 | 1 | 1 | 0 | 0.076 |  | 0 | 2 | 85998476 | 1 | 0 | 141 | 1 | 0 | 0 | 0 | 0 | 0 | 0 | 0 | 294.7424 | 0 | 0 | 0 | 0 | 0 | 1 | 294.7424 | 0 | 0 | 0 | 0 | 0 | 1 |  | 0 | 0 | 0.00247 | 5351.9 | 3878.19 | 1.38 | 294.74 | 0 | 13.22 | 0 | 0 | 0 | 13.22 | 0 |  | 0 |  | 0
166 | 85997836 | 85998454 | 84249856 | 1 | 1 | 1 | 3 | 11.1.03.06-0071 | ФСБЦ-2022 доп.4, 11.1.03.06-0071, приказ Минстроя России от 27.12.2022 г. № 1133/пр | Доска обрезная хвойных пород, естественной влажности, длина 2-6,5 м, ширина 100-250 мм, толщина 25 мм, сорт III | 1339 | 1007 | м3 | м3 | 1 | 0 | 221683117 | 0.07 | 9741.87 | 0 | 0 | 0 | 5764.42 | 0 | 0 | 0 | 1.69 | 1 | 1 | 1 | 2 | 0 | 0 | 1 | 1 | 0 | 0.07 |  | 0 | 2 | 85998477 | 1 | 0 | 142 | 1 | 0 | 0 | 0 | 0 | 0 | 0 | 0 | 403.5094 | 0 | 0 | 0 | 0 | 0 | 1 | 403.5094 | 0 | 0 | 0 | 0 | 0 | 1 |  | 0 | 0 | 0.002275 | 9741.87 | 5764.42 | 1.69 | 403.51 | 0 | 22.16 | 0 | 0 | 0 | 22.16 | 0 |  | 0 |  | 0
166 | 85997836 | 85998454 | 84167694 | 117 | 1 | 1 | 3 | 11.2.02.01 |  | Блоки дверные | 1371 | 1013 | ШТ | ШТ | 1 | 0 | 970582645 | 100 | 0 | 0 | 0 | 0 | 0 | 0 | 0 | 0 | 1 | 1 | 1 | 1 | 0 | 0 | 0 | 1 | 0 | 0 | 100 |  | 0 | 2 | 85998478 | 1 | 0 | 143 | 0 | 0 | 0 | 0 | 0 | 0 | 0 | 0 | 0 | 0 | 0 | 0 | 0 | 0 | 0 | 0 | 0 | 0 | 0 | 0 | 0 | 0 |  | 0 | 0 | 3.25 | 0 | 0 | 1 | 0 | 0 | 0 | 0 | 0 | 0 | 0 | 0 |  | 0 |  | 0
174 | 85997836 | 85998487 | 84164550 | 117 | 1 | 1 | 1 | 1-100-25 |  | Средний разряд работы 2,5 | 1191 | 1013 | чел.-ч. | чел.-ч. | 1 | 0 | -1991603921 | 10.7916 | 0 | 0 | 0 | 614.28 | 0 | 0 | 0 | 614.28 | 1 | 1 | 1 | 1 | -2 | 0 | 0 | 1 | 1 | 0 | 7.82 | *(0,2+1)*1,15 | 1 | 2 | 85998493 | 1 | 0 | 144 | 1 | 0 | 0 | 0 | 0 | 0 | 0 | 0 | 0 | 0 | 0 | 4803.6696 | 7.82 | 0 | 1 | 0 | 0 | 0 | 6629.064 | 10.7916 | 0 | 1 | 302.63 | 0.67987 | 0 | 0.67987 | 614.28 | 614.28 | 1 | 6629.0646 | 0 | 0 | 0 | 0 | 417.63 | 417.63 | 1 |  | 0 |  | 0
174 | 85997836 | 85998487 | 84164762 | 117 | 1 | 1 | 1 | 4-100-00 |  | Затраты труда машинистов | 1191 | 1013 | чел.-ч. | чел.-ч. | 1 | 0 | -1417349443 | 0.06 | 0 | 0 | 0 | 0 | 0 | 0 | 0 | 0 | 1 | 1 | 1 | 1 | -2 | 0 | 0 | 1 | 1 | 0 | 0.04 | *(0,2+1)*1,25 | 2 | 2 | 85998494 | 1 | 0 | 145 | 1 | 0 | 0 | 0 | 0 | 0 | 0 | 0 | 0 | 0 | 0 | 0 | 0 | 0 | 0 | 0 | 0 | 0 | 0 | 0 | 0 | 0 |  | 0 | 0 | 0.00378 | 0 | 0 | 1 | 0 | 0 | 0 | 0 | 0 | 0 | 0 | 0 |  | 0 |  | 0
174 | 85997836 | 85998487 | 84172146 | 1 | 1 | 1 | 2 | 91.14.02-001 | ФСЭМ-2022 доп.7, 91.14.02-001, приказ Минстроя России от 02.08.2023 г. № 551/пр | Автомобили бортовые, грузоподъемность до 5 т | 1368 | 1011 | маш.-ч | маш.-ч | 1 | 0 | -849950259 | -0.09 | 0 | 643.29 | 722.05 | 0 | 0 | 643.29 | 722.05 | 0 | 1 | 1 | 1 | 1 | -2 | 0 | 0 | 1 | 0 | 0 | -0.06 | *(0,2+1)*1,25 | 1 | 2 | 85998495 | 1 | 6144 | 146 | 0 | 0 | 0 | 0 | 0 | 0 | 0 | 0 | 0 | 0 | 0 | 0 | 0 | 0 | 0 | 0 | 0 | 0 | 0 | 0 | 0 | 0 |  | 0 | -0.00567 | -0.00567 | 643.29 | 643.29 | 1 | -57.9 | -64.98 | 0 | -3.65 | -4.09 | 0 | -7.74 | 1 | 4-100-040 | 4 | чел.-ч. | 1
174 | 85997836 | 85998487 | 84240467 | 1 | 1 | 1 | 3 | 01.7.15.06-0111 | ФСБЦ-2022, 01.7.15.06-0111, приказ Минстроя России от 18.05.2022 г. № 378/пр | Гвозди строительные | 1348 | 1009 | т | т | 1000 | 0 | -1061297381 | 0.00071 | 90682.1 | 0 | 0 | 0 | 70296.2 | 0 | 0 | 0 | 1.29 | 1 | 1 | 1 | 2 | 0 | 0 | 1 | 1 | 0 | 0.00071 |  | 0 | 2 | 85998496 | 1 | 0 | 147 | 1 | 0 | 0 | 0 | 0 | 0 | 0 | 0 | 49.9103 | 0 | 0 | 0 | 0 | 0 | 1 | 49.9103 | 0 | 0 | 0 | 0 | 0 | 1 |  | 0 | 0 | 4.47e-05 | 90682.1 | 70296.2 | 1.29 | 49.91 | 0 | 4.05 | 0 | 0 | 0 | 4.05 | 0 |  | 0 |  | 0
174 | 85997836 | 85998487 | 84249665 | 1 | 1 | 1 | 3 | 11.1.01.10-0064 | ФСБЦ-2022, 11.1.01.10-0064, приказ Минстроя России от 18.05.2022 г. № 378/пр | Наличник гладкий из древесины твердолиственных пород, сечение 70х15 мм | 1301 | 1003 | м | м | 1 | 0 | 584360736 | 112 | 655.47 | 0 | 0 | 0 | 387.85 | 0 | 0 | 0 | 1.69 | 1 | 1 | 1 | 0 | 0 | 0 | 1 | 0 | 0 | 112 |  | 0 | 1 | -1 | 0 | 0 |  | 0 | 0 | 0 | 0 | 0 | 0 | 0 | 0 | 0 | 0 | 0 | 0 | 0 | 0 | 0 | 0 | 0 | 0 | 0 | 0 | 0 | 0 |  | 0 | 0 | 7.056 | 655.47 | 387.85 | 1.69 | 43439.2 | 0 | 4625 | 0 | 0 | 0 | 4625 | 0 |  | 0 |  | 0
212 | 85997836 | 85998499 | 84164590 | 117 | 1 | 1 | 1 | 1-100-39 |  | Средний разряд работы 3,9 | 1191 | 1013 | чел.-ч. | чел.-ч. | 1 | 0 | -1088579471 | 20.33 | 0 | 0 | 0 | 713.96 | 0 | 0 | 0 | 713.96 | 1 | 1 | 1 | 1 | -2 | 0 | 0 | 1 | 1 | 0 | 20.33 |  | 1 | 2 | 85998507 | 1 | 2048 | 149 | 1 | 0 | 0 | 0 | 0 | 0 | 0 | 0 | 0 | 0 | 0 | 14514.8068 | 20.33 | 0 | 1 | 0 | 0 | 0 | 14514.8068 | 20.33 | 0 | 1 | 1741.78 | 2.4396 | 0 | 2.4396 | 713.96 | 713.96 | 1 | 14514.81 | 0 | 0 | 0 | 0 | 1741.78 | 1741.78 | 1 |  | 0 |  | 0
212 | 85997836 | 85998499 | 84164762 | 117 | 1 | 1 | 1 | 4-100-00 |  | Затраты труда машинистов | 1191 | 1013 | чел.-ч. | чел.-ч. | 1 | 0 | -1417349443 | 0.003 | 0 | 0 | 0 | 0 | 0 | 0 | 0 | 0 | 1 | 1 | 1 | 1 | -2 | 0 | 0 | 1 | 1 | 0 | 0.01 | *0,3 | 2 | 2 | 85998508 | 1 | 0 | 150 | 1 | 0 | 0 | 0 | 0 | 0 | 0 | 0 | 0 | 0 | 0 | 0 | 0 | 0 | 0 | 0 | 0 | 0 | 0 | 0 | 0 | 0 |  | 0 | 0 | 0.00036 | 0 | 0 | 1 | 0 | 0 | 0 | 0 | 0 | 0 | 0 | 0 |  | 0 |  | 0
212 | 85997836 | 85998499 | 84171438 | 1 | 1 | 1 | 2 | 91.06.06-048 | ФСЭМ-2022, 91.06.06-048, приказ Минстроя России от 18.05.2022 г. № 378/пр | Подъемники одномачтовые, грузоподъемность до 500 кг, высота подъема 45 м | 1368 | 1011 | маш.-ч | маш.-ч | 1 | 0 | 945201097 | 0.003 | 0 | 57.47 | 641.22 | 0 | 0 | 37.32 | 641.22 | 0 | 1 | 1.54 | 1 | 1 | 2 | 0 | 0 | 1 | 0 | 0 | 0.01 | *0,3 | 1 | 2 | 85998509 | 1 | 0 | 151 | 0 | 0 | 0 | 0 | 0 | 0 | 0 | 0 | 0 | 0 | 0 | 0 | 0 | 0 | 0 | 0 | 0 | 0 | 0 | 0 | 0 | 0 |  | 0 | 0.00036 | 0.00036 | 57.47 | 37.32 | 1.54 | 0.111 | 1.923 | 0 | 0.02 | 0.23 | 0 | 0.25 | 0 | 4-100-030 | 3 | чел.-ч. | 1
212 | 85997836 | 85998499 | 84238914 | 1 | 1 | 1 | 3 | 01.7.03.04-0001 | ФСБЦ-2022, 01.7.03.04-0001, приказ Минстроя России от 18.05.2022 г. № 378/пр | Электроэнергия | 1383 | 1013 | КВТ-Ч | КВТ-Ч | 1 | 0 | 1840299850 | 8.2404 | 6.78 | 0 | 0 | 0 | 6.78 | 0 | 0 | 0 | 1 | 1 | 1 | 1 | -2 | 0 | 0 | 1 | 1 | 0 | 8.2404 |  | 0 | 2 | 85998510 | 1 | 2048 | 152 | 1 | 0 | 0 | 0 | 0 | 0 | 0 | 0 | 55.8699 | 0 | 0 | 0 | 0 | 0 | 1 | 55.8699 | 0 | 0 | 0 | 0 | 0 | 1 |  | 0 | 0 | 0.98885 | 6.78 | 6.78 | 1 | 55.87 | 0 | 6.7 | 0 | 0 | 0 | 6.7 | 1 |  | 0 |  | 0
212 | 85997836 | 85998499 | 84240484 | 1 | 1 | 1 | 3 | 01.7.15.07-0022 | ФСБЦ-2022, 01.7.15.07-0022, приказ Минстроя России от 18.05.2022 г. № 378/пр | Дюбели полиэтиленовые распорные, диаметр 6 мм, длина 40 мм | 1407 | 1013 | 1000 ШТ | 1000 ШТ | 1 | 0 | -239864327 | 0.4 | 336.81 | 0 | 0 | 0 | 261.09 | 0 | 0 | 0 | 1.29 | 1 | 1 | 1 | 2 | 0 | 0 | 1 | 1 | 0 | 0.4 |  | 0 | 2 | 85998511 | 1 | 2048 | 153 | 1 | 0 | 0 | 0 | 0 | 0 | 0 | 0 | 104.436 | 0 | 0 | 0 | 0 | 0 | 1 | 104.436 | 0 | 0 | 0 | 0 | 0 | 1 |  | 0 | 0 | 0.048 | 336.81 | 261.09 | 1.29 | 104.44 | 0 | 16.17 | 0 | 0 | 0 | 16.17 | 0 |  | 0 |  | 0
212 | 85997836 | 85998499 | 84240761 | 1 | 1 | 1 | 3 | 01.7.15.14-0165 | ФСБЦ-2022 доп.2, 01.7.15.14-0165, приказ Минстроя России от 26.08.2022 г. № 703/пр | Шурупы самонарезающие стальные с полукруглой головкой и прямым шлицем, остроконечные, диаметр 4 мм, длина 40 мм | 1348 | 1009 | т | т | 1000 | 0 | -312996078 | 0.0014 | 127956.34 | 0 | 0 | 0 | 99190.96 | 0 | 0 | 0 | 1.29 | 1 | 1 | 1 | 2 | 0 | 0 | 1 | 1 | 0 | 0.0014 |  | 0 | 2 | 85998512 | 1 | 2048 | 154 | 1 | 0 | 0 | 0 | 0 | 0 | 0 | 0 | 138.8673 | 0 | 0 | 0 | 0 | 0 | 1 | 138.8673 | 0 | 0 | 0 | 0 | 0 | 1 |  | 0 | 0 | 0.000168 | 127956.34 | 99190.96 | 1.29 | 138.87 | 0 | 21.5 | 0 | 0 | 0 | 21.5 | 0 |  | 0 |  | 0
212 | 85997836 | 85998499 | 84170596 | 117 | 1 | 1 | 3 | 421/пр_2020_п.75_пп.а |  | Сметная стоимость вспомогательных ненормируемых материальных ресурсов, не учтенная в сметной норме, 2% | 3277935 | 1013 | % | % | 1 | 0 | 274903907 | 2 | 0 | 0 | 0 | 0 | 0 | 0 | 0 | 0 | 1 | 1 | 1 | 1 | 0 | 0 | 0 | 0 | 0 | 0 | 2 |  | 0 | 2 | 85998513 | 1 | 2048 | 155 | 0 | 0 | 0 | 0 | 0 | 0 | 0 | 0 | 0 | 0 | 0 | 0 | 0 | 0 | 0 | 0 | 0 | 0 | 0 | 0 | 0 | 0 |  | 0 | 0 | 0.24 | 0 | 0 | 1 | 0 | 0 | 0 | 0 | 0 | 0 | 0 | 0 |  | 0 |  | 0
215 | 85997836 | 85998515 | 84164528 | 117 | 1 | 1 | 1 | 1-100-20 |  | Средний разряд работы 2,0 | 1191 | 1013 | чел.-ч. | чел.-ч. | 1 | 0 | 370475345 | 9.64 | 0 | 0 | 0 | 587.34 | 0 | 0 | 0 | 587.34 | 1 | 1 | 1 | 1 | -2 | 0 | 0 | 1 | 1 | 0 | 9.64 |  | 1 | 2 | 85998519 | 1 | 0 | 156 | 1 | 0 | 0 | 0 | 0 | 0 | 0 | 0 | 0 | 0 | 0 | 5661.9576 | 9.64 | 0 | 1 | 0 | 0 | 0 | 5661.9576 | 9.64 | 0 | 1 | 849.29 | 1.446 | 0 | 1.446 | 587.34 | 587.34 | 1 | 5661.96 | 0 | 0 | 0 | 0 | 849.29 | 849.29 | 1 |  | 0 |  | 0
215 | 85997836 | 85998515 | 84164762 | 117 | 1 | 1 | 1 | 4-100-00 |  | Затраты труда машинистов | 1191 | 1013 | чел.-ч. | чел.-ч. | 1 | 0 | -1417349443 | 0.01 | 0 | 0 | 0 | 0 | 0 | 0 | 0 | 0 | 1 | 1 | 1 | 1 | -2 | 0 | 0 | 1 | 1 | 0 | 0.01 |  | 2 | 2 | 85998520 | 1 | 0 | 157 | 1 | 0 | 0 | 0 | 0 | 0 | 0 | 0 | 0 | 0 | 0 | 0 | 0 | 0 | 0 | 0 | 0 | 0 | 0 | 0 | 0 | 0 |  | 0 | 0 | 0.0015 | 0 | 0 | 1 | 0 | 0 | 0 | 0 | 0 | 0 | 0 | 0 |  | 0 |  | 0
215 | 85997836 | 85998515 | 84171438 | 1 | 1 | 1 | 2 | 91.06.06-048 | ФСЭМ-2022, 91.06.06-048, приказ Минстроя России от 18.05.2022 г. № 378/пр | Подъемники одномачтовые, грузоподъемность до 500 кг, высота подъема 45 м | 1368 | 1011 | маш.-ч | маш.-ч | 1 | 0 | 945201097 | 0.01 | 0 | 57.47 | 641.22 | 0 | 0 | 37.32 | 641.22 | 0 | 1 | 1.54 | 1 | 1 | 2 | 0 | 0 | 1 | 1 | 0 | 0.01 |  | 1 | 2 | 85998521 | 1 | 0 | 158 | 1 | 0 | 0 | 0 | 0 | 0 | 0 | 0 | 0 | 0.3732 | 6.4122 | 0 | 0 | 0.01 | 1 | 0 | 0.3732 | 6.4122 | 0 | 0 | 0.01 | 1 |  | 0 | 0.0015 | 0.0015 | 57.47 | 37.32 | 1.54 | 0.37 | 6.41 | 0 | 0.09 | 0.96 | 0 | 1.05 | 0 | 4-100-030 | 3 | чел.-ч. | 1
216 | 85997836 | 85998522 | 84164528 | 117 | 1 | 1 | 1 | 1-100-20 |  | Средний разряд работы 2,0 | 1191 | 1013 | чел.-ч. | чел.-ч. | 1 | 0 | 370475345 | 5.84 | 0 | 0 | 0 | 587.34 | 0 | 0 | 0 | 587.34 | 1 | 1 | 1 | 1 | -2 | 0 | 0 | 1 | 1 | 0 | 5.84 |  | 1 | 2 | 85998524 | 1 | 0 | 159 | 1 | 0 | 0 | 0 | 0 | 0 | 0 | 0 | 0 | 0 | 0 | 3430.0656 | 5.84 | 0 | 1 | 0 | 0 | 0 | 3430.0656 | 5.84 | 0 | 1 | 583.11 | 0.9928 | 0 | 0.9928 | 587.34 | 587.34 | 1 | 3430.07 | 0 | 0 | 0 | 0 | 583.11 | 583.11 | 1 |  | 0 |  | 0
217 | 85997836 | 85998525 | 84164590 | 117 | 1 | 1 | 1 | 1-100-39 |  | Средний разряд работы 3,9 | 1191 | 1013 | чел.-ч. | чел.-ч. | 1 | 0 | -1088579471 | 20.33 | 0 | 0 | 0 | 713.96 | 0 | 0 | 0 | 713.96 | 1 | 1 | 1 | 1 | -2 | 0 | 0 | 1 | 1 | 0 | 20.33 |  | 1 | 2 | 85998538 | 1 | 0 | 160 | 1 | 0 | 0 | 0 | 0 | 0 | 0 | 0 | 0 | 0 | 0 | 14514.8068 | 20.33 | 0 | 1 | 0 | 0 | 0 | 14514.8068 | 20.33 | 0 | 1 | 2177.22 | 3.0495 | 0 | 3.0495 | 713.96 | 713.96 | 1 | 14514.81 | 0 | 0 | 0 | 0 | 2177.22 | 2177.22 | 1 |  | 0 |  | 0
217 | 85997836 | 85998525 | 84164762 | 117 | 1 | 1 | 1 | 4-100-00 |  | Затраты труда машинистов | 1191 | 1013 | чел.-ч. | чел.-ч. | 1 | 0 | -1417349443 | 0.01 | 0 | 0 | 0 | 0 | 0 | 0 | 0 | 0 | 1 | 1 | 1 | 1 | -2 | 0 | 0 | 1 | 1 | 0 | 0.01 |  | 2 | 2 | 85998539 | 1 | 0 | 161 | 1 | 0 | 0 | 0 | 0 | 0 | 0 | 0 | 0 | 0 | 0 | 0 | 0 | 0 | 0 | 0 | 0 | 0 | 0 | 0 | 0 | 0 |  | 0 | 0 | 0.0015 | 0 | 0 | 1 | 0 | 0 | 0 | 0 | 0 | 0 | 0 | 0 |  | 0 |  | 0
217 | 85997836 | 85998525 | 84171438 | 1 | 1 | 1 | 2 | 91.06.06-048 | ФСЭМ-2022, 91.06.06-048, приказ Минстроя России от 18.05.2022 г. № 378/пр | Подъемники одномачтовые, грузоподъемность до 500 кг, высота подъема 45 м | 1368 | 1011 | маш.-ч | маш.-ч | 1 | 0 | 945201097 | -0.01 | 0 | 57.47 | 641.22 | 0 | 0 | 37.32 | 641.22 | 0 | 1 | 1.54 | 1 | 1 | 2 | 0 | 0 | 1 | 0 | 0 | -0.01 |  | 1 | 2 | 85998540 | 1 | 6144 | 162 | 0 | 0 | 0 | 0 | 0 | 0 | 0 | 0 | 0 | 0 | 0 | 0 | 0 | 0 | 0 | 0 | 0 | 0 | 0 | 0 | 0 | 0 |  | 0 | -0.0015 | -0.0015 | 57.47 | 37.32 | 1.54 | -0.37 | -6.41 | 0 | -0.09 | -0.96 | 0 | -1.05 | 0 | 4-100-030 | 3 | чел.-ч. | 1
217 | 85997836 | 85998525 | 84238914 | 1 | 1 | 1 | 3 | 01.7.03.04-0001 | ФСБЦ-2022, 01.7.03.04-0001, приказ Минстроя России от 18.05.2022 г. № 378/пр | Электроэнергия | 1383 | 1013 | КВТ-Ч | КВТ-Ч | 1 | 0 | 1840299850 | 8.2404 | 6.78 | 0 | 0 | 0 | 6.78 | 0 | 0 | 0 | 1 | 1 | 1 | 1 | -2 | 0 | 0 | 1 | 1 | 0 | 8.2404 |  | 0 | 2 | 85998541 | 1 | 0 | 163 | 1 | 0 | 0 | 0 | 0 | 0 | 0 | 0 | 55.8699 | 0 | 0 | 0 | 0 | 0 | 1 | 55.8699 | 0 | 0 | 0 | 0 | 0 | 1 |  | 0 | 0 | 1.2361 | 6.78 | 6.78 | 1 | 55.87 | 0 | 8.38 | 0 | 0 | 0 | 8.38 | 1 |  | 0 |  | 0
217 | 85997836 | 85998525 | 84240484 | 1 | 1 | 1 | 3 | 01.7.15.07-0022 | ФСБЦ-2022, 01.7.15.07-0022, приказ Минстроя России от 18.05.2022 г. № 378/пр | Дюбели полиэтиленовые распорные, диаметр 6 мм, длина 40 мм | 1407 | 1013 | 1000 ШТ | 1000 ШТ | 1 | 0 | -239864327 | 0.4 | 336.81 | 0 | 0 | 0 | 261.09 | 0 | 0 | 0 | 1.29 | 1 | 1 | 1 | 2 | 0 | 0 | 1 | 1 | 0 | 0.4 |  | 0 | 2 | 85998542 | 1 | 0 | 164 | 1 | 0 | 0 | 0 | 0 | 0 | 0 | 0 | 104.436 | 0 | 0 | 0 | 0 | 0 | 1 | 104.436 | 0 | 0 | 0 | 0 | 0 | 1 |  | 0 | 0 | 0.06 | 336.81 | 261.09 | 1.29 | 104.44 | 0 | 20.21 | 0 | 0 | 0 | 20.21 | 0 |  | 0 |  | 0
217 | 85997836 | 85998525 | 84240761 | 1 | 1 | 1 | 3 | 01.7.15.14-0165 | ФСБЦ-2022 доп.2, 01.7.15.14-0165, приказ Минстроя России от 26.08.2022 г. № 703/пр | Шурупы самонарезающие стальные с полукруглой головкой и прямым шлицем, остроконечные, диаметр 4 мм, длина 40 мм | 1348 | 1009 | т | т | 1000 | 0 | -312996078 | 0.0014 | 127956.34 | 0 | 0 | 0 | 99190.96 | 0 | 0 | 0 | 1.29 | 1 | 1 | 1 | 2 | 0 | 0 | 1 | 1 | 0 | 0.0014 |  | 0 | 2 | 85998543 | 1 | 0 | 165 | 1 | 0 | 0 | 0 | 0 | 0 | 0 | 0 | 138.8673 | 0 | 0 | 0 | 0 | 0 | 1 | 138.8673 | 0 | 0 | 0 | 0 | 0 | 1 |  | 0 | 0 | 0.00021 | 127956.34 | 99190.96 | 1.29 | 138.87 | 0 | 26.87 | 0 | 0 | 0 | 26.87 | 0 |  | 0 |  | 0
217 | 85997836 | 85998525 | 84265845 | 1 | 1 | 1 | 3 | 20.2.05.03-0011 | ФСБЦ-2022, 20.2.05.03-0011, приказ Минстроя России от 18.05.2022 г. № 378/пр | Заглушки для коробов, размеры 130х60 мм (применительно 40х120 мм) | 1425 | 1013 | 100 ШТ | 100 ШТ | 1 | 0 | -1265676876 | 0.13333 | 10578.92 | 0 | 0 | 0 | 8531.39 | 0 | 0 | 0 | 1.24 | 1 | 1 | 1 | 0 | 0 | 0 | 1 | 0 | 0 | 0.13333 |  | 0 | 1 | -1 | 0 | 0 |  | 0 | 0 | 0 | 0 | 0 | 0 | 0 | 0 | 0 | 0 | 0 | 0 | 0 | 0 | 0 | 0 | 0 | 0 | 0 | 0 | 0 | 0 |  | 0 | 0 | 0.02 | 10578.92 | 8531.39 | 1.24 | 1137.52 | 0 | 211.58 | 0 | 0 | 0 | 211.58 | 0 |  | 0 |  | 0
217 | 85997836 | 85998525 | 84265888 | 1 | 1 | 1 | 3 | 20.2.05.04-0094 | ФСБЦ-2022 доп.14, 20.2.05.04-0094, приказ Минстроя России от 19.05.2025 г. № 299/пр | Короб кабельный (кабель-канал) ПВХ с крышкой, с направляющими, размеры 120х60 мм (применительно 40х120 мм) | 1308 | 1003 | 100 м | 100 м | 100 | 0 | 529868507 | 1 | 61857.87 | 0 | 0 | 0 | 49885.38 | 0 | 0 | 0 | 1.24 | 1 | 1 | 1 | 0 | 0 | 0 | 1 | 0 | 0 | 1 |  | 0 | 1 | -1 | 0 | 0 |  | 0 | 0 | 0 | 0 | 0 | 0 | 0 | 0 | 0 | 0 | 0 | 0 | 0 | 0 | 0 | 0 | 0 | 0 | 0 | 0 | 0 | 0 |  | 0 | 0 | 0.15 | 61857.87 | 49885.38 | 1.24 | 49885.38 | 0 | 9278.68 | 0 | 0 | 0 | 9278.68 | 0 |  | 0 |  | 0
217 | 85997836 | 85998525 | 84265968 | 1 | 1 | 1 | 3 | 20.2.05.09-0017 | ФСБЦ-2022, 20.2.05.09-0017, приказ Минстроя России от 18.05.2022 г. № 378/пр | Углы внешние изменяемые для кабель-канала, размеры 80х50 мм | 1425 | 1013 | 100 ШТ | 100 ШТ | 1 | 0 | 554754660 | 0.13333 | 62121.25 | 0 | 0 | 0 | 50097.78 | 0 | 0 | 0 | 1.24 | 1 | 1 | 1 | 0 | 0 | 0 | 1 | 0 | 0 | 0.13333 |  | 0 | 1 | -1 | 0 | 0 |  | 0 | 0 | 0 | 0 | 0 | 0 | 0 | 0 | 0 | 0 | 0 | 0 | 0 | 0 | 0 | 0 | 0 | 0 | 0 | 0 | 0 | 0 |  | 0 | 0 | 0.02 | 62121.25 | 50097.78 | 1.24 | 6679.7 | 0 | 1242.43 | 0 | 0 | 0 | 1242.43 | 0 |  | 0 |  | 0
217 | 85997836 | 85998525 | 84266002 | 1 | 1 | 1 | 3 | 20.2.05.09-1016 | ФСБЦ-2022, 20.2.05.09-1016, приказ Минстроя России от 18.05.2022 г. № 378/пр | Углы плоские для кабель-канала, размеры 100х40 мм | 1425 | 1013 | 100 ШТ | 100 ШТ | 1 | 0 | 384207786 | 0.13333 | 48119.08 | 0 | 0 | 0 | 38805.71 | 0 | 0 | 0 | 1.24 | 1 | 1 | 1 | 0 | 0 | 0 | 1 | 0 | 0 | 0.13333 |  | 0 | 1 | -1 | 0 | 0 |  | 0 | 0 | 0 | 0 | 0 | 0 | 0 | 0 | 0 | 0 | 0 | 0 | 0 | 0 | 0 | 0 | 0 | 0 | 0 | 0 | 0 | 0 |  | 0 | 0 | 0.02 | 48119.08 | 38805.71 | 1.24 | 5174.09 | 0 | 962.38 | 0 | 0 | 0 | 962.38 | 0 |  | 0 |  | 0
217 | 85997836 | 85998525 | 84266028 | 1 | 1 | 1 | 3 | 20.2.05.09-1088 | ФСБЦ-2022 доп.7, 20.2.05.09-1088, приказ Минстроя России от 02.08.2023 г. № 551/пр | Угол внутренний для кабель-канала, размеры 100х60 мм (применительно 40х120 мм) | 1425 | 1013 | 100 ШТ | 100 ШТ | 1 | 0 | -285804698 | 0.13333 | 10050.77 | 0 | 0 | 0 | 8105.46 | 0 | 0 | 0 | 1.24 | 1 | 1 | 1 | 0 | 0 | 0 | 1 | 0 | 0 | 0.13333 |  | 0 | 1 | -1 | 0 | 0 |  | 0 | 0 | 0 | 0 | 0 | 0 | 0 | 0 | 0 | 0 | 0 | 0 | 0 | 0 | 0 | 0 | 0 | 0 | 0 | 0 | 0 | 0 |  | 0 | 0 | 0.02 | 10050.77 | 8105.46 | 1.24 | 1080.73 | 0 | 201.02 | 0 | 0 | 0 | 201.02 | 0 |  | 0 |  | 0
217 | 85997836 | 85998525 | 84170596 | 117 | 1 | 1 | 3 | 421/пр_2020_п.75_пп.а |  | Сметная стоимость вспомогательных ненормируемых материальных ресурсов, не учтенная в сметной норме, 2% | 3277935 | 1013 | % | % | 1 | 0 | 274903907 | 2 | 0 | 0 | 0 | 0 | 0 | 0 | 0 | 0 | 1 | 1 | 1 | 1 | 0 | 0 | 0 | 0 | 0 | 0 | 2 |  | 0 | 2 | 85998544 | 1 | 0 | 166 | 0 | 0 | 0 | 0 | 0 | 0 | 0 | 0 | 0 | 0 | 0 | 0 | 0 | 0 | 0 | 0 | 0 | 0 | 0 | 0 | 0 | 0 |  | 0 | 0 | 0.3 | 0 | 0 | 1 | 0 | 0 | 0 | 0 | 0 | 0 | 0 | 0 |  | 0 |  | 0
225 | 85997836 | 85998551 | 84164586 | 117 | 1 | 1 | 1 | 1-100-38 |  | Средний разряд работы 3,8 | 1191 | 1013 | чел.-ч. | чел.-ч. | 1 | 0 | 44848675 | 3.384 | 0 | 0 | 0 | 705.88 | 0 | 0 | 0 | 705.88 | 1 | 1 | 1 | 1 | -2 | 0 | 0 | 1 | 1 | 0 | 2.82 | *(0,2+1) | 1 | 2 | 85998561 | 1 | 0 | 167 | 1 | 0 | 0 | 0 | 0 | 0 | 0 | 0 | 0 | 0 | 0 | 1990.5816 | 2.82 | 0 | 1 | 0 | 0 | 0 | 2388.6979 | 3.384 | 0 | 1 | 398.12 | 0.6768 | 0 | 0.6768 | 705.88 | 705.88 | 1 | 2388.696 | 0 | 0 | 0 | 0 | 477.74 | 477.74 | 1 |  | 0 |  | 0
225 | 85997836 | 85998551 | 84164762 | 117 | 1 | 1 | 1 | 4-100-00 |  | Затраты труда машинистов | 1191 | 1013 | чел.-ч. | чел.-ч. | 1 | 0 | -1417349443 | 0.024 | 0 | 0 | 0 | 0 | 0 | 0 | 0 | 0 | 1 | 1 | 1 | 1 | -2 | 0 | 0 | 1 | 1 | 0 | 0.02 | *(0,2+1) | 2 | 2 | 85998562 | 1 | 0 | 168 | 1 | 0 | 0 | 0 | 0 | 0 | 0 | 0 | 0 | 0 | 0 | 0 | 0 | 0 | 0 | 0 | 0 | 0 | 0 | 0 | 0 | 0 |  | 0 | 0 | 0.0048 | 0 | 0 | 1 | 0 | 0 | 0 | 0 | 0 | 0 | 0 | 0 |  | 0 |  | 0
225 | 85997836 | 85998551 | 84171251 | 1 | 1 | 1 | 2 | 91.05.05-015 | ФСЭМ-2022, 91.05.05-015, приказ Минстроя России от 18.05.2022 г. № 378/пр | Краны на автомобильном ходу, грузоподъемность 16 т | 1368 | 1011 | маш.-ч | маш.-ч | 1 | 0 | 639918019 | -0.0144 | 0 | 1629.55 | 969.91 | 0 | 0 | 1629.55 | 969.91 | 0 | 1 | 1 | 1 | 1 | -2 | 0 | 0 | 1 | 0 | 0 | -0.012 | *(0,2+1) | 1 | 2 | 85998563 | 1 | 6144 | 169 | 0 | 0 | 0 | 0 | 0 | 0 | 0 | 0 | 0 | 0 | 0 | 0 | 0 | 0 | 0 | 0 | 0 | 0 | 0 | 0 | 0 | 0 |  | 0 | -0.00288 | -0.00288 | 1629.55 | 1629.55 | 1 | -23.46 | -13.968 | 0 | -4.69 | -2.79 | 0 | -7.48 | 1 | 4-100-060 | 6 | чел.-ч. | 1
225 | 85997836 | 85998551 | 84172146 | 1 | 1 | 1 | 2 | 91.14.02-001 | ФСЭМ-2022 доп.7, 91.14.02-001, приказ Минстроя России от 02.08.2023 г. № 551/пр | Автомобили бортовые, грузоподъемность до 5 т | 1368 | 1011 | маш.-ч | маш.-ч | 1 | 0 | -849950259 | -0.0144 | 0 | 643.29 | 722.05 | 0 | 0 | 643.29 | 722.05 | 0 | 1 | 1 | 1 | 1 | -2 | 0 | 0 | 1 | 0 | 0 | -0.012 | *(0,2+1) | 1 | 2 | 85998564 | 1 | 6144 | 170 | 0 | 0 | 0 | 0 | 0 | 0 | 0 | 0 | 0 | 0 | 0 | 0 | 0 | 0 | 0 | 0 | 0 | 0 | 0 | 0 | 0 | 0 |  | 0 | -0.00288 | -0.00288 | 643.29 | 643.29 | 1 | -9.264 | -10.392 | 0 | -1.85 | -2.08 | 0 | -3.93 | 1 | 4-100-040 | 4 | чел.-ч. | 1
225 | 85997836 | 85998551 | 84239073 | 1 | 1 | 1 | 3 | 01.7.06.05-0041 | ФСБЦ-2022, 01.7.06.05-0041, приказ Минстроя России от 18.05.2022 г. № 378/пр | Ленты изоляционные хлопчатобумажные прорезиненные для электромонтажных и ремонтных работ, цвет черный, ширина 20 мм, толщина 0,35 мм | 1301 | 1003 | м | м | 1 | 0 | -1499427467 | 13.33 | 5.17 | 0 | 0 | 0 | 5.87 | 0 | 0 | 0 | 0.88 | 1 | 1 | 1 | 2 | 0 | 0 | 1 | 1 | 0 | 13.33 |  | 0 | 2 | 85998565 | 1 | 0 | 171 | 1 | 0 | 0 | 0 | 0 | 0 | 0 | 0 | 78.2471 | 0 | 0 | 0 | 0 | 0 | 1 | 78.2471 | 0 | 0 | 0 | 0 | 0 | 1 |  | 0 | 0 | 2.666 | 5.17 | 5.87 | 0.88 | 78.25 | 0 | 13.78 | 0 | 0 | 0 | 13.78 | 0 |  | 0 |  | 0
225 | 85997836 | 85998551 | 84239087 | 1 | 1 | 1 | 3 | 01.7.06.07-0002 | ФСБЦ-2022, 01.7.06.07-0002, приказ Минстроя России от 18.05.2022 г. № 378/пр | Ленты монтажные из пластмассы для бандажирования проводов, скрепляются пластмассовыми кнопками, ширина 10 мм | 1302 | 1003 | 10 м | 10 м | 10 | 0 | 530731316 | 0.5 | 57.7 | 0 | 0 | 0 | 37.71 | 0 | 0 | 0 | 1.53 | 1 | 1 | 1 | 2 | 0 | 0 | 1 | 1 | 0 | 0.5 |  | 0 | 2 | 85998566 | 1 | 0 | 172 | 1 | 0 | 0 | 0 | 0 | 0 | 0 | 0 | 18.855 | 0 | 0 | 0 | 0 | 0 | 1 | 18.855 | 0 | 0 | 0 | 0 | 0 | 1 |  | 0 | 0 | 0.1 | 57.7 | 37.71 | 1.53 | 18.86 | 0 | 5.77 | 0 | 0 | 0 | 5.77 | 0 |  | 0 |  | 0
225 | 85997836 | 85998551 | 84257608 | 1 | 1 | 1 | 3 | 14.4.02.04-0142 | ФСБЦ-2022, 14.4.02.04-0142, приказ Минстроя России от 18.05.2022 г. № 378/пр | Краска масляная МА-0115, мумия, сурик железный | 1346 | 1009 | кг | кг | 1 | 0 | 291254868 | 0.05 | 111.83 | 0 | 0 | 0 | 79.88 | 0 | 0 | 0 | 1.4 | 1 | 1 | 1 | 2 | 0 | 0 | 1 | 1 | 0 | 0.05 |  | 0 | 2 | 85998567 | 1 | 0 | 173 | 1 | 0 | 0 | 0 | 0 | 0 | 0 | 0 | 3.994 | 0 | 0 | 0 | 0 | 0 | 1 | 3.994 | 0 | 0 | 0 | 0 | 0 | 1 |  | 0 | 0 | 0.01 | 111.83 | 79.88 | 1.4 | 3.99 | 0 | 1.12 | 0 | 0 | 0 | 1.12 | 0 |  | 0 |  | 0
225 | 85997836 | 85998551 | 84270845 | 1 | 1 | 1 | 3 | 21.1.06.09-0152 | ФСБЦ-2022, 21.1.06.09-0152, приказ Минстроя России от 18.05.2022 г. № 378/пр | Кабель силовой с медными жилами ВВГнг(A)-LS 3х2,5ок(N, PE)-660 | 1477 | 1013 | 1000 м | 1000 М | 1 | 0 | 1901007357 | 0.1 | 70449.91 | 0 | 0 | 0 | 70449.91 | 0 | 0 | 0 | 1 | 1 | 1 | 1 | 0 | 0 | 0 | 1 | 0 | 0 | 0.1 |  | 0 | 1 | -1 | 0 | 0 |  | 0 | 0 | 0 | 0 | 0 | 0 | 0 | 0 | 0 | 0 | 0 | 0 | 0 | 0 | 0 | 0 | 0 | 0 | 0 | 0 | 0 | 0 |  | 0 | 0 | 0.02 | 70449.91 | 70449.91 | 1 | 7044.99 | 0 | 1409 | 0 | 0 | 0 | 1409 | 1 |  | 0 |  | 0
225 | 85997836 | 85998551 | 84170596 | 117 | 1 | 1 | 3 | 421/пр_2020_п.75_пп.а |  | Сметная стоимость вспомогательных ненормируемых материальных ресурсов, не учтенная в сметной норме, 2% | 3277935 | 1013 | % | % | 1 | 0 | 274903907 | 2 | 0 | 0 | 0 | 0 | 0 | 0 | 0 | 0 | 1 | 1 | 1 | 1 | 0 | 0 | 0 | 0 | 0 | 0 | 2 |  | 0 | 2 | 85998568 | 1 | 0 | 174 | 0 | 0 | 0 | 0 | 0 | 0 | 0 | 0 | 0 | 0 | 0 | 0 | 0 | 0 | 0 | 0 | 0 | 0 | 0 | 0 | 0 | 0 |  | 0 | 0 | 0.4 | 0 | 0 | 1 | 0 | 0 | 0 | 0 | 0 | 0 | 0 | 0 |  | 0 |  | 0
230 | 85997836 | 85998571 | 84164598 | 117 | 1 | 1 | 1 | 1-100-42 |  | Средний разряд работы 4,2 | 1191 | 1013 | чел.-ч. | чел.-ч. | 1 | 0 | 1522950421 | 36.576 | 0 | 0 | 0 | 743.6 | 0 | 0 | 0 | 743.6 | 1 | 1 | 1 | 1 | -2 | 0 | 0 | 1 | 1 | 0 | 30.48 | *(0,2+1) | 1 | 2 | 85998582 | 1 | 0 | 175 | 1 | 0 | 0 | 0 | 0 | 0 | 0 | 0 | 0 | 0 | 0 | 22664.928 | 30.48 | 0 | 1 | 0 | 0 | 0 | 27197.9136 | 36.576 | 0 | 1 | 3399.74 | 5.4864 | 0 | 5.4864 | 743.6 | 743.6 | 1 | 27197.916 | 0 | 0 | 0 | 0 | 4079.69 | 4079.69 | 1 |  | 0 |  | 0
230 | 85997836 | 85998571 | 84164762 | 117 | 1 | 1 | 1 | 4-100-00 |  | Затраты труда машинистов | 1191 | 1013 | чел.-ч. | чел.-ч. | 1 | 0 | -1417349443 | 0.06 | 0 | 0 | 0 | 0 | 0 | 0 | 0 | 0 | 1 | 1 | 1 | 1 | -2 | 0 | 0 | 1 | 1 | 0 | 0.05 | *(0,2+1) | 2 | 2 | 85998583 | 1 | 0 | 176 | 1 | 0 | 0 | 0 | 0 | 0 | 0 | 0 | 0 | 0 | 0 | 0 | 0 | 0 | 0 | 0 | 0 | 0 | 0 | 0 | 0 | 0 |  | 0 | 0 | 0.009 | 0 | 0 | 1 | 0 | 0 | 0 | 0 | 0 | 0 | 0 | 0 |  | 0 |  | 0
230 | 85997836 | 85998571 | 84171251 | 1 | 1 | 1 | 2 | 91.05.05-015 | ФСЭМ-2022, 91.05.05-015, приказ Минстроя России от 18.05.2022 г. № 378/пр | Краны на автомобильном ходу, грузоподъемность 16 т | 1368 | 1011 | маш.-ч | маш.-ч | 1 | 0 | 639918019 | -0.0432 | 0 | 1629.55 | 969.91 | 0 | 0 | 1629.55 | 969.91 | 0 | 1 | 1 | 1 | 1 | -2 | 0 | 0 | 1 | 0 | 0 | -0.036 | *(0,2+1) | 1 | 2 | 85998584 | 1 | 6144 | 177 | 0 | 0 | 0 | 0 | 0 | 0 | 0 | 0 | 0 | 0 | 0 | 0 | 0 | 0 | 0 | 0 | 0 | 0 | 0 | 0 | 0 | 0 |  | 0 | -0.00648 | -0.00648 | 1629.55 | 1629.55 | 1 | -70.392 | -41.904 | 0 | -10.56 | -6.29 | 0 | -16.85 | 1 | 4-100-060 | 6 | чел.-ч. | 1
230 | 85997836 | 85998571 | 84172146 | 1 | 1 | 1 | 2 | 91.14.02-001 | ФСЭМ-2022 доп.7, 91.14.02-001, приказ Минстроя России от 02.08.2023 г. № 551/пр | Автомобили бортовые, грузоподъемность до 5 т | 1368 | 1011 | маш.-ч | маш.-ч | 1 | 0 | -849950259 | -0.0288 | 0 | 643.29 | 722.05 | 0 | 0 | 643.29 | 722.05 | 0 | 1 | 1 | 1 | 1 | -2 | 0 | 0 | 1 | 0 | 0 | -0.024 | *(0,2+1) | 1 | 2 | 85998585 | 1 | 6144 | 178 | 0 | 0 | 0 | 0 | 0 | 0 | 0 | 0 | 0 | 0 | 0 | 0 | 0 | 0 | 0 | 0 | 0 | 0 | 0 | 0 | 0 | 0 |  | 0 | -0.00432 | -0.00432 | 643.29 | 643.29 | 1 | -18.528 | -20.796 | 0 | -2.78 | -3.12 | 0 | -5.9 | 1 | 4-100-040 | 4 | чел.-ч. | 1
230 | 85997836 | 85998571 | 84239073 | 1 | 1 | 1 | 3 | 01.7.06.05-0041 | ФСБЦ-2022, 01.7.06.05-0041, приказ Минстроя России от 18.05.2022 г. № 378/пр | Ленты изоляционные хлопчатобумажные прорезиненные для электромонтажных и ремонтных работ, цвет черный, ширина 20 мм, толщина 0,35 мм | 1301 | 1003 | м | м | 1 | 0 | -1499427467 | 35 | 5.17 | 0 | 0 | 0 | 5.87 | 0 | 0 | 0 | 0.88 | 1 | 1 | 1 | 2 | 0 | 0 | 1 | 1 | 0 | 35 |  | 0 | 2 | 85998586 | 1 | 0 | 179 | 1 | 0 | 0 | 0 | 0 | 0 | 0 | 0 | 205.45 | 0 | 0 | 0 | 0 | 0 | 1 | 205.45 | 0 | 0 | 0 | 0 | 0 | 1 |  | 0 | 0 | 5.25 | 5.17 | 5.87 | 0.88 | 205.45 | 0 | 27.14 | 0 | 0 | 0 | 27.14 | 0 |  | 0 |  | 0
230 | 85997836 | 85998571 | 84240416 | 1 | 1 | 1 | 3 | 01.7.15.03-0042 | ФСБЦ-2022, 01.7.15.03-0042, приказ Минстроя России от 18.05.2022 г. № 378/пр | Болты с гайками и шайбами строительные | 1346 | 1009 | кг | кг | 1 | 0 | -1131385474 | 1.5 | 190.67 | 0 | 0 | 0 | 174.93 | 0 | 0 | 0 | 1.09 | 1 | 1 | 1 | 2 | 0 | 0 | 1 | 1 | 0 | 1.5 |  | 0 | 2 | 85998587 | 1 | 0 | 180 | 1 | 0 | 0 | 0 | 0 | 0 | 0 | 0 | 262.395 | 0 | 0 | 0 | 0 | 0 | 1 | 262.395 | 0 | 0 | 0 | 0 | 0 | 1 |  | 0 | 0 | 0.225 | 190.67 | 174.93 | 1.09 | 262.4 | 0 | 42.9 | 0 | 0 | 0 | 42.9 | 0 |  | 0 |  | 0
230 | 85997836 | 85998571 | 84242262 | 1 | 1 | 1 | 3 | 03.1.01.01-0002 | ФСБЦ-2022, 03.1.01.01-0002, приказ Минстроя России от 18.05.2022 г. № 378/пр | Гипс строительный Г-3 | 1348 | 1009 | т | т | 1000 | 0 | -290124041 | 0.00315 | 6073.58 | 0 | 0 | 0 | 4338.27 | 0 | 0 | 0 | 1.4 | 1 | 1 | 1 | 2 | 0 | 0 | 1 | 1 | 0 | 0.00315 |  | 0 | 2 | 85998588 | 1 | 0 | 181 | 1 | 0 | 0 | 0 | 0 | 0 | 0 | 0 | 13.6656 | 0 | 0 | 0 | 0 | 0 | 1 | 13.6656 | 0 | 0 | 0 | 0 | 0 | 1 |  | 0 | 0 | 0.0004725 | 6073.58 | 4338.27 | 1.4 | 13.67 | 0 | 2.87 | 0 | 0 | 0 | 2.87 | 0 |  | 0 |  | 0
230 | 85997836 | 85998571 | 84265246 | 1 | 1 | 1 | 3 | 20.2.02.01-0019 | ФСБЦ-2022, 20.2.02.01-0019, приказ Минстроя России от 18.05.2022 г. № 378/пр | Втулки изолирующие, размеры 65х50х18 мм | 1407 | 1013 | 1000 ШТ | 1000 ШТ | 1 | 0 | -675320531 | 0.102 | 5049.34 | 0 | 0 | 0 | 3658.94 | 0 | 0 | 0 | 1.38 | 1 | 1 | 1 | 2 | 0 | 0 | 1 | 1 | 0 | 0.102 |  | 0 | 2 | 85998589 | 1 | 0 | 182 | 1 | 0 | 0 | 0 | 0 | 0 | 0 | 0 | 373.2119 | 0 | 0 | 0 | 0 | 0 | 1 | 373.2119 | 0 | 0 | 0 | 0 | 0 | 1 |  | 0 | 0 | 0.0153 | 5049.34 | 3658.94 | 1.38 | 373.21 | 0 | 77.25 | 0 | 0 | 0 | 77.25 | 0 |  | 0 |  | 0
230 | 85997836 | 85998571 | 84267934 | 1 | 1 | 1 | 3 | 20.4.03.06-1034 | ФСБЦ-2022, 20.4.03.06-1034, приказ Минстроя России от 18.05.2022 г. № 378/пр | Розетка скрытого монтажа, одноместная, с заземляющим контактом, без защитной шторки, 16 А, цвет белый, IP20 (применительно. серый) | 1371 | 1013 | ШТ | ШТ | 1 | 0 | -2138475771 | 100 | 68.2 | 0 | 0 | 0 | 74.94 | 0 | 0 | 0 | 0.91 | 1 | 1 | 1 | 0 | 0 | 0 | 1 | 0 | 0 | 100 |  | 0 | 1 | -1 | 0 | 0 |  | 0 | 0 | 0 | 0 | 0 | 0 | 0 | 0 | 0 | 0 | 0 | 0 | 0 | 0 | 0 | 0 | 0 | 0 | 0 | 0 | 0 | 0 |  | 0 | 0 | 15 | 68.2 | 74.94 | 0.91 | 7494 | 0 | 1023 | 0 | 0 | 0 | 1023 | 0 |  | 0 |  | 0
230 | 85997836 | 85998571 | 84170596 | 117 | 1 | 1 | 3 | 421/пр_2020_п.75_пп.а |  | Сметная стоимость вспомогательных ненормируемых материальных ресурсов, не учтенная в сметной норме, 2% | 3277935 | 1013 | % | % | 1 | 0 | 274903907 | 2 | 0 | 0 | 0 | 0 | 0 | 0 | 0 | 0 | 1 | 1 | 1 | 1 | 0 | 0 | 0 | 0 | 0 | 0 | 2 |  | 0 | 2 | 85998590 | 1 | 0 | 183 | 0 | 0 | 0 | 0 | 0 | 0 | 0 | 0 | 0 | 0 | 0 | 0 | 0 | 0 | 0 | 0 | 0 | 0 | 0 | 0 | 0 | 0 |  | 0 | 0 | 0.3 | 0 | 0 | 1 | 0 | 0 | 0 | 0 | 0 | 0 | 0 | 0 |  | 0 |  | 0
235 | 85997836 | 85998593 | 84164598 | 117 | 1 | 1 | 1 | 1-100-42 |  | Средний разряд работы 4,2 | 1191 | 1013 | чел.-ч. | чел.-ч. | 1 | 0 | 1522950421 | 30.912 | 0 | 0 | 0 | 743.6 | 0 | 0 | 0 | 743.6 | 1 | 1 | 1 | 1 | -2 | 0 | 0 | 1 | 1 | 0 | 25.76 | *(0,2+1) | 1 | 2 | 85998602 | 1 | 0 | 184 | 1 | 0 | 0 | 0 | 0 | 0 | 0 | 0 | 0 | 0 | 0 | 19155.136 | 25.76 | 0 | 1 | 0 | 0 | 0 | 22986.1632 | 30.912 | 0 | 1 | 191.55 | 0.30912 | 0 | 0.30912 | 743.6 | 743.6 | 1 | 22986.168 | 0 | 0 | 0 | 0 | 229.86 | 229.86 | 1 |  | 0 |  | 0
235 | 85997836 | 85998593 | 84164762 | 117 | 1 | 1 | 1 | 4-100-00 |  | Затраты труда машинистов | 1191 | 1013 | чел.-ч. | чел.-ч. | 1 | 0 | -1417349443 | 0.06 | 0 | 0 | 0 | 0 | 0 | 0 | 0 | 0 | 1 | 1 | 1 | 1 | -2 | 0 | 0 | 1 | 1 | 0 | 0.05 | *(0,2+1) | 2 | 2 | 85998603 | 1 | 0 | 185 | 1 | 0 | 0 | 0 | 0 | 0 | 0 | 0 | 0 | 0 | 0 | 0 | 0 | 0 | 0 | 0 | 0 | 0 | 0 | 0 | 0 | 0 |  | 0 | 0 | 0.0006 | 0 | 0 | 1 | 0 | 0 | 0 | 0 | 0 | 0 | 0 | 0 |  | 0 |  | 0
235 | 85997836 | 85998593 | 84171251 | 1 | 1 | 1 | 2 | 91.05.05-015 | ФСЭМ-2022, 91.05.05-015, приказ Минстроя России от 18.05.2022 г. № 378/пр | Краны на автомобильном ходу, грузоподъемность 16 т | 1368 | 1011 | маш.-ч | маш.-ч | 1 | 0 | 639918019 | -0.0432 | 0 | 1629.55 | 969.91 | 0 | 0 | 1629.55 | 969.91 | 0 | 1 | 1 | 1 | 1 | -2 | 0 | 0 | 1 | 0 | 0 | -0.036 | *(0,2+1) | 1 | 2 | 85998604 | 1 | 6144 | 186 | 0 | 0 | 0 | 0 | 0 | 0 | 0 | 0 | 0 | 0 | 0 | 0 | 0 | 0 | 0 | 0 | 0 | 0 | 0 | 0 | 0 | 0 |  | 0 | -0.000432 | -0.000432 | 1629.55 | 1629.55 | 1 | -70.392 | -41.904 | 0 | -0.7 | -0.42 | 0 | -1.12 | 1 | 4-100-060 | 6 | чел.-ч. | 1
235 | 85997836 | 85998593 | 84172146 | 1 | 1 | 1 | 2 | 91.14.02-001 | ФСЭМ-2022 доп.7, 91.14.02-001, приказ Минстроя России от 02.08.2023 г. № 551/пр | Автомобили бортовые, грузоподъемность до 5 т | 1368 | 1011 | маш.-ч | маш.-ч | 1 | 0 | -849950259 | -0.0288 | 0 | 643.29 | 722.05 | 0 | 0 | 643.29 | 722.05 | 0 | 1 | 1 | 1 | 1 | -2 | 0 | 0 | 1 | 0 | 0 | -0.024 | *(0,2+1) | 1 | 2 | 85998605 | 1 | 6144 | 187 | 0 | 0 | 0 | 0 | 0 | 0 | 0 | 0 | 0 | 0 | 0 | 0 | 0 | 0 | 0 | 0 | 0 | 0 | 0 | 0 | 0 | 0 |  | 0 | -0.000288 | -0.000288 | 643.29 | 643.29 | 1 | -18.528 | -20.796 | 0 | -0.19 | -0.21 | 0 | -0.4 | 1 | 4-100-040 | 4 | чел.-ч. | 1
235 | 85997836 | 85998593 | 84242262 | 1 | 1 | 1 | 3 | 03.1.01.01-0002 | ФСБЦ-2022, 03.1.01.01-0002, приказ Минстроя России от 18.05.2022 г. № 378/пр | Гипс строительный Г-3 | 1348 | 1009 | т | т | 1000 | 0 | -290124041 | 0.00315 | 6073.58 | 0 | 0 | 0 | 4338.27 | 0 | 0 | 0 | 1.4 | 1 | 1 | 1 | 2 | 0 | 0 | 1 | 1 | 0 | 0.00315 |  | 0 | 2 | 85998606 | 1 | 0 | 188 | 1 | 0 | 0 | 0 | 0 | 0 | 0 | 0 | 13.6656 | 0 | 0 | 0 | 0 | 0 | 1 | 13.6656 | 0 | 0 | 0 | 0 | 0 | 1 |  | 0 | 0 | 3.15e-05 | 6073.58 | 4338.27 | 1.4 | 13.67 | 0 | 0.19 | 0 | 0 | 0 | 0.19 | 0 |  | 0 |  | 0
235 | 85997836 | 85998593 | 84265246 | 1 | 1 | 1 | 3 | 20.2.02.01-0019 | ФСБЦ-2022, 20.2.02.01-0019, приказ Минстроя России от 18.05.2022 г. № 378/пр | Втулки изолирующие, размеры 65х50х18 мм | 1407 | 1013 | 1000 ШТ | 1000 ШТ | 1 | 0 | -675320531 | 0.102 | 5049.34 | 0 | 0 | 0 | 3658.94 | 0 | 0 | 0 | 1.38 | 1 | 1 | 1 | 2 | 0 | 0 | 1 | 1 | 0 | 0.102 |  | 0 | 2 | 85998607 | 1 | 0 | 189 | 1 | 0 | 0 | 0 | 0 | 0 | 0 | 0 | 373.2119 | 0 | 0 | 0 | 0 | 0 | 1 | 373.2119 | 0 | 0 | 0 | 0 | 0 | 1 |  | 0 | 0 | 0.00102 | 5049.34 | 3658.94 | 1.38 | 373.21 | 0 | 5.15 | 0 | 0 | 0 | 5.15 | 0 |  | 0 |  | 0
235 | 85997836 | 85998593 | 84267698 | 1 | 1 | 1 | 3 | 20.4.01.02-1023 | ФСБЦ-2022, 20.4.01.02-1023, приказ Минстроя России от 18.05.2022 г. № 378/пр | Выключатель скрытого монтажа, одноклавишный, 10 А, цвет белый, IP20 | 1371 | 1013 | ШТ | ШТ | 1 | 0 | 910537666 | 100 | 53.22 | 0 | 0 | 0 | 53.22 | 0 | 0 | 0 | 1 | 1 | 1 | 1 | 0 | 0 | 0 | 1 | 0 | 0 | 100 |  | 0 | 1 | -1 | 0 | 0 |  | 0 | 0 | 0 | 0 | 0 | 0 | 0 | 0 | 0 | 0 | 0 | 0 | 0 | 0 | 0 | 0 | 0 | 0 | 0 | 0 | 0 | 0 |  | 0 | 0 | 1 | 53.22 | 53.22 | 1 | 5322 | 0 | 53.22 | 0 | 0 | 0 | 53.22 | 1 |  | 0 |  | 0
235 | 85997836 | 85998593 | 84170596 | 117 | 1 | 1 | 3 | 421/пр_2020_п.75_пп.а |  | Сметная стоимость вспомогательных ненормируемых материальных ресурсов, не учтенная в сметной норме, 2% | 3277935 | 1013 | % | % | 1 | 0 | 274903907 | 2 | 0 | 0 | 0 | 0 | 0 | 0 | 0 | 0 | 1 | 1 | 1 | 1 | 0 | 0 | 0 | 0 | 0 | 0 | 2 |  | 0 | 2 | 85998608 | 1 | 0 | 190 | 0 | 0 | 0 | 0 | 0 | 0 | 0 | 0 | 0 | 0 | 0 | 0 | 0 | 0 | 0 | 0 | 0 | 0 | 0 | 0 | 0 | 0 |  | 0 | 0 | 0.02 | 0 | 0 | 1 | 0 | 0 | 0 | 0 | 0 | 0 | 0 | 0 |  | 0 |  | 0
240 | 85997836 | 85998611 | 84164592 | 117 | 1 | 1 | 1 | 1-100-40 |  | Средний разряд работы 4,0 | 1191 | 1013 | чел.-ч. | чел.-ч. | 1 | 0 | 888410196 | 22.5216 | 0 | 0 | 0 | 722.05 | 0 | 0 | 0 | 722.05 | 1 | 1 | 1 | 1 | -2 | 0 | 0 | 1 | 1 | 0 | 16.32 | *(0,2+1)*1,15 | 1 | 2 | 85998618 | 1 | 0 | 191 | 1 | 0 | 0 | 0 | 0 | 0 | 0 | 0 | 0 | 0 | 0 | 11783.856 | 16.32 | 0 | 1 | 0 | 0 | 0 | 16261.7213 | 22.5216 | 0 | 1 | 707.03 | 1.3513 | 0 | 1.3513 | 722.05 | 722.05 | 1 | 16261.7268 | 0 | 0 | 0 | 0 | 975.7 | 975.7 | 1 |  | 0 |  | 0
240 | 85997836 | 85998611 | 84164762 | 117 | 1 | 1 | 1 | 4-100-00 |  | Затраты труда машинистов | 1191 | 1013 | чел.-ч. | чел.-ч. | 1 | 0 | -1417349443 | 0.045 | 0 | 0 | 0 | 0 | 0 | 0 | 0 | 0 | 1 | 1 | 1 | 1 | -2 | 0 | 0 | 1 | 1 | 0 | 0.03 | *(0,2+1)*1,25 | 2 | 2 | 85998619 | 1 | 0 | 192 | 1 | 0 | 0 | 0 | 0 | 0 | 0 | 0 | 0 | 0 | 0 | 0 | 0 | 0 | 0 | 0 | 0 | 0 | 0 | 0 | 0 | 0 |  | 0 | 0 | 0.0027 | 0 | 0 | 1 | 0 | 0 | 0 | 0 | 0 | 0 | 0 | 0 |  | 0 |  | 0
240 | 85997836 | 85998611 | 84171438 | 1 | 1 | 1 | 2 | 91.06.06-048 | ФСЭМ-2022, 91.06.06-048, приказ Минстроя России от 18.05.2022 г. № 378/пр | Подъемники одномачтовые, грузоподъемность до 500 кг, высота подъема 45 м | 1368 | 1011 | маш.-ч | маш.-ч | 1 | 0 | 945201097 | 0.015 | 0 | 57.47 | 641.22 | 0 | 0 | 37.32 | 641.22 | 0 | 1 | 1.54 | 1 | 1 | 2 | 0 | 0 | 1 | 1 | 0 | 0.01 | *(0,2+1)*1,25 | 1 | 2 | 85998620 | 1 | 0 | 193 | 1 | 0 | 0 | 0 | 0 | 0 | 0 | 0 | 0 | 0.3732 | 6.4122 | 0 | 0 | 0.01 | 1 | 0 | 0.5598 | 9.6183 | 0 | 0 | 0.015 | 1 |  | 0 | 0.0009 | 0.0009 | 57.47 | 37.32 | 1.54 | 0.555 | 9.615 | 0 | 0.05 | 0.58 | 0 | 0.63 | 0 | 4-100-030 | 3 | чел.-ч. | 1
240 | 85997836 | 85998611 | 84172146 | 1 | 1 | 1 | 2 | 91.14.02-001 | ФСЭМ-2022 доп.7, 91.14.02-001, приказ Минстроя России от 02.08.2023 г. № 551/пр | Автомобили бортовые, грузоподъемность до 5 т | 1368 | 1011 | маш.-ч | маш.-ч | 1 | 0 | -849950259 | 0.03 | 0 | 643.29 | 722.05 | 0 | 0 | 643.29 | 722.05 | 0 | 1 | 1 | 1 | 1 | -2 | 0 | 0 | 1 | 1 | 0 | 0.02 | *(0,2+1)*1,25 | 1 | 2 | 85998621 | 1 | 0 | 194 | 1 | 0 | 0 | 0 | 0 | 0 | 0 | 0 | 0 | 12.8658 | 14.441 | 0 | 0 | 0.02 | 1 | 0 | 19.2987 | 21.6615 | 0 | 0 | 0.03 | 1 |  | 0 | 0.0018 | 0.0018 | 643.29 | 643.29 | 1 | 19.305 | 21.66 | 0 | 1.16 | 1.3 | 0 | 2.46 | 1 | 4-100-040 | 4 | чел.-ч. | 1
240 | 85997836 | 85998611 | 84241562 | 1 | 1 | 1 | 3 | 01.7.20.08-0051 | ФСБЦ-2022 доп.8, 01.7.20.08-0051, приказ Минстроя России от 14.11.2023 г. № 817/пр | Ветошь хлопчатобумажная цветная | 1346 | 1009 | кг | кг | 1 | 0 | -373327139 | 0.2 | 86.41 | 0 | 0 | 0 | 56.11 | 0 | 0 | 0 | 1.54 | 1 | 1 | 1 | 2 | 0 | 0 | 1 | 1 | 0 | 0.2 |  | 0 | 2 | 85998622 | 1 | 0 | 195 | 1 | 0 | 0 | 0 | 0 | 0 | 0 | 0 | 11.222 | 0 | 0 | 0 | 0 | 0 | 1 | 11.222 | 0 | 0 | 0 | 0 | 0 | 1 |  | 0 | 0 | 0.012 | 86.41 | 56.11 | 1.54 | 11.22 | 0 | 1.04 | 0 | 0 | 0 | 1.04 | 0 |  | 0 |  | 0
240 | 85997836 | 85998611 | 84257462 | 1 | 1 | 1 | 3 | 14.3.01.01-0001 | ФСБЦ-2022, 14.3.01.01-0001, приказ Минстроя России от 18.05.2022 г. № 378/пр | Грунтовка адгезионная для обработки плотных, гладких, слабо- и не впитывающих влагу оснований | 1346 | 1009 | кг | кг | 1 | 0 | 519827231 | 20 | 180.15 | 0 | 0 | 0 | 144.12 | 0 | 0 | 0 | 1.25 | 1 | 1 | 1 | 0 | 0 | 0 | 1 | 0 | 0 | 20 |  | 0 | 1 | -1 | 0 | 0 |  | 0 | 0 | 0 | 0 | 0 | 0 | 0 | 0 | 0 | 0 | 0 | 0 | 0 | 0 | 0 | 0 | 0 | 0 | 0 | 0 | 0 | 0 |  | 0 | 0 | 1.2 | 180.15 | 144.12 | 1.25 | 2882.4 | 0 | 216.18 | 0 | 0 | 0 | 216.18 | 0 |  | 0 |  | 0
242 | 85997836 | 85998625 | 84164576 | 117 | 1 | 1 | 1 | 1-100-34 |  | Средний разряд работы 3,4 | 1191 | 1013 | чел.-ч. | чел.-ч. | 1 | 0 | -1461236815 | 31.878 | 0 | 0 | 0 | 673.55 | 0 | 0 | 0 | 673.55 | 1 | 1 | 1 | 1 | -2 | 0 | 0 | 1 | 1 | 0 | 23.1 | *(0,2+1)*1,15 | 1 | 2 | 85998634 | 1 | 0 | 197 | 1 | 0 | 0 | 0 | 0 | 0 | 0 | 0 | 0 | 0 | 0 | 15559.005 | 23.1 | 0 | 1 | 0 | 0 | 0 | 21471.4269 | 31.878 | 0 | 1 | 933.54 | 1.9127 | 0 | 1.9127 | 673.55 | 673.55 | 1 | 21471.4338 | 0 | 0 | 0 | 0 | 1288.29 | 1288.29 | 1 |  | 0 |  | 0
242 | 85997836 | 85998625 | 84164762 | 117 | 1 | 1 | 1 | 4-100-00 |  | Затраты труда машинистов | 1191 | 1013 | чел.-ч. | чел.-ч. | 1 | 0 | -1417349443 | 0.165 | 0 | 0 | 0 | 0 | 0 | 0 | 0 | 0 | 1 | 1 | 1 | 1 | -2 | 0 | 0 | 1 | 1 | 0 | 0.11 | *(0,2+1)*1,25 | 2 | 2 | 85998635 | 1 | 0 | 198 | 1 | 0 | 0 | 0 | 0 | 0 | 0 | 0 | 0 | 0 | 0 | 0 | 0 | 0 | 0 | 0 | 0 | 0 | 0 | 0 | 0 | 0 |  | 0 | 0 | 0.0099 | 0 | 0 | 1 | 0 | 0 | 0 | 0 | 0 | 0 | 0 | 0 |  | 0 |  | 0
242 | 85997836 | 85998625 | 84171438 | 1 | 1 | 1 | 2 | 91.06.06-048 | ФСЭМ-2022, 91.06.06-048, приказ Минстроя России от 18.05.2022 г. № 378/пр | Подъемники одномачтовые, грузоподъемность до 500 кг, высота подъема 45 м | 1368 | 1011 | маш.-ч | маш.-ч | 1 | 0 | 945201097 | -0.0225 | 0 | 57.47 | 641.22 | 0 | 0 | 37.32 | 641.22 | 0 | 1 | 1.54 | 1 | 1 | 2 | 0 | 0 | 1 | 0 | 0 | -0.015 | *(0,2+1)*1,25 | 1 | 2 | 85998636 | 1 | 6144 | 199 | 0 | 0 | 0 | 0 | 0 | 0 | 0 | 0 | 0 | 0 | 0 | 0 | 0 | 0 | 0 | 0 | 0 | 0 | 0 | 0 | 0 | 0 |  | 0 | -0.00135 | -0.00135 | 57.47 | 37.32 | 1.54 | -0.84 | -14.43 | 0 | -0.08 | -0.87 | 0 | -0.95 | 0 | 4-100-030 | 3 | чел.-ч. | 1
242 | 85997836 | 85998625 | 84172146 | 1 | 1 | 1 | 2 | 91.14.02-001 | ФСЭМ-2022 доп.7, 91.14.02-001, приказ Минстроя России от 02.08.2023 г. № 551/пр | Автомобили бортовые, грузоподъемность до 5 т | 1368 | 1011 | маш.-ч | маш.-ч | 1 | 0 | -849950259 | -0.225 | 0 | 643.29 | 722.05 | 0 | 0 | 643.29 | 722.05 | 0 | 1 | 1 | 1 | 1 | -2 | 0 | 0 | 1 | 0 | 0 | -0.15 | *(0,2+1)*1,25 | 1 | 2 | 85998637 | 1 | 6144 | 200 | 0 | 0 | 0 | 0 | 0 | 0 | 0 | 0 | 0 | 0 | 0 | 0 | 0 | 0 | 0 | 0 | 0 | 0 | 0 | 0 | 0 | 0 |  | 0 | -0.0135 | -0.0135 | 643.29 | 643.29 | 1 | -144.735 | -162.465 | 0 | -8.68 | -9.75 | 0 | -18.43 | 1 | 4-100-040 | 4 | чел.-ч. | 1
242 | 85997836 | 85998625 | 84241198 | 1 | 1 | 1 | 3 | 01.7.17.11-0011 | ФСБЦ-2022, 01.7.17.11-0011, приказ Минстроя России от 18.05.2022 г. № 378/пр | Шкурка шлифовальная двухслойная с зернистостью 40-25 | 1327 | 1005 | м2 | м2 | 1 | 0 | 10451617 | 0.84 | 706.82 | 0 | 0 | 0 | 531.44 | 0 | 0 | 0 | 1.33 | 1 | 1 | 1 | 2 | 0 | 0 | 1 | 1 | 0 | 0.84 |  | 0 | 2 | 85998638 | 1 | 0 | 201 | 1 | 0 | 0 | 0 | 0 | 0 | 0 | 0 | 446.4096 | 0 | 0 | 0 | 0 | 0 | 1 | 446.4096 | 0 | 0 | 0 | 0 | 0 | 1 |  | 0 | 0 | 0.0504 | 706.82 | 531.44 | 1.33 | 446.41 | 0 | 35.62 | 0 | 0 | 0 | 35.62 | 0 |  | 0 |  | 0
242 | 85997836 | 85998625 | 84241562 | 1 | 1 | 1 | 3 | 01.7.20.08-0051 | ФСБЦ-2022 доп.8, 01.7.20.08-0051, приказ Минстроя России от 14.11.2023 г. № 817/пр | Ветошь хлопчатобумажная цветная | 1346 | 1009 | кг | кг | 1 | 0 | -373327139 | 0.31 | 86.41 | 0 | 0 | 0 | 56.11 | 0 | 0 | 0 | 1.54 | 1 | 1 | 1 | 2 | 0 | 0 | 1 | 1 | 0 | 0.31 |  | 0 | 2 | 85998639 | 1 | 0 | 202 | 1 | 0 | 0 | 0 | 0 | 0 | 0 | 0 | 17.3941 | 0 | 0 | 0 | 0 | 0 | 1 | 17.3941 | 0 | 0 | 0 | 0 | 0 | 1 |  | 0 | 0 | 0.0186 | 86.41 | 56.11 | 1.54 | 17.39 | 0 | 1.61 | 0 | 0 | 0 | 1.61 | 0 |  | 0 |  | 0
242 | 85997836 | 85998625 | 84257486 | 1 | 1 | 1 | 3 | 14.3.02.01-0392 | ФСБЦ-2022, 14.3.02.01-0392, приказ Минстроя России от 18.05.2022 г. № 378/пр | Краска водно-дисперсионная акрилатная ВД-АК-116 (Применительно Краска моющаяся "Tikkurila Euro Power 7") | 1346 | 1009 | кг | кг | 1 | 0 | -1803956034 | 63 | 808.61 | 0 | 0 | 0 | 456.84 | 0 | 0 | 0 | 1.77 | 1 | 1 | 1 | 0 | 0 | 0 | 1 | 0 | 0 | 63 |  | 0 | 1 | -1 | 0 | 0 |  | 0 | 0 | 0 | 0 | 0 | 0 | 0 | 0 | 0 | 0 | 0 | 0 | 0 | 0 | 0 | 0 | 0 | 0 | 0 | 0 | 0 | 0 |  | 0 | 0 | 3.78 | 808.61 | 456.84 | 1.77 | 28780.92 | 0 | 3056.55 | 0 | 0 | 0 | 3056.55 | 0 |  | 0 |  | 0
242 | 85997836 | 85998625 | 84258044 | 1 | 1 | 1 | 3 | 14.5.11.01-0001 | ФСБЦ-2022, 14.5.11.01-0001, приказ Минстроя России от 18.05.2022 г. № 378/пр | Шпатлевка клеевая | 1348 | 1009 | т | т | 1000 | 0 | -1798942978 | 0.005 | 36847.39 | 0 | 0 | 0 | 25237.94 | 0 | 0 | 0 | 1.46 | 1 | 1 | 1 | 2 | 0 | 0 | 1 | 1 | 0 | 0.005 |  | 0 | 2 | 85998641 | 1 | 0 | 204 | 1 | 0 | 0 | 0 | 0 | 0 | 0 | 0 | 126.1897 | 0 | 0 | 0 | 0 | 0 | 1 | 126.1897 | 0 | 0 | 0 | 0 | 0 | 1 |  | 0 | 0 | 0.0003 | 36847.39 | 25237.94 | 1.46 | 126.19 | 0 | 11.05 | 0 | 0 | 0 | 11.05 | 0 |  | 0 |  | 0
246 | 85997836 | 85998643 | 84164572 | 117 | 1 | 1 | 1 | 1-100-32 |  | Средний разряд работы 3,2 | 1191 | 1013 | чел.-ч. | чел.-ч. | 1 | 0 | 1958912953 | 60.1128 | 0 | 0 | 0 | 657.38 | 0 | 0 | 0 | 657.38 | 1 | 1 | 1 | 1 | -2 | 0 | 0 | 1 | 1 | 0 | 43.56 | *(0,2+1)*1,15 | 1 | 2 | 85998653 | 1 | 0 | 205 | 1 | 0 | 0 | 0 | 0 | 0 | 0 | 0 | 0 | 0 | 0 | 28635.4728 | 43.56 | 0 | 1 | 0 | 0 | 0 | 39516.9525 | 60.1128 | 0 | 1 | 2863.55 | 6.0113 | 0 | 6.0113 | 657.38 | 657.38 | 1 | 39516.9486 | 0 | 0 | 0 | 0 | 3951.7 | 3951.7 | 1 |  | 0 |  | 0
246 | 85997836 | 85998643 | 84164762 | 117 | 1 | 1 | 1 | 4-100-00 |  | Затраты труда машинистов | 1191 | 1013 | чел.-ч. | чел.-ч. | 1 | 0 | -1417349443 | 0.255 | 0 | 0 | 0 | 0 | 0 | 0 | 0 | 0 | 1 | 1 | 1 | 1 | -2 | 0 | 0 | 1 | 1 | 0 | 0.17 | *(0,2+1)*1,25 | 2 | 2 | 85998654 | 1 | 0 | 206 | 1 | 0 | 0 | 0 | 0 | 0 | 0 | 0 | 0 | 0 | 0 | 0 | 0 | 0 | 0 | 0 | 0 | 0 | 0 | 0 | 0 | 0 |  | 0 | 0 | 0.0255 | 0 | 0 | 1 | 0 | 0 | 0 | 0 | 0 | 0 | 0 | 0 |  | 0 |  | 0
246 | 85997836 | 85998643 | 84171436 | 1 | 1 | 1 | 2 | 91.06.06-046 | ФСЭМ-2022, 91.06.06-046, приказ Минстроя России от 18.05.2022 г. № 378/пр | Подъемники одномачтовые, грузоподъемность до 500 кг, высота подъема 25 м | 1368 | 1011 | маш.-ч | маш.-ч | 1 | 0 | 1402603762 | -0.045 | 0 | 47.14 | 641.22 | 0 | 0 | 30.61 | 641.22 | 0 | 1 | 1.54 | 1 | 1 | 2 | 0 | 0 | 1 | 0 | 0 | -0.03 | *(0,2+1)*1,25 | 1 | 2 | 85998655 | 1 | 6144 | 207 | 0 | 0 | 0 | 0 | 0 | 0 | 0 | 0 | 0 | 0 | 0 | 0 | 0 | 0 | 0 | 0 | 0 | 0 | 0 | 0 | 0 | 0 |  | 0 | -0.0045 | -0.0045 | 47.14 | 30.61 | 1.54 | -1.38 | -28.86 | 0 | -0.21 | -2.89 | 0 | -3.1 | 0 | 4-100-030 | 3 | чел.-ч. | 1
246 | 85997836 | 85998643 | 84172146 | 1 | 1 | 1 | 2 | 91.14.02-001 | ФСЭМ-2022 доп.7, 91.14.02-001, приказ Минстроя России от 02.08.2023 г. № 551/пр | Автомобили бортовые, грузоподъемность до 5 т | 1368 | 1011 | маш.-ч | маш.-ч | 1 | 0 | -849950259 | -0.3375 | 0 | 643.29 | 722.05 | 0 | 0 | 643.29 | 722.05 | 0 | 1 | 1 | 1 | 1 | -2 | 0 | 0 | 1 | 0 | 0 | -0.225 | *(0,2+1)*1,25 | 1 | 2 | 85998656 | 1 | 6144 | 208 | 0 | 0 | 0 | 0 | 0 | 0 | 0 | 0 | 0 | 0 | 0 | 0 | 0 | 0 | 0 | 0 | 0 | 0 | 0 | 0 | 0 | 0 |  | 0 | -0.03375 | -0.03375 | 643.29 | 643.29 | 1 | -217.11 | -243.69 | 0 | -21.71 | -24.37 | 0 | -46.08 | 1 | 4-100-040 | 4 | чел.-ч. | 1
246 | 85997836 | 85998643 | 84241198 | 1 | 1 | 1 | 3 | 01.7.17.11-0011 | ФСБЦ-2022, 01.7.17.11-0011, приказ Минстроя России от 18.05.2022 г. № 378/пр | Шкурка шлифовальная двухслойная с зернистостью 40-25 | 1327 | 1005 | м2 | м2 | 1 | 0 | 10451617 | 0.84 | 706.82 | 0 | 0 | 0 | 531.44 | 0 | 0 | 0 | 1.33 | 1 | 1 | 1 | 2 | 0 | 0 | 1 | 1 | 0 | 0.84 |  | 0 | 2 | 85998657 | 1 | 0 | 209 | 1 | 0 | 0 | 0 | 0 | 0 | 0 | 0 | 446.4096 | 0 | 0 | 0 | 0 | 0 | 1 | 446.4096 | 0 | 0 | 0 | 0 | 0 | 1 |  | 0 | 0 | 0.084 | 706.82 | 531.44 | 1.33 | 446.41 | 0 | 59.37 | 0 | 0 | 0 | 59.37 | 0 |  | 0 |  | 0
246 | 85997836 | 85998643 | 84241562 | 1 | 1 | 1 | 3 | 01.7.20.08-0051 | ФСБЦ-2022 доп.8, 01.7.20.08-0051, приказ Минстроя России от 14.11.2023 г. № 817/пр | Ветошь хлопчатобумажная цветная | 1346 | 1009 | кг | кг | 1 | 0 | -373327139 | 0.31 | 86.41 | 0 | 0 | 0 | 56.11 | 0 | 0 | 0 | 1.54 | 1 | 1 | 1 | 2 | 0 | 0 | 1 | 1 | 0 | 0.31 |  | 0 | 2 | 85998658 | 1 | 0 | 210 | 1 | 0 | 0 | 0 | 0 | 0 | 0 | 0 | 17.3941 | 0 | 0 | 0 | 0 | 0 | 1 | 17.3941 | 0 | 0 | 0 | 0 | 0 | 1 |  | 0 | 0 | 0.031 | 86.41 | 56.11 | 1.54 | 17.39 | 0 | 2.68 | 0 | 0 | 0 | 2.68 | 0 |  | 0 |  | 0
246 | 85997836 | 85998643 | 84257486 | 1 | 1 | 1 | 3 | 14.3.02.01-0392 | ФСБЦ-2022, 14.3.02.01-0392, приказ Минстроя России от 18.05.2022 г. № 378/пр | Краска водно-дисперсионная акрилатная ВД-АК-116 (Применительно Краска моющаяся "Tikkurila Euro Power 7") | 1346 | 1009 | кг | кг | 1 | 0 | -1803956034 | 30 | 808.61 | 0 | 0 | 0 | 456.84 | 0 | 0 | 0 | 1.77 | 1 | 1 | 1 | 0 | 0 | 0 | 1 | 0 | 0 | 30 |  | 0 | 1 | -1 | 0 | 0 |  | 0 | 0 | 0 | 0 | 0 | 0 | 0 | 0 | 0 | 0 | 0 | 0 | 0 | 0 | 0 | 0 | 0 | 0 | 0 | 0 | 0 | 0 |  | 0 | 0 | 3 | 808.61 | 456.84 | 1.77 | 13705.2 | 0 | 2425.83 | 0 | 0 | 0 | 2425.83 | 0 |  | 0 |  | 0
246 | 85997836 | 85998643 | 84257510 | 1 | 1 | 1 | 3 | 14.4.01.02-0012 | ФСБЦ-2022, 14.4.01.02-0012, приказ Минстроя России от 18.05.2022 г. № 378/пр | Грунтовка укрепляющая, глубокого проникновения, быстросохнущая, паропроницаемая | 1346 | 1009 | кг | кг | 1 | 0 | 1498993938 | 20 | 105.17 | 0 | 0 | 0 | 68.29 | 0 | 0 | 0 | 1.54 | 1 | 1 | 1 | 0 | 0 | 0 | 1 | 0 | 0 | 20 |  | 0 | 1 | -1 | 0 | 0 |  | 0 | 0 | 0 | 0 | 0 | 0 | 0 | 0 | 0 | 0 | 0 | 0 | 0 | 0 | 0 | 0 | 0 | 0 | 0 | 0 | 0 | 0 |  | 0 | 0 | 2 | 105.17 | 68.29 | 1.54 | 1365.8 | 0 | 210.34 | 0 | 0 | 0 | 210.34 | 0 |  | 0 |  | 0
246 | 85997836 | 85998643 | 84258051 | 1 | 1 | 1 | 3 | 14.5.11.02-0101 | ФСБЦ-2022, 14.5.11.02-0101, приказ Минстроя России от 18.05.2022 г. № 378/пр | Шпатлевка водно-дисперсионная | 1348 | 1009 | т | т | 1000 | 0 | 802999844 | 0.051 | 77073.88 | 0 | 0 | 0 | 52790.33 | 0 | 0 | 0 | 1.46 | 1 | 1 | 1 | 2 | 0 | 0 | 1 | 1 | 0 | 0.051 |  | 0 | 2 | 85998661 | 1 | 0 | 213 | 1 | 0 | 0 | 0 | 0 | 0 | 0 | 0 | 2692.3068 | 0 | 0 | 0 | 0 | 0 | 1 | 2692.3068 | 0 | 0 | 0 | 0 | 0 | 1 |  | 0 | 0 | 0.0051 | 77073.88 | 52790.33 | 1.46 | 2692.31 | 0 | 393.08 | 0 | 0 | 0 | 393.08 | 0 |  | 0 |  | 0
251 | 85997836 | 85998664 | 84164552 | 117 | 1 | 1 | 1 | 1-100-26 |  | Средний разряд работы 2,6 | 1191 | 1013 | чел.-ч. | чел.-ч. | 1 | 0 | 1647542322 | 22.3146 | 0 | 0 | 0 | 619.67 | 0 | 0 | 0 | 619.67 | 1 | 1 | 1 | 1 | -2 | 0 | 0 | 1 | 1 | 0 | 16.17 | *(0,2+1)*1,15 | 1 | 2 | 85998672 | 1 | 0 | 214 | 1 | 0 | 0 | 0 | 0 | 0 | 0 | 0 | 0 | 0 | 0 | 10020.0639 | 16.17 | 0 | 1 | 0 | 0 | 0 | 13827.6882 | 22.3146 | 0 | 1 | 180.36 | 0.40166 | 0 | 0.40166 | 619.67 | 619.67 | 1 | 13827.6828 | 0 | 0 | 0 | 0 | 248.9 | 248.9 | 1 |  | 0 |  | 0
251 | 85997836 | 85998664 | 84164762 | 117 | 1 | 1 | 1 | 4-100-00 |  | Затраты труда машинистов | 1191 | 1013 | чел.-ч. | чел.-ч. | 1 | 0 | -1417349443 | 0.075 | 0 | 0 | 0 | 0 | 0 | 0 | 0 | 0 | 1 | 1 | 1 | 1 | -2 | 0 | 0 | 1 | 1 | 0 | 0.05 | *(0,2+1)*1,25 | 2 | 2 | 85998673 | 1 | 0 | 215 | 1 | 0 | 0 | 0 | 0 | 0 | 0 | 0 | 0 | 0 | 0 | 0 | 0 | 0 | 0 | 0 | 0 | 0 | 0 | 0 | 0 | 0 |  | 0 | 0 | 0.00135 | 0 | 0 | 1 | 0 | 0 | 0 | 0 | 0 | 0 | 0 | 0 |  | 0 |  | 0
251 | 85997836 | 85998664 | 84171438 | 1 | 1 | 1 | 2 | 91.06.06-048 | ФСЭМ-2022, 91.06.06-048, приказ Минстроя России от 18.05.2022 г. № 378/пр | Подъемники одномачтовые, грузоподъемность до 500 кг, высота подъема 45 м | 1368 | 1011 | маш.-ч | маш.-ч | 1 | 0 | 945201097 | -0.0225 | 0 | 57.47 | 641.22 | 0 | 0 | 37.32 | 641.22 | 0 | 1 | 1.54 | 1 | 1 | 2 | 0 | 0 | 1 | 0 | 0 | -0.015 | *(0,2+1)*1,25 | 1 | 2 | 85998674 | 1 | 6144 | 216 | 0 | 0 | 0 | 0 | 0 | 0 | 0 | 0 | 0 | 0 | 0 | 0 | 0 | 0 | 0 | 0 | 0 | 0 | 0 | 0 | 0 | 0 |  | 0 | -0.000405 | -0.000405 | 57.47 | 37.32 | 1.54 | -0.84 | -14.43 | 0 | -0.02 | -0.26 | 0 | -0.28 | 0 | 4-100-030 | 3 | чел.-ч. | 1
251 | 85997836 | 85998664 | 84172146 | 1 | 1 | 1 | 2 | 91.14.02-001 | ФСЭМ-2022 доп.7, 91.14.02-001, приказ Минстроя России от 02.08.2023 г. № 551/пр | Автомобили бортовые, грузоподъемность до 5 т | 1368 | 1011 | маш.-ч | маш.-ч | 1 | 0 | -849950259 | -0.09 | 0 | 643.29 | 722.05 | 0 | 0 | 643.29 | 722.05 | 0 | 1 | 1 | 1 | 1 | -2 | 0 | 0 | 1 | 0 | 0 | -0.06 | *(0,2+1)*1,25 | 1 | 2 | 85998675 | 1 | 6144 | 217 | 0 | 0 | 0 | 0 | 0 | 0 | 0 | 0 | 0 | 0 | 0 | 0 | 0 | 0 | 0 | 0 | 0 | 0 | 0 | 0 | 0 | 0 |  | 0 | -0.00162 | -0.00162 | 643.29 | 643.29 | 1 | -57.9 | -64.98 | 0 | -1.04 | -1.17 | 0 | -2.21 | 1 | 4-100-040 | 4 | чел.-ч. | 1
251 | 85997836 | 85998664 | 84238902 | 1 | 1 | 1 | 3 | 01.7.03.01-0001 | ФСБЦ-2022, 01.7.03.01-0001, приказ Минстроя России от 18.05.2022 г. № 378/пр | Вода | 1339 | 1007 | м3 | м3 | 1 | 0 | 1964556667 | 0.06 | 54.64 | 0 | 0 | 0 | 35.71 | 0 | 0 | 0 | 1.53 | 1 | 1 | 1 | 2 | 0 | 0 | 1 | 1 | 0 | 0.06 |  | 0 | 2 | 85998676 | 1 | 0 | 218 | 1 | 0 | 0 | 0 | 0 | 0 | 0 | 0 | 2.1426 | 0 | 0 | 0 | 0 | 0 | 1 | 2.1426 | 0 | 0 | 0 | 0 | 0 | 1 |  | 0 | 0 | 0.00108 | 54.64 | 35.71 | 1.53 | 2.14 | 0 | 0.06 | 0 | 0 | 0 | 0.06 | 0 |  | 0 |  | 0
251 | 85997836 | 85998664 | 84241562 | 1 | 1 | 1 | 3 | 01.7.20.08-0051 | ФСБЦ-2022 доп.8, 01.7.20.08-0051, приказ Минстроя России от 14.11.2023 г. № 817/пр | Ветошь хлопчатобумажная цветная | 1346 | 1009 | кг | кг | 1 | 0 | -373327139 | 0.19 | 86.41 | 0 | 0 | 0 | 56.11 | 0 | 0 | 0 | 1.54 | 1 | 1 | 1 | 2 | 0 | 0 | 1 | 1 | 0 | 0.19 |  | 0 | 2 | 85998677 | 1 | 0 | 219 | 1 | 0 | 0 | 0 | 0 | 0 | 0 | 0 | 10.6609 | 0 | 0 | 0 | 0 | 0 | 1 | 10.6609 | 0 | 0 | 0 | 0 | 0 | 1 |  | 0 | 0 | 0.00342 | 86.41 | 56.11 | 1.54 | 10.66 | 0 | 0.3 | 0 | 0 | 0 | 0.3 | 0 |  | 0 |  | 0
251 | 85997836 | 85998664 | 84242984 | 1 | 1 | 1 | 3 | 04.3.02.09-1206 | ФСБЦ-2022, 04.3.02.09-1206, приказ Минстроя России от 18.05.2022 г. № 378/пр | Смеси сухие фуговочные на цементной основе и модифицирующих добавок для заполнения широких и узких швов между клинкерным кирпичом и плиткой из натурального, искусственного камня, керамики, бетона и керамогранита, расход 0,4-0,6 кг/м2, цветные | 1346 | 1009 | кг | кг | 1 | 0 | 795970600 | 50 | 123.83 | 0 | 0 | 0 | 63.18 | 0 | 0 | 0 | 1.96 | 1 | 1 | 1 | 0 | 0 | 0 | 1 | 0 | 0 | 50 |  | 0 | 1 | -1 | 0 | 0 |  | 0 | 0 | 0 | 0 | 0 | 0 | 0 | 0 | 0 | 0 | 0 | 0 | 0 | 0 | 0 | 0 | 0 | 0 | 0 | 0 | 0 | 0 |  | 0 | 0 | 0.9 | 123.83 | 63.18 | 1.96 | 3159 | 0 | 111.45 | 0 | 0 | 0 | 111.45 | 0 |  | 0 |  | 0

## EtalonRes
28 | 85998137 | 85998133 | 84164528 | 117 | 1 | 1 | 1 | 1-100-20 |  | Средний разряд работы 2,0 | 1191 | 1013 | чел.-ч. | чел.-ч. | 1 | 6.32 | 0 | 0 | 0 | 587.34 | 0 | 1 | 1 |  | 6.32 | 2 | 85998134 | 1 | 0 | 0 | 0 | 0 | 0 | 0 | 0 | 0
28 | 85998138 | 85998133 | 84164762 | 117 | 1 | 1 | 1 | 4-100-00 |  | Затраты труда машинистов | 1191 | 1013 | чел.-ч. | чел.-ч. | 1 | 0.03 | 0 | 0 | 0 | 0 | 0 | 1 | 2 |  | 0.03 | 2 | 85998135 | 2 | 0 | 0 | 0 | 0 | 0 | 0 | 0 | 0
28 | 85998139 | 85998133 | 84171438 | 1 | 1 | 1 | 2 | 91.06.06-048 | ФСЭМ-2022, 91.06.06-048, приказ Минстроя России от 18.05.2022 г. № 378/пр | Подъемники одномачтовые, грузоподъемность до 500 кг, высота подъема 45 м | 1368 | 1011 | маш.-ч | маш.-ч | 1 | 0.03 | 0 | 37.32 | 641.22 | 0 | 0 | 1 | 0 |  | 0.03 | 2 | 85998136 | 3 | 0 | 0 | 0 | 0 | 0 | 0 | 0 | 0
30 | 85998144 | 85998140 | 84164544 | 117 | 1 | 1 | 1 | 1-100-23 |  | Средний разряд работы 2,3 | 1191 | 1013 | чел.-ч. | чел.-ч. | 1 | 17.89 | 0 | 0 | 0 | 603.5 | 0 | 1 | 1 |  | 17.89 | 2 | 85998141 | 4 | 0 | 0 | 0 | 0 | 0 | 0 | 0 | 0
30 | 85998145 | 85998140 | 84164762 | 117 | 1 | 1 | 1 | 4-100-00 |  | Затраты труда машинистов | 1191 | 1013 | чел.-ч. | чел.-ч. | 1 | 0.08 | 0 | 0 | 0 | 0 | 0 | 1 | 2 |  | 0.08 | 2 | 85998142 | 5 | 0 | 0 | 0 | 0 | 0 | 0 | 0 | 0
30 | 85998146 | 85998140 | 84171438 | 1 | 1 | 1 | 2 | 91.06.06-048 | ФСЭМ-2022, 91.06.06-048, приказ Минстроя России от 18.05.2022 г. № 378/пр | Подъемники одномачтовые, грузоподъемность до 500 кг, высота подъема 45 м | 1368 | 1011 | маш.-ч | маш.-ч | 1 | 0.08 | 0 | 37.32 | 641.22 | 0 | 0 | 1 | 0 |  | 0.08 | 2 | 85998143 | 6 | 0 | 0 | 0 | 0 | 0 | 0 | 0 | 0
32 | 85998149 | 85998147 | 84164528 | 117 | 1 | 1 | 1 | 1-100-20 |  | Средний разряд работы 2,0 | 1191 | 1013 | чел.-ч. | чел.-ч. | 1 | 5.84 | 0 | 0 | 0 | 587.34 | 0 | 1 | 1 |  | 5.84 | 2 | 85998148 | 7 | 0 | 0 | 0 | 0 | 0 | 0 | 0 | 0
33 | 85998167 | 85998150 | 84164586 | 117 | 1 | 1 | 1 | 1-100-38 |  | Средний разряд работы 3,8 | 1191 | 1013 | чел.-ч. | чел.-ч. | 1 | 3 | 0 | 0 | 0 | 705.88 | 0 | 1 | 1 | *0,3 | 0.9 | 2 | 85998151 | 8 | 0 | 0 | 0 | 0 | 0 | 0 | 0 | 0
33 | 85998168 | 85998150 | 84172342 | 1 | 1 | 1 | 2 | 91.17.04-233 | ФСЭМ-2022, 91.17.04-233, приказ Минстроя России от 18.05.2022 г. № 378/пр | Аппараты сварочные для ручной дуговой сварки, сварочный ток до 350 А | 1368 | 1011 | маш.-ч | маш.-ч | 1 | 0.213 | 0 | 32.26 | 0 | 0 | 0 | 1 | 0 | *0,3 | 0.0639 | 2 | 85998152 | 9 | 0 | 0 | 0 | 0 | 0 | 0 | 0 | 0
33 | 85998169 | 85998150 | 84236848 | 1 | 1 | 1 | 3 | 01.3.01.02-0002 | ФСБЦ-2022 доп.8, 01.3.01.02-0002, приказ Минстроя России от 14.11.2023 г. № 817/пр | Вазелин технический | 1346 | 1009 | кг | кг | 1 | 0.02 | 150.04 | 0 | 0 | 0 | 0 | 1 | 0 | *0 | 0 | 2 | 85998153 | 10 | 0 | 0 | 0 | 0 | 0 | 0 | 0 | 0
33 | 85998170 | 85998150 | 84238890 | 1 | 1 | 1 | 3 | 01.7.02.09-0002 | ФСБЦ-2022, 01.7.02.09-0002, приказ Минстроя России от 18.05.2022 г. № 378/пр | Шпагат бумажный, диаметр 2,5 мм | 1346 | 1009 | кг | кг | 1 | 0.004 | 187.38 | 0 | 0 | 0 | 0 | 1 | 0 | *0 | 0 | 2 | 85998154 | 11 | 0 | 0 | 0 | 0 | 0 | 0 | 0 | 0
33 | 85998171 | 85998150 | 84238914 | 1 | 1 | 1 | 3 | 01.7.03.04-0001 | ФСБЦ-2022, 01.7.03.04-0001, приказ Минстроя России от 18.05.2022 г. № 378/пр | Электроэнергия | 1383 | 1013 | КВТ-Ч | КВТ-Ч | 1 | 0.0208 | 6.78 | 0 | 0 | 0 | 0 | 1 | 0 | *0 | 0 | 2 | 85998155 | 12 | 0 | 0 | 0 | 0 | 0 | 0 | 0 | 0
33 | 85998172 | 85998150 | 84239073 | 1 | 1 | 1 | 3 | 01.7.06.05-0041 | ФСБЦ-2022, 01.7.06.05-0041, приказ Минстроя России от 18.05.2022 г. № 378/пр | Ленты изоляционные хлопчатобумажные прорезиненные для электромонтажных и ремонтных работ, цвет черный, ширина 20 мм, толщина 0,35 мм | 1301 | 1003 | м | м | 1 | 3.33 | 5.87 | 0 | 0 | 0 | 0 | 1 | 0 | *0 | 0 | 2 | 85998156 | 13 | 0 | 0 | 0 | 0 | 0 | 0 | 0 | 0
33 | 85998173 | 85998150 | 84239655 | 1 | 1 | 1 | 3 | 01.7.11.07-0227 | ФСБЦ-2022, 01.7.11.07-0227, приказ Минстроя России от 18.05.2022 г. № 378/пр | Электроды сварочные для сварки низколегированных и углеродистых сталей УОНИ 13/45, Э42А, диаметр 4-5 мм | 1346 | 1009 | кг | кг | 1 | 0.07 | 155.63 | 0 | 0 | 0 | 0 | 1 | 0 | *0 | 0 | 2 | 85998157 | 14 | 0 | 0 | 0 | 0 | 0 | 0 | 0 | 0
33 | 85998174 | 85998150 | 84240416 | 1 | 1 | 1 | 3 | 01.7.15.03-0042 | ФСБЦ-2022, 01.7.15.03-0042, приказ Минстроя России от 18.05.2022 г. № 378/пр | Болты с гайками и шайбами строительные | 1346 | 1009 | кг | кг | 1 | 0.049 | 174.93 | 0 | 0 | 0 | 0 | 1 | 0 | *0 | 0 | 2 | 85998158 | 15 | 0 | 0 | 0 | 0 | 0 | 0 | 0 | 0
33 | 85998175 | 85998150 | 84240482 | 1 | 1 | 1 | 3 | 01.7.15.07-0014 | ФСБЦ-2022, 01.7.15.07-0014, приказ Минстроя России от 18.05.2022 г. № 378/пр | Дюбели распорные полипропиленовые | 1425 | 1013 | 100 ШТ | 100 ШТ | 1 | 0.014 | 41.71 | 0 | 0 | 0 | 0 | 1 | 0 | *0 | 0 | 2 | 85998159 | 16 | 0 | 0 | 0 | 0 | 0 | 0 | 0 | 0
33 | 85998176 | 85998150 | 84241538 | 1 | 1 | 1 | 3 | 01.7.20.04-0005 | ФСБЦ-2022, 01.7.20.04-0005, приказ Минстроя России от 18.05.2022 г. № 378/пр | Нитки швейные армированные | 1346 | 1009 | кг | кг | 1 | 0.002 | 395.65 | 0 | 0 | 0 | 0 | 1 | 0 | *0 | 0 | 2 | 85998160 | 17 | 0 | 0 | 0 | 0 | 0 | 0 | 0 | 0
33 | 85998177 | 85998150 | 84245562 | 1 | 1 | 1 | 3 | 07.2.07.04-0007 | ФСБЦ-2022, 07.2.07.04-0007, приказ Минстроя России от 18.05.2022 г. № 378/пр | Конструкции стальные индивидуального изготовления из сортового проката | 1348 | 1009 | т | т | 1000 | 0.002 | 105278.81 | 0 | 0 | 0 | 0 | 1 | 0 | *0 | 0 | 2 | 85998161 | 18 | 0 | 0 | 0 | 0 | 0 | 0 | 0 | 0
33 | 85998178 | 85998150 | 84257608 | 1 | 1 | 1 | 3 | 14.4.02.04-0142 | ФСБЦ-2022, 14.4.02.04-0142, приказ Минстроя России от 18.05.2022 г. № 378/пр | Краска масляная МА-0115, мумия, сурик железный | 1346 | 1009 | кг | кг | 1 | 0.03 | 79.88 | 0 | 0 | 0 | 0 | 1 | 0 | *0 | 0 | 2 | 85998162 | 19 | 0 | 0 | 0 | 0 | 0 | 0 | 0 | 0
33 | 85998179 | 85998150 | 84257654 | 1 | 1 | 1 | 3 | 14.4.03.06-0001 | ФСБЦ-2022 доп.9, 14.4.03.06-0001, приказ Минстроя России от 16.02.2024 г. № 102/пр | Лак электроизоляционный МЛ-92 | 1346 | 1009 | кг | кг | 1 | 0.02 | 157.44 | 0 | 0 | 0 | 0 | 1 | 0 | *0 | 0 | 2 | 85998163 | 20 | 0 | 0 | 0 | 0 | 0 | 0 | 0 | 0
33 | 85998180 | 85998150 | 84265124 | 1 | 1 | 1 | 3 | 20.1.02.23-0082 | ФСБЦ-2022, 20.1.02.23-0082, приказ Минстроя России от 18.05.2022 г. № 378/пр | Перемычки гибкие, тип ПГС-50 | 1455 | 1013 | 10 ШТ | 10 ШТ | 1 | 0.1 | 944.69 | 0 | 0 | 0 | 0 | 1 | 0 | *0 | 0 | 2 | 85998164 | 21 | 0 | 0 | 0 | 0 | 0 | 0 | 0 | 0
33 | 85998181 | 85998150 | 84283124 | 1 | 1 | 1 | 3 | 25.2.01.01-0001 | ФСБЦ-2022, 25.2.01.01-0001, приказ Минстроя России от 18.05.2022 г. № 378/пр | Бирки-оконцеватели маркировочные А671 | 1425 | 1013 | 100 ШТ | 100 ШТ | 1 | 0.2 | 655.9 | 0 | 0 | 0 | 0 | 1 | 0 | *0 | 0 | 2 | 85998165 | 22 | 0 | 0 | 0 | 0 | 0 | 0 | 0 | 0
33 | 85998182 | 85998150 | 84170596 | 117 | 1 | 1 | 3 | 421/пр_2020_п.75_пп.а |  | Сметная стоимость вспомогательных ненормируемых материальных ресурсов, не учтенная в сметной норме, 2% | 3277935 | 1013 | % | % | 1 | 2 | 0 | 0 | 0 | 0 | 0 | 0 | 0 | *0 | 0 | 2 | 85998166 | 23 | 0 | 0 | 0 | 0 | 0 | 0 | 0 | 0
35 | 86000321 | 86000313 | 37070202 | 117 | 1 | 1 | 1 | 1-100-39 |  | Средний разряд работы 3,9 | 1191 | 1013 | чел.-ч. | чел.-ч. | 1 | 16.29 | 0 | 0 | 0 | 713.96 | 0 | 1 | 1 | *0,3 | 4.887 | 2 | 86000314 | 24 | 0 | 0 | 0 | 0 | 0 | 0 | 0 | 0
35 | 86000322 | 86000313 | 37064876 | 117 | 1 | 1 | 1 | 4-100-00 |  | Затраты труда машинистов | 1191 | 1013 | чел.-ч. | чел.-ч. | 1 | 0.01 | 0 | 0 | 0 | 0 | 0 | 1 | 2 | *0,3 | 0.003 | 2 | 86000315 | 25 | 0 | 0 | 0 | 0 | 0 | 0 | 0 | 0
35 | 86000323 | 86000313 | 84171438 | 1 | 1 | 1 | 2 | 91.06.06-048 | ФСЭМ-2022, 91.06.06-048, приказ Минстроя России от 18.05.2022 г. № 378/пр | Подъемники одномачтовые, грузоподъемность до 500 кг, высота подъема 45 м | 1368 | 1011 | маш.-ч | маш.-ч | 1 | 0.01 | 0 | 37.32 | 641.22 | 0 | 0 | 1 | 0 | *0,3 | 0.003 | 2 | 86000316 | 26 | 0 | 0 | 0 | 0 | 0 | 0 | 0 | 0
35 | 86000324 | 86000313 | 84238914 | 1 | 1 | 1 | 3 | 01.7.03.04-0001 | ФСБЦ-2022, 01.7.03.04-0001, приказ Минстроя России от 18.05.2022 г. № 378/пр | Электроэнергия | 1383 | 1013 | КВТ-Ч | КВТ-Ч | 1 | 6.5664 | 6.78 | 0 | 0 | 0 | 0 | 1 | 0 | *0 | 0 | 2 | 86000317 | 27 | 0 | 0 | 0 | 0 | 0 | 0 | 0 | 0
35 | 86000325 | 86000313 | 84240484 | 1 | 1 | 1 | 3 | 01.7.15.07-0022 | ФСБЦ-2022, 01.7.15.07-0022, приказ Минстроя России от 18.05.2022 г. № 378/пр | Дюбели полиэтиленовые распорные, диаметр 6 мм, длина 40 мм | 1407 | 1013 | 1000 ШТ | 1000 ШТ | 1 | 0.2 | 261.09 | 0 | 0 | 0 | 0 | 1 | 0 | *0 | 0 | 2 | 86000318 | 28 | 0 | 0 | 0 | 0 | 0 | 0 | 0 | 0
35 | 86000326 | 86000313 | 84240761 | 1 | 1 | 1 | 3 | 01.7.15.14-0165 | ФСБЦ-2022 доп.2, 01.7.15.14-0165, приказ Минстроя России от 26.08.2022 г. № 703/пр | Шурупы самонарезающие стальные с полукруглой головкой и прямым шлицем, остроконечные, диаметр 4 мм, длина 40 мм | 1348 | 1009 | т | т | 1000 | 0.001 | 99190.96 | 0 | 0 | 0 | 0 | 1 | 0 | *0 | 0 | 2 | 86000319 | 29 | 0 | 0 | 0 | 0 | 0 | 0 | 0 | 0
35 | 86000327 | 86000313 | 84170596 | 117 | 1 | 1 | 3 | 421/пр_2020_п.75_пп.а |  | Сметная стоимость вспомогательных ненормируемых материальных ресурсов, не учтенная в сметной норме, 2% | 3277935 | 1013 | % | % | 1 | 2 | 0 | 0 | 0 | 0 | 0 | 0 | 0 | *0 | 0 | 2 | 86000320 | 30 | 0 | 0 | 0 | 0 | 0 | 0 | 0 | 0
38 | 85998188 | 85998184 | 84164528 | 117 | 1 | 1 | 1 | 1-100-20 |  | Средний разряд работы 2,0 | 1191 | 1013 | чел.-ч. | чел.-ч. | 1 | 9.64 | 0 | 0 | 0 | 587.34 | 0 | 1 | 1 |  | 9.64 | 2 | 85998185 | 31 | 0 | 0 | 0 | 0 | 0 | 0 | 0 | 0
38 | 85998189 | 85998184 | 84164762 | 117 | 1 | 1 | 1 | 4-100-00 |  | Затраты труда машинистов | 1191 | 1013 | чел.-ч. | чел.-ч. | 1 | 0.01 | 0 | 0 | 0 | 0 | 0 | 1 | 2 |  | 0.01 | 2 | 85998186 | 32 | 0 | 0 | 0 | 0 | 0 | 0 | 0 | 0
38 | 85998190 | 85998184 | 84171438 | 1 | 1 | 1 | 2 | 91.06.06-048 | ФСЭМ-2022, 91.06.06-048, приказ Минстроя России от 18.05.2022 г. № 378/пр | Подъемники одномачтовые, грузоподъемность до 500 кг, высота подъема 45 м | 1368 | 1011 | маш.-ч | маш.-ч | 1 | 0.01 | 0 | 37.32 | 641.22 | 0 | 0 | 1 | 0 |  | 0.01 | 2 | 85998187 | 33 | 0 | 0 | 0 | 0 | 0 | 0 | 0 | 0
40 | 85998216 | 85998207 | 84164590 | 117 | 1 | 1 | 1 | 1-100-39 |  | Средний разряд работы 3,9 | 1191 | 1013 | чел.-ч. | чел.-ч. | 1 | 16.29 | 0 | 0 | 0 | 713.96 | 0 | 1 | 1 |  | 16.29 | 2 | 85998208 | 34 | 0 | 0 | 0 | 0 | 0 | 0 | 0 | 0
40 | 85998217 | 85998207 | 84164762 | 117 | 1 | 1 | 1 | 4-100-00 |  | Затраты труда машинистов | 1191 | 1013 | чел.-ч. | чел.-ч. | 1 | 0.01 | 0 | 0 | 0 | 0 | 0 | 1 | 2 |  | 0.01 | 2 | 85998209 | 35 | 0 | 0 | 0 | 0 | 0 | 0 | 0 | 0
40 | 85998218 | 85998207 | 84171438 | 1 | 1 | 1 | 2 | 91.06.06-048 | ФСЭМ-2022, 91.06.06-048, приказ Минстроя России от 18.05.2022 г. № 378/пр | Подъемники одномачтовые, грузоподъемность до 500 кг, высота подъема 45 м | 1368 | 1011 | маш.-ч | маш.-ч | 1 | 0.01 | 0 | 37.32 | 641.22 | 0 | 0 | 1 | 0 |  | 0.01 | 2 | 85998210 | 36 | 0 | 0 | 0 | 0 | 0 | 0 | 0 | 0
40 | 85998219 | 85998207 | 84238914 | 1 | 1 | 1 | 3 | 01.7.03.04-0001 | ФСБЦ-2022, 01.7.03.04-0001, приказ Минстроя России от 18.05.2022 г. № 378/пр | Электроэнергия | 1383 | 1013 | КВТ-Ч | КВТ-Ч | 1 | 6.5664 | 6.78 | 0 | 0 | 0 | 0 | 1 | 0 |  | 6.5664 | 2 | 85998211 | 37 | 0 | 0 | 0 | 0 | 0 | 0 | 0 | 0
40 | 85998220 | 85998207 | 84240484 | 1 | 1 | 1 | 3 | 01.7.15.07-0022 | ФСБЦ-2022, 01.7.15.07-0022, приказ Минстроя России от 18.05.2022 г. № 378/пр | Дюбели полиэтиленовые распорные, диаметр 6 мм, длина 40 мм | 1407 | 1013 | 1000 ШТ | 1000 ШТ | 1 | 0.2 | 261.09 | 0 | 0 | 0 | 0 | 1 | 0 |  | 0.2 | 2 | 85998212 | 38 | 0 | 0 | 0 | 0 | 0 | 0 | 0 | 0
40 | 85998221 | 85998207 | 84240761 | 1 | 1 | 1 | 3 | 01.7.15.14-0165 | ФСБЦ-2022 доп.2, 01.7.15.14-0165, приказ Минстроя России от 26.08.2022 г. № 703/пр | Шурупы самонарезающие стальные с полукруглой головкой и прямым шлицем, остроконечные, диаметр 4 мм, длина 40 мм | 1348 | 1009 | т | т | 1000 | 0.001 | 99190.96 | 0 | 0 | 0 | 0 | 1 | 0 |  | 0.001 | 2 | 85998213 | 39 | 0 | 0 | 0 | 0 | 0 | 0 | 0 | 0
40 | 85998222 | 85998207 | 84170596 | 117 | 1 | 1 | 3 | 421/пр_2020_п.75_пп.а |  | Сметная стоимость вспомогательных ненормируемых материальных ресурсов, не учтенная в сметной норме, 2% | 3277935 | 1013 | % | % | 1 | 2 | 0 | 0 | 0 | 0 | 0 | 0 | 0 |  | 2 | 2 | 85998214 | 41 | 0 | 0 | 0 | 0 | 0 | 0 | 0 | 0
44 | 85998238 | 85998225 | 84164590 | 117 | 1 | 1 | 1 | 1-100-39 |  | Средний разряд работы 3,9 | 1191 | 1013 | чел.-ч. | чел.-ч. | 1 | 20.33 | 0 | 0 | 0 | 713.96 | 0 | 1 | 1 |  | 20.33 | 2 | 85998226 | 42 | 0 | 0 | 0 | 0 | 0 | 0 | 0 | 0
44 | 85998239 | 85998225 | 84164762 | 117 | 1 | 1 | 1 | 4-100-00 |  | Затраты труда машинистов | 1191 | 1013 | чел.-ч. | чел.-ч. | 1 | 0.01 | 0 | 0 | 0 | 0 | 0 | 1 | 2 |  | 0.01 | 2 | 85998227 | 43 | 0 | 0 | 0 | 0 | 0 | 0 | 0 | 0
44 | 85998240 | 85998225 | 84171438 | 1 | 1 | 1 | 2 | 91.06.06-048 | ФСЭМ-2022, 91.06.06-048, приказ Минстроя России от 18.05.2022 г. № 378/пр | Подъемники одномачтовые, грузоподъемность до 500 кг, высота подъема 45 м | 1368 | 1011 | маш.-ч | маш.-ч | 1 | 0.01 | 0 | 37.32 | 641.22 | 0 | 0 | 1 | 0 |  | 0.01 | 2 | 85998228 | 44 | 0 | 0 | 0 | 0 | 0 | 0 | 0 | 0
44 | 85998241 | 85998225 | 84238914 | 1 | 1 | 1 | 3 | 01.7.03.04-0001 | ФСБЦ-2022, 01.7.03.04-0001, приказ Минстроя России от 18.05.2022 г. № 378/пр | Электроэнергия | 1383 | 1013 | КВТ-Ч | КВТ-Ч | 1 | 8.2404 | 6.78 | 0 | 0 | 0 | 0 | 1 | 0 |  | 8.2404 | 2 | 85998229 | 45 | 0 | 0 | 0 | 0 | 0 | 0 | 0 | 0
44 | 85998242 | 85998225 | 84240484 | 1 | 1 | 1 | 3 | 01.7.15.07-0022 | ФСБЦ-2022, 01.7.15.07-0022, приказ Минстроя России от 18.05.2022 г. № 378/пр | Дюбели полиэтиленовые распорные, диаметр 6 мм, длина 40 мм | 1407 | 1013 | 1000 ШТ | 1000 ШТ | 1 | 0.4 | 261.09 | 0 | 0 | 0 | 0 | 1 | 0 |  | 0.4 | 2 | 85998230 | 46 | 0 | 0 | 0 | 0 | 0 | 0 | 0 | 0
44 | 85998243 | 85998225 | 84240761 | 1 | 1 | 1 | 3 | 01.7.15.14-0165 | ФСБЦ-2022 доп.2, 01.7.15.14-0165, приказ Минстроя России от 26.08.2022 г. № 703/пр | Шурупы самонарезающие стальные с полукруглой головкой и прямым шлицем, остроконечные, диаметр 4 мм, длина 40 мм | 1348 | 1009 | т | т | 1000 | 0.0014 | 99190.96 | 0 | 0 | 0 | 0 | 1 | 0 |  | 0.0014 | 2 | 85998231 | 47 | 0 | 0 | 0 | 0 | 0 | 0 | 0 | 0
44 | 85998244 | 85998225 | 84170596 | 117 | 1 | 1 | 3 | 421/пр_2020_п.75_пп.а |  | Сметная стоимость вспомогательных ненормируемых материальных ресурсов, не учтенная в сметной норме, 2% | 3277935 | 1013 | % | % | 1 | 2 | 0 | 0 | 0 | 0 | 0 | 0 | 0 |  | 2 | 2 | 85998232 | 53 | 0 | 0 | 0 | 0 | 0 | 0 | 0 | 0
52 | 86000389 | 86000378 | 37064878 | 117 | 1 | 1 | 1 | 1-100-38 |  | Средний разряд работы 3,8 | 1191 | 1013 | чел.-ч. | чел.-ч. | 1 | 2.82 | 0 | 0 | 0 | 705.88 | 0 | 1 | 1 |  | 2.82 | 2 | 86000379 | 54 | 0 | 0 | 0 | 0 | 0 | 0 | 0 | 0
52 | 86000390 | 86000378 | 37064876 | 117 | 1 | 1 | 1 | 4-100-00 |  | Затраты труда машинистов | 1191 | 1013 | чел.-ч. | чел.-ч. | 1 | 0.02 | 0 | 0 | 0 | 0 | 0 | 1 | 2 |  | 0.02 | 2 | 86000380 | 55 | 0 | 0 | 0 | 0 | 0 | 0 | 0 | 0
52 | 86000391 | 86000378 | 84171251 | 1 | 1 | 1 | 2 | 91.05.05-015 | ФСЭМ-2022, 91.05.05-015, приказ Минстроя России от 18.05.2022 г. № 378/пр | Краны на автомобильном ходу, грузоподъемность 16 т | 1368 | 1011 | маш.-ч | маш.-ч | 1 | 0.01 | 0 | 1629.55 | 969.91 | 0 | 0 | 1 | 0 |  | 0.01 | 2 | 86000381 | 56 | 0 | 0 | 0 | 0 | 0 | 0 | 0 | 0
52 | 86000392 | 86000378 | 84172146 | 1 | 1 | 1 | 2 | 91.14.02-001 | ФСЭМ-2022 доп.7, 91.14.02-001, приказ Минстроя России от 02.08.2023 г. № 551/пр | Автомобили бортовые, грузоподъемность до 5 т | 1368 | 1011 | маш.-ч | маш.-ч | 1 | 0.01 | 0 | 643.29 | 722.05 | 0 | 0 | 1 | 0 |  | 0.01 | 2 | 86000382 | 57 | 0 | 0 | 0 | 0 | 0 | 0 | 0 | 0
52 | 86000393 | 86000378 | 84239073 | 1 | 1 | 1 | 3 | 01.7.06.05-0041 | ФСБЦ-2022, 01.7.06.05-0041, приказ Минстроя России от 18.05.2022 г. № 378/пр | Ленты изоляционные хлопчатобумажные прорезиненные для электромонтажных и ремонтных работ, цвет черный, ширина 20 мм, толщина 0,35 мм | 1301 | 1003 | м | м | 1 | 13.33 | 5.87 | 0 | 0 | 0 | 0 | 1 | 0 |  | 13.33 | 2 | 86000383 | 58 | 0 | 0 | 0 | 0 | 0 | 0 | 0 | 0
52 | 86000394 | 86000378 | 84239087 | 1 | 1 | 1 | 3 | 01.7.06.07-0002 | ФСБЦ-2022, 01.7.06.07-0002, приказ Минстроя России от 18.05.2022 г. № 378/пр | Ленты монтажные из пластмассы для бандажирования проводов, скрепляются пластмассовыми кнопками, ширина 10 мм | 1302 | 1003 | 10 м | 10 м | 10 | 0.5 | 37.71 | 0 | 0 | 0 | 0 | 1 | 0 |  | 0.5 | 2 | 86000384 | 59 | 0 | 0 | 0 | 0 | 0 | 0 | 0 | 0
52 | 86000395 | 86000378 | 84257608 | 1 | 1 | 1 | 3 | 14.4.02.04-0142 | ФСБЦ-2022, 14.4.02.04-0142, приказ Минстроя России от 18.05.2022 г. № 378/пр | Краска масляная МА-0115, мумия, сурик железный | 1346 | 1009 | кг | кг | 1 | 0.05 | 79.88 | 0 | 0 | 0 | 0 | 1 | 0 |  | 0.05 | 2 | 86000385 | 60 | 0 | 0 | 0 | 0 | 0 | 0 | 0 | 0
52 | 86000396 | 86000378 | 84170596 | 117 | 1 | 1 | 3 | 421/пр_2020_п.75_пп.а |  | Сметная стоимость вспомогательных ненормируемых материальных ресурсов, не учтенная в сметной норме, 2% | 3277935 | 1013 | % | % | 1 | 2 | 0 | 0 | 0 | 0 | 0 | 0 | 0 |  | 2 | 2 | 86000388 | 63 | 0 | 0 | 0 | 0 | 0 | 0 | 0 | 0
58 | 86000365 | 86000354 | 37080781 | 117 | 1 | 1 | 1 | 1-100-42 |  | Средний разряд работы 4,2 | 1191 | 1013 | чел.-ч. | чел.-ч. | 1 | 30.48 | 0 | 0 | 0 | 743.6 | 0 | 1 | 1 |  | 30.48 | 2 | 86000355 | 64 | 0 | 0 | 0 | 0 | 0 | 0 | 0 | 0
58 | 86000366 | 86000354 | 37064876 | 117 | 1 | 1 | 1 | 4-100-00 |  | Затраты труда машинистов | 1191 | 1013 | чел.-ч. | чел.-ч. | 1 | 0.05 | 0 | 0 | 0 | 0 | 0 | 1 | 2 |  | 0.05 | 2 | 86000356 | 65 | 0 | 0 | 0 | 0 | 0 | 0 | 0 | 0
58 | 86000367 | 86000354 | 84171251 | 1 | 1 | 1 | 2 | 91.05.05-015 | ФСЭМ-2022, 91.05.05-015, приказ Минстроя России от 18.05.2022 г. № 378/пр | Краны на автомобильном ходу, грузоподъемность 16 т | 1368 | 1011 | маш.-ч | маш.-ч | 1 | 0.03 | 0 | 1629.55 | 969.91 | 0 | 0 | 1 | 0 |  | 0.03 | 2 | 86000357 | 66 | 0 | 0 | 0 | 0 | 0 | 0 | 0 | 0
58 | 86000368 | 86000354 | 84172146 | 1 | 1 | 1 | 2 | 91.14.02-001 | ФСЭМ-2022 доп.7, 91.14.02-001, приказ Минстроя России от 02.08.2023 г. № 551/пр | Автомобили бортовые, грузоподъемность до 5 т | 1368 | 1011 | маш.-ч | маш.-ч | 1 | 0.02 | 0 | 643.29 | 722.05 | 0 | 0 | 1 | 0 |  | 0.02 | 3 | -1 |  | 0 | 0 | 0 | 0 | 0 | 0 | 0 | 0
58 | 86000369 | 86000354 | 84239073 | 1 | 1 | 1 | 3 | 01.7.06.05-0041 | ФСБЦ-2022, 01.7.06.05-0041, приказ Минстроя России от 18.05.2022 г. № 378/пр | Ленты изоляционные хлопчатобумажные прорезиненные для электромонтажных и ремонтных работ, цвет черный, ширина 20 мм, толщина 0,35 мм | 1301 | 1003 | м | м | 1 | 35 | 5.87 | 0 | 0 | 0 | 0 | 1 | 0 |  | 35 | 2 | 86000358 | 67 | 0 | 0 | 0 | 0 | 0 | 0 | 0 | 0
58 | 86000370 | 86000354 | 84240416 | 1 | 1 | 1 | 3 | 01.7.15.03-0042 | ФСБЦ-2022, 01.7.15.03-0042, приказ Минстроя России от 18.05.2022 г. № 378/пр | Болты с гайками и шайбами строительные | 1346 | 1009 | кг | кг | 1 | 1.5 | 174.93 | 0 | 0 | 0 | 0 | 1 | 0 |  | 1.5 | 2 | 86000359 | 68 | 0 | 0 | 0 | 0 | 0 | 0 | 0 | 0
58 | 86000371 | 86000354 | 84242262 | 1 | 1 | 1 | 3 | 03.1.01.01-0002 | ФСБЦ-2022, 03.1.01.01-0002, приказ Минстроя России от 18.05.2022 г. № 378/пр | Гипс строительный Г-3 | 1348 | 1009 | т | т | 1000 | 0.00315 | 4338.27 | 0 | 0 | 0 | 0 | 1 | 0 |  | 0.00315 | 2 | 86000360 | 69 | 0 | 0 | 0 | 0 | 0 | 0 | 0 | 0
58 | 86000372 | 86000354 | 84265246 | 1 | 1 | 1 | 3 | 20.2.02.01-0019 | ФСБЦ-2022, 20.2.02.01-0019, приказ Минстроя России от 18.05.2022 г. № 378/пр | Втулки изолирующие, размеры 65х50х18 мм | 1407 | 1013 | 1000 ШТ | 1000 ШТ | 1 | 0.102 | 3658.94 | 0 | 0 | 0 | 0 | 1 | 0 |  | 0.102 | 2 | 86000361 | 70 | 0 | 0 | 0 | 0 | 0 | 0 | 0 | 0
58 | 86000373 | 86000354 | 84170596 | 117 | 1 | 1 | 3 | 421/пр_2020_п.75_пп.а |  | Сметная стоимость вспомогательных ненормируемых материальных ресурсов, не учтенная в сметной норме, 2% | 3277935 | 1013 | % | % | 1 | 2 | 0 | 0 | 0 | 0 | 0 | 0 | 0 |  | 2 | 2 | 86000364 | 73 | 0 | 0 | 0 | 0 | 0 | 0 | 0 | 0
63 | 85999056 | 85998251 | 84164592 | 117 | 1 | 1 | 1 | 1-100-40 |  | Средний разряд работы 4,0 | 1191 | 1013 | чел.-ч. | чел.-ч. | 1 | 2 | 0 | 0 | 0 | 722.05 | 0 | 1 | 1 |  | 2 | 2 | 85999056 | 74 | 0 | 0 | 0 | 0 | 0 | 0 | 0 | 0
63 | 85999057 | 85998251 | 84164762 | 117 | 1 | 1 | 1 | 4-100-00 |  | Затраты труда машинистов | 1191 | 1013 | чел.-ч. | чел.-ч. | 1 | 0.34 | 0 | 0 | 0 | 0 | 0 | 1 | 2 |  | 0.34 | 2 | 85999057 | 75 | 0 | 0 | 0 | 0 | 0 | 0 | 0 | 0
63 | 85999058 | 85998251 | 84171993 | 1 | 1 | 1 | 2 | 91.11.01-012 | ФСЭМ-2022, 91.11.01-012, приказ Минстроя России от 18.05.2022 г. № 378/пр | Машины монтажные для выполнения работ при прокладке и монтаже кабеля на базе автомобиля | 1368 | 1011 | маш.-ч | маш.-ч | 1 | 0.34 | 0 | 995.51 | 829.81 | 0 | 0 | 1 | 0 |  | 0.34 | 2 | 85999058 | 76 | 0 | 0 | 0 | 0 | 0 | 0 | 0 | 0
63 | 85999059 | 85998251 | 84236841 | 1 | 1 | 1 | 3 | 01.3.01.01-0001 | ФСБЦ-2022 доп.6, 01.3.01.01-0001, приказ Минстроя России от 11.05.2023 г. № 335/пр | Бензин авиационный Б-70 | 1348 | 1009 | т | т | 1000 | 0.0015 | 116448.72 | 0 | 0 | 0 | 0 | 1 | 0 |  | 0.0015 | 2 | 85999059 | 77 | 0 | 0 | 0 | 0 | 0 | 0 | 0 | 0
63 | 85999060 | 85998251 | 84236922 | 1 | 1 | 1 | 3 | 01.3.02.09-0022 | ФСБЦ-2022 доп.3, 01.3.02.09-0022, приказ Минстроя России от 26.10.2022 г. № 905/пр | Пропан-бутан смесь техническая | 1346 | 1009 | кг | кг | 1 | 0.103 | 41.38 | 0 | 0 | 0 | 0 | 1 | 0 |  | 0.103 | 2 | 85999060 | 78 | 0 | 0 | 0 | 0 | 0 | 0 | 0 | 0
63 | 85999061 | 85998251 | 84237050 | 1 | 1 | 1 | 3 | 01.3.05.17-0002 | ФСБЦ-2022, 01.3.05.17-0002, приказ Минстроя России от 18.05.2022 г. № 378/пр | Канифоль сосновая | 1346 | 1009 | кг | кг | 1 | 0.02 | 284.15 | 0 | 0 | 0 | 0 | 1 | 0 |  | 0.02 | 2 | 85999061 | 79 | 0 | 0 | 0 | 0 | 0 | 0 | 0 | 0
63 | 85999062 | 85998251 | 84239059 | 1 | 1 | 1 | 3 | 01.7.06.03-0023 | ФСБЦ-2022, 01.7.06.03-0023, приказ Минстроя России от 18.05.2022 г. № 378/пр | Ленты полиэтиленовые с липким слоем, прозрачные, ширина 20 мм, толщина 0,08 мм | 1346 | 1009 | кг | кг | 1 | 0.02 | 675.01 | 0 | 0 | 0 | 0 | 1 | 0 |  | 0.02 | 2 | 85999062 | 80 | 0 | 0 | 0 | 0 | 0 | 0 | 0 | 0
63 | 85999063 | 85998251 | 84241536 | 1 | 1 | 1 | 3 | 01.7.20.04-0003 | ФСБЦ-2022, 01.7.20.04-0003, приказ Минстроя России от 18.05.2022 г. № 378/пр | Нить мешкозашивочная прошивочная полиэфирная из штапельного лавсана (суровая) | 1346 | 1009 | кг | кг | 1 | 0.004 | 373.74 | 0 | 0 | 0 | 0 | 1 | 0 |  | 0.004 | 2 | 85999063 | 81 | 0 | 0 | 0 | 0 | 0 | 0 | 0 | 0
63 | 85999064 | 85998251 | 84249427 | 1 | 1 | 1 | 3 | 10.3.02.03-0011 | ФСБЦ-2022, 10.3.02.03-0011, приказ Минстроя России от 18.05.2022 г. № 378/пр | Припои оловянно-свинцовые бессурьмянистые, марка ПОС30 | 1346 | 1009 | кг | кг | 1 | 0.02 | 931.11 | 0 | 0 | 0 | 0 | 1 | 0 |  | 0.02 | 2 | 85999064 | 82 | 0 | 0 | 0 | 0 | 0 | 0 | 0 | 0
63 | 85999065 | 85998251 | 84257640 | 1 | 1 | 1 | 3 | 14.4.03.03-0102 | ФСБЦ-2022 доп.4, 14.4.03.03-0102, приказ Минстроя России от 27.12.2022 г. № 1133/пр | Лак битумный БТ-577 | 1348 | 1009 | т | т | 1000 | 2e-05 | 80020.98 | 0 | 0 | 0 | 0 | 1 | 0 |  | 2e-05 | 2 | 85999065 | 83 | 0 | 0 | 0 | 0 | 0 | 0 | 0 | 0
63 | 85999066 | 85998251 | 84170596 | 117 | 1 | 1 | 3 | 421/пр_2020_п.75_пп.а |  | Сметная стоимость вспомогательных ненормируемых материальных ресурсов, не учтенная в сметной норме, 2% | 3277935 | 1013 | % | % | 1 | 2 | 0 | 0 | 0 | 0 | 0 | 0 | 0 |  | 2 | 2 | 85999066 | 85 | 0 | 0 | 0 | 0 | 0 | 0 | 0 | 0
70 | 85998332 | 85998323 | 84164598 | 117 | 1 | 1 | 1 | 1-100-42 |  | Средний разряд работы 4,2 | 1191 | 1013 | чел.-ч. | чел.-ч. | 1 | 25.76 | 0 | 0 | 0 | 743.6 | 0 | 1 | 1 |  | 25.76 | 2 | 85998324 | 86 | 0 | 0 | 0 | 0 | 0 | 0 | 0 | 0
70 | 85998333 | 85998323 | 84164762 | 117 | 1 | 1 | 1 | 4-100-00 |  | Затраты труда машинистов | 1191 | 1013 | чел.-ч. | чел.-ч. | 1 | 0.05 | 0 | 0 | 0 | 0 | 0 | 1 | 2 |  | 0.05 | 2 | 85998325 | 87 | 0 | 0 | 0 | 0 | 0 | 0 | 0 | 0
70 | 85998334 | 85998323 | 84171251 | 1 | 1 | 1 | 2 | 91.05.05-015 | ФСЭМ-2022, 91.05.05-015, приказ Минстроя России от 18.05.2022 г. № 378/пр | Краны на автомобильном ходу, грузоподъемность 16 т | 1368 | 1011 | маш.-ч | маш.-ч | 1 | 0.03 | 0 | 1629.55 | 969.91 | 0 | 0 | 1 | 0 |  | 0.03 | 2 | 85998326 | 88 | 0 | 0 | 0 | 0 | 0 | 0 | 0 | 0
70 | 85998335 | 85998323 | 84172146 | 1 | 1 | 1 | 2 | 91.14.02-001 | ФСЭМ-2022 доп.7, 91.14.02-001, приказ Минстроя России от 02.08.2023 г. № 551/пр | Автомобили бортовые, грузоподъемность до 5 т | 1368 | 1011 | маш.-ч | маш.-ч | 1 | 0.02 | 0 | 643.29 | 722.05 | 0 | 0 | 1 | 0 |  | 0.02 | 2 | 85998327 | 89 | 0 | 0 | 0 | 0 | 0 | 0 | 0 | 0
70 | 85998336 | 85998323 | 84242262 | 1 | 1 | 1 | 3 | 03.1.01.01-0002 | ФСБЦ-2022, 03.1.01.01-0002, приказ Минстроя России от 18.05.2022 г. № 378/пр | Гипс строительный Г-3 | 1348 | 1009 | т | т | 1000 | 0.00315 | 4338.27 | 0 | 0 | 0 | 0 | 1 | 0 |  | 0.00315 | 2 | 85998328 | 90 | 0 | 0 | 0 | 0 | 0 | 0 | 0 | 0
70 | 85998337 | 85998323 | 84265246 | 1 | 1 | 1 | 3 | 20.2.02.01-0019 | ФСБЦ-2022, 20.2.02.01-0019, приказ Минстроя России от 18.05.2022 г. № 378/пр | Втулки изолирующие, размеры 65х50х18 мм | 1407 | 1013 | 1000 ШТ | 1000 ШТ | 1 | 0.102 | 3658.94 | 0 | 0 | 0 | 0 | 1 | 0 |  | 0.102 | 2 | 85998329 | 91 | 0 | 0 | 0 | 0 | 0 | 0 | 0 | 0
70 | 85998338 | 85998323 | 84170596 | 117 | 1 | 1 | 3 | 421/пр_2020_п.75_пп.а |  | Сметная стоимость вспомогательных ненормируемых материальных ресурсов, не учтенная в сметной норме, 2% | 3277935 | 1013 | % | % | 1 | 2 | 0 | 0 | 0 | 0 | 0 | 0 | 0 |  | 2 | 2 | 85998330 | 93 | 0 | 0 | 0 | 0 | 0 | 0 | 0 | 0
75 | 85998359 | 85998341 | 84164590 | 117 | 1 | 1 | 1 | 1-100-39 |  | Средний разряд работы 3,9 | 1191 | 1013 | чел.-ч. | чел.-ч. | 1 | 1.34 | 0 | 0 | 0 | 713.96 | 0 | 1 | 1 |  | 1.34 | 2 | 85998342 | 94 | 0 | 0 | 0 | 0 | 0 | 0 | 0 | 0
75 | 85998360 | 85998341 | 84172342 | 1 | 1 | 1 | 2 | 91.17.04-233 | ФСЭМ-2022, 91.17.04-233, приказ Минстроя России от 18.05.2022 г. № 378/пр | Аппараты сварочные для ручной дуговой сварки, сварочный ток до 350 А | 1368 | 1011 | маш.-ч | маш.-ч | 1 | 0.108 | 0 | 32.26 | 0 | 0 | 0 | 1 | 0 |  | 0.108 | 2 | 85998343 | 95 | 0 | 0 | 0 | 0 | 0 | 0 | 0 | 0
75 | 85998361 | 85998341 | 84236848 | 1 | 1 | 1 | 3 | 01.3.01.02-0002 | ФСБЦ-2022 доп.8, 01.3.01.02-0002, приказ Минстроя России от 14.11.2023 г. № 817/пр | Вазелин технический | 1346 | 1009 | кг | кг | 1 | 0.006 | 150.04 | 0 | 0 | 0 | 0 | 1 | 0 |  | 0.006 | 2 | 85998344 | 96 | 0 | 0 | 0 | 0 | 0 | 0 | 0 | 0
75 | 85998362 | 85998341 | 84238890 | 1 | 1 | 1 | 3 | 01.7.02.09-0002 | ФСБЦ-2022, 01.7.02.09-0002, приказ Минстроя России от 18.05.2022 г. № 378/пр | Шпагат бумажный, диаметр 2,5 мм | 1346 | 1009 | кг | кг | 1 | 0.001 | 187.38 | 0 | 0 | 0 | 0 | 1 | 0 |  | 0.001 | 2 | 85998345 | 97 | 0 | 0 | 0 | 0 | 0 | 0 | 0 | 0
75 | 85998363 | 85998341 | 84238914 | 1 | 1 | 1 | 3 | 01.7.03.04-0001 | ФСБЦ-2022, 01.7.03.04-0001, приказ Минстроя России от 18.05.2022 г. № 378/пр | Электроэнергия | 1383 | 1013 | КВТ-Ч | КВТ-Ч | 1 | 0.0208 | 6.78 | 0 | 0 | 0 | 0 | 1 | 0 |  | 0.0208 | 2 | 85998346 | 98 | 0 | 0 | 0 | 0 | 0 | 0 | 0 | 0
75 | 85998364 | 85998341 | 84239073 | 1 | 1 | 1 | 3 | 01.7.06.05-0041 | ФСБЦ-2022, 01.7.06.05-0041, приказ Минстроя России от 18.05.2022 г. № 378/пр | Ленты изоляционные хлопчатобумажные прорезиненные для электромонтажных и ремонтных работ, цвет черный, ширина 20 мм, толщина 0,35 мм | 1301 | 1003 | м | м | 1 | 1 | 5.87 | 0 | 0 | 0 | 0 | 1 | 0 |  | 1 | 2 | 85998347 | 99 | 0 | 0 | 0 | 0 | 0 | 0 | 0 | 0
75 | 85998365 | 85998341 | 84239655 | 1 | 1 | 1 | 3 | 01.7.11.07-0227 | ФСБЦ-2022, 01.7.11.07-0227, приказ Минстроя России от 18.05.2022 г. № 378/пр | Электроды сварочные для сварки низколегированных и углеродистых сталей УОНИ 13/45, Э42А, диаметр 4-5 мм | 1346 | 1009 | кг | кг | 1 | 0.07 | 155.63 | 0 | 0 | 0 | 0 | 1 | 0 |  | 0.07 | 2 | 85998348 | 100 | 0 | 0 | 0 | 0 | 0 | 0 | 0 | 0
75 | 85998366 | 85998341 | 84240416 | 1 | 1 | 1 | 3 | 01.7.15.03-0042 | ФСБЦ-2022, 01.7.15.03-0042, приказ Минстроя России от 18.05.2022 г. № 378/пр | Болты с гайками и шайбами строительные | 1346 | 1009 | кг | кг | 1 | 0.049 | 174.93 | 0 | 0 | 0 | 0 | 1 | 0 |  | 0.049 | 2 | 85998349 | 101 | 0 | 0 | 0 | 0 | 0 | 0 | 0 | 0
75 | 85998367 | 85998341 | 84240482 | 1 | 1 | 1 | 3 | 01.7.15.07-0014 | ФСБЦ-2022, 01.7.15.07-0014, приказ Минстроя России от 18.05.2022 г. № 378/пр | Дюбели распорные полипропиленовые | 1425 | 1013 | 100 ШТ | 100 ШТ | 1 | 0.014 | 41.71 | 0 | 0 | 0 | 0 | 1 | 0 |  | 0.014 | 2 | 85998350 | 102 | 0 | 0 | 0 | 0 | 0 | 0 | 0 | 0
75 | 85998368 | 85998341 | 84241538 | 1 | 1 | 1 | 3 | 01.7.20.04-0005 | ФСБЦ-2022, 01.7.20.04-0005, приказ Минстроя России от 18.05.2022 г. № 378/пр | Нитки швейные армированные | 1346 | 1009 | кг | кг | 1 | 0.001 | 395.65 | 0 | 0 | 0 | 0 | 1 | 0 |  | 0.001 | 2 | 85998351 | 103 | 0 | 0 | 0 | 0 | 0 | 0 | 0 | 0
75 | 85998369 | 85998341 | 84245562 | 1 | 1 | 1 | 3 | 07.2.07.04-0007 | ФСБЦ-2022, 07.2.07.04-0007, приказ Минстроя России от 18.05.2022 г. № 378/пр | Конструкции стальные индивидуального изготовления из сортового проката | 1348 | 1009 | т | т | 1000 | 0.001 | 105278.81 | 0 | 0 | 0 | 0 | 1 | 0 |  | 0.001 | 2 | 85998352 | 104 | 0 | 0 | 0 | 0 | 0 | 0 | 0 | 0
75 | 85998370 | 85998341 | 84257608 | 1 | 1 | 1 | 3 | 14.4.02.04-0142 | ФСБЦ-2022, 14.4.02.04-0142, приказ Минстроя России от 18.05.2022 г. № 378/пр | Краска масляная МА-0115, мумия, сурик железный | 1346 | 1009 | кг | кг | 1 | 0.036 | 79.88 | 0 | 0 | 0 | 0 | 1 | 0 |  | 0.036 | 2 | 85998353 | 105 | 0 | 0 | 0 | 0 | 0 | 0 | 0 | 0
75 | 85998371 | 85998341 | 84257654 | 1 | 1 | 1 | 3 | 14.4.03.06-0001 | ФСБЦ-2022 доп.9, 14.4.03.06-0001, приказ Минстроя России от 16.02.2024 г. № 102/пр | Лак электроизоляционный МЛ-92 | 1346 | 1009 | кг | кг | 1 | 0.006 | 157.44 | 0 | 0 | 0 | 0 | 1 | 0 |  | 0.006 | 2 | 85998354 | 106 | 0 | 0 | 0 | 0 | 0 | 0 | 0 | 0
75 | 85998372 | 85998341 | 84265124 | 1 | 1 | 1 | 3 | 20.1.02.23-0082 | ФСБЦ-2022, 20.1.02.23-0082, приказ Минстроя России от 18.05.2022 г. № 378/пр | Перемычки гибкие, тип ПГС-50 | 1455 | 1013 | 10 ШТ | 10 ШТ | 1 | 0.1 | 944.69 | 0 | 0 | 0 | 0 | 1 | 0 |  | 0.1 | 2 | 85998355 | 107 | 0 | 0 | 0 | 0 | 0 | 0 | 0 | 0
75 | 85998373 | 85998341 | 84170596 | 117 | 1 | 1 | 3 | 421/пр_2020_п.75_пп.а |  | Сметная стоимость вспомогательных ненормируемых материальных ресурсов, не учтенная в сметной норме, 2% | 3277935 | 1013 | % | % | 1 | 2 | 0 | 0 | 0 | 0 | 0 | 0 | 0 |  | 2 | 2 | 85998358 | 108 | 0 | 0 | 0 | 0 | 0 | 0 | 0 | 0
79 | 85998389 | 85998377 | 84164716 | 117 | 1 | 1 | 1 | 2-100-01 |  | Рабочий 1 разряда | 1369 | 1013 | чел.-ч | чел.-ч | 1 | 0.3 | 0 | 0 | 0 | 538.84 | 0 | 1 | 1 |  | 0.3 | 2 | 85998378 | 111 | 0 | 0 | 0 | 0 | 0 | 0 | 0 | 0
79 | 85998390 | 85998377 | 84164720 | 117 | 1 | 1 | 1 | 2-100-02 |  | Рабочий 2 разряда | 1369 | 1013 | чел.-ч | чел.-ч | 1 | 29.74 | 0 | 0 | 0 | 587.34 | 0 | 1 | 1 |  | 29.74 | 2 | 85998379 | 112 | 0 | 0 | 0 | 0 | 0 | 0 | 0 | 0
79 | 85998391 | 85998377 | 84164726 | 117 | 1 | 1 | 1 | 2-100-04 |  | Рабочий 4 разряда | 1369 | 1013 | чел.-ч | чел.-ч | 1 | 28.35 | 0 | 0 | 0 | 722.05 | 0 | 1 | 1 |  | 28.35 | 2 | 85998380 | 113 | 0 | 0 | 0 | 0 | 0 | 0 | 0 | 0
79 | 85998392 | 85998377 | 84164762 | 117 | 1 | 1 | 1 | 4-100-00 |  | Затраты труда машинистов | 1191 | 1013 | чел.-ч. | чел.-ч. | 1 | 0.2 | 0 | 0 | 0 | 0 | 0 | 1 | 2 |  | 0.2 | 2 | 85998381 | 114 | 0 | 0 | 0 | 0 | 0 | 0 | 0 | 0
79 | 85998393 | 85998377 | 84172146 | 1 | 1 | 1 | 2 | 91.14.02-001 | ФСЭМ-2022 доп.7, 91.14.02-001, приказ Минстроя России от 02.08.2023 г. № 551/пр | Автомобили бортовые, грузоподъемность до 5 т | 1368 | 1011 | маш.-ч | маш.-ч | 1 | 0.2 | 0 | 643.29 | 722.05 | 0 | 0 | 1 | 0 |  | 0.2 | 2 | 85998382 | 115 | 0 | 0 | 0 | 0 | 0 | 0 | 0 | 0
79 | 85998394 | 85998377 | 84238914 | 1 | 1 | 1 | 3 | 01.7.03.04-0001 | ФСБЦ-2022, 01.7.03.04-0001, приказ Минстроя России от 18.05.2022 г. № 378/пр | Электроэнергия | 1383 | 1013 | КВТ-Ч | КВТ-Ч | 1 | 0.968 | 6.78 | 0 | 0 | 0 | 0 | 1 | 0 |  | 0.968 | 2 | 85998383 | 116 | 0 | 0 | 0 | 0 | 0 | 0 | 0 | 0
79 | 85998395 | 85998377 | 84240483 | 1 | 1 | 1 | 3 | 01.7.15.07-0021 | ФСБЦ-2022, 01.7.15.07-0021, приказ Минстроя России от 18.05.2022 г. № 378/пр | Дюбели полиэтиленовые распорные, диаметр 6 мм, длина 30 мм | 1407 | 1013 | 1000 ШТ | 1000 ШТ | 1 | 0.202 | 174.13 | 0 | 0 | 0 | 0 | 1 | 0 |  | 0.202 | 2 | 85998384 | 117 | 0 | 0 | 0 | 0 | 0 | 0 | 0 | 0
79 | 85998396 | 85998377 | 84240760 | 1 | 1 | 1 | 3 | 01.7.15.14-0163 | ФСБЦ-2022 доп.2, 01.7.15.14-0163, приказ Минстроя России от 26.08.2022 г. № 703/пр | Шурупы самонарезающие стальные с полукруглой головкой и прямым шлицем, остроконечные, диаметр 3,5 мм, длина 30-35 мм | 1346 | 1009 | кг | кг | 1 | 0.2525 | 114.9 | 0 | 0 | 0 | 0 | 1 | 0 |  | 0.2525 | 2 | 85998385 | 118 | 0 | 0 | 0 | 0 | 0 | 0 | 0 | 0
79 | 85998397 | 85998377 | 84241160 | 1 | 1 | 1 | 3 | 01.7.17.09-1455 | ФСБЦ-2022 доп.11, 01.7.17.09-1455, приказ Минстроя России от 09.08.2024 г. № 524/пр | Бур с наконечником из твердого сплава, с хвостовиком SDS-plus для ударного сверления отверстий в твердых материалах, общая длина 160 мм, диаметр 6 мм | 1371 | 1013 | ШТ | ШТ | 1 | 0.5 | 53.58 | 0 | 0 | 0 | 0 | 1 | 0 |  | 0.5 | 2 | 85998386 | 119 | 0 | 0 | 0 | 0 | 0 | 0 | 0 | 0
79 | 85998398 | 85998377 | 84170596 | 117 | 1 | 1 | 3 | 421/пр_2020_п.75_пп.а |  | Сметная стоимость вспомогательных ненормируемых материальных ресурсов, не учтенная в сметной норме, 2% | 3277935 | 1013 | % | % | 1 | 2 | 0 | 0 | 0 | 0 | 0 | 0 | 0 |  | 2 | 2 | 85998387 | 121 | 0 | 0 | 0 | 0 | 0 | 0 | 0 | 0
117 | 85998410 | 85998401 | 84164576 | 117 | 1 | 1 | 1 | 1-100-34 |  | Средний разряд работы 3,4 | 1191 | 1013 | чел.-ч. | чел.-ч. | 1 | 1.07 | 0 | 0 | 0 | 673.55 | 0 | 1 | 1 | *1,15)*0,7 | 0.86135 | 2 | 85998402 | 122 | 0 | 0 | 0 | 0 | 0 | 0 | 0 | 0
117 | 85998411 | 85998401 | 84164762 | 117 | 1 | 1 | 1 | 4-100-00 |  | Затраты труда машинистов | 1191 | 1013 | чел.-ч. | чел.-ч. | 1 | 0.01 | 0 | 0 | 0 | 0 | 0 | 1 | 2 | *1,25)*0,7 | 0.00875 | 2 | 85998403 | 123 | 0 | 0 | 0 | 0 | 0 | 0 | 0 | 0
117 | 85998412 | 85998401 | 84172146 | 1 | 1 | 1 | 2 | 91.14.02-001 | ФСЭМ-2022 доп.7, 91.14.02-001, приказ Минстроя России от 02.08.2023 г. № 551/пр | Автомобили бортовые, грузоподъемность до 5 т | 1368 | 1011 | маш.-ч | маш.-ч | 1 | 0.01 | 0 | 643.29 | 722.05 | 0 | 0 | 1 | 0 | *1,25)*0,7 | 0.00875 | 2 | 85998404 | 124 | 0 | 0 | 0 | 0 | 0 | 0 | 0 | 0
117 | 85998413 | 85998401 | 84172342 | 1 | 1 | 1 | 2 | 91.17.04-233 | ФСЭМ-2022, 91.17.04-233, приказ Минстроя России от 18.05.2022 г. № 378/пр | Аппараты сварочные для ручной дуговой сварки, сварочный ток до 350 А | 1368 | 1011 | маш.-ч | маш.-ч | 1 | 0.1 | 0 | 32.26 | 0 | 0 | 0 | 1 | 0 | *1,25)*0,7 | 0.0875 | 2 | 85998405 | 125 | 0 | 0 | 0 | 0 | 0 | 0 | 0 | 0
117 | 85998414 | 85998401 | 84238914 | 1 | 1 | 1 | 3 | 01.7.03.04-0001 | ФСБЦ-2022, 01.7.03.04-0001, приказ Минстроя России от 18.05.2022 г. № 378/пр | Электроэнергия | 1383 | 1013 | КВТ-Ч | КВТ-Ч | 1 | 0.1404 | 6.78 | 0 | 0 | 0 | 0 | 1 | 0 | *0 | 0 | 2 | 85998406 | 126 | 0 | 0 | 0 | 0 | 0 | 0 | 0 | 0
117 | 85998415 | 85998401 | 84239655 | 1 | 1 | 1 | 3 | 01.7.11.07-0227 | ФСБЦ-2022, 01.7.11.07-0227, приказ Минстроя России от 18.05.2022 г. № 378/пр | Электроды сварочные для сварки низколегированных и углеродистых сталей УОНИ 13/45, Э42А, диаметр 4-5 мм | 1346 | 1009 | кг | кг | 1 | 0.11 | 155.63 | 0 | 0 | 0 | 0 | 1 | 0 | *0 | 0 | 2 | 85998407 | 127 | 0 | 0 | 0 | 0 | 0 | 0 | 0 | 0
117 | 85998416 | 85998401 | 84242872 | 1 | 1 | 1 | 3 | 04.3.01.09-0014 | ФСБЦ-2022, 04.3.01.09-0014, приказ Минстроя России от 18.05.2022 г. № 378/пр | Раствор готовый кладочный, цементный, М100 | 1339 | 1007 | м3 | м3 | 1 | 0.0003 | 5103.8 | 0 | 0 | 0 | 0 | 1 | 0 | *0 | 0 | 2 | 85998408 | 128 | 0 | 0 | 0 | 0 | 0 | 0 | 0 | 0
117 | 85998417 | 85998401 | 84248127 | 1 | 1 | 1 | 3 | 08.4.03.02-0002 | ФСБЦ-2022, 08.4.03.02-0002, приказ Минстроя России от 18.05.2022 г. № 378/пр | Сталь арматурная горячекатаная гладкая, класс A-I, диаметр 6-22 мм | 1348 | 1009 | т | т | 1000 | 0.00043 | 42458.05 | 0 | 0 | 0 | 0 | 1 | 0 | *0 | 0 | 2 | 85998409 | 129 | 0 | 0 | 0 | 0 | 0 | 0 | 0 | 0
117 | 85998418 | 85998401 | 84169354 | 117 | 1 | 1 | 3 | 19.2.03.09 |  | Решетки жалюзийные | 1371 | 1013 | ШТ | ШТ | 1 | 1 | 0 | 0 | 0 | 0 | 0 | 0 | 0 | *0 | 0 | 3 | -1 |  | 0 | 0 | 0 | 0 | 0 | 0 | 0 | 0
119 | 85998429 | 85998419 | 84164568 | 117 | 1 | 1 | 1 | 1-100-30 |  | Средний разряд работы 3,0 | 1191 | 1013 | чел.-ч. | чел.-ч. | 1 | 2.65 | 0 | 0 | 0 | 641.22 | 0 | 1 | 1 | *0,4)*1,15 | 1.219 | 2 | 85998420 | 130 | 0 | 0 | 0 | 0 | 0 | 0 | 0 | 0
119 | 85998430 | 85998419 | 84164762 | 117 | 1 | 1 | 1 | 4-100-00 |  | Затраты труда машинистов | 1191 | 1013 | чел.-ч. | чел.-ч. | 1 | 0.01 | 0 | 0 | 0 | 0 | 0 | 1 | 2 | *0,4)*1,25 | 0.005 | 2 | 85998421 | 131 | 0 | 0 | 0 | 0 | 0 | 0 | 0 | 0
119 | 85998431 | 85998419 | 84171378 | 1 | 1 | 1 | 2 | 91.06.03-047 | ФСЭМ-2022, 91.06.03-047, приказ Минстроя России от 18.05.2022 г. № 378/пр | Лебедки ручные и рычажные тяговым усилием 31,39 кН (3,2 т) | 1368 | 1011 | маш.-ч | маш.-ч | 1 | 0.66 | 0 | 2.36 | 0 | 0 | 0 | 1 | 0 | *0,4)*1,25 | 0.33 | 2 | 85998422 | 132 | 0 | 0 | 0 | 0 | 0 | 0 | 0 | 0
119 | 85998432 | 85998419 | 84172146 | 1 | 1 | 1 | 2 | 91.14.02-001 | ФСЭМ-2022 доп.7, 91.14.02-001, приказ Минстроя России от 02.08.2023 г. № 551/пр | Автомобили бортовые, грузоподъемность до 5 т | 1368 | 1011 | маш.-ч | маш.-ч | 1 | 0.01 | 0 | 643.29 | 722.05 | 0 | 0 | 1 | 0 | *0,4)*1,25 | 0.005 | 2 | 85998423 | 133 | 0 | 0 | 0 | 0 | 0 | 0 | 0 | 0
119 | 85998433 | 85998419 | 84236654 | 1 | 1 | 1 | 3 | 01.1.01.09-0026 | ФСБЦ-2022 доп.15, 01.1.01.09-0026, приказ Минстроя России от 14.08.2025 г. № 490/пр | Шнур асбестовый общего назначения ШАОН, диаметр 8-10 мм | 1348 | 1009 | т | т | 1000 | 5e-05 | 453122.24 | 0 | 0 | 0 | 0 | 1 | 0 |  | 5e-05 | 2 | 85998424 | 134 | 0 | 0 | 0 | 0 | 0 | 0 | 0 | 0
119 | 85998434 | 85998419 | 84240416 | 1 | 1 | 1 | 3 | 01.7.15.03-0042 | ФСБЦ-2022, 01.7.15.03-0042, приказ Минстроя России от 18.05.2022 г. № 378/пр | Болты с гайками и шайбами строительные | 1346 | 1009 | кг | кг | 1 | 0.03 | 174.93 | 0 | 0 | 0 | 0 | 1 | 0 |  | 0.03 | 2 | 85998425 | 135 | 0 | 0 | 0 | 0 | 0 | 0 | 0 | 0
119 | 85998435 | 85998419 | 84241418 | 1 | 1 | 1 | 3 | 01.7.19.04-0031 | ФСБЦ-2022, 01.7.19.04-0031, приказ Минстроя России от 18.05.2022 г. № 378/пр | Прокладки резиновые (пластина техническая прессованная) | 1346 | 1009 | кг | кг | 1 | 0.115 | 138.5 | 0 | 0 | 0 | 0 | 1 | 0 |  | 0.115 | 2 | 85998426 | 136 | 0 | 0 | 0 | 0 | 0 | 0 | 0 | 0
119 | 85998436 | 85998419 | 84169120 | 117 | 1 | 1 | 3 | 18.4.01.02 |  | Растяжки с талрепами | 1371 | 1013 | ШТ | ШТ | 1 | 0 | 0 | 0 | 0 | 0 | 1 | 0 | 0 |  | 0 | 2 | 85998427 | 137 | 0 | 0 | 0 | 0 | 0 | 0 | 0 | 0
119 | 85998437 | 85998419 | 84169318 | 117 | 1 | 1 | 3 | 19.1.04.02 |  | Дефлекторы | 1371 | 1013 | ШТ | ШТ | 1 | 1 | 0 | 0 | 0 | 0 | 0 | 0 | 0 |  | 1 | 2 | 85998428 | 138 | 0 | 0 | 0 | 0 | 0 | 0 | 0 | 0
127 | 85998444 | 85998440 | 84164568 | 117 | 1 | 1 | 1 | 1-100-30 |  | Средний разряд работы 3,0 | 1191 | 1013 | чел.-ч. | чел.-ч. | 1 | 48 | 0 | 0 | 0 | 641.22 | 0 | 1 | 1 |  | 48 | 2 | 85998441 | 139 | 0 | 0 | 0 | 0 | 0 | 0 | 0 | 0
127 | 85998445 | 85998440 | 84164762 | 117 | 1 | 1 | 1 | 4-100-00 |  | Затраты труда машинистов | 1191 | 1013 | чел.-ч. | чел.-ч. | 1 | 0.75 | 0 | 0 | 0 | 0 | 0 | 1 | 2 |  | 0.75 | 2 | 85998442 | 140 | 0 | 0 | 0 | 0 | 0 | 0 | 0 | 0
127 | 85998446 | 85998440 | 84171438 | 1 | 1 | 1 | 2 | 91.06.06-048 | ФСЭМ-2022, 91.06.06-048, приказ Минстроя России от 18.05.2022 г. № 378/пр | Подъемники одномачтовые, грузоподъемность до 500 кг, высота подъема 45 м | 1368 | 1011 | маш.-ч | маш.-ч | 1 | 0.75 | 0 | 37.32 | 641.22 | 0 | 0 | 1 | 0 |  | 0.75 | 2 | 85998443 | 141 | 0 | 0 | 0 | 0 | 0 | 0 | 0 | 0
129 | 85998451 | 85998447 | 84164568 | 117 | 1 | 1 | 1 | 1-100-30 |  | Средний разряд работы 3,0 | 1191 | 1013 | чел.-ч. | чел.-ч. | 1 | 36 | 0 | 0 | 0 | 641.22 | 0 | 1 | 1 |  | 36 | 2 | 85998448 | 142 | 0 | 0 | 0 | 0 | 0 | 0 | 0 | 0
129 | 85998452 | 85998447 | 84164762 | 117 | 1 | 1 | 1 | 4-100-00 |  | Затраты труда машинистов | 1191 | 1013 | чел.-ч. | чел.-ч. | 1 | 0.75 | 0 | 0 | 0 | 0 | 0 | 1 | 2 |  | 0.75 | 2 | 85998449 | 143 | 0 | 0 | 0 | 0 | 0 | 0 | 0 | 0
129 | 85998453 | 85998447 | 84171438 | 1 | 1 | 1 | 2 | 91.06.06-048 | ФСЭМ-2022, 91.06.06-048, приказ Минстроя России от 18.05.2022 г. № 378/пр | Подъемники одномачтовые, грузоподъемность до 500 кг, высота подъема 45 м | 1368 | 1011 | маш.-ч | маш.-ч | 1 | 0.75 | 0 | 37.32 | 641.22 | 0 | 0 | 1 | 0 |  | 0.75 | 2 | 85998450 | 144 | 0 | 0 | 0 | 0 | 0 | 0 | 0 | 0
166 | 85998467 | 85998454 | 84164586 | 117 | 1 | 1 | 1 | 1-100-38 |  | Средний разряд работы 3,8 | 1191 | 1013 | чел.-ч. | чел.-ч. | 1 | 80.1 | 0 | 0 | 0 | 705.88 | 0 | 1 | 1 | *(0,2+1)*1,15 | 110.538 | 2 | 85998455 | 145 | 0 | 0 | 0 | 0 | 0 | 0 | 0 | 0
166 | 85998468 | 85998454 | 84164762 | 117 | 1 | 1 | 1 | 4-100-00 |  | Затраты труда машинистов | 1191 | 1013 | чел.-ч. | чел.-ч. | 1 | 10.24 | 0 | 0 | 0 | 0 | 0 | 1 | 2 | *(0,2+1)*1,25 | 15.36 | 2 | 85998456 | 146 | 0 | 0 | 0 | 0 | 0 | 0 | 0 | 0
166 | 85998469 | 85998454 | 84171199 | 1 | 1 | 1 | 2 | 91.05.01-017 | ФСЭМ-2022 доп.3, 91.05.01-017, приказ Минстроя России от 26.10.2022 г. № 905/пр | Краны башенные, грузоподъемность 8 т | 1368 | 1011 | маш.-ч | маш.-ч | 1 | 7.08 | 0 | 1039.32 | 969.91 | 0 | 0 | 1 | 0 | *(0,2+1)*1,25 | 10.62 | 2 | 85998457 | 147 | 0 | 0 | 0 | 0 | 0 | 0 | 0 | 0
166 | 85998470 | 85998454 | 84171251 | 1 | 1 | 1 | 2 | 91.05.05-015 | ФСЭМ-2022, 91.05.05-015, приказ Минстроя России от 18.05.2022 г. № 378/пр | Краны на автомобильном ходу, грузоподъемность 16 т | 1368 | 1011 | маш.-ч | маш.-ч | 1 | 1.26 | 0 | 1629.55 | 969.91 | 0 | 0 | 1 | 0 | *(0,2+1)*1,25 | 1.89 | 2 | 85998458 | 148 | 0 | 0 | 0 | 0 | 0 | 0 | 0 | 0
166 | 85998471 | 85998454 | 84172146 | 1 | 1 | 1 | 2 | 91.14.02-001 | ФСЭМ-2022 доп.7, 91.14.02-001, приказ Минстроя России от 02.08.2023 г. № 551/пр | Автомобили бортовые, грузоподъемность до 5 т | 1368 | 1011 | маш.-ч | маш.-ч | 1 | 1.9 | 0 | 643.29 | 722.05 | 0 | 0 | 1 | 0 | *(0,2+1)*1,25 | 2.85 | 2 | 85998459 | 149 | 0 | 0 | 0 | 0 | 0 | 0 | 0 | 0
166 | 85998472 | 85998454 | 84165112 | 117 | 1 | 1 | 3 | 01.7.04.07 |  | Скобяные изделия | 1377 | 1013 | КОМПЛ | КОМПЛ | 1 | 0 | 0 | 0 | 0 | 0 | 1 | 0 | 0 |  | 0 | 2 | 85998460 | 150 | 0 | 0 | 0 | 0 | 0 | 0 | 0 | 0
166 | 85998473 | 85998454 | 84240078 | 1 | 1 | 1 | 3 | 01.7.14.01-0002 | ФСБЦ-2022, 01.7.14.01-0002, приказ Минстроя России от 18.05.2022 г. № 378/пр | Герметик пенополиуретановый (пена монтажная) универсальный, объем 1000 мл | 1371 | 1013 | ШТ | ШТ | 1 | 22.2 | 241.35 | 0 | 0 | 0 | 0 | 1 | 0 |  | 22.2 | 2 | 85998461 | 151 | 0 | 0 | 0 | 0 | 0 | 0 | 0 | 0
166 | 85998474 | 85998454 | 84240467 | 1 | 1 | 1 | 3 | 01.7.15.06-0111 | ФСБЦ-2022, 01.7.15.06-0111, приказ Минстроя России от 18.05.2022 г. № 378/пр | Гвозди строительные | 1348 | 1009 | т | т | 1000 | 0.00168 | 70296.2 | 0 | 0 | 0 | 0 | 1 | 0 |  | 0.00168 | 2 | 85998462 | 152 | 0 | 0 | 0 | 0 | 0 | 0 | 0 | 0
166 | 85998475 | 85998454 | 84165420 | 117 | 1 | 1 | 3 | 01.7.15.07 |  | Крепёжные изделия | 1346 | 1009 | кг | кг | 1 | 0 | 0 | 0 | 0 | 0 | 1 | 0 | 0 |  | 0 | 2 | 85998463 | 153 | 0 | 0 | 0 | 0 | 0 | 0 | 0 | 0
166 | 85998476 | 85998454 | 84242866 | 1 | 1 | 1 | 3 | 04.3.01.07-0027 | ФСБЦ-2022, 04.3.01.07-0027, приказ Минстроя России от 18.05.2022 г. № 378/пр | Раствор штукатурный, известковый, М200 | 1339 | 1007 | м3 | м3 | 1 | 0.076 | 3878.19 | 0 | 0 | 0 | 0 | 1 | 0 |  | 0.076 | 2 | 85998464 | 154 | 0 | 0 | 0 | 0 | 0 | 0 | 0 | 0
166 | 85998477 | 85998454 | 84249856 | 1 | 1 | 1 | 3 | 11.1.03.06-0071 | ФСБЦ-2022 доп.4, 11.1.03.06-0071, приказ Минстроя России от 27.12.2022 г. № 1133/пр | Доска обрезная хвойных пород, естественной влажности, длина 2-6,5 м, ширина 100-250 мм, толщина 25 мм, сорт III | 1339 | 1007 | м3 | м3 | 1 | 0.07 | 5764.42 | 0 | 0 | 0 | 0 | 1 | 0 |  | 0.07 | 2 | 85998465 | 155 | 0 | 0 | 0 | 0 | 0 | 0 | 0 | 0
166 | 85998478 | 85998454 | 84167694 | 117 | 1 | 1 | 3 | 11.2.02.01 |  | Блоки дверные | 1327 | 1005 | м2 | м2 | 1 | 100 | 0 | 0 | 0 | 0 | 0 | 0 | 0 |  | 100 | 2 | 85998466 | 156 | 0 | 0 | 0 | 0 | 0 | 0 | 0 | 0
174 | 85998493 | 85998487 | 84164550 | 117 | 1 | 1 | 1 | 1-100-25 |  | Средний разряд работы 2,5 | 1191 | 1013 | чел.-ч. | чел.-ч. | 1 | 7.82 | 0 | 0 | 0 | 614.28 | 0 | 1 | 1 | *(0,2+1)*1,15 | 10.7916 | 2 | 85998488 | 157 | 0 | 0 | 0 | 0 | 0 | 0 | 0 | 0
174 | 85998494 | 85998487 | 84164762 | 117 | 1 | 1 | 1 | 4-100-00 |  | Затраты труда машинистов | 1191 | 1013 | чел.-ч. | чел.-ч. | 1 | 0.04 | 0 | 0 | 0 | 0 | 0 | 1 | 2 | *(0,2+1)*1,25 | 0.06 | 2 | 85998489 | 158 | 0 | 0 | 0 | 0 | 0 | 0 | 0 | 0
174 | 85998495 | 85998487 | 84172146 | 1 | 1 | 1 | 2 | 91.14.02-001 | ФСЭМ-2022 доп.7, 91.14.02-001, приказ Минстроя России от 02.08.2023 г. № 551/пр | Автомобили бортовые, грузоподъемность до 5 т | 1368 | 1011 | маш.-ч | маш.-ч | 1 | 0.04 | 0 | 643.29 | 722.05 | 0 | 0 | 1 | 0 | *(0,2+1)*1,25 | 0.06 | 2 | 85998490 | 159 | 0 | 0 | 0 | 0 | 0 | 0 | 0 | 0
174 | 85998496 | 85998487 | 84240467 | 1 | 1 | 1 | 3 | 01.7.15.06-0111 | ФСБЦ-2022, 01.7.15.06-0111, приказ Минстроя России от 18.05.2022 г. № 378/пр | Гвозди строительные | 1348 | 1009 | т | т | 1000 | 0.00071 | 70296.2 | 0 | 0 | 0 | 0 | 1 | 0 |  | 0.00071 | 2 | 85998491 | 160 | 0 | 0 | 0 | 0 | 0 | 0 | 0 | 0
174 | 85998497 | 85998487 | 84167616 | 117 | 1 | 1 | 3 | 11.1.01.10 |  | Наличники | 1301 | 1003 | м | м | 1 | 112 | 0 | 0 | 0 | 0 | 0 | 0 | 0 |  | 112 | 3 | -1 |  | 0 | 0 | 0 | 0 | 0 | 0 | 0 | 0
212 | 85998507 | 85998499 | 84164590 | 117 | 1 | 1 | 1 | 1-100-39 |  | Средний разряд работы 3,9 | 1191 | 1013 | чел.-ч. | чел.-ч. | 1 | 20.33 | 0 | 0 | 0 | 713.96 | 0 | 1 | 1 | *0,3 | 6.099 | 2 | 85998500 | 162 | 0 | 0 | 0 | 0 | 0 | 0 | 0 | 0
212 | 85998508 | 85998499 | 84164762 | 117 | 1 | 1 | 1 | 4-100-00 |  | Затраты труда машинистов | 1191 | 1013 | чел.-ч. | чел.-ч. | 1 | 0.01 | 0 | 0 | 0 | 0 | 0 | 1 | 2 | *0,3 | 0.003 | 2 | 85998501 | 163 | 0 | 0 | 0 | 0 | 0 | 0 | 0 | 0
212 | 85998509 | 85998499 | 84171438 | 1 | 1 | 1 | 2 | 91.06.06-048 | ФСЭМ-2022, 91.06.06-048, приказ Минстроя России от 18.05.2022 г. № 378/пр | Подъемники одномачтовые, грузоподъемность до 500 кг, высота подъема 45 м | 1368 | 1011 | маш.-ч | маш.-ч | 1 | 0.01 | 0 | 37.32 | 641.22 | 0 | 0 | 1 | 0 | *0,3 | 0.003 | 2 | 85998502 | 164 | 0 | 0 | 0 | 0 | 0 | 0 | 0 | 0
212 | 85998510 | 85998499 | 84238914 | 1 | 1 | 1 | 3 | 01.7.03.04-0001 | ФСБЦ-2022, 01.7.03.04-0001, приказ Минстроя России от 18.05.2022 г. № 378/пр | Электроэнергия | 1383 | 1013 | КВТ-Ч | КВТ-Ч | 1 | 8.2404 | 6.78 | 0 | 0 | 0 | 0 | 1 | 0 | *0 | 0 | 2 | 85998503 | 165 | 0 | 0 | 0 | 0 | 0 | 0 | 0 | 0
212 | 85998511 | 85998499 | 84240484 | 1 | 1 | 1 | 3 | 01.7.15.07-0022 | ФСБЦ-2022, 01.7.15.07-0022, приказ Минстроя России от 18.05.2022 г. № 378/пр | Дюбели полиэтиленовые распорные, диаметр 6 мм, длина 40 мм | 1407 | 1013 | 1000 ШТ | 1000 ШТ | 1 | 0.4 | 261.09 | 0 | 0 | 0 | 0 | 1 | 0 | *0 | 0 | 2 | 85998504 | 166 | 0 | 0 | 0 | 0 | 0 | 0 | 0 | 0
212 | 85998512 | 85998499 | 84240761 | 1 | 1 | 1 | 3 | 01.7.15.14-0165 | ФСБЦ-2022 доп.2, 01.7.15.14-0165, приказ Минстроя России от 26.08.2022 г. № 703/пр | Шурупы самонарезающие стальные с полукруглой головкой и прямым шлицем, остроконечные, диаметр 4 мм, длина 40 мм | 1348 | 1009 | т | т | 1000 | 0.0014 | 99190.96 | 0 | 0 | 0 | 0 | 1 | 0 | *0 | 0 | 2 | 85998505 | 167 | 0 | 0 | 0 | 0 | 0 | 0 | 0 | 0
212 | 85998513 | 85998499 | 84170596 | 117 | 1 | 1 | 3 | 421/пр_2020_п.75_пп.а |  | Сметная стоимость вспомогательных ненормируемых материальных ресурсов, не учтенная в сметной норме, 2% | 3277935 | 1013 | % | % | 1 | 2 | 0 | 0 | 0 | 0 | 0 | 0 | 0 | *0 | 0 | 2 | 85998506 | 168 | 0 | 0 | 0 | 0 | 0 | 0 | 0 | 0
215 | 85998519 | 85998515 | 84164528 | 117 | 1 | 1 | 1 | 1-100-20 |  | Средний разряд работы 2,0 | 1191 | 1013 | чел.-ч. | чел.-ч. | 1 | 9.64 | 0 | 0 | 0 | 587.34 | 0 | 1 | 1 |  | 9.64 | 2 | 85998516 | 169 | 0 | 0 | 0 | 0 | 0 | 0 | 0 | 0
215 | 85998520 | 85998515 | 84164762 | 117 | 1 | 1 | 1 | 4-100-00 |  | Затраты труда машинистов | 1191 | 1013 | чел.-ч. | чел.-ч. | 1 | 0.01 | 0 | 0 | 0 | 0 | 0 | 1 | 2 |  | 0.01 | 2 | 85998517 | 170 | 0 | 0 | 0 | 0 | 0 | 0 | 0 | 0
215 | 85998521 | 85998515 | 84171438 | 1 | 1 | 1 | 2 | 91.06.06-048 | ФСЭМ-2022, 91.06.06-048, приказ Минстроя России от 18.05.2022 г. № 378/пр | Подъемники одномачтовые, грузоподъемность до 500 кг, высота подъема 45 м | 1368 | 1011 | маш.-ч | маш.-ч | 1 | 0.01 | 0 | 37.32 | 641.22 | 0 | 0 | 1 | 0 |  | 0.01 | 2 | 85998518 | 171 | 0 | 0 | 0 | 0 | 0 | 0 | 0 | 0
216 | 85998524 | 85998522 | 84164528 | 117 | 1 | 1 | 1 | 1-100-20 |  | Средний разряд работы 2,0 | 1191 | 1013 | чел.-ч. | чел.-ч. | 1 | 5.84 | 0 | 0 | 0 | 587.34 | 0 | 1 | 1 |  | 5.84 | 2 | 85998523 | 172 | 0 | 0 | 0 | 0 | 0 | 0 | 0 | 0
217 | 85998538 | 85998525 | 84164590 | 117 | 1 | 1 | 1 | 1-100-39 |  | Средний разряд работы 3,9 | 1191 | 1013 | чел.-ч. | чел.-ч. | 1 | 20.33 | 0 | 0 | 0 | 713.96 | 0 | 1 | 1 |  | 20.33 | 2 | 85998526 | 173 | 0 | 0 | 0 | 0 | 0 | 0 | 0 | 0
217 | 85998539 | 85998525 | 84164762 | 117 | 1 | 1 | 1 | 4-100-00 |  | Затраты труда машинистов | 1191 | 1013 | чел.-ч. | чел.-ч. | 1 | 0.01 | 0 | 0 | 0 | 0 | 0 | 1 | 2 |  | 0.01 | 2 | 85998527 | 174 | 0 | 0 | 0 | 0 | 0 | 0 | 0 | 0
217 | 85998540 | 85998525 | 84171438 | 1 | 1 | 1 | 2 | 91.06.06-048 | ФСЭМ-2022, 91.06.06-048, приказ Минстроя России от 18.05.2022 г. № 378/пр | Подъемники одномачтовые, грузоподъемность до 500 кг, высота подъема 45 м | 1368 | 1011 | маш.-ч | маш.-ч | 1 | 0.01 | 0 | 37.32 | 641.22 | 0 | 0 | 1 | 0 |  | 0.01 | 2 | 85998528 | 175 | 0 | 0 | 0 | 0 | 0 | 0 | 0 | 0
217 | 85998541 | 85998525 | 84238914 | 1 | 1 | 1 | 3 | 01.7.03.04-0001 | ФСБЦ-2022, 01.7.03.04-0001, приказ Минстроя России от 18.05.2022 г. № 378/пр | Электроэнергия | 1383 | 1013 | КВТ-Ч | КВТ-Ч | 1 | 8.2404 | 6.78 | 0 | 0 | 0 | 0 | 1 | 0 |  | 8.2404 | 2 | 85998529 | 176 | 0 | 0 | 0 | 0 | 0 | 0 | 0 | 0
217 | 85998542 | 85998525 | 84240484 | 1 | 1 | 1 | 3 | 01.7.15.07-0022 | ФСБЦ-2022, 01.7.15.07-0022, приказ Минстроя России от 18.05.2022 г. № 378/пр | Дюбели полиэтиленовые распорные, диаметр 6 мм, длина 40 мм | 1407 | 1013 | 1000 ШТ | 1000 ШТ | 1 | 0.4 | 261.09 | 0 | 0 | 0 | 0 | 1 | 0 |  | 0.4 | 2 | 85998530 | 177 | 0 | 0 | 0 | 0 | 0 | 0 | 0 | 0
217 | 85998543 | 85998525 | 84240761 | 1 | 1 | 1 | 3 | 01.7.15.14-0165 | ФСБЦ-2022 доп.2, 01.7.15.14-0165, приказ Минстроя России от 26.08.2022 г. № 703/пр | Шурупы самонарезающие стальные с полукруглой головкой и прямым шлицем, остроконечные, диаметр 4 мм, длина 40 мм | 1348 | 1009 | т | т | 1000 | 0.0014 | 99190.96 | 0 | 0 | 0 | 0 | 1 | 0 |  | 0.0014 | 2 | 85998531 | 178 | 0 | 0 | 0 | 0 | 0 | 0 | 0 | 0
217 | 85998544 | 85998525 | 84170596 | 117 | 1 | 1 | 3 | 421/пр_2020_п.75_пп.а |  | Сметная стоимость вспомогательных ненормируемых материальных ресурсов, не учтенная в сметной норме, 2% | 3277935 | 1013 | % | % | 1 | 2 | 0 | 0 | 0 | 0 | 0 | 0 | 0 |  | 2 | 2 | 85998532 | 184 | 0 | 0 | 0 | 0 | 0 | 0 | 0 | 0
225 | 85998561 | 85998551 | 84164586 | 117 | 1 | 1 | 1 | 1-100-38 |  | Средний разряд работы 3,8 | 1191 | 1013 | чел.-ч. | чел.-ч. | 1 | 2.82 | 0 | 0 | 0 | 705.88 | 0 | 1 | 1 | *(0,2+1) | 3.384 | 2 | 85998552 | 185 | 0 | 0 | 0 | 0 | 0 | 0 | 0 | 0
225 | 85998562 | 85998551 | 84164762 | 117 | 1 | 1 | 1 | 4-100-00 |  | Затраты труда машинистов | 1191 | 1013 | чел.-ч. | чел.-ч. | 1 | 0.02 | 0 | 0 | 0 | 0 | 0 | 1 | 2 | *(0,2+1) | 0.024 | 2 | 85998553 | 186 | 0 | 0 | 0 | 0 | 0 | 0 | 0 | 0
225 | 85998563 | 85998551 | 84171251 | 1 | 1 | 1 | 2 | 91.05.05-015 | ФСЭМ-2022, 91.05.05-015, приказ Минстроя России от 18.05.2022 г. № 378/пр | Краны на автомобильном ходу, грузоподъемность 16 т | 1368 | 1011 | маш.-ч | маш.-ч | 1 | 0.01 | 0 | 1629.55 | 969.91 | 0 | 0 | 1 | 0 | *(0,2+1) | 0.012 | 2 | 85998554 | 187 | 0 | 0 | 0 | 0 | 0 | 0 | 0 | 0
225 | 85998564 | 85998551 | 84172146 | 1 | 1 | 1 | 2 | 91.14.02-001 | ФСЭМ-2022 доп.7, 91.14.02-001, приказ Минстроя России от 02.08.2023 г. № 551/пр | Автомобили бортовые, грузоподъемность до 5 т | 1368 | 1011 | маш.-ч | маш.-ч | 1 | 0.01 | 0 | 643.29 | 722.05 | 0 | 0 | 1 | 0 | *(0,2+1) | 0.012 | 2 | 85998555 | 188 | 0 | 0 | 0 | 0 | 0 | 0 | 0 | 0
225 | 85998565 | 85998551 | 84239073 | 1 | 1 | 1 | 3 | 01.7.06.05-0041 | ФСБЦ-2022, 01.7.06.05-0041, приказ Минстроя России от 18.05.2022 г. № 378/пр | Ленты изоляционные хлопчатобумажные прорезиненные для электромонтажных и ремонтных работ, цвет черный, ширина 20 мм, толщина 0,35 мм | 1301 | 1003 | м | м | 1 | 13.33 | 5.87 | 0 | 0 | 0 | 0 | 1 | 0 |  | 13.33 | 2 | 85998556 | 189 | 0 | 0 | 0 | 0 | 0 | 0 | 0 | 0
225 | 85998566 | 85998551 | 84239087 | 1 | 1 | 1 | 3 | 01.7.06.07-0002 | ФСБЦ-2022, 01.7.06.07-0002, приказ Минстроя России от 18.05.2022 г. № 378/пр | Ленты монтажные из пластмассы для бандажирования проводов, скрепляются пластмассовыми кнопками, ширина 10 мм | 1302 | 1003 | 10 м | 10 м | 10 | 0.5 | 37.71 | 0 | 0 | 0 | 0 | 1 | 0 |  | 0.5 | 2 | 85998557 | 190 | 0 | 0 | 0 | 0 | 0 | 0 | 0 | 0
225 | 85998567 | 85998551 | 84257608 | 1 | 1 | 1 | 3 | 14.4.02.04-0142 | ФСБЦ-2022, 14.4.02.04-0142, приказ Минстроя России от 18.05.2022 г. № 378/пр | Краска масляная МА-0115, мумия, сурик железный | 1346 | 1009 | кг | кг | 1 | 0.05 | 79.88 | 0 | 0 | 0 | 0 | 1 | 0 |  | 0.05 | 2 | 85998558 | 191 | 0 | 0 | 0 | 0 | 0 | 0 | 0 | 0
225 | 85998568 | 85998551 | 84170596 | 117 | 1 | 1 | 3 | 421/пр_2020_п.75_пп.а |  | Сметная стоимость вспомогательных ненормируемых материальных ресурсов, не учтенная в сметной норме, 2% | 3277935 | 1013 | % | % | 1 | 2 | 0 | 0 | 0 | 0 | 0 | 0 | 0 |  | 2 | 2 | 85998559 | 193 | 0 | 0 | 0 | 0 | 0 | 0 | 0 | 0
230 | 85998582 | 85998571 | 84164598 | 117 | 1 | 1 | 1 | 1-100-42 |  | Средний разряд работы 4,2 | 1191 | 1013 | чел.-ч. | чел.-ч. | 1 | 30.48 | 0 | 0 | 0 | 743.6 | 0 | 1 | 1 | *(0,2+1) | 36.576 | 2 | 85998572 | 194 | 0 | 0 | 0 | 0 | 0 | 0 | 0 | 0
230 | 85998583 | 85998571 | 84164762 | 117 | 1 | 1 | 1 | 4-100-00 |  | Затраты труда машинистов | 1191 | 1013 | чел.-ч. | чел.-ч. | 1 | 0.05 | 0 | 0 | 0 | 0 | 0 | 1 | 2 | *(0,2+1) | 0.06 | 2 | 85998573 | 195 | 0 | 0 | 0 | 0 | 0 | 0 | 0 | 0
230 | 85998584 | 85998571 | 84171251 | 1 | 1 | 1 | 2 | 91.05.05-015 | ФСЭМ-2022, 91.05.05-015, приказ Минстроя России от 18.05.2022 г. № 378/пр | Краны на автомобильном ходу, грузоподъемность 16 т | 1368 | 1011 | маш.-ч | маш.-ч | 1 | 0.03 | 0 | 1629.55 | 969.91 | 0 | 0 | 1 | 0 | *(0,2+1) | 0.036 | 2 | 85998574 | 196 | 0 | 0 | 0 | 0 | 0 | 0 | 0 | 0
230 | 85998585 | 85998571 | 84172146 | 1 | 1 | 1 | 2 | 91.14.02-001 | ФСЭМ-2022 доп.7, 91.14.02-001, приказ Минстроя России от 02.08.2023 г. № 551/пр | Автомобили бортовые, грузоподъемность до 5 т | 1368 | 1011 | маш.-ч | маш.-ч | 1 | 0.02 | 0 | 643.29 | 722.05 | 0 | 0 | 1 | 0 | *(0,2+1) | 0.024 | 2 | 85998575 | 197 | 0 | 0 | 0 | 0 | 0 | 0 | 0 | 0
230 | 85998586 | 85998571 | 84239073 | 1 | 1 | 1 | 3 | 01.7.06.05-0041 | ФСБЦ-2022, 01.7.06.05-0041, приказ Минстроя России от 18.05.2022 г. № 378/пр | Ленты изоляционные хлопчатобумажные прорезиненные для электромонтажных и ремонтных работ, цвет черный, ширина 20 мм, толщина 0,35 мм | 1301 | 1003 | м | м | 1 | 35 | 5.87 | 0 | 0 | 0 | 0 | 1 | 0 |  | 35 | 2 | 85998576 | 198 | 0 | 0 | 0 | 0 | 0 | 0 | 0 | 0
230 | 85998587 | 85998571 | 84240416 | 1 | 1 | 1 | 3 | 01.7.15.03-0042 | ФСБЦ-2022, 01.7.15.03-0042, приказ Минстроя России от 18.05.2022 г. № 378/пр | Болты с гайками и шайбами строительные | 1346 | 1009 | кг | кг | 1 | 1.5 | 174.93 | 0 | 0 | 0 | 0 | 1 | 0 |  | 1.5 | 2 | 85998577 | 199 | 0 | 0 | 0 | 0 | 0 | 0 | 0 | 0
230 | 85998588 | 85998571 | 84242262 | 1 | 1 | 1 | 3 | 03.1.01.01-0002 | ФСБЦ-2022, 03.1.01.01-0002, приказ Минстроя России от 18.05.2022 г. № 378/пр | Гипс строительный Г-3 | 1348 | 1009 | т | т | 1000 | 0.00315 | 4338.27 | 0 | 0 | 0 | 0 | 1 | 0 |  | 0.00315 | 2 | 85998578 | 200 | 0 | 0 | 0 | 0 | 0 | 0 | 0 | 0
230 | 85998589 | 85998571 | 84265246 | 1 | 1 | 1 | 3 | 20.2.02.01-0019 | ФСБЦ-2022, 20.2.02.01-0019, приказ Минстроя России от 18.05.2022 г. № 378/пр | Втулки изолирующие, размеры 65х50х18 мм | 1407 | 1013 | 1000 ШТ | 1000 ШТ | 1 | 0.102 | 3658.94 | 0 | 0 | 0 | 0 | 1 | 0 |  | 0.102 | 2 | 85998579 | 201 | 0 | 0 | 0 | 0 | 0 | 0 | 0 | 0
230 | 85998590 | 85998571 | 84170596 | 117 | 1 | 1 | 3 | 421/пр_2020_п.75_пп.а |  | Сметная стоимость вспомогательных ненормируемых материальных ресурсов, не учтенная в сметной норме, 2% | 3277935 | 1013 | % | % | 1 | 2 | 0 | 0 | 0 | 0 | 0 | 0 | 0 |  | 2 | 2 | 85998580 | 203 | 0 | 0 | 0 | 0 | 0 | 0 | 0 | 0
235 | 85998602 | 85998593 | 84164598 | 117 | 1 | 1 | 1 | 1-100-42 |  | Средний разряд работы 4,2 | 1191 | 1013 | чел.-ч. | чел.-ч. | 1 | 25.76 | 0 | 0 | 0 | 743.6 | 0 | 1 | 1 | *(0,2+1) | 30.912 | 2 | 85998594 | 204 | 0 | 0 | 0 | 0 | 0 | 0 | 0 | 0
235 | 85998603 | 85998593 | 84164762 | 117 | 1 | 1 | 1 | 4-100-00 |  | Затраты труда машинистов | 1191 | 1013 | чел.-ч. | чел.-ч. | 1 | 0.05 | 0 | 0 | 0 | 0 | 0 | 1 | 2 | *(0,2+1) | 0.06 | 2 | 85998595 | 205 | 0 | 0 | 0 | 0 | 0 | 0 | 0 | 0
235 | 85998604 | 85998593 | 84171251 | 1 | 1 | 1 | 2 | 91.05.05-015 | ФСЭМ-2022, 91.05.05-015, приказ Минстроя России от 18.05.2022 г. № 378/пр | Краны на автомобильном ходу, грузоподъемность 16 т | 1368 | 1011 | маш.-ч | маш.-ч | 1 | 0.03 | 0 | 1629.55 | 969.91 | 0 | 0 | 1 | 0 | *(0,2+1) | 0.036 | 2 | 85998596 | 206 | 0 | 0 | 0 | 0 | 0 | 0 | 0 | 0
235 | 85998605 | 85998593 | 84172146 | 1 | 1 | 1 | 2 | 91.14.02-001 | ФСЭМ-2022 доп.7, 91.14.02-001, приказ Минстроя России от 02.08.2023 г. № 551/пр | Автомобили бортовые, грузоподъемность до 5 т | 1368 | 1011 | маш.-ч | маш.-ч | 1 | 0.02 | 0 | 643.29 | 722.05 | 0 | 0 | 1 | 0 | *(0,2+1) | 0.024 | 2 | 85998597 | 207 | 0 | 0 | 0 | 0 | 0 | 0 | 0 | 0
235 | 85998606 | 85998593 | 84242262 | 1 | 1 | 1 | 3 | 03.1.01.01-0002 | ФСБЦ-2022, 03.1.01.01-0002, приказ Минстроя России от 18.05.2022 г. № 378/пр | Гипс строительный Г-3 | 1348 | 1009 | т | т | 1000 | 0.00315 | 4338.27 | 0 | 0 | 0 | 0 | 1 | 0 |  | 0.00315 | 2 | 85998598 | 208 | 0 | 0 | 0 | 0 | 0 | 0 | 0 | 0
235 | 85998607 | 85998593 | 84265246 | 1 | 1 | 1 | 3 | 20.2.02.01-0019 | ФСБЦ-2022, 20.2.02.01-0019, приказ Минстроя России от 18.05.2022 г. № 378/пр | Втулки изолирующие, размеры 65х50х18 мм | 1407 | 1013 | 1000 ШТ | 1000 ШТ | 1 | 0.102 | 3658.94 | 0 | 0 | 0 | 0 | 1 | 0 |  | 0.102 | 2 | 85998599 | 209 | 0 | 0 | 0 | 0 | 0 | 0 | 0 | 0
235 | 85998608 | 85998593 | 84170596 | 117 | 1 | 1 | 3 | 421/пр_2020_п.75_пп.а |  | Сметная стоимость вспомогательных ненормируемых материальных ресурсов, не учтенная в сметной норме, 2% | 3277935 | 1013 | % | % | 1 | 2 | 0 | 0 | 0 | 0 | 0 | 0 | 0 |  | 2 | 2 | 85998600 | 211 | 0 | 0 | 0 | 0 | 0 | 0 | 0 | 0
240 | 85998618 | 85998611 | 84164592 | 117 | 1 | 1 | 1 | 1-100-40 |  | Средний разряд работы 4,0 | 1191 | 1013 | чел.-ч. | чел.-ч. | 1 | 16.32 | 0 | 0 | 0 | 722.05 | 0 | 1 | 1 | *(0,2+1)*1,15 | 22.5216 | 2 | 85998612 | 212 | 0 | 0 | 0 | 0 | 0 | 0 | 0 | 0
240 | 85998619 | 85998611 | 84164762 | 117 | 1 | 1 | 1 | 4-100-00 |  | Затраты труда машинистов | 1191 | 1013 | чел.-ч. | чел.-ч. | 1 | 0.03 | 0 | 0 | 0 | 0 | 0 | 1 | 2 | *(0,2+1)*1,25 | 0.045 | 2 | 85998613 | 213 | 0 | 0 | 0 | 0 | 0 | 0 | 0 | 0
240 | 85998620 | 85998611 | 84171438 | 1 | 1 | 1 | 2 | 91.06.06-048 | ФСЭМ-2022, 91.06.06-048, приказ Минстроя России от 18.05.2022 г. № 378/пр | Подъемники одномачтовые, грузоподъемность до 500 кг, высота подъема 45 м | 1368 | 1011 | маш.-ч | маш.-ч | 1 | 0.01 | 0 | 37.32 | 641.22 | 0 | 0 | 1 | 0 | *(0,2+1)*1,25 | 0.015 | 2 | 85998614 | 214 | 0 | 0 | 0 | 0 | 0 | 0 | 0 | 0
240 | 85998621 | 85998611 | 84172146 | 1 | 1 | 1 | 2 | 91.14.02-001 | ФСЭМ-2022 доп.7, 91.14.02-001, приказ Минстроя России от 02.08.2023 г. № 551/пр | Автомобили бортовые, грузоподъемность до 5 т | 1368 | 1011 | маш.-ч | маш.-ч | 1 | 0.02 | 0 | 643.29 | 722.05 | 0 | 0 | 1 | 0 | *(0,2+1)*1,25 | 0.03 | 2 | 85998615 | 215 | 0 | 0 | 0 | 0 | 0 | 0 | 0 | 0
240 | 85998622 | 85998611 | 84241562 | 1 | 1 | 1 | 3 | 01.7.20.08-0051 | ФСБЦ-2022 доп.8, 01.7.20.08-0051, приказ Минстроя России от 14.11.2023 г. № 817/пр | Ветошь хлопчатобумажная цветная | 1346 | 1009 | кг | кг | 1 | 0.2 | 56.11 | 0 | 0 | 0 | 0 | 1 | 0 |  | 0.2 | 2 | 85998616 | 216 | 0 | 0 | 0 | 0 | 0 | 0 | 0 | 0
240 | 85998623 | 85998611 | 84168452 | 117 | 1 | 1 | 3 | 14.3.01.03 |  | Грунтовка | 1348 | 1009 | т | т | 1000 | 0.02 | 0 | 0 | 0 | 0 | 0 | 0 | 0 |  | 0.02 | 3 | -1 |  | 0 | 0 | 0 | 0 | 0 | 0 | 0 | 0
242 | 85998634 | 85998625 | 84164576 | 117 | 1 | 1 | 1 | 1-100-34 |  | Средний разряд работы 3,4 | 1191 | 1013 | чел.-ч. | чел.-ч. | 1 | 23.1 | 0 | 0 | 0 | 673.55 | 0 | 1 | 1 | *(0,2+1)*1,15 | 31.878 | 2 | 85998626 | 218 | 0 | 0 | 0 | 0 | 0 | 0 | 0 | 0
242 | 85998635 | 85998625 | 84164762 | 117 | 1 | 1 | 1 | 4-100-00 |  | Затраты труда машинистов | 1191 | 1013 | чел.-ч. | чел.-ч. | 1 | 0.11 | 0 | 0 | 0 | 0 | 0 | 1 | 2 | *(0,2+1)*1,25 | 0.165 | 2 | 85998627 | 219 | 0 | 0 | 0 | 0 | 0 | 0 | 0 | 0
242 | 85998636 | 85998625 | 84171438 | 1 | 1 | 1 | 2 | 91.06.06-048 | ФСЭМ-2022, 91.06.06-048, приказ Минстроя России от 18.05.2022 г. № 378/пр | Подъемники одномачтовые, грузоподъемность до 500 кг, высота подъема 45 м | 1368 | 1011 | маш.-ч | маш.-ч | 1 | 0.01 | 0 | 37.32 | 641.22 | 0 | 0 | 1 | 0 | *(0,2+1)*1,25 | 0.015 | 2 | 85998628 | 220 | 0 | 0 | 0 | 0 | 0 | 0 | 0 | 0
242 | 85998637 | 85998625 | 84172146 | 1 | 1 | 1 | 2 | 91.14.02-001 | ФСЭМ-2022 доп.7, 91.14.02-001, приказ Минстроя России от 02.08.2023 г. № 551/пр | Автомобили бортовые, грузоподъемность до 5 т | 1368 | 1011 | маш.-ч | маш.-ч | 1 | 0.1 | 0 | 643.29 | 722.05 | 0 | 0 | 1 | 0 | *(0,2+1)*1,25 | 0.15 | 2 | 85998629 | 221 | 0 | 0 | 0 | 0 | 0 | 0 | 0 | 0
242 | 85998638 | 85998625 | 84241198 | 1 | 1 | 1 | 3 | 01.7.17.11-0011 | ФСБЦ-2022, 01.7.17.11-0011, приказ Минстроя России от 18.05.2022 г. № 378/пр | Шкурка шлифовальная двухслойная с зернистостью 40-25 | 1327 | 1005 | м2 | м2 | 1 | 0.84 | 531.44 | 0 | 0 | 0 | 0 | 1 | 0 |  | 0.84 | 2 | 85998630 | 222 | 0 | 0 | 0 | 0 | 0 | 0 | 0 | 0
242 | 85998639 | 85998625 | 84241562 | 1 | 1 | 1 | 3 | 01.7.20.08-0051 | ФСБЦ-2022 доп.8, 01.7.20.08-0051, приказ Минстроя России от 14.11.2023 г. № 817/пр | Ветошь хлопчатобумажная цветная | 1346 | 1009 | кг | кг | 1 | 0.31 | 56.11 | 0 | 0 | 0 | 0 | 1 | 0 |  | 0.31 | 2 | 85998631 | 223 | 0 | 0 | 0 | 0 | 0 | 0 | 0 | 0
242 | 85998640 | 85998625 | 84168457 | 117 | 1 | 1 | 3 | 14.3.02.01 |  | Краска водоэмульсионная | 1348 | 1009 | т | т | 1000 | 0.063 | 0 | 0 | 0 | 0 | 0 | 0 | 0 |  | 0.063 | 3 | -1 |  | 0 | 0 | 0 | 0 | 0 | 0 | 0 | 0
242 | 85998641 | 85998625 | 84258044 | 1 | 1 | 1 | 3 | 14.5.11.01-0001 | ФСБЦ-2022, 14.5.11.01-0001, приказ Минстроя России от 18.05.2022 г. № 378/пр | Шпатлевка клеевая | 1348 | 1009 | т | т | 1000 | 0.005 | 25237.94 | 0 | 0 | 0 | 0 | 1 | 0 |  | 0.005 | 2 | 85998632 | 225 | 0 | 0 | 0 | 0 | 0 | 0 | 0 | 0
246 | 85998653 | 85998643 | 84164572 | 117 | 1 | 1 | 1 | 1-100-32 |  | Средний разряд работы 3,2 | 1191 | 1013 | чел.-ч. | чел.-ч. | 1 | 43.56 | 0 | 0 | 0 | 657.38 | 0 | 1 | 1 | *(0,2+1)*1,15 | 60.1128 | 2 | 85998644 | 226 | 0 | 0 | 0 | 0 | 0 | 0 | 0 | 0
246 | 85998654 | 85998643 | 84164762 | 117 | 1 | 1 | 1 | 4-100-00 |  | Затраты труда машинистов | 1191 | 1013 | чел.-ч. | чел.-ч. | 1 | 0.17 | 0 | 0 | 0 | 0 | 0 | 1 | 2 | *(0,2+1)*1,25 | 0.255 | 2 | 85998645 | 227 | 0 | 0 | 0 | 0 | 0 | 0 | 0 | 0
246 | 85998655 | 85998643 | 84171436 | 1 | 1 | 1 | 2 | 91.06.06-046 | ФСЭМ-2022, 91.06.06-046, приказ Минстроя России от 18.05.2022 г. № 378/пр | Подъемники одномачтовые, грузоподъемность до 500 кг, высота подъема 25 м | 1368 | 1011 | маш.-ч | маш.-ч | 1 | 0.02 | 0 | 30.61 | 641.22 | 0 | 0 | 1 | 0 | *(0,2+1)*1,25 | 0.03 | 2 | 85998646 | 228 | 0 | 0 | 0 | 0 | 0 | 0 | 0 | 0
246 | 85998656 | 85998643 | 84172146 | 1 | 1 | 1 | 2 | 91.14.02-001 | ФСЭМ-2022 доп.7, 91.14.02-001, приказ Минстроя России от 02.08.2023 г. № 551/пр | Автомобили бортовые, грузоподъемность до 5 т | 1368 | 1011 | маш.-ч | маш.-ч | 1 | 0.15 | 0 | 643.29 | 722.05 | 0 | 0 | 1 | 0 | *(0,2+1)*1,25 | 0.225 | 2 | 85998647 | 229 | 0 | 0 | 0 | 0 | 0 | 0 | 0 | 0
246 | 85998657 | 85998643 | 84241198 | 1 | 1 | 1 | 3 | 01.7.17.11-0011 | ФСБЦ-2022, 01.7.17.11-0011, приказ Минстроя России от 18.05.2022 г. № 378/пр | Шкурка шлифовальная двухслойная с зернистостью 40-25 | 1327 | 1005 | м2 | м2 | 1 | 0.84 | 531.44 | 0 | 0 | 0 | 0 | 1 | 0 |  | 0.84 | 2 | 85998648 | 230 | 0 | 0 | 0 | 0 | 0 | 0 | 0 | 0
246 | 85998658 | 85998643 | 84241562 | 1 | 1 | 1 | 3 | 01.7.20.08-0051 | ФСБЦ-2022 доп.8, 01.7.20.08-0051, приказ Минстроя России от 14.11.2023 г. № 817/пр | Ветошь хлопчатобумажная цветная | 1346 | 1009 | кг | кг | 1 | 0.31 | 56.11 | 0 | 0 | 0 | 0 | 1 | 0 |  | 0.31 | 2 | 85998649 | 231 | 0 | 0 | 0 | 0 | 0 | 0 | 0 | 0
246 | 85998659 | 85998643 | 84168457 | 117 | 1 | 1 | 3 | 14.3.02.01 |  | Краска акриловая | 1348 | 1009 | т | т | 1000 | 0.03 | 0 | 0 | 0 | 0 | 0 | 0 | 0 |  | 0.03 | 3 | -1 |  | 0 | 0 | 0 | 0 | 0 | 0 | 0 | 0
246 | 85998660 | 85998643 | 84168475 | 117 | 1 | 1 | 3 | 14.4.01.02 |  | Грунтовка | 1348 | 1009 | т | т | 1000 | 0.02 | 0 | 0 | 0 | 0 | 0 | 0 | 0 |  | 0.02 | 3 | -1 |  | 0 | 0 | 0 | 0 | 0 | 0 | 0 | 0
246 | 85998661 | 85998643 | 84258051 | 1 | 1 | 1 | 3 | 14.5.11.02-0101 | ФСБЦ-2022, 14.5.11.02-0101, приказ Минстроя России от 18.05.2022 г. № 378/пр | Шпатлевка водно-дисперсионная | 1348 | 1009 | т | т | 1000 | 0.051 | 52790.33 | 0 | 0 | 0 | 0 | 1 | 0 |  | 0.051 | 2 | 85998650 | 234 | 0 | 0 | 0 | 0 | 0 | 0 | 0 | 0
251 | 85998672 | 85998664 | 84164552 | 117 | 1 | 1 | 1 | 1-100-26 |  | Средний разряд работы 2,6 | 1191 | 1013 | чел.-ч. | чел.-ч. | 1 | 16.17 | 0 | 0 | 0 | 619.67 | 0 | 1 | 1 | *(0,2+1)*1,15 | 22.3146 | 2 | 85998665 | 235 | 0 | 0 | 0 | 0 | 0 | 0 | 0 | 0
251 | 85998673 | 85998664 | 84164762 | 117 | 1 | 1 | 1 | 4-100-00 |  | Затраты труда машинистов | 1191 | 1013 | чел.-ч. | чел.-ч. | 1 | 0.05 | 0 | 0 | 0 | 0 | 0 | 1 | 2 | *(0,2+1)*1,25 | 0.075 | 2 | 85998666 | 236 | 0 | 0 | 0 | 0 | 0 | 0 | 0 | 0
251 | 85998674 | 85998664 | 84171438 | 1 | 1 | 1 | 2 | 91.06.06-048 | ФСЭМ-2022, 91.06.06-048, приказ Минстроя России от 18.05.2022 г. № 378/пр | Подъемники одномачтовые, грузоподъемность до 500 кг, высота подъема 45 м | 1368 | 1011 | маш.-ч | маш.-ч | 1 | 0.01 | 0 | 37.32 | 641.22 | 0 | 0 | 1 | 0 | *(0,2+1)*1,25 | 0.015 | 2 | 85998667 | 237 | 0 | 0 | 0 | 0 | 0 | 0 | 0 | 0
251 | 85998675 | 85998664 | 84172146 | 1 | 1 | 1 | 2 | 91.14.02-001 | ФСЭМ-2022 доп.7, 91.14.02-001, приказ Минстроя России от 02.08.2023 г. № 551/пр | Автомобили бортовые, грузоподъемность до 5 т | 1368 | 1011 | маш.-ч | маш.-ч | 1 | 0.04 | 0 | 643.29 | 722.05 | 0 | 0 | 1 | 0 | *(0,2+1)*1,25 | 0.06 | 2 | 85998668 | 238 | 0 | 0 | 0 | 0 | 0 | 0 | 0 | 0
251 | 85998676 | 85998664 | 84238902 | 1 | 1 | 1 | 3 | 01.7.03.01-0001 | ФСБЦ-2022, 01.7.03.01-0001, приказ Минстроя России от 18.05.2022 г. № 378/пр | Вода | 1339 | 1007 | м3 | м3 | 1 | 0.06 | 35.71 | 0 | 0 | 0 | 0 | 1 | 0 |  | 0.06 | 2 | 85998669 | 239 | 0 | 0 | 0 | 0 | 0 | 0 | 0 | 0
251 | 85998677 | 85998664 | 84241562 | 1 | 1 | 1 | 3 | 01.7.20.08-0051 | ФСБЦ-2022 доп.8, 01.7.20.08-0051, приказ Минстроя России от 14.11.2023 г. № 817/пр | Ветошь хлопчатобумажная цветная | 1346 | 1009 | кг | кг | 1 | 0.19 | 56.11 | 0 | 0 | 0 | 0 | 1 | 0 |  | 0.19 | 2 | 85998670 | 240 | 0 | 0 | 0 | 0 | 0 | 0 | 0 | 0
251 | 85998678 | 85998664 | 84166000 | 117 | 1 | 1 | 3 | 04.3.02.09 |  | Смеси сухие фуговочные | 1348 | 1009 | т | т | 1000 | 0.05 | 0 | 0 | 0 | 0 | 0 | 0 | 0 |  | 0.05 | 3 | -1 |  | 0 | 0 | 0 | 0 | 0 | 0 | 0 | 0

## SrcPoprs
35 | 1 | *0 | *0,3 | *0,3 | *0,3 | *0,3 | *0,3 |  | *0 | *0,3 | 571/пр_2022_п.84_т.3_стр.4_стб.3 | Демонтаж оборудования, не пригодного для дальнейшего использования (предназначено в лом), без разборки и резки | Методика применения сметных норм 571/пр (О.П.)
240 | 1 |  | *1,20 | *1,20 | *1,20 | *1,20 | *1,20 |  |  | *1,20 | 421/пр_2020_прил.10_т.5_п.1.1_гр.3 | Производство ремонтно-строительных работ осуществляется в помещениях эксплуатируемого объекта капитального строительства без остановки рабочего процесса, при этом: в зоне производства ремонтно-строительных работ отсутствуют действующее технологическое или лабораторное оборудование, мебель и иные загромождающие помещения предметы | Методика 421/пр (Кап. ремонт)
240 | 1 |  | *1,25 | *1,25 | *1,15 | *1,15 | *1,25 | *0,85 |  | *1,25 | 421/пр_2020_п.58_пп.б | При отсутствии необходимых норм (единичных расценок), включенных в сборники ГЭСНр (ФЕРр, ТЕРр), сметные затраты на работы по капитальному ремонту и реконструкции объектов капитального строительства могут быть определены по сметным нормам, включенным в ГЭСН (ФЕР, ТЕР), аналогичным технологическим процессам в новом строительстве, в том числе по возведению новых конструктивных элементов | Методика 421/пр (О.П.)

## SrcKA
0 | Smeta.RU (495) 974-1589 |  | _PS_ |  | 0 | 0 | 0 | Smeta.RU |  | 1 | 76530 | 10 | 12 | 1 | 0 | 1
[5 empty] | Новый объект_(Копия)_(Копия) | Строгановка Аудитория № 1009, 311, 239 ИСПРАВЛЕННАЯ по замечаниям Кости | [25 empty] | 46134 | [10 empty] | 0
|  |  |  | Конъюнктурный анализ | [21 empty] | 4
| 1.1 | 1 | ТЦ_11.2.02.01_50_5001057175_22.04.2026_01_1.1 | Двухстворчатая дверь с дверным блоком Размер 1.30/2.5 с установкой | 11.2.02.01 | ШТ | 68647.54 | 83750 | 0 | 68647.54 | 22 | 46134 | 2 | ООО "МКЛ-ГРУПП" | г.Балашиха | 5001057175 | 500101001 | 50 | 0 | 0 | 0 | 0 | Россия | 0 | 68647.54 | 1 | 0 | 1 | 3 | ШТ | Двухстворчатая дверь с дверным блоком Размер 1.30/2,5 с установкой | 46141.7203 | 85998483 | 0 | 0 | 0 | 0 | 0 | 0 | 0 | 0 | 0
| 1.2 | 0 | ТЦ_11.2.02.01_50_5040163603_22.04.2026_01_1.2 | Дверь Двухстворчатая 2500х1300 с установкой | 11.2.02.01 | ШТ | 72786.89 | 88800 | 0 | 72786.89 | 22 | 46134 | 2 | ООО "ГК СТРОЙСНАБ" | г.Москва | 5040163603 | 772101001 | 50 | 0 | 0 | 0 | 0 | Россия | 0 | 72786.89 | 1 | 0 | 1 | 3 | ШТ | Двухстворчатая дверь с дверным блоком Размер 1.30/2,5 с установкой | 46141.7203 | 85998483 | 0 | 0 | 0 | 0 | 0 | 0 | 0 | 0 | 0
| 1.3 | 0 | ТЦ_11.2.02.01_77_9721148761_22.04.2026_01_1.3 | Дверь 2створки размер 1300х2500 с установкой | 11.2.02.01 | ШТ | 74344.26 | 90700 | 0 | 74344.26 | 22 | 46134 | 2 | ООО "МАКСТРОЙ" | г.Москва | 9721148761 | 772101001 | 77 | 0 | 0 | 0 | 0 | Россия | 0 | 74344.26 | 1 | 0 | 1 | 3 | ШТ | Двухстворчатая дверь с дверным блоком Размер 1.30/2,5 с установкой | 46141.7203 | 85998483 | 0 | 0 | 0 | 0 | 0 | 0 | 0 | 0 | 0