## Смета по ФСНБ 421+557прРИМ
Smeta.RU (495) 974-1589
| "СОГЛАСОВАНО" | [5 empty] | "УТВЕРЖДАЮ"
Проректор по СР, ЦТ и МС ФГБОУ ВО Чувашский ГАУ
| ______________________ | [5 empty] | ______________________С.П. Яковлев
| "_____"________________ 2026 г. | [5 empty] | "_____"________________ 2026 г.
Наименование программного продукта |  |  |  |  | Программа для ЭВМ «Программа: «Smeta.RU» версия 12»
Наименование редакции сметных нормативов |  |  |  |  | Приказ Минстроя России от 30.12.2021 г. № 1046/пр; Приказ Минстроя России от 04.08.2020 г. № 421/пр; Приказ Минстроя России от 21.12.2020 г. № 812/пр; Приказ Минстроя России от 11.12.2020 г. № 774/пр | [19 empty] | Приказ Минстроя России от 30.12.2021 г. № 1046/пр; Приказ Минстроя России от 04.08.2020 г. № 421/пр; Приказ Минстроя России от 21.12.2020 г. № 812/пр; Приказ Минстроя России от 11.12.2020 г. № 774/пр
Реквизиты приказа Минстроя России об утверждении дополнений и изменений к сметным нормативам |  |  |  |  | Приказ Минстроя России от 18.05.2022 г. № 378/пр; Приказ Минстроя России от 26.08.2022 г. № 703/пр; Приказ Минстроя России от 26.10.2022 г. № 905/пр; Приказ Минстроя России от 27.12.2022 г. № 1133/пр; Приказ Минстроя России от 10.02.2023 г. № 84/пр; Приказ Минстроя России от 11.05.2023 г. № 335/пр; Приказ Минстроя России от 02.08.2023 г. № 551/пр; Приказ Минстроя России от 14.11.2023 г. № 817/пр; Приказ Минстроя России от 16.02.2024 г. № 102/пр; Приказ Минстроя России от 13.05.2024 г. № 323/пр; Приказ Минстроя России от 09.08.2024 г. № 524/пр; Приказ Минстроя России от 07.11.2024 г. № 747/пр; Приказ Минстроя России от 07.02.2025 г. № 69/пр; Приказ Минстроя России от 19.05.2025 г. № 299/пр; Приказ Минстроя России от 14.08.2025 г. № 490/пр; Приказ Минстроя России от 12.11.2025 г. № 696/пр; Приказ Минстроя России от 17.02.2026 г. № 91/пр; Приказ Минстроя России от 07.07.2022 г. № 557/пр; Приказ Минстроя России от 30.01.2024 г. № 55/пр; Приказ Минстроя России от 23.01.2025 г. № 30/пр; Приказ Минстроя России от 02.09.2021 г. № 636/пр; Приказ Минстроя России от 26.07.2022 г. № 611/пр; Приказ Минстроя России от 22.04.2022 г. № 317/пр | [19 empty] | Приказ Минстроя России от 18.05.2022 г. № 378/пр; Приказ Минстроя России от 26.08.2022 г. № 703/пр; Приказ Минстроя России от 26.10.2022 г. № 905/пр; Приказ Минстроя России от 27.12.2022 г. № 1133/пр; Приказ Минстроя России от 10.02.2023 г. № 84/пр; Приказ Минстроя России от 11.05.2023 г. № 335/пр; Приказ Минстроя России от 02.08.2023 г. № 551/пр; Приказ Минстроя России от 14.11.2023 г. № 817/пр; Приказ Минстроя России от 16.02.2024 г. № 102/пр; Приказ Минстроя России от 13.05.2024 г. № 323/пр; Приказ Минстроя России от 09.08.2024 г. № 524/пр; Приказ Минстроя России от 07.11.2024 г. № 747/пр; Приказ Минстроя России от 07.02.2025 г. № 69/пр; Приказ Минстроя России от 19.05.2025 г. № 299/пр; Приказ Минстроя России от 14.08.2025 г. № 490/пр; Приказ Минстроя России от 12.11.2025 г. № 696/пр; Приказ Минстроя России от 17.02.2026 г. № 91/пр; Приказ Минстроя России от 07.07.2022 г. № 557/пр; Приказ Минстроя России от 30.01.2024 г. № 55/пр; Приказ Минстроя России от 23.01.2025 г. № 30/пр; Приказ Минстроя России от 02.09.2021 г. № 636/пр; Приказ Минстроя России от 26.07.2022 г. № 611/пр; Приказ Минстроя России от 22.04.2022 г. № 317/пр
Реквизиты письма Минстроя России об индексах изменения сметной стоимости строительства, включаемые в федеральный реестр сметных нормативов и размещаемые в федеральной государственной информационной системе ценообразования в строительстве, подготовленного в соответствии с пунктом 85 Методики расчета индексов изменения сметной стоимости строительства, утвержденной приказом Министерства строительства и жилищно-коммунального хозяйства Российской Федерации от 5 июня 2019 г. N 326/пр |  |  |  |  | Письмо Минстроя России от 25.02.2026 № 9859-ИФ/09
Реквизиты нормативного правового акта об утверждении оплаты труда, утверждаемый в соответствии с пунктом 22(1) Правилами мониторинга цен, утвержденными постановлением Правительства Российской Федерации от 23 декабря 2016 г. N 1452 |  |  |  |  | Постановление Кабинета Министров Чувашской Республики от 22.04.2025 г. № 213
Обоснование принятых текущих цен на строительные ресурсы |  |  |  |  | ФГИС ЦС, конъюнктурный анализ
Наименование субъекта Российской Федерации
Наименование зоны субъекта Российской Федерации
ФГБОУ ВО Чувашский ГАУ
(наименование стройки)
ЛОКАЛЬНАЯ СМЕТА №
Строительство хмелевой плантации на деревянных опорах в УНПЦ "Студенческий"
(наименование работ и затрат)
Составлен |  | Ресурсно-индексным | методом
Основание
(проектная и (или) иная техническая документация)
Составлен(а) в текущем уровне цен на I квартал 2026 года
Сметная стоимость |  | 447 |  | тыс. руб.
[6 empty] | Средства на оплату труда рабочих |  |  |  | 105.3 | тыс. руб.
| в том числе: |  |  |  |  | Средства на оплату труда машинистов |  |  |  | 33.12 | тыс. руб.
| строительных работ | 305.14 |  | тыс. руб. |  | Нормативные затраты труда рабочих |  |  |  | 282.2883 | чел.-ч.
| монтажных работ | 141.86 |  | тыс. руб. |  | Нормативные затраты труда машинистов |  |  |  | 68.9828 | чел.-ч.
| оборудования | 0 |  | тыс. руб.
| прочих затрат | 0 |  | тыс. руб.
№ п/п | Обоснование | Наименование работ и затрат | Единица измерения | Количество |  |  | Сметная стоимость, руб.
|  |  |  | на единицу измерения | коэффициенты | всего с учетом коэффициентов | на единицу измерения в базисном уровне цен | индекс | на единицу измерения в текущем уровне цен | коэффициенты | всего в текущем уровне цен
1 | 2 | 3 | 4 | 5 | 6 | 7 | 8 | 9 | 10 | 11 | 12
1 | ГЭСН 01-02-031-04 | Бурение ям глубиной до 2 м бурильно-крановыми машинами: на автомобиле, группа грунтов 2 | 100 ШТ | 0.28 |  | 0.28
Объем: 0,28=28/100
| 1 | ОТ (ЗТ) | чел.-ч. |  |  | 3.668 |  |  |  |  | 1208.35
| 1-100-20 | Средний разряд работы 2,0 | чел.-ч. | 13.1 |  | 3.668 |  |  | 329.43 |  | 1208.35
| 2 | ЭМ | [8 empty] | 11625.17
|  | ОТм(ЗТм) | чел.-ч. |  |  | 4.004 |  |  |  |  | 1863.58 | [12 empty] | 1
| 91.04.01-031 | Машины бурильно-крановые на автомобильном ходу, диаметр бурения до 800 мм, глубина бурения до 5 м | маш.-ч | 14.3 |  | 4.004 | 2088.77 | 1.39 | 2903.39 |  | 11625.17
| 4-100-050 | ОТм(ЗТм) Средний разряд машинистов 5 | чел.-ч. | 14.3 |  | 4.004 |  |  | 465.43 |  | 1863.58 | [12 empty] | 1
|  | Итого прямые затраты | [8 empty] | 14697.1
|  | ФОТ | [8 empty] | 3071.93
| Пр/812-001.4-1 | НР Земляные работы, выполняемые: по другим видам работ (подготовительные, сопутствующие, укрепительные) | % | 89 |  | 89 |  |  |  |  | 2734.02
| Пр/774-001.4 | СП Земляные работы, выполняемые: по другим видам работ (подготовительные, сопутствующие, укрепительные) | % | 41 |  | 41 |  |  |  |  | 1259.49
|  | Всего по позиции | [5 empty] | 66752.1786 |  | 18690.61 |  | 198.08 | 91.25 | 18690.61 | 11625.17 | = | 1208.35 | 1863.58 | = | 0 | 2734.02 | 1259.49 | 1
2 | ГЭСН 34-02-024-07 | Установка бурильно-крановой машиной опор деревянных одинарных высотой: свыше 8,5 м Поправки к: М *0 | ШТ | 28 |  | 28
| 1 | ОТ (ЗТ) | чел.-ч. |  |  | 66.36 |  |  |  |  | 25070.14
| 1-100-34 | Средний разряд работы 3,4 | чел.-ч. | 2.37 |  | 66.36 |  |  | 377.79 |  | 25070.14
| 2 | ЭМ | [8 empty] | 14636.8
|  | ОТм(ЗТм) | чел.-ч. |  |  | 12.88 |  |  |  |  | 5994.74 | [12 empty] | 1
| 91.01.01-034 | Бульдозеры, мощность 59 кВт (80 л.с.) | маш.-ч | 0.18 |  | 5.04 | 828.16 | 1.44 | 1192.55 |  | 6010.45
| 4-100-050 | ОТм(ЗТм) Средний разряд машинистов 5 | чел.-ч. | 0.18 |  | 5.04 |  |  | 465.43 |  | 2345.77 | [12 empty] | 1
| 91.04.01-032 | Машины бурильно-крановые на базе трактора на гусеничном ходу мощностью 70 кВт (95 л.с.), глубина бурения до 3 м, диаметр скважин до 800 мм | маш.-ч | 0.28 |  | 7.84 | 774.86 | 1.42 | 1100.3 |  | 8626.35
| 4-100-050 | ОТм(ЗТм) Средний разряд машинистов 5 | чел.-ч. | 0.28 |  | 7.84 |  |  | 465.43 |  | 3648.97 | [12 empty] | 1
| 4 | М | [8 empty] | 0
| 01.7.15.06-0122 | Гвозди стальные строительные, диаметр 1,8 мм, длина 50-60 мм | т | 4e-05 | 0 | 0 | 76110.2 | 1.19 | 90571.14 |  | 0
| 01.7.20.08-0051 | Ветошь хлопчатобумажная цветная | кг | 0.0062 | 0 | 0 | 56.11 | 1.59 | 89.21 |  | 0
| 11.1.03.06-0083 | Доска обрезная хвойных пород, естественной влажности, длина 2-6,5 м, ширина 100-250 мм, толщина 20-22 мм, сорт III | м3 | 5e-05 | 0 | 0 | 5764.42 | 1.42 | 8185.48 |  | 0
| 14.4.02.04-0182 | Краска масляная МА-15, цветная | кг | 0.05 | 0 | 0 | 61.28 | 1.73 | 106.01 |  | 0
| 14.5.05.01-0011 | Олифа комбинированная для отделочных работ внутри помещений | т | 3e-05 | 0 | 0 | 65007.69 | 1.2 | 78009.23 |  | 0
| 11.1.02.04 | Лесоматериалы пропитанные для опор линий связи диаметром до 24 см | ШТ | 1 | 0 | 0
|  | Итого прямые затраты | [8 empty] | 45701.68
|  | ФОТ | [8 empty] | 31064.88
| Пр/812-028.0-1 | НР Сооружения связи, радиовещания и телевидения прокладка и монтаж сетей связи | % | 98 |  | 98 |  |  |  |  | 30443.58
| Пр/774-028.0 | СП Сооружения связи, радиовещания и телевидения прокладка и монтаж сетей связи | % | 58 |  | 58 |  |  |  |  | 18017.63
|  | Всего по позиции | [5 empty] | 3362.9604 |  | 94162.89 |  | 35909.36 | 21252.48 | 94162.89 | 14636.8 | = | 25070.14 | 5994.74 | = | 0 | 30443.58 | 18017.63 | 1
3 | ГЭСН 33-04-016-01 | Развозка конструкций и материалов опор ВЛ 0,38-10 кВ по трассе: одностоечных деревянных опор | ШТ | 28 |  | 28
| 1 | ОТ (ЗТ) | чел.-ч. |  |  | 5.6 |  |  |  |  | 1929.42
| 1-100-25 | Средний разряд работы 2,5 | чел.-ч. | 0.2 |  | 5.6 |  |  | 344.54 |  | 1929.42
| 2 | ЭМ | [8 empty] | 2133.92
|  | ОТм(ЗТм) | чел.-ч. |  |  | 3.08 |  |  |  |  | 1247.37 | [12 empty] | 1
| 91.15.01-001 | Прицепы тракторные, грузоподъемность до 2 т | маш.-ч | 0.11 |  | 3.08 |  |  | 14.59 |  | 44.94
| 91.15.03-014 | Тракторы на пневмоколесном ходу, мощность 59 кВт (80 л.с.) | маш.-ч | 0.11 |  | 3.08 | 487.94 | 1.39 | 678.24 |  | 2088.98
| 4-100-040 | ОТм(ЗТм) Средний разряд машинистов 4 | чел.-ч. | 0.11 |  | 3.08 |  |  | 404.99 |  | 1247.37 | [12 empty] | 1
|  | Итого прямые затраты | [8 empty] | 5310.71
|  | ФОТ | [8 empty] | 3176.79
| Пр/812-027.0-1 | НР Линии электропередачи | % | 103 |  | 103 |  |  |  |  | 3272.09
| Пр/774-027.0 | СП Линии электропередачи | % | 60 |  | 60 |  |  |  |  | 1906.07
|  | Всего по позиции | [5 empty] | 374.6025 |  | 10488.87 |  | 21616.45 | 12592.1 | 10488.87 | 2133.92 | = | 1929.42 | 1247.37 | = | 0 | 3272.09 | 1906.07 | 1
4 | ГЭСН 33-04-016-05 | Развозка конструкций и материалов опор ВЛ 0,38-10 кВ по трассе: материалов оснастки одностоечных опор | ШТ | 28 |  | 28
| 1 | ОТ (ЗТ) | чел.-ч. |  |  | 7 |  |  |  |  | 2411.78
| 1-100-25 | Средний разряд работы 2,5 | чел.-ч. | 0.25 |  | 7 |  |  | 344.54 |  | 2411.78
| 2 | ЭМ | [8 empty] | 2715.89
|  | ОТм(ЗТм) | чел.-ч. |  |  | 3.92 |  |  |  |  | 1587.56 | [12 empty] | 1
| 91.15.01-001 | Прицепы тракторные, грузоподъемность до 2 т | маш.-ч | 0.14 |  | 3.92 |  |  | 14.59 |  | 57.19
| 91.15.03-014 | Тракторы на пневмоколесном ходу, мощность 59 кВт (80 л.с.) | маш.-ч | 0.14 |  | 3.92 | 487.94 | 1.39 | 678.24 |  | 2658.7
| 4-100-040 | ОТм(ЗТм) Средний разряд машинистов 4 | чел.-ч. | 0.14 |  | 3.92 |  |  | 404.99 |  | 1587.56 | [12 empty] | 1
|  | Итого прямые затраты | [8 empty] | 6715.23
|  | ФОТ | [8 empty] | 3999.34
| Пр/812-027.0-1 | НР Линии электропередачи | % | 103 |  | 103 |  |  |  |  | 4119.32
| Пр/774-027.0 | СП Линии электропередачи | % | 60 |  | 60 |  |  |  |  | 2399.6
|  | Всего по позиции | [5 empty] | 472.6482 |  | 13234.15 |  | 21616.45 | 12592.1 | 13234.15 | 2715.89 | = | 2411.78 | 1587.56 | = | 0 | 4119.32 | 2399.6 | 1
5 | ГЭСН 01-01-010-41 | Разработка грунта в отвал экскаваторами, вместимость ковша 0,25 м3, группа грунтов: 2 | 1000 м3 | 0.1018 |  | 0.1018
Объем: 0,1018=101,8/1000
| 1 | ОТ (ЗТ) | чел.-ч. |  |  | 0.90907 |  |  |  |  | 299.48
| 1-100-20 | Средний разряд работы 2,0 | чел.-ч. | 8.93 |  | 0.90907 |  |  | 329.43 |  | 299.48
| 2 | ЭМ | [8 empty] | 4379.34
|  | ОТм(ЗТм) | чел.-ч. |  |  | 4.7327 |  |  |  |  | 2202.73 | [12 empty] | 1
| 91.01.05-066 | Экскаваторы одноковшовые дизельные на гусеничном ходу, объем ковша 0,25 м3 | маш.-ч | 46.49 |  | 4.7327 | 675.43 | 1.37 | 925.34 |  | 4379.34
| 4-100-050 | ОТм(ЗТм) Средний разряд машинистов 5 | чел.-ч. | 46.49 |  | 4.7327 |  |  | 465.43 |  | 2202.73 | [12 empty] | 1
|  | Итого прямые затраты | [8 empty] | 6881.55
|  | ФОТ | [8 empty] | 2502.21
| Пр/812-001.1-1 | НР Земляные работы, выполняемые: механизированным способом | % | 92 |  | 92 |  |  |  |  | 2302.03
| Пр/774-001.1 | СП Земляные работы, выполняемые: механизированным способом | % | 46 |  | 46 |  |  |  |  | 1151.02
|  | Всего по позиции | [5 empty] | 101518.664 |  | 10334.6 |  | 74.45 | 37.22 | 10334.6 | 4379.34 | = | 299.48 | 2202.73 | = | 0 | 2302.03 | 1151.02 | 1
6 | ГЭСН 01-01-033-02 | Засыпка траншей и котлованов с перемещением грунта до 5 м бульдозерами мощностью: 59 кВт (80 л.с.), группа грунтов 2 | 1000 м3 | 0.1018 |  | 0.1018
Объем: 0,1018=101,8/1000
| 2 | ЭМ | [8 empty] | 978.5
|  | ОТм(ЗТм) | чел.-ч. |  |  | 0.82051 |  |  |  |  | 381.89 | [12 empty] | 1
| 91.01.01-034 | Бульдозеры, мощность 59 кВт (80 л.с.) | маш.-ч | 8.06 |  | 0.82051 | 828.16 | 1.44 | 1192.55 |  | 978.5
| 4-100-050 | ОТм(ЗТм) Средний разряд машинистов 5 | чел.-ч. | 8.06 |  | 0.82051 |  |  | 465.43 |  | 381.89 | [12 empty] | 1
|  | Итого прямые затраты | [8 empty] | 1360.39
|  | ФОТ | [8 empty] | 381.89
| Пр/812-001.1-1 | НР Земляные работы, выполняемые: механизированным способом | % | 92 |  | 92 |  |  |  |  | 351.34
| Пр/774-001.1 | СП Земляные работы, выполняемые: механизированным способом | % | 46 |  | 46 |  |  |  |  | 175.67
|  | Всего по позиции | [5 empty] | 18540.275 |  | 1887.4 |  | 43.59 | 21.79 | 1887.4 | 978.5 | = | 0 | 381.89 | = | 0 | 351.34 | 175.67 | 1
7 | ГЭСН 34-02-027-01 | Установка к опорам и подпорам приставок железобетонных: одинарных, высота опоры или подпоры до 8,5 м (прим. якорей) Поправки к: М *0 | ШТ | 32 |  | 32
| 1 | ОТ (ЗТ) | чел.-ч. |  |  | 58.56 |  |  |  |  | 21592.24
| 1-100-32 | Средний разряд работы 3,2 | чел.-ч. | 1.83 |  | 58.56 |  |  | 368.72 |  | 21592.24
| 2 | ЭМ | [8 empty] | 6869.09
|  | ОТм(ЗТм) | чел.-ч. |  |  | 5.76 |  |  |  |  | 2680.88 | [12 empty] | 1
| 91.01.01-034 | Бульдозеры, мощность 59 кВт (80 л.с.) | маш.-ч | 0.18 |  | 5.76 | 828.16 | 1.44 | 1192.55 |  | 6869.09
| 4-100-050 | ОТм(ЗТм) Средний разряд машинистов 5 | чел.-ч. | 0.18 |  | 5.76 |  |  | 465.43 |  | 2680.88 | [12 empty] | 1
| 4 | М | [8 empty] | 0
| 08.3.03.05-0020 | Проволока стальная низкоуглеродистая оцинкованная разного назначения, диаметр 6,0 мм | т | 0.00248 | 0 | 0 | 73218.1 | 0.98 | 71753.74 |  | 0
| 05.1.02.06 | Приставки железобетонные | м3 | 0 | 0 | 0
|  | Итого прямые затраты | [8 empty] | 31142.21
|  | ФОТ | [8 empty] | 24273.12
| Пр/812-028.0-1 | НР Сооружения связи, радиовещания и телевидения прокладка и монтаж сетей связи | % | 98 |  | 98 |  |  |  |  | 23787.66
| Пр/774-028.0 | СП Сооружения связи, радиовещания и телевидения прокладка и монтаж сетей связи | % | 58 |  | 58 |  |  |  |  | 14078.41
|  | Всего по позиции | [5 empty] | 2156.5088 |  | 69008.28 |  | 26158.94 | 15481.82 | 69008.28 | 6869.09 | = | 21592.24 | 2680.88 | = | 0 | 23787.66 | 14078.41 | 1
8 | ГЭСН 33-04-016-04 | Развозка конструкций и материалов опор ВЛ 0,38-10 кВ по трассе: приставок железобетонных | ШТ | 26 |  | 26
| 1 | ОТ (ЗТ) | чел.-ч. |  |  | 10.66 |  |  |  |  | 3672.8
| 1-100-25 | Средний разряд работы 2,5 | чел.-ч. | 0.41 |  | 10.66 |  |  | 344.54 |  | 3672.8
| 2 | ЭМ | [8 empty] | 13800.98
|  | ОТм(ЗТм) | чел.-ч. |  |  | 11.44 |  |  |  |  | 5428.28 | [12 empty] | 1
| 91.05.05-015 | Краны на автомобильном ходу, грузоподъемность 16 т | маш.-ч | 0.22 |  | 5.72 |  |  | 1719.93 |  | 9838
| 4-100-060 | ОТм(ЗТм) Средний разряд машинистов 6 | чел.-ч. | 0.22 |  | 5.72 |  |  | 544.01 |  | 3111.74 | [12 empty] | 1
| 91.15.01-001 | Прицепы тракторные, грузоподъемность до 2 т | маш.-ч | 0.22 |  | 5.72 |  |  | 14.59 |  | 83.45
| 91.15.03-014 | Тракторы на пневмоколесном ходу, мощность 59 кВт (80 л.с.) | маш.-ч | 0.22 |  | 5.72 | 487.94 | 1.39 | 678.24 |  | 3879.53
| 4-100-040 | ОТм(ЗТм) Средний разряд машинистов 4 | чел.-ч. | 0.22 |  | 5.72 |  |  | 404.99 |  | 2316.54 | [12 empty] | 1
|  | Итого прямые затраты | [8 empty] | 22902.06
|  | ФОТ | [8 empty] | 9101.08
| Пр/812-027.0-1 | НР Линии электропередачи | % | 103 |  | 103 |  |  |  |  | 9374.11
| Пр/774-027.0 | СП Линии электропередачи | % | 60 |  | 60 |  |  |  |  | 5460.65
|  | Всего по позиции | [5 empty] | 1451.4162 |  | 37736.82 |  | 34641 | 20179.22 | 37736.82 | 13800.98 | = | 3672.8 | 5428.28 | = | 0 | 9374.11 | 5460.65 | 1
9 | ГЭСН 33-04-005-01 | Установка оттяжек одинарных к опорам: ВЛ 0,38 кВ Поправки к: М *0 | ШТ | 40 |  | 40
| 1 | ОТ (ЗТ) | чел.-ч. |  |  | 48 |  |  |  |  | 17263.2
| 1-100-30 | Средний разряд работы 3,0 | чел.-ч. | 1.2 |  | 48 |  |  | 359.65 |  | 17263.2
| 2 | ЭМ | [8 empty] | 1633.8
|  | ОТм(ЗТм) | чел.-ч. |  |  | 2.4 |  |  |  |  | 971.98 | [12 empty] | 1
| 91.14.02-001 | Автомобили бортовые, грузоподъемность до 5 т | маш.-ч | 0.06 |  | 2.4 |  |  | 680.75 |  | 1633.8
| 4-100-040 | ОТм(ЗТм) Средний разряд машинистов 4 | чел.-ч. | 0.06 |  | 2.4 |  |  | 404.99 |  | 971.98 | [12 empty] | 1
| 4 | М | [8 empty] | 0
| 01.3.01.06-0051 | Смазка солидол жировой Ж | кг | 0.03 | 0 | 0 | 58.53 | 1.5 | 87.8 |  | 0
| 14.4.03.03-0102 | Лак битумный БТ-577 | т | 3e-05 | 0 | 0 | 80020.98 | 1.36 | 108828.53 |  | 0
| 07.2.02.03 | Оттяжки | КОМПЛ | 0 | 0 | 0
| 22.2.02.03 | Детали крепления стальные | кг | 0 | 0 | 0
|  | Итого прямые затраты | [8 empty] | 19868.98
|  | ФОТ | [8 empty] | 18235.18
| Пр/812-027.0-1 | НР Линии электропередачи | % | 103 |  | 103 |  |  |  |  | 18782.24
| Пр/774-027.0 | СП Линии электропередачи | % | 60 |  | 60 |  |  |  |  | 10941.11
|  | Всего по позиции | [5 empty] | 1239.8083 |  | 49592.33 |  | 31503.17 | 18351.36 | 49592.33 | 1633.8 | = | 17263.2 | 971.98 | = | 0 | 18782.24 | 10941.11 | 1
10 | ГЭСНм 08-02-305-01 | Хомут на опоре Поправки к: М *0 | ШТ | 56 |  | 56
| 1 | ОТ (ЗТ) | чел.-ч. |  |  | 11.76 |  |  |  |  | 4549.36
| 1-100-36 | Средний разряд работы 3,6 | чел.-ч. | 0.21 |  | 11.76 |  |  | 386.85 |  | 4549.36
| 2 | ЭМ | [8 empty] | 26005.34
|  | ОТм(ЗТм) | чел.-ч. |  |  | 15.12 |  |  |  |  | 8225.43 | [12 empty] | 1
| 91.05.05-015 | Краны на автомобильном ходу, грузоподъемность 16 т | маш.-ч | 0.27 |  | 15.12 |  |  | 1719.93 |  | 26005.34
| 4-100-060 | ОТм(ЗТм) Средний разряд машинистов 6 | чел.-ч. | 0.27 |  | 15.12 |  |  | 544.01 |  | 8225.43 | [12 empty] | 1
|  | Итого прямые затраты | [8 empty] | 38780.13
10.1 | 421/пр_2020_п.75_пп.а | Сметная стоимость вспомогательных ненормируемых материальных ресурсов, не учтенная в сметной норме, 2% | % | 2 |  | 2 |  |  |  |  | 90.99 | 0 | 0 | 90.99 | [5 empty] | 90.99 | 0 | 0 | 2
|  | ФОТ | [8 empty] | 12774.79
| Пр/812-049.3-1 | НР Электротехнические установки: на других объектах | % | 97 |  | 97 |  |  |  |  | 12391.55
| Пр/774-049.3 | СП Электротехнические установки: на других объектах | % | 51 |  | 51 |  |  |  |  | 6515.14
|  | Всего по позиции | [5 empty] | 1031.7466 |  | 57777.81 |  | 50564.32 | 26585.36 | 57686.82 | 26005.34 | = | 4549.36 | 8225.43 | = | 0 | 12391.55 | 6515.14 | 2
11 | ГЭСНм 08-02-303-07 | Трос продольно-несущий (диам. 8 мм.) Поправки к: М *0 | км | 1.0475 |  | 1.0475
| 1 | ОТ (ЗТ) | чел.-ч. |  |  | 31.3198 |  |  |  |  | 12258.27
| 1-100-37 | Средний разряд работы 3,7 | чел.-ч. | 29.9 |  | 31.3198 |  |  | 391.39 |  | 12258.27
| 2 | ЭМ | [8 empty] | 4276.77
|  | ОТм(ЗТм) | чел.-ч. |  |  | 2.1662 |  |  |  |  | 1137.08 | [12 empty] | 1
| 91.05.05-015 | Краны на автомобильном ходу, грузоподъемность 16 т | маш.-ч | 0.284 |  | 0.29749 |  |  | 1719.93 |  | 511.66
| 4-100-060 | ОТм(ЗТм) Средний разряд машинистов 6 | чел.-ч. | 0.284 |  | 0.29749 |  |  | 544.01 |  | 161.84 | [12 empty] | 1
| 91.06.09-001 | Подъемники телескопические самоходные, рабочая высота 26 м, грузоподъемность 250 кг | маш.-ч | 1.5 |  | 1.5712 | 1472.34 | 1.54 | 2267.4 |  | 3562.6
| 4-100-060 | ОТм(ЗТм) Средний разряд машинистов 6 | чел.-ч. | 1.5 |  | 1.5712 |  |  | 544.01 |  | 854.76 | [12 empty] | 1
| 91.14.02-001 | Автомобили бортовые, грузоподъемность до 5 т | маш.-ч | 0.284 |  | 0.29749 |  |  | 680.75 |  | 202.51
| 4-100-040 | ОТм(ЗТм) Средний разряд машинистов 4 | чел.-ч. | 0.284 |  | 0.29749 |  |  | 404.99 |  | 120.48 | [12 empty] | 1
|  | Итого прямые затраты | [8 empty] | 17672.12
11.1 | 421/пр_2020_п.75_пп.а | Сметная стоимость вспомогательных ненормируемых материальных ресурсов, не учтенная в сметной норме, 2% | % | 2 |  | 2 |  |  |  |  | 245.17 | 0 | 0 | 245.17 | [5 empty] | 245.17 | 0 | 0 | 2
|  | ФОТ | [8 empty] | 13395.35
| Пр/812-049.3-1 | НР Электротехнические установки: на других объектах | % | 97 |  | 97 |  |  |  |  | 12993.49
| Пр/774-049.3 | СП Электротехнические установки: на других объектах | % | 51 |  | 51 |  |  |  |  | 6831.63
|  | Всего по позиции | [5 empty] | 36031.4219 |  | 37742.41 |  | 1914.67 | 1006.68 | 37497.24 | 4276.77 | = | 12258.27 | 1137.08 | = | 0 | 12993.49 | 6831.63 | 2
12 | ГЭСНм 08-02-303-07 | Трос продольно-несущий (диам. 5 мм.) Поправки к: М *0 | км | 1.286 |  | 1.286
| 1 | ОТ (ЗТ) | чел.-ч. |  |  | 38.4514 |  |  |  |  | 15049.49
| 1-100-37 | Средний разряд работы 3,7 | чел.-ч. | 29.9 |  | 38.4514 |  |  | 391.39 |  | 15049.49
| 2 | ЭМ | [8 empty] | 5250.6
|  | ОТм(ЗТм) | чел.-ч. |  |  | 2.6594 |  |  |  |  | 1396 | [12 empty] | 1
| 91.05.05-015 | Краны на автомобильном ходу, грузоподъемность 16 т | маш.-ч | 0.284 |  | 0.36522 |  |  | 1719.93 |  | 628.16
| 4-100-060 | ОТм(ЗТм) Средний разряд машинистов 6 | чел.-ч. | 0.284 |  | 0.36522 |  |  | 544.01 |  | 198.69 | [12 empty] | 1
| 91.06.09-001 | Подъемники телескопические самоходные, рабочая высота 26 м, грузоподъемность 250 кг | маш.-ч | 1.5 |  | 1.929 | 1472.34 | 1.54 | 2267.4 |  | 4373.81
| 4-100-060 | ОТм(ЗТм) Средний разряд машинистов 6 | чел.-ч. | 1.5 |  | 1.929 |  |  | 544.01 |  | 1049.4 | [12 empty] | 1
| 91.14.02-001 | Автомобили бортовые, грузоподъемность до 5 т | маш.-ч | 0.284 |  | 0.36522 |  |  | 680.75 |  | 248.63
| 4-100-040 | ОТм(ЗТм) Средний разряд машинистов 4 | чел.-ч. | 0.284 |  | 0.36522 |  |  | 404.99 |  | 147.91 | [12 empty] | 1
|  | Итого прямые затраты | [8 empty] | 21696.09
12.1 | 421/пр_2020_п.75_пп.а | Сметная стоимость вспомогательных ненормируемых материальных ресурсов, не учтенная в сметной норме, 2% | % | 2 |  | 2 |  |  |  |  | 300.99 | 0 | 0 | 300.99 | [5 empty] | 300.99 | 0 | 0 | 2
|  | ФОТ | [8 empty] | 16445.49
| Пр/812-049.3-1 | НР Электротехнические установки: на других объектах | % | 97 |  | 97 |  |  |  |  | 15952.13
| Пр/774-049.3 | СП Электротехнические установки: на других объектах | % | 51 |  | 51 |  |  |  |  | 8387.2
|  | Всего по позиции | [5 empty] | 36031.423 |  | 46336.41 |  | 2350.64 | 1235.9 | 46035.42 | 5250.6 | = | 15049.49 | 1396 | = | 0 | 15952.13 | 8387.2 | 2
ИТОГИ ПО СМЕТЕ
|  | ВСЕГО строительные работы | [8 empty] | 305135.95
в том числе
|  | Всего прямые затраты | [8 empty] | 154579.91
в том числе
|  | оплата труда (ОТ) | [8 empty] | 73447.41
|  | эксплуатация машин и механизмов | [8 empty] | 81132.5
в том числе
|  | эксплуатация машин и механизмов | [8 empty] | 58773.49
в том числе
|  | оплата труда машинистов (ОТм) | [8 empty] | 22359.01
|  | доплаты к оплате труда машинистов | [8 empty] | 0
|  | материальные ресурсы | [8 empty] | 0
в том числе
|  | материальные ресурсы без учета дополнительной перевозки | [8 empty] | 0
|  | дополнительная перевозка материальных ресурсов | [8 empty] | 0
|  | перевозка | [8 empty] | 0
|  | ФОТ (справочно) | [8 empty] | 95806.42
|  | накладные расходы | [8 empty] | 95166.39
|  | сметная прибыль | [8 empty] | 55389.65
|  | ВСЕГО монтажные работы | [8 empty] | 141856.63
в том числе
|  | Всего прямые затраты | [8 empty] | 78785.49
в том числе
|  | оплата труда (ОТ) | [8 empty] | 31857.12
|  | эксплуатация машин и механизмов | [8 empty] | 46291.22
в том числе
|  | эксплуатация машин и механизмов | [8 empty] | 35532.71
в том числе
|  | оплата труда машинистов (ОТм) | [8 empty] | 10758.51
|  | доплаты к оплате труда машинистов | [8 empty] | 0
|  | материальные ресурсы | [8 empty] | 637.15
в том числе
|  | материальные ресурсы без учета дополнительной перевозки | [8 empty] | 637.15
|  | дополнительная перевозка материальных ресурсов | [8 empty] | 0
|  | перевозка | [8 empty] | 0
|  | ФОТ (справочно) | [8 empty] | 42615.63
|  | накладные расходы | [8 empty] | 41337.17
|  | сметная прибыль | [8 empty] | 21733.97
|  | ВСЕГО оборудование | [8 empty] | 0
в том числе
|  | оборудование без учета дополнительной перевозки | [8 empty] | 0
|  | дополнительная перевозка оборудования | [8 empty] | 0
|  | ВСЕГО прочие затраты | [8 empty] | 0
в том числе
прочие затраты
|  | прочие затраты | [8 empty] | 0
|  | прочие перевозки | [8 empty] | 0
|  | Хозяйственный инвентарь | [8 empty] | 0
|  | Пусконаладочные работы | [8 empty] | 0
в том числе
|  | Всего прямые затраты | [8 empty] | 0
в том числе
|  | оплата труда (ОТ) | [8 empty] | 0
|  | эксплуатация машин и механизмов | [8 empty] | 0
в том числе
|  | эксплуатация машин и механизмов | [8 empty] | 0
в том числе
|  | оплата труда машинистов (ОТм) | [8 empty] | 0
|  | доплаты к оплате труда машинистов | [8 empty] | 0
|  | материальные ресурсы | [8 empty] | 0
в том числе
|  | материальные ресурсы без учета дополнительной перевозки | [8 empty] | 0
|  | дополнительная перевозка материальных ресурсов | [8 empty] | 0
|  | перевозка | [8 empty] | 0
|  | ФОТ (справочно) | [8 empty] | 0
|  | накладные расходы | [8 empty] | 0
|  | сметная прибыль | [8 empty] | 0
|  | ВСЕГО по смете | [8 empty] | 446992.58
в том числе
|  | Всего прямые затраты | [8 empty] | 233365.4
в том числе
|  | оплата труда (ОТ) | [8 empty] | 105304.53
|  | эксплуатация машин и механизмов | [8 empty] | 127423.72
в том числе
|  | эксплуатация машин и механизмов | [8 empty] | 94306.2
в том числе
|  | оплата труда машинистов (ОТм) | [8 empty] | 33117.52
|  | доплаты к оплате труда машинистов | [8 empty] | 0
|  | материальные ресурсы | [8 empty] | 637.15
в том числе
|  | материальные ресурсы без учета дополнительной перевозки | [8 empty] | 637.15
|  | дополнительная перевозка материальных ресурсов | [8 empty] | 0
|  | перевозка | [8 empty] | 0
|  | Всего ФОТ (справочно) | [8 empty] | 138422.05
|  | Всего накладные расходы | [8 empty] | 136503.56
|  | Всего сметная прибыль | [8 empty] | 77123.62
|  | Всего оборудование | [8 empty] | 0
в том числе
|  | оборудование без учета дополнительной перевозки | [8 empty] | 0
|  | дополнительная перевозка оборудования | [8 empty] | 0
|  | Всего прочие затраты | [8 empty] | 0
Справочно
|  | материальные ресурсы, отсутствующие в ФРСН | [8 empty] | 0
|  | оборудование, отсутствующие в ФРСН | [8 empty] | 0
|  | затраты труда рабочих |  |  |  | 282.2883
|  | затраты труда машинистов |  |  |  | 68.9828
|  | Итого | [8 empty] | 446992.58
|  | НДС 22% | [8 empty] | 98338.37
|  | ВСЕГО | [8 empty] | 545330.95
Составил
[должность,подпись(инициалы,фамилия)]
Проверил
[должность,подпись(инициалы,фамилия)]

## Акт КС-2 по ФСНБ 421+557пр
Smeta.RU (495) 974-1589
Унифицированная форма № КС-2
Утверждена постановлением Госкомстата России
от 11.11.99. № 100
Код
[9 empty] | Форма по ОКУД | 322005
Инвестор | [8 empty] | по ОКПО
организация, адрес, телефон, факс
Заказчик | [8 empty] | по ОКПО
организация, адрес, телефон, факс
Подрядчик | [8 empty] | по ОКПО
организация, адрес, телефон, факс
Стройка |  | Строительство хмелевой плантации
наименование, адрес
Объект |  | Строительство хмелевой плантации
наименование
Вид деятельности по ОКДП
[7 empty] | Договор подряда |  | номер
дата
Вид операции
[6 empty] | Номер документа | Дата составления | Отчетный период
[8 empty] | с | по
AKT
О ПРИЕМКЕ ВЫПОЛНЕННЫХ РАБОТ
Составлен(а) в текущем уровне цен на I квартал 2026 года
№ п/п |  | Обоснование | Наименование работ и затрат | Единица измерения | Количество |  |  | Сметная стоимость, руб.
№ п/п | поз. по сме-те
[5 empty] | на единицу измерения | коэффициенты | всего с учетом коэффициентов | на единицу измерения в базисном уровне цен | индекс | на единицу измерения в текущем уровне цен | коэффициенты | всего в текущем уровне цен
1 | 2 | 3 | 4 | 5 | 6 | 7 | 8 | 9 | 10 | 11 | 12 | 13
Локальная смета: Новая локальная смета
1 | 1 | ГЭСН 01-02-031-04 | Бурение ям глубиной до 2 м бурильно-крановыми машинами: на автомобиле, группа грунтов 2 | 100 ШТ | 0.28 |  | 0.28
Объем: 0,28=28/100
|  | 1 | ОТ (ЗТ) | чел.-ч. |  |  | 3.668 |  |  |  |  | 1208.35
|  | 1-100-20 | Средний разряд работы 2,0 | чел.-ч. | 13.1 |  | 3.668 |  |  | 329.43 |  | 1208.35
|  | 2 | ЭМ | [8 empty] | 11625.17
|  |  | ОТм(ЗТм) | чел.-ч. |  |  | 4.004 |  |  |  |  | 1863.58 | [12 empty] | 1
|  | 91.04.01-031 | Машины бурильно-крановые на автомобильном ходу, диаметр бурения до 800 мм, глубина бурения до 5 м | маш.-ч | 14.3 |  | 4.004 | 2088.77 | 1.39 | 2903.39 |  | 11625.17
|  | 4-100-050 | ОТм(ЗТм) Средний разряд машинистов 5 | чел.-ч. | 14.3 |  | 4.004 |  |  | 465.43 |  | 1863.58 | [12 empty] | 1
|  |  | Итого прямые затраты | [8 empty] | 14697.1
|  |  | ФОТ | [8 empty] | 3071.93
|  | Пр/812-001.4-1 | НР Земляные работы, выполняемые: по другим видам работ (подготовительные, сопутствующие, укрепительные) | % | 89 |  | 89 |  |  |  |  | 2734.02
|  | Пр/774-001.4 | СП Земляные работы, выполняемые: по другим видам работ (подготовительные, сопутствующие, укрепительные) | % | 41 |  | 41 |  |  |  |  | 1259.49
|  |  | Всего по позиции | [5 empty] | 66752.1786 |  | 18690.61 |  | 198.08 | 91.25 | 18690.61 | 11625.17 | = | 1208.35 | 1863.58 | = | 0 | 2734.02 | 1259.49 | 1
2 | 2 | ГЭСН 34-02-024-07 | Установка бурильно-крановой машиной опор деревянных одинарных высотой: свыше 8,5 м Поправки к: М *0 | ШТ | 28 |  | 28
|  | 1 | ОТ (ЗТ) | чел.-ч. |  |  | 66.36 |  |  |  |  | 25070.14
|  | 1-100-34 | Средний разряд работы 3,4 | чел.-ч. | 2.37 |  | 66.36 |  |  | 377.79 |  | 25070.14
|  | 2 | ЭМ | [8 empty] | 14636.8
|  |  | ОТм(ЗТм) | чел.-ч. |  |  | 12.88 |  |  |  |  | 5994.74 | [12 empty] | 1
|  | 91.01.01-034 | Бульдозеры, мощность 59 кВт (80 л.с.) | маш.-ч | 0.18 |  | 5.04 | 828.16 | 1.44 | 1192.55 |  | 6010.45
|  | 4-100-050 | ОТм(ЗТм) Средний разряд машинистов 5 | чел.-ч. | 0.18 |  | 5.04 |  |  | 465.43 |  | 2345.77 | [12 empty] | 1
|  | 91.04.01-032 | Машины бурильно-крановые на базе трактора на гусеничном ходу мощностью 70 кВт (95 л.с.), глубина бурения до 3 м, диаметр скважин до 800 мм | маш.-ч | 0.28 |  | 7.84 | 774.86 | 1.42 | 1100.3 |  | 8626.35
|  | 4-100-050 | ОТм(ЗТм) Средний разряд машинистов 5 | чел.-ч. | 0.28 |  | 7.84 |  |  | 465.43 |  | 3648.97 | [12 empty] | 1
|  | 4 | М | [8 empty] | 0
|  | 01.7.15.06-0122 | Гвозди стальные строительные, диаметр 1,8 мм, длина 50-60 мм | т | 4e-05 | 0 | 0 | 76110.2 | 1.19 | 90571.14 |  | 0
|  | 01.7.20.08-0051 | Ветошь хлопчатобумажная цветная | кг | 0.0062 | 0 | 0 | 56.11 | 1.59 | 89.21 |  | 0
|  | 11.1.03.06-0083 | Доска обрезная хвойных пород, естественной влажности, длина 2-6,5 м, ширина 100-250 мм, толщина 20-22 мм, сорт III | м3 | 5e-05 | 0 | 0 | 5764.42 | 1.42 | 8185.48 |  | 0
|  | 14.4.02.04-0182 | Краска масляная МА-15, цветная | кг | 0.05 | 0 | 0 | 61.28 | 1.73 | 106.01 |  | 0
|  | 14.5.05.01-0011 | Олифа комбинированная для отделочных работ внутри помещений | т | 3e-05 | 0 | 0 | 65007.69 | 1.2 | 78009.23 |  | 0
|  | 11.1.02.04 | Лесоматериалы пропитанные для опор линий связи диаметром до 24 см | ШТ | 1 | 0 | 0
|  |  | Итого прямые затраты | [8 empty] | 45701.68
|  |  | ФОТ | [8 empty] | 31064.88
|  | Пр/812-028.0-1 | НР Сооружения связи, радиовещания и телевидения прокладка и монтаж сетей связи | % | 98 |  | 98 |  |  |  |  | 30443.58
|  | Пр/774-028.0 | СП Сооружения связи, радиовещания и телевидения прокладка и монтаж сетей связи | % | 58 |  | 58 |  |  |  |  | 18017.63
|  |  | Всего по позиции | [5 empty] | 3362.9604 |  | 94162.89 |  | 35909.36 | 21252.48 | 94162.89 | 14636.8 | = | 25070.14 | 5994.74 | = | 0 | 30443.58 | 18017.63 | 1
3 | 3 | ГЭСН 33-04-016-01 | Развозка конструкций и материалов опор ВЛ 0,38-10 кВ по трассе: одностоечных деревянных опор | ШТ | 28 |  | 28
|  | 1 | ОТ (ЗТ) | чел.-ч. |  |  | 5.6 |  |  |  |  | 1929.42
|  | 1-100-25 | Средний разряд работы 2,5 | чел.-ч. | 0.2 |  | 5.6 |  |  | 344.54 |  | 1929.42
|  | 2 | ЭМ | [8 empty] | 2133.92
|  |  | ОТм(ЗТм) | чел.-ч. |  |  | 3.08 |  |  |  |  | 1247.37 | [12 empty] | 1
|  | 91.15.01-001 | Прицепы тракторные, грузоподъемность до 2 т | маш.-ч | 0.11 |  | 3.08 |  |  | 14.59 |  | 44.94
|  | 91.15.03-014 | Тракторы на пневмоколесном ходу, мощность 59 кВт (80 л.с.) | маш.-ч | 0.11 |  | 3.08 | 487.94 | 1.39 | 678.24 |  | 2088.98
|  | 4-100-040 | ОТм(ЗТм) Средний разряд машинистов 4 | чел.-ч. | 0.11 |  | 3.08 |  |  | 404.99 |  | 1247.37 | [12 empty] | 1
|  |  | Итого прямые затраты | [8 empty] | 5310.71
|  |  | ФОТ | [8 empty] | 3176.79
|  | Пр/812-027.0-1 | НР Линии электропередачи | % | 103 |  | 103 |  |  |  |  | 3272.09
|  | Пр/774-027.0 | СП Линии электропередачи | % | 60 |  | 60 |  |  |  |  | 1906.07
|  |  | Всего по позиции | [5 empty] | 374.6025 |  | 10488.87 |  | 21616.45 | 12592.1 | 10488.87 | 2133.92 | = | 1929.42 | 1247.37 | = | 0 | 3272.09 | 1906.07 | 1
4 | 4 | ГЭСН 33-04-016-05 | Развозка конструкций и материалов опор ВЛ 0,38-10 кВ по трассе: материалов оснастки одностоечных опор | ШТ | 28 |  | 28
|  | 1 | ОТ (ЗТ) | чел.-ч. |  |  | 7 |  |  |  |  | 2411.78
|  | 1-100-25 | Средний разряд работы 2,5 | чел.-ч. | 0.25 |  | 7 |  |  | 344.54 |  | 2411.78
|  | 2 | ЭМ | [8 empty] | 2715.89
|  |  | ОТм(ЗТм) | чел.-ч. |  |  | 3.92 |  |  |  |  | 1587.56 | [12 empty] | 1
|  | 91.15.01-001 | Прицепы тракторные, грузоподъемность до 2 т | маш.-ч | 0.14 |  | 3.92 |  |  | 14.59 |  | 57.19
|  | 91.15.03-014 | Тракторы на пневмоколесном ходу, мощность 59 кВт (80 л.с.) | маш.-ч | 0.14 |  | 3.92 | 487.94 | 1.39 | 678.24 |  | 2658.7
|  | 4-100-040 | ОТм(ЗТм) Средний разряд машинистов 4 | чел.-ч. | 0.14 |  | 3.92 |  |  | 404.99 |  | 1587.56 | [12 empty] | 1
|  |  | Итого прямые затраты | [8 empty] | 6715.23
|  |  | ФОТ | [8 empty] | 3999.34
|  | Пр/812-027.0-1 | НР Линии электропередачи | % | 103 |  | 103 |  |  |  |  | 4119.32
|  | Пр/774-027.0 | СП Линии электропередачи | % | 60 |  | 60 |  |  |  |  | 2399.6
|  |  | Всего по позиции | [5 empty] | 472.6482 |  | 13234.15 |  | 21616.45 | 12592.1 | 13234.15 | 2715.89 | = | 2411.78 | 1587.56 | = | 0 | 4119.32 | 2399.6 | 1
5 | 5 | ГЭСН 01-01-010-41 | Разработка грунта в отвал экскаваторами, вместимость ковша 0,25 м3, группа грунтов: 2 | 1000 м3 | 0.1018 |  | 0.1018
Объем: 0,1018=101,8/1000
|  | 1 | ОТ (ЗТ) | чел.-ч. |  |  | 0.90907 |  |  |  |  | 299.48
|  | 1-100-20 | Средний разряд работы 2,0 | чел.-ч. | 8.93 |  | 0.90907 |  |  | 329.43 |  | 299.48
|  | 2 | ЭМ | [8 empty] | 4379.34
|  |  | ОТм(ЗТм) | чел.-ч. |  |  | 4.7327 |  |  |  |  | 2202.73 | [12 empty] | 1
|  | 91.01.05-066 | Экскаваторы одноковшовые дизельные на гусеничном ходу, объем ковша 0,25 м3 | маш.-ч | 46.49 |  | 4.7327 | 675.43 | 1.37 | 925.34 |  | 4379.34
|  | 4-100-050 | ОТм(ЗТм) Средний разряд машинистов 5 | чел.-ч. | 46.49 |  | 4.7327 |  |  | 465.43 |  | 2202.73 | [12 empty] | 1
|  |  | Итого прямые затраты | [8 empty] | 6881.55
|  |  | ФОТ | [8 empty] | 2502.21
|  | Пр/812-001.1-1 | НР Земляные работы, выполняемые: механизированным способом | % | 92 |  | 92 |  |  |  |  | 2302.03
|  | Пр/774-001.1 | СП Земляные работы, выполняемые: механизированным способом | % | 46 |  | 46 |  |  |  |  | 1151.02
|  |  | Всего по позиции | [5 empty] | 101518.664 |  | 10334.6 |  | 74.45 | 37.22 | 10334.6 | 4379.34 | = | 299.48 | 2202.73 | = | 0 | 2302.03 | 1151.02 | 1
6 | 6 | ГЭСН 01-01-033-02 | Засыпка траншей и котлованов с перемещением грунта до 5 м бульдозерами мощностью: 59 кВт (80 л.с.), группа грунтов 2 | 1000 м3 | 0.1018 |  | 0.1018
Объем: 0,1018=101,8/1000
|  | 2 | ЭМ | [8 empty] | 978.5
|  |  | ОТм(ЗТм) | чел.-ч. |  |  | 0.82051 |  |  |  |  | 381.89 | [12 empty] | 1
|  | 91.01.01-034 | Бульдозеры, мощность 59 кВт (80 л.с.) | маш.-ч | 8.06 |  | 0.82051 | 828.16 | 1.44 | 1192.55 |  | 978.5
|  | 4-100-050 | ОТм(ЗТм) Средний разряд машинистов 5 | чел.-ч. | 8.06 |  | 0.82051 |  |  | 465.43 |  | 381.89 | [12 empty] | 1
|  |  | Итого прямые затраты | [8 empty] | 1360.39
|  |  | ФОТ | [8 empty] | 381.89
|  | Пр/812-001.1-1 | НР Земляные работы, выполняемые: механизированным способом | % | 92 |  | 92 |  |  |  |  | 351.34
|  | Пр/774-001.1 | СП Земляные работы, выполняемые: механизированным способом | % | 46 |  | 46 |  |  |  |  | 175.67
|  |  | Всего по позиции | [5 empty] | 18540.275 |  | 1887.4 |  | 43.59 | 21.79 | 1887.4 | 978.5 | = | 0 | 381.89 | = | 0 | 351.34 | 175.67 | 1
7 | 7 | ГЭСН 34-02-027-01 | Установка к опорам и подпорам приставок железобетонных: одинарных, высота опоры или подпоры до 8,5 м (прим. якорей) Поправки к: М *0 | ШТ | 32 |  | 32
|  | 1 | ОТ (ЗТ) | чел.-ч. |  |  | 58.56 |  |  |  |  | 21592.24
|  | 1-100-32 | Средний разряд работы 3,2 | чел.-ч. | 1.83 |  | 58.56 |  |  | 368.72 |  | 21592.24
|  | 2 | ЭМ | [8 empty] | 6869.09
|  |  | ОТм(ЗТм) | чел.-ч. |  |  | 5.76 |  |  |  |  | 2680.88 | [12 empty] | 1
|  | 91.01.01-034 | Бульдозеры, мощность 59 кВт (80 л.с.) | маш.-ч | 0.18 |  | 5.76 | 828.16 | 1.44 | 1192.55 |  | 6869.09
|  | 4-100-050 | ОТм(ЗТм) Средний разряд машинистов 5 | чел.-ч. | 0.18 |  | 5.76 |  |  | 465.43 |  | 2680.88 | [12 empty] | 1
|  | 4 | М | [8 empty] | 0
|  | 08.3.03.05-0020 | Проволока стальная низкоуглеродистая оцинкованная разного назначения, диаметр 6,0 мм | т | 0.00248 | 0 | 0 | 73218.1 | 0.98 | 71753.74 |  | 0
|  | 05.1.02.06 | Приставки железобетонные | м3 | 0 | 0 | 0
|  |  | Итого прямые затраты | [8 empty] | 31142.21
|  |  | ФОТ | [8 empty] | 24273.12
|  | Пр/812-028.0-1 | НР Сооружения связи, радиовещания и телевидения прокладка и монтаж сетей связи | % | 98 |  | 98 |  |  |  |  | 23787.66
|  | Пр/774-028.0 | СП Сооружения связи, радиовещания и телевидения прокладка и монтаж сетей связи | % | 58 |  | 58 |  |  |  |  | 14078.41
|  |  | Всего по позиции | [5 empty] | 2156.5088 |  | 69008.28 |  | 26158.94 | 15481.82 | 69008.28 | 6869.09 | = | 21592.24 | 2680.88 | = | 0 | 23787.66 | 14078.41 | 1
8 | 8 | ГЭСН 33-04-016-04 | Развозка конструкций и материалов опор ВЛ 0,38-10 кВ по трассе: приставок железобетонных | ШТ | 26 |  | 26
|  | 1 | ОТ (ЗТ) | чел.-ч. |  |  | 10.66 |  |  |  |  | 3672.8
|  | 1-100-25 | Средний разряд работы 2,5 | чел.-ч. | 0.41 |  | 10.66 |  |  | 344.54 |  | 3672.8
|  | 2 | ЭМ | [8 empty] | 13800.98
|  |  | ОТм(ЗТм) | чел.-ч. |  |  | 11.44 |  |  |  |  | 5428.28 | [12 empty] | 1
|  | 91.05.05-015 | Краны на автомобильном ходу, грузоподъемность 16 т | маш.-ч | 0.22 |  | 5.72 |  |  | 1719.93 |  | 9838
|  | 4-100-060 | ОТм(ЗТм) Средний разряд машинистов 6 | чел.-ч. | 0.22 |  | 5.72 |  |  | 544.01 |  | 3111.74 | [12 empty] | 1
|  | 91.15.01-001 | Прицепы тракторные, грузоподъемность до 2 т | маш.-ч | 0.22 |  | 5.72 |  |  | 14.59 |  | 83.45
|  | 91.15.03-014 | Тракторы на пневмоколесном ходу, мощность 59 кВт (80 л.с.) | маш.-ч | 0.22 |  | 5.72 | 487.94 | 1.39 | 678.24 |  | 3879.53
|  | 4-100-040 | ОТм(ЗТм) Средний разряд машинистов 4 | чел.-ч. | 0.22 |  | 5.72 |  |  | 404.99 |  | 2316.54 | [12 empty] | 1
|  |  | Итого прямые затраты | [8 empty] | 22902.06
|  |  | ФОТ | [8 empty] | 9101.08
|  | Пр/812-027.0-1 | НР Линии электропередачи | % | 103 |  | 103 |  |  |  |  | 9374.11
|  | Пр/774-027.0 | СП Линии электропередачи | % | 60 |  | 60 |  |  |  |  | 5460.65
|  |  | Всего по позиции | [5 empty] | 1451.4162 |  | 37736.82 |  | 34641 | 20179.22 | 37736.82 | 13800.98 | = | 3672.8 | 5428.28 | = | 0 | 9374.11 | 5460.65 | 1
9 | 9 | ГЭСН 33-04-005-01 | Установка оттяжек одинарных к опорам: ВЛ 0,38 кВ Поправки к: М *0 | ШТ | 40 |  | 40
|  | 1 | ОТ (ЗТ) | чел.-ч. |  |  | 48 |  |  |  |  | 17263.2
|  | 1-100-30 | Средний разряд работы 3,0 | чел.-ч. | 1.2 |  | 48 |  |  | 359.65 |  | 17263.2
|  | 2 | ЭМ | [8 empty] | 1633.8
|  |  | ОТм(ЗТм) | чел.-ч. |  |  | 2.4 |  |  |  |  | 971.98 | [12 empty] | 1
|  | 91.14.02-001 | Автомобили бортовые, грузоподъемность до 5 т | маш.-ч | 0.06 |  | 2.4 |  |  | 680.75 |  | 1633.8
|  | 4-100-040 | ОТм(ЗТм) Средний разряд машинистов 4 | чел.-ч. | 0.06 |  | 2.4 |  |  | 404.99 |  | 971.98 | [12 empty] | 1
|  | 4 | М | [8 empty] | 0
|  | 01.3.01.06-0051 | Смазка солидол жировой Ж | кг | 0.03 | 0 | 0 | 58.53 | 1.5 | 87.8 |  | 0
|  | 14.4.03.03-0102 | Лак битумный БТ-577 | т | 3e-05 | 0 | 0 | 80020.98 | 1.36 | 108828.53 |  | 0
|  | 07.2.02.03 | Оттяжки | КОМПЛ | 0 | 0 | 0
|  | 22.2.02.03 | Детали крепления стальные | кг | 0 | 0 | 0
|  |  | Итого прямые затраты | [8 empty] | 19868.98
|  |  | ФОТ | [8 empty] | 18235.18
|  | Пр/812-027.0-1 | НР Линии электропередачи | % | 103 |  | 103 |  |  |  |  | 18782.24
|  | Пр/774-027.0 | СП Линии электропередачи | % | 60 |  | 60 |  |  |  |  | 10941.11
|  |  | Всего по позиции | [5 empty] | 1239.8083 |  | 49592.33 |  | 31503.17 | 18351.36 | 49592.33 | 1633.8 | = | 17263.2 | 971.98 | = | 0 | 18782.24 | 10941.11 | 1
10 | 10 | ГЭСНм 08-02-305-01 | Хомут на опоре Поправки к: М *0 | ШТ | 56 |  | 56
|  | 1 | ОТ (ЗТ) | чел.-ч. |  |  | 11.76 |  |  |  |  | 4549.36
|  | 1-100-36 | Средний разряд работы 3,6 | чел.-ч. | 0.21 |  | 11.76 |  |  | 386.85 |  | 4549.36
|  | 2 | ЭМ | [8 empty] | 26005.34
|  |  | ОТм(ЗТм) | чел.-ч. |  |  | 15.12 |  |  |  |  | 8225.43 | [12 empty] | 1
|  | 91.05.05-015 | Краны на автомобильном ходу, грузоподъемность 16 т | маш.-ч | 0.27 |  | 15.12 |  |  | 1719.93 |  | 26005.34
|  | 4-100-060 | ОТм(ЗТм) Средний разряд машинистов 6 | чел.-ч. | 0.27 |  | 15.12 |  |  | 544.01 |  | 8225.43 | [12 empty] | 1
|  |  | Итого прямые затраты | [8 empty] | 38780.13
10.1 | 10.1 | 421/пр_2020_п.75_пп.а | Сметная стоимость вспомогательных ненормируемых материальных ресурсов, не учтенная в сметной норме, 2% | % | 2 |  | 2 |  |  |  |  | 90.99 | 0 | 0 | 90.99 | [5 empty] | 90.99 | 0 | 0 | 2
|  |  | ФОТ | [8 empty] | 12774.79
|  | Пр/812-049.3-1 | НР Электротехнические установки: на других объектах | % | 97 |  | 97 |  |  |  |  | 12391.55
|  | Пр/774-049.3 | СП Электротехнические установки: на других объектах | % | 51 |  | 51 |  |  |  |  | 6515.14
|  |  | Всего по позиции | [5 empty] | 1031.7466 |  | 57777.81 |  | 50564.32 | 26585.36 | 57686.82 | 26005.34 | = | 4549.36 | 8225.43 | = | 0 | 12391.55 | 6515.14 | 2
11 | 11 | ГЭСНм 08-02-303-07 | Трос продольно-несущий (диам. 8 мм.) Поправки к: М *0 | км | 1.0475 |  | 1.0475
|  | 1 | ОТ (ЗТ) | чел.-ч. |  |  | 31.3198 |  |  |  |  | 12258.27
|  | 1-100-37 | Средний разряд работы 3,7 | чел.-ч. | 29.9 |  | 31.3198 |  |  | 391.39 |  | 12258.27
|  | 2 | ЭМ | [8 empty] | 4276.77
|  |  | ОТм(ЗТм) | чел.-ч. |  |  | 2.1662 |  |  |  |  | 1137.08 | [12 empty] | 1
|  | 91.05.05-015 | Краны на автомобильном ходу, грузоподъемность 16 т | маш.-ч | 0.284 |  | 0.29749 |  |  | 1719.93 |  | 511.66
|  | 4-100-060 | ОТм(ЗТм) Средний разряд машинистов 6 | чел.-ч. | 0.284 |  | 0.29749 |  |  | 544.01 |  | 161.84 | [12 empty] | 1
|  | 91.06.09-001 | Подъемники телескопические самоходные, рабочая высота 26 м, грузоподъемность 250 кг | маш.-ч | 1.5 |  | 1.5712 | 1472.34 | 1.54 | 2267.4 |  | 3562.6
|  | 4-100-060 | ОТм(ЗТм) Средний разряд машинистов 6 | чел.-ч. | 1.5 |  | 1.5712 |  |  | 544.01 |  | 854.76 | [12 empty] | 1
|  | 91.14.02-001 | Автомобили бортовые, грузоподъемность до 5 т | маш.-ч | 0.284 |  | 0.29749 |  |  | 680.75 |  | 202.51
|  | 4-100-040 | ОТм(ЗТм) Средний разряд машинистов 4 | чел.-ч. | 0.284 |  | 0.29749 |  |  | 404.99 |  | 120.48 | [12 empty] | 1
|  |  | Итого прямые затраты | [8 empty] | 17672.12
11.1 | 11.1 | 421/пр_2020_п.75_пп.а | Сметная стоимость вспомогательных ненормируемых материальных ресурсов, не учтенная в сметной норме, 2% | % | 2 |  | 2 |  |  |  |  | 245.17 | 0 | 0 | 245.17 | [5 empty] | 245.17 | 0 | 0 | 2
|  |  | ФОТ | [8 empty] | 13395.35
|  | Пр/812-049.3-1 | НР Электротехнические установки: на других объектах | % | 97 |  | 97 |  |  |  |  | 12993.49
|  | Пр/774-049.3 | СП Электротехнические установки: на других объектах | % | 51 |  | 51 |  |  |  |  | 6831.63
|  |  | Всего по позиции | [5 empty] | 36031.4219 |  | 37742.41 |  | 1914.67 | 1006.68 | 37497.24 | 4276.77 | = | 12258.27 | 1137.08 | = | 0 | 12993.49 | 6831.63 | 2
12 | 12 | ГЭСНм 08-02-303-07 | Трос продольно-несущий (диам. 5 мм.) Поправки к: М *0 | км | 1.286 |  | 1.286
|  | 1 | ОТ (ЗТ) | чел.-ч. |  |  | 38.4514 |  |  |  |  | 15049.49
|  | 1-100-37 | Средний разряд работы 3,7 | чел.-ч. | 29.9 |  | 38.4514 |  |  | 391.39 |  | 15049.49
|  | 2 | ЭМ | [8 empty] | 5250.6
|  |  | ОТм(ЗТм) | чел.-ч. |  |  | 2.6594 |  |  |  |  | 1396 | [12 empty] | 1
|  | 91.05.05-015 | Краны на автомобильном ходу, грузоподъемность 16 т | маш.-ч | 0.284 |  | 0.36522 |  |  | 1719.93 |  | 628.16
|  | 4-100-060 | ОТм(ЗТм) Средний разряд машинистов 6 | чел.-ч. | 0.284 |  | 0.36522 |  |  | 544.01 |  | 198.69 | [12 empty] | 1
|  | 91.06.09-001 | Подъемники телескопические самоходные, рабочая высота 26 м, грузоподъемность 250 кг | маш.-ч | 1.5 |  | 1.929 | 1472.34 | 1.54 | 2267.4 |  | 4373.81
|  | 4-100-060 | ОТм(ЗТм) Средний разряд машинистов 6 | чел.-ч. | 1.5 |  | 1.929 |  |  | 544.01 |  | 1049.4 | [12 empty] | 1
|  | 91.14.02-001 | Автомобили бортовые, грузоподъемность до 5 т | маш.-ч | 0.284 |  | 0.36522 |  |  | 680.75 |  | 248.63
|  | 4-100-040 | ОТм(ЗТм) Средний разряд машинистов 4 | чел.-ч. | 0.284 |  | 0.36522 |  |  | 404.99 |  | 147.91 | [12 empty] | 1
|  |  | Итого прямые затраты | [8 empty] | 21696.09
12.1 | 12.1 | 421/пр_2020_п.75_пп.а | Сметная стоимость вспомогательных ненормируемых материальных ресурсов, не учтенная в сметной норме, 2% | % | 2 |  | 2 |  |  |  |  | 300.99 | 0 | 0 | 300.99 | [5 empty] | 300.99 | 0 | 0 | 2
|  |  | ФОТ | [8 empty] | 16445.49
|  | Пр/812-049.3-1 | НР Электротехнические установки: на других объектах | % | 97 |  | 97 |  |  |  |  | 15952.13
|  | Пр/774-049.3 | СП Электротехнические установки: на других объектах | % | 51 |  | 51 |  |  |  |  | 8387.2
|  |  | Всего по позиции | [5 empty] | 36031.423 |  | 46336.41 |  | 2350.64 | 1235.9 | 46035.42 | 5250.6 | = | 15049.49 | 1396 | = | 0 | 15952.13 | 8387.2 | 2
ИТОГИ ПО АКТУ
|  |  | ВСЕГО строительные работы | [8 empty] | 305135.95
в том числе
|  |  | Всего прямые затраты | [8 empty] | 154579.91
в том числе
|  |  | оплата труда (ОТ) | [8 empty] | 73447.41
|  |  | эксплуатация машин и механизмов | [8 empty] | 81132.5
в том числе
|  |  | эксплуатация машин и механизмов | [8 empty] | 58773.49
в том числе
|  |  | оплата труда машинистов (ОТм) | [8 empty] | 22359.01
|  |  | доплаты к оплате труда машинистов | [8 empty] | 0
|  |  | материальные ресурсы | [8 empty] | 0
в том числе
|  |  | материальные ресурсы без учета дополнительной перевозки | [8 empty] | 0
|  |  | дополнительная перевозка материальных ресурсов | [8 empty] | 0
|  |  | перевозка | [8 empty] | 0
|  |  | ФОТ (справочно) | [8 empty] | 95806.42
|  |  | накладные расходы | [8 empty] | 95166.39
|  |  | сметная прибыль | [8 empty] | 55389.65
|  |  | ВСЕГО монтажные работы | [8 empty] | 141856.63
в том числе
|  |  | Всего прямые затраты | [8 empty] | 78785.49
в том числе
|  |  | оплата труда (ОТ) | [8 empty] | 31857.12
|  |  | эксплуатация машин и механизмов | [8 empty] | 46291.22
в том числе
|  |  | эксплуатация машин и механизмов | [8 empty] | 35532.71
в том числе
|  |  | оплата труда машинистов (ОТм) | [8 empty] | 10758.51
|  |  | доплаты к оплате труда машинистов | [8 empty] | 0
|  |  | материальные ресурсы | [8 empty] | 637.15
в том числе
|  |  | материальные ресурсы без учета дополнительной перевозки | [8 empty] | 637.15
|  |  | дополнительная перевозка материальных ресурсов | [8 empty] | 0
|  |  | перевозка | [8 empty] | 0
|  |  | ФОТ (справочно) | [8 empty] | 42615.63
|  |  | накладные расходы | [8 empty] | 41337.17
|  |  | сметная прибыль | [8 empty] | 21733.97
|  |  | ВСЕГО оборудование | [8 empty] | 0
в том числе
|  |  | оборудование без учета дополнительной перевозки | [8 empty] | 0
|  |  | дополнительная перевозка оборудования | [8 empty] | 0
|  |  | ВСЕГО прочие затраты | [8 empty] | 0
в том числе
прочие затраты
|  |  | прочие затраты | [8 empty] | 0
|  |  | прочие перевозки | [8 empty] | 0
|  |  | Хозяйственный инвентарь | [8 empty] | 0
|  |  | Пусконаладочные работы | [8 empty] | 0
в том числе
|  |  | Всего прямые затраты | [8 empty] | 0
в том числе
|  |  | оплата труда (ОТ) | [8 empty] | 0
|  |  | эксплуатация машин и механизмов | [8 empty] | 0
в том числе
|  |  | эксплуатация машин и механизмов | [8 empty] | 0
в том числе
|  |  | оплата труда машинистов (ОТм) | [8 empty] | 0
|  |  | доплаты к оплате труда машинистов | [8 empty] | 0
|  |  | материальные ресурсы | [8 empty] | 0
в том числе
|  |  | материальные ресурсы без учета дополнительной перевозки | [8 empty] | 0
|  |  | дополнительная перевозка материальных ресурсов | [8 empty] | 0
|  |  | перевозка | [8 empty] | 0
|  |  | ФОТ (справочно) | [8 empty] | 0
|  |  | накладные расходы | [8 empty] | 0
|  |  | сметная прибыль | [8 empty] | 0
|  |  | ВСЕГО по акту | [8 empty] | 446992.58
в том числе
|  |  | Всего прямые затраты | [8 empty] | 233365.4
в том числе
|  |  | оплата труда (ОТ) | [8 empty] | 105304.53
|  |  | эксплуатация машин и механизмов | [8 empty] | 127423.72
в том числе
|  |  | эксплуатация машин и механизмов | [8 empty] | 94306.2
в том числе
|  |  | оплата труда машинистов (ОТм) | [8 empty] | 33117.52
|  |  | доплаты к оплате труда машинистов | [8 empty] | 0
|  |  | материальные ресурсы | [8 empty] | 637.15
в том числе
|  |  | материальные ресурсы без учета дополнительной перевозки | [8 empty] | 637.15
|  |  | дополнительная перевозка материальных ресурсов | [8 empty] | 0
|  |  | перевозка | [8 empty] | 0
|  |  | Всего ФОТ (справочно) | [8 empty] | 138422.05
|  |  | Всего накладные расходы | [8 empty] | 136503.56
|  |  | Всего сметная прибыль | [8 empty] | 77123.62
|  |  | Всего оборудование | [8 empty] | 0
в том числе
|  |  | оборудование без учета дополнительной перевозки | [8 empty] | 0
|  |  | дополнительная перевозка оборудования | [8 empty] | 0
|  |  | Всего прочие затраты | [8 empty] | 0
Справочно
|  |  | материальные ресурсы, отсутствующие в ФРСН | [8 empty] | 0
|  |  | оборудование, отсутствующие в ФРСН | [8 empty] | 0
|  |  | затраты труда рабочих |  |  |  | 282.2883
|  |  | затраты труда машинистов |  |  |  | 68.9828
|  |  | Итого | [8 empty] | 446992.58
|  |  | НДС 22% | [8 empty] | 98338.37
|  |  | ВСЕГО | [8 empty] | 545330.95
Сдал
[должность,подпись(инициалы,фамилия)]
Принял
[должность,подпись(инициалы,фамилия)]

## Source
0 | Smeta.RU (495) 974-1589 |  | _PS_ |  | 0 | 0 | 0 | Smeta.RU |  | 1 | 36884 | 10 | 12 | 0 | 0 | 3
1 | 138 | 0 | 78 | 0 | Новый объект | Строительство хмелевой плантации |  | 0 |  | 0 | 0 | 11 |  | 0 | 0 | 7 | 0 |  | 4 |  | 0 | [31 empty] | 0 | [5 empty] | Сметные нормы списания | Коды ценников | 1 | 1 | 0 | 0 | 1 | 0 | 6 | 2 | 1 | 1 | 0 | 0 | 1 | 0 | 0 | ФСНБ-2022_И17 | Версия 1.17.0 для ФСНБ-2022 И17 | ФСНБ-2022 - Изменения И17 | ФСНБ-2022 - Изменения И17 | ФСНБ-2022 - Изменения И17 | ФСНБ-2022 - Изменения И17 | Поправки для ФСНБ-2022 от 25.02.2026 г И17 (55/пр) Строительство | 0 | 0 | 489193480 |  |  | 17 | [5 empty] | Приказ Минстроя России от 30.12.2021 г. № 1046/пр; Приказ Минстроя России от 04.08.2020 г. № 421/пр; Приказ Минстроя России от 21.12.2020 г. № 812/пр; Приказ Минстроя России от 11.12.2020 г. № 774/пр | ГСН | 46073 | 540 | 17 | Приказ Минстроя России от 18.05.2022 г. № 378/пр; Приказ Минстроя России от 26.08.2022 г. № 703/пр; Приказ Минстроя России от 26.10.2022 г. № 905/пр; Приказ Минстроя России от 27.12.2022 г. № 1133/пр; Приказ Минстроя России от 10.02.2023 г. № 84/пр; Приказ Минстроя России от 11.05.2023 г. № 335/пр; Приказ Минстроя России от 02.08.2023 г. № 551/пр; Приказ Минстроя России от 14.11.2023 г. № 817/пр; Приказ Минстроя России от 16.02.2024 г. № 102/пр; Приказ Минстроя России от 13.05.2024 г. № 323/пр; Приказ Минстроя России от 09.08.2024 г. № 524/пр; Приказ Минстроя России от 07.11.2024 г. № 747/пр; Приказ Минстроя России от 07.02.2025 г. № 69/пр; Приказ Минстроя России от 19.05.2025 г. № 299/пр; Приказ Минстроя России от 14.08.2025 г. № 490/пр; Приказ Минстроя России от 12.11.2025 г. № 696/пр; Приказ Минстроя России от 17.02.2026 г. № 91/пр; Приказ Минстроя России от 07.07.2022 г. № 557/пр; Приказ Минстроя России от 30.01.2024 г. № 55/пр; Приказ Минстроя России от 23.01.2025 г. № 30/пр; Приказ Минстроя России от 02.09.2021 г. № 636/пр; Приказ Минстроя России от 26.07.2022 г. № 611/пр; Приказ Минстроя России от 22.04.2022 г. № 317/пр |  |  | 0 | [29 empty] | 0
15 | 1
52 | 138 | 1 | 12 | 0 | Новый объект | Строительство хмелевой плантации | [7 empty] | 233365.4 | 637.15 | 94306.2 | 33117.52 | 105304.53 | 0 | 282.2883 | 68.9828 | 0 | 136503.56 | 77123.62 | 0 | 0 | 0 | 0 | 0 | 0 | 0 | 0 | 0 | 0 | 0 | 0 | 0 | 0 | 0 | 0 | 0 | 0 | 446992.58 | 305135.95 | 141856.63 | 0 | 637.15 | 637.15 | 0 | 637.15 | 0 | 0 | 0 | 0 | 0 | 0 | 0 | 0 | 0 | 0 | 0 | 0 | 0 | 0 | 0 | 0 | 0 | 0 | 0 | 0 | 0 | 0 | 0 | 0 | 0 | 0 | 0 | 0 | 0 | 0 | 0 | 0 | 0 | 0 | 0 | 0 | 0 | 0 | 0 | 0 | 0 | 0 | 0 | 0 | 0 | 0 | 0 | 0 | 0 | 0 | 0 | 0 | 0 | 0 | 0 | 0 | 0 | 0 | 0 | 0 | 0 | 0 | 0 | 0 | 0 | 0 | 0 | 0 | 0 | 0 | 0 | 0 | 0 | 0 | 0 | 0 | 0 | 0 | 0 | 0 | 0 | 0 | 0 | 0 | 0 | 0 | 0 | 0 | 0 | 0 | 0 | 0 | 0 | 0 | 0 | 0 | 0 | 0 | 0 | 0 | 0 | 0 | 0 | 0 | 0 | 0 | 0 | 0 | 0 | 0 | 0 | 0 | 0 | 0 | 0 | 0 | 0 | 0 | 0 | 0 | 0 | 0 | 0 | 0 | 0 | 0 | 0 | 0 | 0 | 0 | 0 | 0 | 0 | 0 | 0 | 0 | 0 | 0 | 0 | 0 | 0 | 0 | 0 | 0 | 0 | 0 | 0 | 0 | 0 | 0 | 0 | 0 | 0 | 0 | 0
3 | 1 |  | 45 |  | Новая локальная смета | Новая локальная смета |  | 0 |  | 0 | [7 empty] | 0 |  |  | 0 | [53 empty] | 0 | [7 empty] | 0 | 0
52 | 1 | 3 | 20 | 0 | Новая локальная смета | Новая локальная смета | [7 empty] | 233365.4 | 637.15 | 94306.2 | 33117.52 | 105304.53 | 0 | 282.2883 | 68.9828 | 0 | 136503.56 | 77123.62 | 0 | 0 | 233365.4 | 637.15 | 94306.2 | 33117.52 | 105304.53 | 0 | 282.2883 | 68.9828 | 0 | 136503.56 | 77123.62 | 0 | 0 | 0 | 0 | 0 | 446992.58 | 305135.95 | 141856.63 | 0 | 637.15 | 637.15 | 0 | 637.15 | 0 | 0 | 0 | 0 | 0 | 0 | 0 | 0 | 0 | 0 | 0 | 0 | 0 | 0 | 0 | 0 | 0 | 0 | 0 | 0 | 0 | 0 | 0 | 0 | 0 | 0 | 0 | 446992.58 | 305135.95 | 141856.63 | 0 | 637.15 | 637.15 | 0 | 637.15 | 0 | 0 | 0 | 0 | 0 | 0 | 0 | 0 | 0 | 0 | 0 | 0 | 0 | 0 | 0 | 0 | 0 | 0 | 0 | 0 | 0 | 0 | 0 | 0 | 0 | 0 | 0 | 0 | 0 | 0 | 0 | 0 | 0 | 0 | 0 | 0 | 0 | 0 | 0 | 0 | 0 | 0 | 0 | 0 | 0 | 0 | 0 | 0 | 0 | 0 | 0 | 0 | 0 | 0 | 0 | 0 | 0 | 0 | 0 | 0 | 0 | 0 | 0 | 0 | 0 | 0 | 0 | 0 | 0 | 0 | 0 | 0 | 0 | 0 | 0 | 0 | 0 | 0 | 0 | 0 | 0 | 0 | 0 | 0 | 0 | 0 | 0 | 0 | 0 | 0 | 0 | 0 | 0 | 0 | 0 | 0 | 0 | 0 | 0 | 0 | 0 | 0 | 0 | 0 | 0 | 0 | 0 | 0 | 0 | 0 | 0 | 0 | 0 | 0 | 0 | 0 | 0 | 0 | 0 | 0
17 | 1 | 3 | 3 | 1 | 01-02-031-04 | Бурение ям глубиной до 2 м бурильно-крановыми машинами: на автомобиле, группа грунтов 2 | 100 ШТ | 0.28 | 0 | 0.28 |  |  |  | 14697.1 | 0 | 11625.17 | 1863.58 | 1208.35 | 0 | 3.668 | 4.004 | 0 | 2734.02 | 1259.49 |  | 50837940 | 34184.944 | 0 | 29869.411 | 6655.649 | 4315.533 | 0 | 13.1 | 14.3 | 0 | 40840.593 | 0 | 29869.411 | 6655.649 | 4315.533 | 0 | 13.1 | 14.3 | 0 | 89 | 41 | 1 | 1 |  |  | 1 | 1 | 1 | 1 |  |  |  |  | 0 | 1 | ГЭСН-2022, 01-02-031-04, приказ Минстроя России от 18.05.2022 г. № 378/пр |  |  | 1006 | 0 |  | 0 | 2 | 0 | 1 | 1 | 1 | 1 | 1 | 1 |  | 89 | 41 |  |  |  | 0 | 0 | 0 | [5 empty] | 0 |  | 0 | 14697.1 | 0 | 2903.39 | 465.43 | 329.43 | 0 | 13.1 | 14.3 | 0 | 2734.0177 | 1259.4913 | [13 empty] | 0 | 0 | 1 | 1 |  |  |  | 1013 | 100 ШТ | 100 ШТ | 1 | [6 empty] | 49642161 | 2 | Общестроительные работы | 1 | Земляные работы | 1 | 1006 | Земляные работы, выполняемые: по другим видам работ ( подготовительные, сопутствующие, укрепительные ) | ФЕР-01 |  |  |  | 0 | 0 | 0 | 0 | 0 | 0 | 13.1 | 14.3 | 0 | [17 empty] | 0 | 0 | 0 |  |  |  |  | 89 | 41 |  |  |  |  | 1 |  | -1224134522 | 2 | 1 | -2 | 0 | 0 | 0 | 18690.61 | 18690.61 | 0 | 0 |  | 0 | 3 | 0 |  | 0 | 1 | 0 | 0 | 0 | 0 |  | Пр/812-001.4-1 | Пр/774-001.4 | Земляные работы, выполняемые: по другим видам работ (подготовительные, сопутствующие, укрепительные) | Земляные работы, выполняемые: по другим видам работ (подготовительные, сопутствующие, укрепительные) | 0 | 0
17 | 1 | 13 | 13 | 2 | 34-02-024-07 | Установка бурильно-крановой машиной опор деревянных одинарных высотой: свыше 8,5 м | ШТ | 28 | 0 | 28 |  |  |  | 45701.68 | 0 | 14636.8 | 5994.74 | 25070.14 | 0 | 66.36 | 12.88 | 0 | 30443.58 | 18017.63 |  | 50837940 | 1261.3919 | 0 | 366.0296 | 214.0978 | 895.3623 | 0 | 2.37 | 0.46 | 0 | 1484.1844 | 8.6947 | 366.0296 | 214.0978 | 895.3623 | 0 | 2.37 | 0.46 | 0 | 98 | 58 | 1 | 1 |  |  | 1 | 1 | 1 | 1 |  |  |  |  | 0 | 1 | ГЭСН-2022 доп.17, 34-02-024-07, приказ Минстроя России от 17.02.2026 г. № 91/пр |  |  | 34001 | 0 |  | 0 | 2 | 0 | 1 | 1 | 1 | 1 | 1 | 1 |  | 98 | 58 |  |  |  | 0 | 0 | 0 | [5 empty] | 0 |  | 0 | 45701.68 | 176961.07 | 2292.85 | 930.86 | 377.79 | 0 | 2.37 | 0.46 | 0 | 30443.5824 | 18017.6304 |  |  |  | *0 | [9 empty] | 0 | 0 | 1 | 1 |  |  |  | 1013 | ШТ | ШТ | 1 | [6 empty] | 49642238 | 2 | Общестроительные работы | 28 | Сооружения связи, радиовещания и телевидения | 1 | 34001 | Сооружения связи , радиовещания и телевидения | ФЕР-34 |  |  |  | 0 | 0 | 0 | 0 | 0 | 0 | 2.37 | 0.46 | 0 | [17 empty] | 0 | 0 | 0 |  |  |  |  | 98 | 58 |  |  |  |  | 1 |  | 1912293595 | 2 | 1 | -2 | 0 | 0 | 0 | 94162.89 | 94162.89 | 0 | 0 |  | 0 | 3 | 0 |  | 0 | 1 | 0 | 0 | 0 | 0 |  | Пр/812-028.0-1 | Пр/774-028.0 | Сооружения связи, радиовещания и телевидения прокладка и монтаж сетей связи | Сооружения связи, радиовещания и телевидения прокладка и монтаж сетей связи | 0 | 0
18 | 1 | 10 |  | 2,1 | 11.1.02.04 | Лесоматериалы пропитанные для опор линий связи диаметром до 24 см | ШТ | 0 | 0 | 1 |  |  |  | 0 | 0 | 0 | 0 | 0 | 0 | 0 | 0 | 0 | 0 | 0 |  | 50837940 | 0 | 0 | 0 | 0 | 0 | 0 | 0 | 0 | 0 | 0 | 0 | 0 | 0 | 0 | 0 | 0 | 0 | 0 | 98 | 58 | 1 | 1 |  |  | 1 | 1 | 1 | 1 |  |  |  |  | 3 | 1 |  |  |  | 34001 | 0 |  | 0 | 2 | 0 | 1 | 1 | 1 | 1 | 1 | 1 |  | 98 | 58 |  |  |  | 0 | 0 | 0 | [5 empty] | 0 |  | 0 | 0 | 0 | 0 | 0 | 0 | 0 | 0 | 0 | 0 | 0 | 0 | [13 empty] | 0 | 0 | 1 | 1 |  |  |  | 1013 | ШТ | ШТ | 1 | [6 empty] | 49642238 | 2 | Общестроительные работы | 28 | Сооружения связи, радиовещания и телевидения | 1 | 34001 | Сооружения связи , радиовещания и телевидения | ФЕР-34 |  |  |  | 0 | 0 | 0 | 0 | 0 | 0 | 0 | 0 | [18 empty] | 0 | 0 | 0 |  |  |  |  | 98 | 58 |  |  |  |  | 1 |  | -54740772 | 2 | 1 | -2 | 0 | 0 | 0 | 0 | 0 | 0 | 0 |  | 0 | 3 | 0 |  | 0 | 1 | 0 | 0 | 0 | 0 | *0 | Пр/812-028.0-1 | Пр/774-028.0 | Сооружения связи, радиовещания и телевидения прокладка и монтаж сетей связи | Сооружения связи, радиовещания и телевидения прокладка и монтаж сетей связи | 0 | 0
17 | 1 | 17 | 17 | 3 | 33-04-016-01 | Развозка конструкций и материалов опор ВЛ 0,38-10 кВ по трассе: одностоечных деревянных опор | ШТ | 28 | 0 | 28 |  |  |  | 5310.71 | 0 | 2133.92 | 1247.37 | 1929.42 | 0 | 5.6 | 3.08 | 0 | 3272.09 | 1906.07 |  | 50837940 | 124.1863 | 0 | 55.2783 | 44.5489 | 68.908 | 0 | 0.2 | 0.11 | 0 | 168.7352 | 0 | 55.2783 | 44.5489 | 68.908 | 0 | 0.2 | 0.11 | 0 | 103 | 60 | 1 | 1 |  |  | 1 | 1 | 1 | 1 |  |  |  |  | 0 | 1 | ГЭСН-2022, 33-04-016-01, приказ Минстроя России от 18.05.2022 г. № 378/пр |  |  | 33001 | 0 |  | 0 | 2 | 0 | 1 | 1 | 1 | 1 | 1 | 1 |  | 103 | 60 |  |  |  | 0 | 0 | 0 | [5 empty] | 0 |  | 0 | 5310.71 | 0 | 692.83 | 404.99 | 344.54 | 0 | 0.2 | 0.11 | 0 | 3272.0937 | 1906.074 | [13 empty] | 0 | 0 | 1 | 1 |  |  |  | 1013 | ШТ | ШТ | 1 | [6 empty] | 49642237 | 2 | Общестроительные работы | 27 | Линии электропередачи | 1 | 33001 | Линии электропередачи | ФЕР-33 |  |  |  | 0 | 0 | 0 | 0 | 0 | 0 | 0.2 | 0.11 | 0 | [17 empty] | 0 | 0 | 0 |  |  |  |  | 103 | 60 |  |  |  |  | 1 |  | 636465190 | 2 | 1 | -2 | 0 | 0 | 0 | 10488.87 | 10488.87 | 0 | 0 |  | 0 | 3 | 0 |  | 0 | 1 | 0 | 0 | 0 | 0 |  | Пр/812-027.0-1 | Пр/774-027.0 | Линии электропередачи | Линии электропередачи | 0 | 0
17 | 1 | 21 | 21 | 4 | 33-04-016-05 | Развозка конструкций и материалов опор ВЛ 0,38-10 кВ по трассе: материалов оснастки одностоечных опор | ШТ | 28 | 0 | 28 |  |  |  | 6715.23 | 0 | 2715.89 | 1587.56 | 2411.78 | 0 | 7 | 3.92 | 0 | 4119.32 | 2399.6 |  | 50837940 | 156.4892 | 0 | 70.3542 | 56.6986 | 86.135 | 0 | 0.25 | 0.14 | 0 | 213.1878 | 0 | 70.3542 | 56.6986 | 86.135 | 0 | 0.25 | 0.14 | 0 | 103 | 60 | 1 | 1 |  |  | 1 | 1 | 1 | 1 |  |  |  |  | 0 | 1 | ГЭСН-2022, 33-04-016-05, приказ Минстроя России от 18.05.2022 г. № 378/пр |  |  | 33001 | 0 |  | 0 | 2 | 0 | 1 | 1 | 1 | 1 | 1 | 1 |  | 103 | 60 |  |  |  | 0 | 0 | 0 | [5 empty] | 0 |  | 0 | 6715.23 | 0 | 692.83 | 404.99 | 344.54 | 0 | 0.25 | 0.14 | 0 | 4119.3202 | 2399.604 | [13 empty] | 0 | 0 | 1 | 1 |  |  |  | 1013 | ШТ | ШТ | 1 | [6 empty] | 49642237 | 2 | Общестроительные работы | 27 | Линии электропередачи | 1 | 33001 | Линии электропередачи | ФЕР-33 |  |  |  | 0 | 0 | 0 | 0 | 0 | 0 | 0.25 | 0.14 | 0 | [17 empty] | 0 | 0 | 0 |  |  |  |  | 103 | 60 |  |  |  |  | 1 |  | -718096970 | 2 | 1 | -2 | 0 | 0 | 0 | 13234.15 | 13234.15 | 0 | 0 |  | 0 | 3 | 0 |  | 0 | 1 | 0 | 0 | 0 | 0 |  | Пр/812-027.0-1 | Пр/774-027.0 | Линии электропередачи | Линии электропередачи | 0 | 0
17 | 1 | 24 | 24 | 5 | 01-01-010-41 | Разработка грунта в отвал экскаваторами, вместимость ковша 0,25 м3, группа грунтов: 2 | 1000 м3 | 0.1018 | 0 | 0.1018 |  |  |  | 6881.55 | 0 | 4379.34 | 2202.73 | 299.48 | 0 | 0.90907 | 4.7327 | 0 | 2302.03 | 1151.02 |  | 50837940 | 34342.5506 | 0 | 31400.7407 | 21637.8407 | 2941.8099 | 0 | 8.93 | 46.49 | 0 | 55980.3913 | 0 | 31400.7407 | 21637.8407 | 2941.8099 | 0 | 8.93 | 46.49 | 0 | 92 | 46 | 1 | 1 |  |  | 1 | 1 | 1 | 1 |  |  |  |  | 0 | 1 | ГЭСН-2022, 01-01-010-41, приказ Минстроя России от 18.05.2022 г. № 378/пр |  |  | 1001 | 0 |  | 0 | 2 | 0 | 1 | 1 | 1 | 1 | 1 | 1 |  | 92 | 46 |  |  |  | 0 | 0 | 0 | [5 empty] | 0 |  | 0 | 6881.55 | 0 | 925.34 | 465.43 | 329.43 | 0 | 8.93 | 46.49 | 0 | 2302.0332 | 1151.0166 | [13 empty] | 0 | 0 | 1 | 1 |  |  |  | 1007 | 1000 м3 | 1000 м3 | 1000 | [6 empty] | 49642157 | 2 | Общестроительные работы | 1 | Земляные работы | 1 | 1001 | Земляные работы, выполняемые: механизированным способом | ФЕР-01 |  |  |  | 0 | 0 | 0 | 0 | 0 | 0 | 8.93 | 46.49 | 0 | [17 empty] | 0 | 0 | 0 |  |  |  |  | 92 | 46 |  |  |  |  | 1 |  | 717132349 | 2 | 1 | -2 | 0 | 0 | 0 | 10334.6 | 10334.6 | 0 | 0 |  | 0 | 3 | 0 |  | 0 | 1 | 0 | 0 | 0 | 0 |  | Пр/812-001.1-1 | Пр/774-001.1 | Земляные работы, выполняемые: механизированным способом | Земляные работы, выполняемые: механизированным способом | 0 | 0
17 | 1 | 26 | 26 | 6 | 01-01-033-02 | Засыпка траншей и котлованов с перемещением грунта до 5 м бульдозерами мощностью: 59 кВт (80 л.с.), группа грунтов 2 | 1000 м3 | 0.1018 | 0 | 0.1018 |  |  |  | 1360.39 | 0 | 978.5 | 381.89 | 0 | 0 | 0 | 0.82051 | 0 | 351.34 | 175.67 |  | 50837940 | 6674.9696 | 0 | 6674.9696 | 3751.3658 | 0 | 0 | 0 | 8.06 | 0 | 10426.3354 | 0 | 6674.9696 | 3751.3658 | 0 | 0 | 0 | 8.06 | 0 | 92 | 46 | 1 | 1 |  |  | 1 | 1 | 1 | 1 |  |  |  |  | 0 | 1 | ГЭСН-2022, 01-01-033-02, приказ Минстроя России от 18.05.2022 г. № 378/пр |  |  | 1001 | 0 |  | 0 | 2 | 0 | 1 | 1 | 1 | 1 | 1 | 1 |  | 92 | 46 |  |  |  | 0 | 0 | 0 | [5 empty] | 0 |  | 0 | 1360.39 | 0 | 1192.55 | 465.43 | 0 | 0 | 0 | 8.06 | 0 | 351.3388 | 175.6694 | [13 empty] | 0 | 0 | 1 | 1 |  |  |  | 1007 | 1000 м3 | 1000 м3 | 1000 | [6 empty] | 49642157 | 2 | Общестроительные работы | 1 | Земляные работы | 1 | 1001 | Земляные работы, выполняемые: механизированным способом | ФЕР-01 |  |  |  | 0 | 0 | 0 | 0 | 0 | 0 | 0 | 8.06 | 0 | [17 empty] | 0 | 0 | 0 |  |  |  |  | 92 | 46 |  |  |  |  | 1 |  | 1607513880 | 2 | 1 | -2 | 0 | 0 | 0 | 1887.4 | 1887.4 | 0 | 0 |  | 0 | 3 | 0 |  | 0 | 1 | 0 | 0 | 0 | 0 |  | Пр/812-001.1-1 | Пр/774-001.1 | Земляные работы, выполняемые: механизированным способом | Земляные работы, выполняемые: механизированным способом | 0 | 0
17 | 1 | 31 | 31 | 7 | 34-02-027-01 | Установка к опорам и подпорам приставок железобетонных: одинарных, высота опоры или подпоры до 8,5 м (прим. якорей) | ШТ | 32 | 0 | 32 |  |  |  | 31142.21 | 0 | 6869.09 | 2680.88 | 21592.24 | 0 | 58.56 | 5.76 | 0 | 23787.66 | 14078.41 |  | 50837940 | 823.8264 | 0 | 149.0688 | 83.7774 | 674.7576 | 0 | 1.83 | 0.18 | 0 | 1089.1847 | 181.5809 | 149.0688 | 83.7774 | 674.7576 | 0 | 1.83 | 0.18 | 0 | 98 | 58 | 1 | 1 |  |  | 1 | 1 | 1 | 1 |  |  |  |  | 0 | 1 | ГЭСН-2022, 34-02-027-01, приказ Минстроя России от 18.05.2022 г. № 378/пр |  |  | 34001 | 0 |  | 0 | 2 | 0 | 1 | 1 | 1 | 1 | 1 | 1 |  | 98 | 58 |  |  |  | 0 | 0 | 0 | [5 empty] | 0 |  | 0 | 31142.21 | 71753.74 | 1192.55 | 465.43 | 368.72 | 0 | 1.83 | 0.18 | 0 | 23787.6576 | 14078.4096 |  |  |  | *0 | [9 empty] | 0 | 0 | 1 | 1 |  |  |  | 1013 | ШТ | ШТ | 1 | [6 empty] | 49642238 | 2 | Общестроительные работы | 28 | Сооружения связи, радиовещания и телевидения | 1 | 34001 | Сооружения связи , радиовещания и телевидения | ФЕР-34 |  |  |  | 0 | 0 | 0 | 0 | 0 | 0 | 1.83 | 0.18 | 0 | [17 empty] | 0 | 0 | 0 |  |  |  |  | 98 | 58 |  |  |  |  | 1 |  | 1912661368 | 2 | 1 | -2 | 0 | 0 | 0 | 69008.28 | 69008.28 | 0 | 0 |  | 0 | 3 | 0 |  | 0 | 1 | 0 | 0 | 0 | 0 |  | Пр/812-028.0-1 | Пр/774-028.0 | Сооружения связи, радиовещания и телевидения прокладка и монтаж сетей связи | Сооружения связи, радиовещания и телевидения прокладка и монтаж сетей связи | 0 | 0
18 | 1 | 30 |  | 7,1 | 05.1.02.06 | Приставки железобетонные | м3 | 0 | 0 | 0 |  |  |  | 0 | 0 | 0 | 0 | 0 | 0 | 0 | 0 | 0 | 0 | 0 |  | 50837940 | 0 | 0 | 0 | 0 | 0 | 0 | 0 | 0 | 0 | 0 | 0 | 0 | 0 | 0 | 0 | 0 | 0 | 0 | 98 | 58 | 1 | 1 |  |  | 1 | 1 | 1 | 1 |  |  |  |  | 3 | 1 |  |  |  | 34001 | 0 |  | 0 | 2 | 0 | 1 | 1 | 1 | 1 | 1 | 1 |  | 98 | 58 |  |  |  | 0 | 0 | 0 | [5 empty] | 0 |  | 0 | 0 | 0 | 0 | 0 | 0 | 0 | 0 | 0 | 0 | 0 | 0 | [13 empty] | 0 | 0 | 1 | 1 |  |  |  | 1007 | м3 | м3 | 1 | [6 empty] | 49642238 | 2 | Общестроительные работы | 28 | Сооружения связи, радиовещания и телевидения | 1 | 34001 | Сооружения связи , радиовещания и телевидения | ФЕР-34 |  |  |  | 0 | 0 | 0 | 0 | 0 | 0 | 0 | 0 | [18 empty] | 0 | 0 | 0 |  |  |  |  | 98 | 58 |  |  |  |  | 1 |  | -1462611281 | 2 | 1 | -2 | 0 | 0 | 0 | 0 | 0 | 0 | 0 |  | 0 | 3 | 0 |  | 0 | 1 | 0 | 0 | 0 | 0 | *0 | Пр/812-028.0-1 | Пр/774-028.0 | Сооружения связи, радиовещания и телевидения прокладка и монтаж сетей связи | Сооружения связи, радиовещания и телевидения прокладка и монтаж сетей связи | 0 | 0
17 | 1 | 36 | 36 | 8 | 33-04-016-04 | Развозка конструкций и материалов опор ВЛ 0,38-10 кВ по трассе: приставок железобетонных | ШТ | 26 | 0 | 26 |  |  |  | 22902.06 | 0 | 13800.98 | 5428.28 | 3672.8 | 0 | 10.66 | 11.44 | 0 | 9374.11 | 5460.65 |  | 50837940 | 630.2026 | 0 | 488.9412 | 208.78 | 141.2614 | 0 | 0.41 | 0.44 | 0 | 838.9826 | 0 | 488.9412 | 208.78 | 141.2614 | 0 | 0.41 | 0.44 | 0 | 103 | 60 | 1 | 1 |  |  | 1 | 1 | 1 | 1 |  |  |  |  | 0 | 1 | ГЭСН-2022, 33-04-016-04, приказ Минстроя России от 18.05.2022 г. № 378/пр |  |  | 33001 | 0 |  | 0 | 2 | 0 | 1 | 1 | 1 | 1 | 1 | 1 |  | 103 | 60 |  |  |  | 0 | 0 | 0 | [5 empty] | 0 |  | 0 | 22902.06 | 0 | 2412.76 | 949 | 344.54 | 0 | 0.41 | 0.44 | 0 | 9374.1124 | 5460.648 | [13 empty] | 0 | 0 | 1 | 1 |  |  |  | 1013 | ШТ | ШТ | 1 | [6 empty] | 49642237 | 2 | Общестроительные работы | 27 | Линии электропередачи | 1 | 33001 | Линии электропередачи | ФЕР-33 |  |  |  | 0 | 0 | 0 | 0 | 0 | 0 | 0.41 | 0.44 | 0 | [17 empty] | 0 | 0 | 0 |  |  |  |  | 103 | 60 |  |  |  |  | 1 |  | -2146919751 | 2 | 1 | -2 | 0 | 0 | 0 | 37736.82 | 37736.82 | 0 | 0 |  | 0 | 3 | 0 |  | 0 | 1 | 0 | 0 | 0 | 0 |  | Пр/812-027.0-1 | Пр/774-027.0 | Линии электропередачи | Линии электропередачи | 0 | 0
17 | 1 | 44 | 44 | 9 | 33-04-005-01 | Установка оттяжек одинарных к опорам: ВЛ 0,38 кВ | ШТ | 40 | 0 | 40 |  |  |  | 19868.98 | 0 | 1633.8 | 971.98 | 17263.2 | 0 | 48 | 2.4 | 0 | 18782.24 | 10941.11 |  | 50837940 | 472.425 | 0 | 40.845 | 24.2994 | 431.58 | 0 | 1.2 | 0.06 | 0 | 500.8809 | 4.1565 | 40.845 | 24.2994 | 431.58 | 0 | 1.2 | 0.06 | 0 | 103 | 60 | 1 | 1 |  |  | 1 | 1 | 1 | 1 |  |  |  |  | 0 | 1 | ГЭСН-2022 доп.11, 33-04-005-01, приказ Минстроя России от 09.08.2024 г. № 524/пр |  |  | 33001 | 0 |  | 0 | 2 | 0 | 1 | 1 | 1 | 1 | 1 | 1 |  | 103 | 60 |  |  |  | 0 | 0 | 0 | [5 empty] | 0 |  | 0 | 19868.98 | 108916.33 | 680.75 | 404.99 | 359.65 | 0 | 1.2 | 0.06 | 0 | 18782.2354 | 10941.108 |  |  |  | *0 | [9 empty] | 0 | 0 | 1 | 1 |  |  |  | 1013 | ШТ | ШТ | 1 | [6 empty] | 49642237 | 2 | Общестроительные работы | 27 | Линии электропередачи | 1 | 33001 | Линии электропередачи | ФЕР-33 |  |  |  | 0 | 0 | 0 | 0 | 0 | 0 | 1.2 | 0.06 | 0 | [17 empty] | 0 | 0 | 0 |  |  |  |  | 103 | 60 |  |  |  |  | 1 |  | 1737858461 | 2 | 1 | -2 | 0 | 0 | 0 | 49592.33 | 49592.33 | 0 | 0 |  | 0 | 3 | 0 |  | 0 | 1 | 0 | 0 | 0 | 0 |  | Пр/812-027.0-1 | Пр/774-027.0 | Линии электропередачи | Линии электропередачи | 0 | 0
18 | 1 | 41 |  | 9,1 | 01.7.15.03-0042 | Болты с гайками и шайбами строительные | кг | 0 | 0 | 0 |  |  |  | 0 | 0 | 0 | 0 | 0 | 0 | 0 | 0 | 0 | 0 | 0 |  | 50837940 | 174.93 | 174.93 | 0 | 0 | 0 | 0 | 0 | 0 | 0 | 174.93 | 174.93 | 0 | 0 | 0 | 0 | 0 | 0 | 0 | 103 | 60 | 1 | 1 |  |  | 1 | 1 | 1 | 1.14 |  |  |  |  | 3 | 1 | ФСБЦ-2022, 01.7.15.03-0042, приказ Минстроя России от 18.05.2022 г. № 378/пр |  |  | 33001 | 0 | 01.7.15.03-0042 | 1 | 2 | 0 | 1 | 1 | 1 | 1 | 1 | 1 |  | 103 | 60 |  |  |  | 0 | 0 | 0 | [5 empty] | 0 |  | 0 | 0 | 199.42 | 0 | 0 | 0 | 0 | 0 | 0 | 0 | 0 | 0 | [13 empty] | 0 | 0 | 1 | 1 |  |  |  | 1009 | кг | кг | 1 | [6 empty] | 49642237 | 2 | Общестроительные работы | 27 | Линии электропередачи | 1 | 33001 | Линии электропередачи | ФЕР-33 |  |  |  | 0 | 174.93 | 174.93 | 0 | 0 | 0 | 0 | 0 | [18 empty] | 0 | 0 | 0 |  |  |  |  | 103 | 60 |  |  |  |  | 1 |  | -1131385474 | 2 | 1 | 2 | 0 | 0 | 0 | 0 | 0 | 0 | 0 |  | 0 | 3 | 0 |  | 0 | 1 | 0 | 0 | 0 | 0 | *0 | Пр/812-027.0-1 | Пр/774-027.0 | Линии электропередачи | Линии электропередачи | 0 | 0
18 | 1 | 42 |  | 9,2 | 07.2.02.03 | Оттяжки | КОМПЛ | 0 | 0 | 0 |  |  |  | 0 | 0 | 0 | 0 | 0 | 0 | 0 | 0 | 0 | 0 | 0 |  | 50837940 | 0 | 0 | 0 | 0 | 0 | 0 | 0 | 0 | 0 | 0 | 0 | 0 | 0 | 0 | 0 | 0 | 0 | 0 | 103 | 60 | 1 | 1 |  |  | 1 | 1 | 1 | 1 |  |  |  |  | 3 | 1 |  |  |  | 33001 | 0 |  | 0 | 2 | 0 | 1 | 1 | 1 | 1 | 1 | 1 |  | 103 | 60 |  |  |  | 0 | 0 | 0 | [5 empty] | 0 |  | 0 | 0 | 0 | 0 | 0 | 0 | 0 | 0 | 0 | 0 | 0 | 0 | [13 empty] | 0 | 0 | 1 | 1 |  |  |  | 1013 | КОМПЛ | КОМПЛ | 1 | [6 empty] | 49642237 | 2 | Общестроительные работы | 27 | Линии электропередачи | 1 | 33001 | Линии электропередачи | ФЕР-33 |  |  |  | 0 | 0 | 0 | 0 | 0 | 0 | 0 | 0 | [18 empty] | 0 | 0 | 0 |  |  |  |  | 103 | 60 |  |  |  |  | 1 |  | -1353265548 | 2 | 1 | -2 | 0 | 0 | 0 | 0 | 0 | 0 | 0 |  | 0 | 3 | 0 |  | 0 | 1 | 0 | 0 | 0 | 0 | *0 | Пр/812-027.0-1 | Пр/774-027.0 | Линии электропередачи | Линии электропередачи | 0 | 0
18 | 1 | 44 |  | 9,3 | 22.2.02.03 | Детали крепления стальные | кг | 0 | 0 | 0 |  |  |  | 0 | 0 | 0 | 0 | 0 | 0 | 0 | 0 | 0 | 0 | 0 |  | 50837940 | 0 | 0 | 0 | 0 | 0 | 0 | 0 | 0 | 0 | 0 | 0 | 0 | 0 | 0 | 0 | 0 | 0 | 0 | 103 | 60 | 1 | 1 |  |  | 1 | 1 | 1 | 1 |  |  |  |  | 3 | 1 |  |  |  | 33001 | 0 |  | 0 | 2 | 0 | 1 | 1 | 1 | 1 | 1 | 1 |  | 103 | 60 |  |  |  | 0 | 0 | 0 | [5 empty] | 0 |  | 0 | 0 | 0 | 0 | 0 | 0 | 0 | 0 | 0 | 0 | 0 | 0 | [13 empty] | 0 | 0 | 1 | 1 |  |  |  | 1009 | кг | кг | 1 | [6 empty] | 49642237 | 2 | Общестроительные работы | 27 | Линии электропередачи | 1 | 33001 | Линии электропередачи | ФЕР-33 |  |  |  | 0 | 0 | 0 | 0 | 0 | 0 | 0 | 0 | [18 empty] | 0 | 0 | 0 |  |  |  |  | 103 | 60 |  |  |  |  | 1 |  | 1533393836 | 2 | 1 | -2 | 0 | 0 | 0 | 0 | 0 | 0 | 0 |  | 0 | 3 | 0 |  | 0 | 1 | 0 | 0 | 0 | 0 | *0 | Пр/812-027.0-1 | Пр/774-027.0 | Линии электропередачи | Линии электропередачи | 0 | 0
17 | 1 | 48 | 48 | 10 | м08-02-305-01 | Хомут на опоре | ШТ | 56 | 0 | 56 |  |  |  | 38780.13 | 0 | 26005.34 | 8225.43 | 4549.36 | 0 | 11.76 | 15.12 | 0 | 12391.55 | 6515.14 |  | 50837940 | 545.6196 | 0 | 464.3811 | 146.8827 | 81.2385 | 0 | 0.21 | 0.27 | 0 | 692.5023 | 0 | 464.3811 | 146.8827 | 81.2385 | 0 | 0.21 | 0.27 | 0 | 97 | 51 | 1 | 1 |  |  | 1 | 1 | 1 | 1 |  |  |  |  | 0 | 2 | ГЭСНм-2022, м08-02-305-01, приказ Минстроя России от 18.05.2022 г. № 378/пр |  |  | 108001 | 0 |  | 0 | 3 | 0 | 1 | 1 | 1 | 1 | 1 | 1 |  | 97 | 51 |  |  |  | 0 | 0 | 0 | [5 empty] | 0 |  | 0 | 38780.13 | 0 | 1719.93 | 544.01 | 386.85 | 0 | 0.21 | 0.27 | 0 | 12391.5463 | 6515.1429 |  |  |  | *0 | [9 empty] | 0 | 0 | 1 | 1 |  |  |  | 1013 | ШТ | ШТ | 1 | [6 empty] | 49642060 | 3 | Монтажные работы | 0 |  | 2 | 108001 | Электротехнические установки: на других объектах | мФЕР-08 |  |  |  | 0 | 0 | 0 | 0 | 0 | 0 | 0.21 | 0.27 | 0 | [17 empty] | 0 | 0 | 0 |  |  |  |  | 97 | 51 |  |  |  |  | 1 |  | 966095777 | 2 | 1 | -2 | 0 | 0 | 0 | 57686.82 | 0 | 57686.82 | 0 |  | 0 | 3 | 0 |  | 0 | 1 | 0 | 0 | 0 | 0 |  | Пр/812-049.3-1 | Пр/774-049.3 | Электротехнические установки: на других объектах | Электротехнические установки: на других объектах | 0 | 0
18 | 1 | 48 |  | 10,1 | 421/пр_2020_п.75_пп.а | Сметная стоимость вспомогательных ненормируемых материальных ресурсов, не учтенная в сметной норме, 2% | % | 2 | 2 | 2 |  |  |  | 90.99 | 90.99 | 0 | 0 | 0 | 0 | 0 | 0 | 0 | 0 | 0 |  | 50837940 | 0 | 0 | 0 | 0 | 0 | 0 | 0 | 0 | 0 | 0 | 0 | 0 | 0 | 0 | 0 | 0 | 0 | 0 | 97 | 51 | 1 | 1 |  |  | 1 | 1 | 1 | 1 |  |  |  |  | 3 | 2 |  |  |  | 108001 | 0 |  | 0 | 3 | 0 | 1 | 1 | 1 | 1 | 1 | 1 |  | 97 | 51 |  |  |  | 0 | 0 | 0 | [5 empty] | 0 |  | 0 | 0 | 0 | 0 | 0 | 0 | 0 | 0 | 0 | 0 | 0 | 0 | [13 empty] | 0 | 0 | 1 | 1 |  |  |  | 1013 | % | % | 1 | [6 empty] | 49642060 | 3 | Монтажные работы | 0 |  | 2 | 108001 | Электротехнические установки: на других объектах | мФЕР-08 |  |  |  | 0 | 0 | 0 | 0 | 0 | 0 | 0 | 0 | [18 empty] | 0 | 0 | 0 |  |  |  |  | 97 | 51 |  |  |  |  | 1 |  | 274903907 | 2 | 1 | -2 | 0 | 0 | 0 | 90.99 | 0 | 90.99 | 0 |  | 0 | 3 | 0 |  | 0 | 1 | 0 | 0 | 0 | 0 |  | Пр/812-049.3-1 | Пр/774-049.3 | Электротехнические установки: на других объектах | Электротехнические установки: на других объектах | 0 | 0
17 | 1 | 54 | 54 | 11 | м08-02-303-07 | Трос продольно-несущий (диам. 8 мм.) | км | 1.0475 | 0 | 1.0475 |  |  |  | 17672.12 | 0 | 4276.77 | 1137.08 | 12258.27 | 0 | 31.3198 | 2.1662 | 0 | 12993.49 | 6831.63 |  | 50837940 | 14592.8641 | 0 | 2890.3031 | 1085.531 | 11702.561 | 0 | 29.9 | 2.068 | 0 | 15678.3951 | 0 | 2890.3031 | 1085.531 | 11702.561 | 0 | 29.9 | 2.068 | 0 | 97 | 51 | 1 | 1 |  |  | 1 | 1 | 1 | 1 |  |  |  |  | 0 | 2 | ГЭСНм-2022, м08-02-303-07, приказ Минстроя России от 18.05.2022 г. № 378/пр |  |  | 108001 | 0 |  | 0 | 3 | 0 | 1 | 1 | 1 | 1 | 1 | 1 |  | 97 | 51 |  |  |  | 0 | 0 | 0 | [5 empty] | 0 |  | 0 | 17672.12 | 0 | 4668.08 | 1493.01 | 391.39 | 0 | 29.9 | 2.068 | 0 | 12993.4895 | 6831.6285 |  |  |  | *0 | [9 empty] | 0 | 0 | 1 | 1 |  |  |  | 1003 | км | км | 1000 | [6 empty] | 49642060 | 3 | Монтажные работы | 0 |  | 2 | 108001 | Электротехнические установки: на других объектах | мФЕР-08 |  |  |  | 0 | 0 | 0 | 0 | 0 | 0 | 29.9 | 2.07 | 0 | [17 empty] | 0 | 0 | 0 |  |  |  |  | 97 | 51 |  |  |  |  | 1 |  | 1533447272 | 2 | 1 | -2 | 0 | 0 | 0 | 37497.24 | 0 | 37497.24 | 0 |  | 0 | 3 | 0 |  | 0 | 1 | 0 | 0 | 0 | 0 |  | Пр/812-049.3-1 | Пр/774-049.3 | Электротехнические установки: на других объектах | Электротехнические установки: на других объектах | 0 | 0
18 | 1 | 54 |  | 11,1 | 421/пр_2020_п.75_пп.а | Сметная стоимость вспомогательных ненормируемых материальных ресурсов, не учтенная в сметной норме, 2% | % | 2 | 2 | 2 |  |  |  | 245.17 | 245.17 | 0 | 0 | 0 | 0 | 0 | 0 | 0 | 0 | 0 |  | 50837940 | 0 | 0 | 0 | 0 | 0 | 0 | 0 | 0 | 0 | 0 | 0 | 0 | 0 | 0 | 0 | 0 | 0 | 0 | 97 | 51 | 1 | 1 |  |  | 1 | 1 | 1 | 1 |  |  |  |  | 3 | 2 |  |  |  | 108001 | 0 |  | 0 | 3 | 0 | 1 | 1 | 1 | 1 | 1 | 1 |  | 97 | 51 |  |  |  | 0 | 0 | 0 | [5 empty] | 0 |  | 0 | 0 | 0 | 0 | 0 | 0 | 0 | 0 | 0 | 0 | 0 | 0 | [13 empty] | 0 | 0 | 1 | 1 |  |  |  | 1013 | % | % | 1 | [6 empty] | 49642060 | 3 | Монтажные работы | 0 |  | 2 | 108001 | Электротехнические установки: на других объектах | мФЕР-08 |  |  |  | 0 | 0 | 0 | 0 | 0 | 0 | 0 | 0 | [18 empty] | 0 | 0 | 0 |  |  |  |  | 97 | 51 |  |  |  |  | 1 |  | 274903907 | 2 | 1 | -2 | 0 | 0 | 0 | 245.17 | 0 | 245.17 | 0 |  | 0 | 3 | 0 |  | 0 | 1 | 0 | 0 | 0 | 0 |  | Пр/812-049.3-1 | Пр/774-049.3 | Электротехнические установки: на других объектах | Электротехнические установки: на других объектах | 0 | 0
17 | 1 | 60 | 60 | 12 | м08-02-303-07 | Трос продольно-несущий (диам. 5 мм.) | км | 1.286 | 0 | 1.286 |  |  |  | 21696.09 | 0 | 5250.6 | 1396 | 15049.49 | 0 | 38.4514 | 2.6594 | 0 | 15952.13 | 8387.2 |  | 50837940 | 14592.8641 | 0 | 2890.3031 | 1085.531 | 11702.561 | 0 | 29.9 | 2.068 | 0 | 15678.3951 | 0 | 2890.3031 | 1085.531 | 11702.561 | 0 | 29.9 | 2.068 | 0 | 97 | 51 | 1 | 1 |  |  | 1 | 1 | 1 | 1 |  |  |  |  | 0 | 2 | ГЭСНм-2022, м08-02-303-07, приказ Минстроя России от 18.05.2022 г. № 378/пр |  |  | 108001 | 0 |  | 0 | 3 | 0 | 1 | 1 | 1 | 1 | 1 | 1 |  | 97 | 51 |  |  |  | 0 | 0 | 0 | [5 empty] | 0 |  | 0 | 21696.09 | 0 | 4668.08 | 1493.01 | 391.39 | 0 | 29.9 | 2.068 | 0 | 15952.1253 | 8387.1999 |  |  |  | *0 | [9 empty] | 0 | 0 | 1 | 1 |  |  |  | 1003 | км | км | 1000 | [6 empty] | 49642060 | 3 | Монтажные работы | 0 |  | 2 | 108001 | Электротехнические установки: на других объектах | мФЕР-08 |  |  |  | 0 | 0 | 0 | 0 | 0 | 0 | 29.9 | 2.07 | 0 | [17 empty] | 0 | 0 | 0 |  |  |  |  | 97 | 51 |  |  |  |  | 1 |  | -1838511200 | 2 | 1 | -2 | 0 | 0 | 0 | 46035.42 | 0 | 46035.42 | 0 |  | 0 | 3 | 0 |  | 0 | 1 | 0 | 0 | 0 | 0 |  | Пр/812-049.3-1 | Пр/774-049.3 | Электротехнические установки: на других объектах | Электротехнические установки: на других объектах | 0 | 0
18 | 1 | 60 |  | 12,1 | 421/пр_2020_п.75_пп.а | Сметная стоимость вспомогательных ненормируемых материальных ресурсов, не учтенная в сметной норме, 2% | % | 2 | 2 | 2 |  |  |  | 300.99 | 300.99 | 0 | 0 | 0 | 0 | 0 | 0 | 0 | 0 | 0 |  | 50837940 | 0 | 0 | 0 | 0 | 0 | 0 | 0 | 0 | 0 | 0 | 0 | 0 | 0 | 0 | 0 | 0 | 0 | 0 | 97 | 51 | 1 | 1 |  |  | 1 | 1 | 1 | 1 |  |  |  |  | 3 | 2 |  |  |  | 108001 | 0 |  | 0 | 3 | 0 | 1 | 1 | 1 | 1 | 1 | 1 |  | 97 | 51 |  |  |  | 0 | 0 | 0 | [5 empty] | 0 |  | 0 | 0 | 0 | 0 | 0 | 0 | 0 | 0 | 0 | 0 | 0 | 0 | [13 empty] | 0 | 0 | 1 | 1 |  |  |  | 1013 | % | % | 1 | [6 empty] | 49642060 | 3 | Монтажные работы | 0 |  | 2 | 108001 | Электротехнические установки: на других объектах | мФЕР-08 |  |  |  | 0 | 0 | 0 | 0 | 0 | 0 | 0 | 0 | [18 empty] | 0 | 0 | 0 |  |  |  |  | 97 | 51 |  |  |  |  | 1 |  | 274903907 | 2 | 1 | -2 | 0 | 0 | 0 | 300.99 | 0 | 300.99 | 0 |  | 0 | 3 | 0 |  | 0 | 1 | 0 | 0 | 0 | 0 |  | Пр/812-049.3-1 | Пр/774-049.3 | Электротехнические установки: на других объектах | Электротехнические установки: на других объектах | 0 | 0
51 | 1 | 3 | 20 |  | Новая локальная смета | Новая локальная смета | 0 | [6 empty] | 233365.4 | 637.15 | 94306.2 | 33117.52 | 105304.53 | 0 | 282.2883 | 68.9828 | 0 | 136503.56 | 77123.62 |  |  | 233365.4 | 637.15 | 94306.2 | 33117.52 | 105304.53 | 0 | 282.2883 | 68.9828 | 0 | 136503.56 | 77123.62 |  |  | 0 | 0 | 0 | 446992.58 | 305135.95 | 141856.63 | 0 | 637.15 | 637.15 | 0 | 637.15 | 0 | 0 | 0 | 0 | 0 | [19 empty] | 0 | 0 | 0 | 446992.58 | 305135.95 | 141856.63 | 0 | 637.15 | 637.15 | 0 | 637.15 | 0 | 0 | 0 | 0 | 0 | [114 empty] | 0
50 | 0 | 0 | 1 | 201 | 233365.4 | ПЗ | Прямые затраты |  |  | 201 | 1 | 3 |  | 2 | [7 empty] | 233365.4 | 1 | 233365.4
50 | 0 | 0 | 1 | 202 | 637.15 | СтМатОб | Стоимость материальных ресурсов (всего) |  |  | 202 | 2 | 3 |  | 2 | [7 empty] | 637.15 | 1 | 637.15
50 | 0 | 0 | 1 | 222 | 0 | СтМатОбЗак | Стоимость материалов и оборудования заказчика |  |  | 222 | 3 | 3 |  | 2 | [7 empty] | 0 | 1 | 0
50 | 0 | 0 | 1 | 225 | 637.15 | СтМатОбПод | Стоимость материалов и оборудования подрядчика |  |  | 225 | 4 | 3 |  | 2 | [7 empty] | 637.15 | 1 | 637.15
50 | 0 | 0 | 1 | 226 | 637.15 | СтМат | Стоимость материалов (всего) |  |  | 226 | 5 | 3 |  | 2 | [7 empty] | 637.15 | 1 | 637.15
50 | 0 | 0 | 1 | 227 | 0 | СтМатЗак | Стоимость материалов заказчика |  |  | 227 | 6 | 3 |  | 2 | [7 empty] | 0 | 1 | 0
50 | 0 | 0 | 1 | 228 | 637.15 | СтМатПод | Стоимость материалов подрядчика |  |  | 228 | 7 | 3 |  | 2 | [7 empty] | 637.15 | 1 | 637.15
50 | 0 | 0 | 1 | 216 | 0 | Оборуд | Стоимость оборудования (всего) |  |  | 216 | 8 | 3 |  | 2 | [7 empty] | 0 | 1 | 0
50 | 0 | 0 | 1 | 223 | 0 | ОборудЗак | Стоимость оборудования заказчика |  |  | 223 | 9 | 3 |  | 2 | [7 empty] | 0 | 1 | 0
50 | 0 | 0 | 1 | 229 | 0 | ОборудПод | Стоимость оборудования подрядчика |  |  | 229 | 10 | 3 |  | 2 | [7 empty] | 0 | 1 | 0
50 | 0 | 0 | 1 | 203 | 94306.2 | ЭММ | Эксплуатация машин |  |  | 203 | 11 | 3 |  | 2 | [7 empty] | 94306.2 | 1 | 94306.2
50 | 0 | 0 | 1 | 231 | 0 | ЭММсНРиСП | Эксплуатация машин по ТСН-2001.16 |  |  | 231 | 12 | 3 |  | 2 | [7 empty] | 0 | 1 | 0
50 | 0 | 0 | 1 | 204 | 33117.52 | ЗПМ | ЗП машинистов |  |  | 204 | 13 | 3 |  | 2 | [7 empty] | 33117.52 | 1 | 33117.52
50 | 0 | 0 | 1 | 205 | 105304.53 | ОЗП | Основная ЗП рабочих |  |  | 205 | 14 | 3 |  | 2 | [7 empty] | 105304.53 | 1 | 105304.53
50 | 0 | 0 | 1 | 232 | 0 | ОЗПсНРиСП | Основная ЗП рабочих по ТСН-2001.16 |  |  | 232 | 15 | 3 |  | 2 | [7 empty] | 0 | 1 | 0
50 | 0 | 0 | 1 | 214 | 305135.95 | Строит | Строительные работы с НР и СП |  |  | 214 | 16 | 3 |  | 2 | [7 empty] | 305135.95 | 1 | 305135.95
50 | 0 | 0 | 1 | 215 | 141856.63 | Монтаж | Монтажные работы с НР и СП |  |  | 215 | 17 | 3 |  | 2 | [7 empty] | 141856.63 | 1 | 141856.63
50 | 0 | 0 | 1 | 217 | 0 | Прочие | Прочие работы с НР и СП |  |  | 217 | 18 | 3 |  | 2 | [7 empty] | 0 | 1 | 0
50 | 0 | 0 | 1 | 230 | 0 | ПрочиеЗатр | Прочие затраты по ТСН-2001.16 |  |  | 230 | 19 | 3 |  | 2 | [7 empty] | 0 | 1 | 0
50 | 0 | 0 | 1 | 206 | 0 | ВозврМат | Возврат материалов |  |  | 206 | 20 | 3 |  | 2 | [7 empty] | 0 | 1 | 0
50 | 0 | 0 | 1 | 207 | 282.2883 | ТрудСтр | Трудозатраты строителей |  |  | 207 | 21 | 3 |  | 7 | [7 empty] | 282.2883 | 1 | 282.2883
50 | 0 | 0 | 1 | 208 | 68.9828 | ТрудМаш | Трудозатраты машинистов |  |  | 208 | 22 | 3 |  | 7 | [7 empty] | 68.9828 | 1 | 68.9828
50 | 0 | 0 | 1 | 209 | 0 | ТранспМат | Транспорт материалов |  |  | 209 | 23 | 3 |  | 2 | [7 empty] | 0 | 1 | 0
50 | 0 | 0 | 1 | 233 | 0 | Перевозка | Перевозка грузов |  |  | 233 | 24 | 3 |  | 2 | [7 empty] | 0 | 1 | 0
50 | 0 | 0 | 1 | 210 | 136503.56 | НР | Накладные расходы |  |  | 210 | 25 | 3 |  | 2 | [7 empty] | 136503.56 | 1 | 136503.56
50 | 0 | 0 | 1 | 211 | 77123.62 | СмПриб | Сметная прибыль |  |  | 211 | 26 | 3 |  | 2 | [7 empty] | 77123.62 | 1 | 77123.62
50 | 0 | 0 | 1 | 224 | 446992.58 | Всего | Всего с НР и СП |  |  | 224 | 27 | 3 |  | 2 | [7 empty] | 446992.58 | 1 | 446992.58
50 | 1 | 0 | 2 | 0 | 446992.58 | И | Итого |  |  | 212 | 28 | 0 |  | 2 | [7 empty] | 446992.58 | 1 | 446992.58
50 | 1 | 0 | 2 | 0 | 98338.37 | НДС | НДС 22% |  |  | 212 | 29 | 0 | с 1.01.2026. п. 3 ст. 164 НК РФ в ред. Федерального закона от 28.11.2025 № 425-ФЗ | 2 | [7 empty] | 98338.37 | 1 | 98338.37
50 | 1 | 0 | 2 | 213 | 545330.95 | В | ВСЕГО |  |  | 212 | 30 | 0 |  | 2 | [7 empty] | 545330.95 | 1 | 545330.95
51 | 138 | 1 | 12 |  | Новый объект | Строительство хмелевой плантации | 0 | [6 empty] | 233365.4 | 637.15 | 94306.2 | 33117.52 | 105304.53 | 0 | 282.2883 | 68.9828 | 0 | 136503.56 | 77123.62 | [15 empty] | 0 | 0 | 0 | 446992.58 | 305135.95 | 141856.63 | 0 | 637.15 | 637.15 | 0 | 637.15 | 0 | 0 | 0 | 0 | 0 | [149 empty] | 0
50 | 0 | 0 | 1 | 201 | 233365.4 | ПЗ | Прямые затраты |  |  | 201 | 1 | 3 |  | 2 | [7 empty] | 233365.4 | 1 | 233365.4
50 | 0 | 0 | 1 | 202 | 637.15 | СтМатОб | Стоимость материальных ресурсов (всего) |  |  | 202 | 2 | 3 |  | 2 | [7 empty] | 637.15 | 1 | 637.15
50 | 0 | 0 | 1 | 222 | 0 | СтМатОбЗак | Стоимость материалов и оборудования заказчика |  |  | 222 | 3 | 3 |  | 2 | [7 empty] | 0 | 1 | 0
50 | 0 | 0 | 1 | 225 | 637.15 | СтМатОбПод | Стоимость материалов и оборудования подрядчика |  |  | 225 | 4 | 3 |  | 2 | [7 empty] | 637.15 | 1 | 637.15
50 | 0 | 0 | 1 | 226 | 637.15 | СтМат | Стоимость материалов (всего) |  |  | 226 | 5 | 3 |  | 2 | [7 empty] | 637.15 | 1 | 637.15
50 | 0 | 0 | 1 | 227 | 0 | СтМатЗак | Стоимость материалов заказчика |  |  | 227 | 6 | 3 |  | 2 | [7 empty] | 0 | 1 | 0
50 | 0 | 0 | 1 | 228 | 637.15 | СтМатПод | Стоимость материалов подрядчика |  |  | 228 | 7 | 3 |  | 2 | [7 empty] | 637.15 | 1 | 637.15
50 | 0 | 0 | 1 | 216 | 0 | Оборуд | Стоимость оборудования (всего) |  |  | 216 | 8 | 3 |  | 2 | [7 empty] | 0 | 1 | 0
50 | 0 | 0 | 1 | 223 | 0 | ОборудЗак | Стоимость оборудования заказчика |  |  | 223 | 9 | 3 |  | 2 | [7 empty] | 0 | 1 | 0
50 | 0 | 0 | 1 | 229 | 0 | ОборудПод | Стоимость оборудования подрядчика |  |  | 229 | 10 | 3 |  | 2 | [7 empty] | 0 | 1 | 0
50 | 0 | 0 | 1 | 203 | 94306.2 | ЭММ | Эксплуатация машин |  |  | 203 | 11 | 3 |  | 2 | [7 empty] | 94306.2 | 1 | 94306.2
50 | 0 | 0 | 1 | 231 | 0 | ЭММсНРиСП | Эксплуатация машин по ТСН-2001.16 |  |  | 231 | 12 | 3 |  | 2 | [7 empty] | 0 | 1 | 0
50 | 0 | 0 | 1 | 204 | 33117.52 | ЗПМ | ЗП машинистов |  |  | 204 | 13 | 3 |  | 2 | [7 empty] | 33117.52 | 1 | 33117.52
50 | 0 | 0 | 1 | 205 | 105304.53 | ОЗП | Основная ЗП рабочих |  |  | 205 | 14 | 3 |  | 2 | [7 empty] | 105304.53 | 1 | 105304.53
50 | 0 | 0 | 1 | 232 | 0 | ОЗПсНРиСП | Основная ЗП рабочих по ТСН-2001.16 |  |  | 232 | 15 | 3 |  | 2 | [7 empty] | 0 | 1 | 0
50 | 0 | 0 | 1 | 214 | 305135.95 | Строит | Строительные работы с НР и СП |  |  | 214 | 16 | 3 |  | 2 | [7 empty] | 305135.95 | 1 | 305135.95
50 | 0 | 0 | 1 | 215 | 141856.63 | Монтаж | Монтажные работы с НР и СП |  |  | 215 | 17 | 3 |  | 2 | [7 empty] | 141856.63 | 1 | 141856.63
50 | 0 | 0 | 1 | 217 | 0 | Прочие | Прочие работы с НР и СП |  |  | 217 | 18 | 3 |  | 2 | [7 empty] | 0 | 1 | 0
50 | 0 | 0 | 1 | 230 | 0 | ПрочиеЗатр | Прочие затраты по ТСН-2001.16 |  |  | 230 | 19 | 3 |  | 2 | [7 empty] | 0 | 1 | 0
50 | 0 | 0 | 1 | 206 | 0 | ВозврМат | Возврат материалов |  |  | 206 | 20 | 3 |  | 2 | [7 empty] | 0 | 1 | 0
50 | 0 | 0 | 1 | 207 | 282.2883 | ТрудСтр | Трудозатраты строителей |  |  | 207 | 21 | 3 |  | 7 | [7 empty] | 282.2883 | 1 | 282.2883
50 | 0 | 0 | 1 | 208 | 68.9828 | ТрудМаш | Трудозатраты машинистов |  |  | 208 | 22 | 3 |  | 7 | [7 empty] | 68.9828 | 1 | 68.9828
50 | 0 | 0 | 1 | 209 | 0 | ТранспМат | Транспорт материалов |  |  | 209 | 23 | 3 |  | 2 | [7 empty] | 0 | 1 | 0
50 | 0 | 0 | 1 | 233 | 0 | Перевозка | Перевозка грузов |  |  | 233 | 24 | 3 |  | 2 | [7 empty] | 0 | 1 | 0
50 | 0 | 0 | 1 | 210 | 136503.56 | НР | Накладные расходы |  |  | 210 | 25 | 3 |  | 2 | [7 empty] | 136503.56 | 1 | 136503.56
50 | 0 | 0 | 1 | 211 | 77123.62 | СмПриб | Сметная прибыль |  |  | 211 | 26 | 3 |  | 2 | [7 empty] | 77123.62 | 1 | 77123.62
50 | 0 | 0 | 1 | 224 | 446992.58 | Всего | Всего с НР и СП |  |  | 224 | 27 | 3 |  | 2 | [7 empty] | 446992.58 | 1 | 446992.58
50 | 1 | 0 | 2 | 0 | 446992.58 | И | Итого |  |  | 212 | 28 | 0 |  | 2 | [7 empty] | 446992.58 | 1 | 446992.58
50 | 1 | 0 | 2 | 0 | 98338.37 | НДС | НДС 22% |  |  | 212 | 29 | 0 | с 1.01.2026. п. 3 ст. 164 НК РФ в ред. Федерального закона от 28.11.2025 № 425-ФЗ | 2 | [7 empty] | 98338.37 | 1 | 98338.37
50 | 1 | 0 | 2 | 213 | 545330.95 | В | ВСЕГО |  |  | 212 | 30 | 0 |  | 2 | [7 empty] | 545330.95 | 1 | 545330.95
70 | 1 |  | 1 | СТР_РЕК | СТРОИТЕЛЬСТВО и РЕКОНСТРУКЦИЯ зданий и сооружений всех назначений | 1 | 0 |  | 1 | 0 |  |  | 0 |  | Строительство и реконструкция
70 | 1 |  | 2 | РЕМ_ЖИЛ | КАП. РЕМ. ЖИЛЫХ И ОБЩЕСТВЕННЫХ ЗДАНИЙ | 0 | 0 |  | 1 | 0 |  |  | 0 |  | Капитальный ремонт жилых и общественных зданий
70 | 1 |  | 3 | РЕМ_ПР | КАП. РЕМ. ПРОИЗВОДСТВЕННЫХ ЗД. и СООРУЖЕНИЙ, НАРУЖНЫХ ИНЖЕНЕРНЫХ СЕТЕЙ, УЛИЦ И ДОРОГ МЕСТНОГО ЗНАЧЕНИЯ, ИНЖ,СООРУЖЕНИЙ ( ГИДРОТЕХ,СООРУЖ, МОСТОВ И ПУТЕПРОВОДОВ И Т.П.) | 0 | 0 |  | 1 | 0 |  |  | 0 |  | Капитальный ремонт прозводственных зданий
70 | 1 |  | 4 | Территория | для территории Российской Федерации, не относящейся к районам Крайнего Севера и приравненным к ним местностям | 1 | 0 |  | 2 | 0 |  |  | 0
70 | 1 |  | 5 | МПРКС | для территории Российской Федерации, относящейся к местностям, приравненным к районам Крайнего Севера | 0 | 0 |  | 2 | 0 |  |  | 0
70 | 1 |  | 6 | РКС | для территории Российской Федерации, относящейся к районам Крайнего Севера | 0 | 0 |  | 2 | 0 |  |  | 0
70 | 1 |  | 7 | СЛЖ | При определении сметной стоимости строительства объектов капитального строительства, относящихся к особо опасным и технически сложным. За исключением АЭС. | 0 | 0 | Для сборников ФЕР ( при производстве работ на технически сложных объектах ): · { СЛЖ } - (вкл.) - работа на сложных объектах (к=1,2 к НР) · { СЛЖ } - (выкл.) - работа на обычных объектах | 0 | 0 |  |  | 0 |  | Сложные объекты
70 | 1 |  | 8 | СТНДРТ | При определении сметной стоимости строительства объектов капитального строительства (за исключением АЭС). | 1 | 0 |  | 5 | 0 |  |  | 0
70 | 1 |  | 9 | АЭС_ПНР | При определении сметной стоимости строительства объектов капитального строительства АЭС. Пусконаладочные работы (за исключением технологического оборудования АЭС). | 0 | 0 |  | 5 | 0 |  |  | 0 |  | АЭС
70 | 1 |  | 10 | АЭС_ПНР_ТЕХ | При определении сметной стоимости строительства объектов капитального строительства АЭС. Пусконаладочные работы технологического оборудования АЭС. | 0 | 0 | Для сборника ФЕРм -39 и ФЕРМ-08 ( при работах по контролю сварных соединений) : {мАЭС} - ( вкл.) - при выполнении работ по на АЭС (HР=101%; СП= 68%; {мАЭС} - (выкл.) - при выполнении работ на обычных объектах | 5 | 0 |  |  | 0 |  | АЭС, ПНР технологического оборудования АЭС.
70 | 1 |  | 11 | ОПТ/В | {вкл} - Прокладка МЕЖДУГОРОДНЫХ ВОЛОКОННО-ОПТИЧЕСКИХ ЛИНИЙ (для ФЕРм10, отд. 6 разд.3) {выкл} - Прокладка ГОРОДСКИХ ВОЛОКОННО-ОПТИЧЕСКИХ ЛИНИЙ (для ФЕРм10, отд. 6 разд.3) | 0 | 0 | Для сборников ФЕРм-10 ( волоконно-оптические линии связи ): · {М_ГОР_опт} - ( вкл.) - междугородные сети связи ( НР=120% , СП=70% ) · {М_ГОР_опт} - ( выкл.) - городские сети связи ( НР=100%; СП=65%) | 0 | 0 |  |  | 0 |  | Прокладка междугородных в/опт. кабелей
70 | 1 |  | 12 | АВИ | (вкл) - При работах по ДИСПЕТЧЕРИЗАЦИИ управления движением АВИАТРАНСПОРТОМ {вкл} (монтажные работы ) | 0 | 0 | Для сборников ФЕРм 08;10;11 : · {мАВИА} - (вкл.) - производство монтажных работы по диспетчеризации управления движением авиатранспортном (НР=95%, СП=55%) ; · {мАВИА} - (выкл. ) - при производстве работ на прочих объектах , кром | 0 | 0 |  |  | 0 |  | Диспетчеризация авиатранспорта
70 | 1 |  | 13 | ЗАКР | {вкл} - Обслуживающие и сопутствующие работы в тоннелях при производстве работ ЗАКРЫТЫМ СПОСОБОМ {выкл} - Обслуживающие и сопутствующие работы в тоннелях при производстве работ ОТКРЫТЫМ | 0 | 0 | Для сборника ФЕР -29 ( сопутствующие работы в тоннелях и метро. ): · {ЗАКР} - (вкл.) - при выполнении работ в тоннелях и метро закрытым способом (НР=145% , СП=75%); · {ЗАКР} - (выкл.) - при выполнении работ в тоннелях и метро отк | 0 | 0 |  |  | 0 |  | Производство работ закрытым способом (обслуживающие процессы)
70 | 1 |  | 14 | АВТО_ДРГ | {вкл} - НР и СП по п.021.0 "Автомобильные дороги" (раздел 2 нормы 27-02-010-01:07) {выкл} - НР и СП по п.021.1 Устройство покрытий дорожек, тротуаров, мостовых и площадок и прочее (раздел 2 нормы 27-02-010-01:07) | 0 | 0 |  | 0 | 0 |  |  | 0
70 | 1 |  | 15 | ГОР | (вкл) - ФЕРм-08, выполнение работ на горнорудных объектах (выкл) - ФЕРм-08, выполнение работ на других объектах | 0 | 0 |  | 0 | 0 |  |  | 0 |  | Выполнение работ на горнорудных объектах
70 | 1 |  | 16 | ОБ_ПР | Объект производственного назначения | 0 | 0 |  | 3 | 0 |  |  | 0
70 | 1 |  | 17 | ОБ_НПР | Объект непроизводственного назначения | 1 | 0 |  | 3 | 0 |  |  | 0
70 | 1 |  | 1 | К_НР_РЕМ | при ремонте жилых и общественных зданий если ( если {РЕМ_ЖИЛ}= [вкл.] | 0.9 | 1 | Для сборников ФЕР и ФЕРмр : · Значение {_МДСрем_НР}= 0,90 - при ремонте зданий жилого и гражданского назначений ( 0,90 к НР) ; · Значение {_МДСрем_НР}= 1,00 - при строительстве и реконструкции объектов всех назначений | 0 | 0 |  |  | 0 |  | п.25
70 | 1 |  | 2 | К_СП_РЕМ | к нормам СП при капитальном ремонте зданий и сооружений всех назначений ( если или {РЕМ_ЖИЛ}=[вкл] , или (РЕМ_ПР}=[вкл] ) | 0.85 | 1 | Для сборников ФЕР и ФЕРмр : · Значение {_МДСрем_СП} = 0.85 - при ремонте зданий всех назначений ( 0,85 к СП); · Значение {_МДСрем_СП} = 1,00 - при строительстве и реконструкции объектов всех назначений | 0 | 0 |  |  | 0 |  | п.16
70 | 1 |  | 3 | К_НР_СЛЖ | При определении сметной стоимости строительства объектов капитального строительства, относящихся к особо опасным и технически сложным. За исключением объектов атомных электрических станций. ( если {СЛЖ} = [вкл] ) | 1.03 | 0 |  | 0 | 0 |  |  | 0 |  | п.27 СЛОЖН
70 | 1 |  | 4 | К_НР_АЭС | При определении сметной стоимости строительства объектов капитального строительства, относящихся к особо опасным и технически сложным. Для объектов атомных электрических станций. ( если {АЭС} = [вкл] ) | 1.15 | 0 |  | 0 | 0 |  |  | 0 |  | п.27 АЭС
70 | 1 |  | 5 | Р_ОКР | Разрядность округления результата расчета НР и СП (с 05.04.2020 - до семи знаков после запятой) | 7 | 0 |  | 0 | 0 |  |  | 0
70 | 1 |  | 6 | Лист_НРиСП |  | 2 | 0 |  | 0 | 0 |  |  | 0
-1
75 | ТЦ | 2026 | 1 | 0 | 0 | 0 | 1 | 0 | 3 | 0 | 0 | 0 | 50837940 | 1
1 | Сборник индексов | Чувашская Республика к ФСНБ-2022 ФГИС ЦС | 2026 | 3 | 1 | 1 | 0 | 2 | 1 | 1 | 1 | 1 | 1 | 1 | 1 | 1 | [22 empty] | 50837942 | Письмо Минстроя России «О размещении индексов изменения сметной стоимости строительства по группам однородных строительных ресурсов на I квартал 2026 года» | Справочная информация | 46078 | 409 | Письмо Минстроя России от 25.02.2026 № 9859-ИФ/09 | Постановление Кабинета Министров Чувашской Республики | Справочная информация | 45769 | 213 | Постановление Кабинета Министров Чувашской Республики от 22.04.2025 г. № 213
2 | Вид цен | Чувашская Республика, КТЦ к ФСНБ-2022, 1 квартал 2026 г | 0 | 0 | 0 | [33 empty] | 50837941
65 |  | 1 | 0 | 245

## SourceObSm
0 | Smeta.RU (495) 974-1589 |  | _OBSM_ |  | 0 | 0 | 0 | Smeta.RU |  | 1 | 36884 | 10 | 12 | 0 | 0 | 3
1 | 54 | 0 |  | 0 | Новый объект | Строительство хмелевой плантации |  | 0 |  | 0 | 0 | 11 |  | 0 | 0 | 7 | 0 | 4 | 0 | [16 empty] | 0 | [5 empty] | Сметные нормы списания | Коды ценников | 1 | 1 | 0 | 0 | 1 | 0 | 6 | 2 | 1 | 1 | 0 | 0 | 1 | 0 | 0 | ФСНБ-2022_И17 | Версия 1.17.0 для ФСНБ-2022 И17 | ФСНБ-2022 - Изменения И17 | ФСНБ-2022 - Изменения И17 | ФСНБ-2022 - Изменения И17 | ФСНБ-2022 - Изменения И17 | Поправки для ФСНБ-2022 от 25.02.2026 г И17 (55/пр) Строительство | 0 | 0 | 489193480 | 17 | Приказ Минстроя России от 30.12.2021 г. № 1046/пр; Приказ Минстроя России от 04.08.2020 г. № 421/пр; Приказ Минстроя России от 21.12.2020 г. № 812/пр; Приказ Минстроя России от 11.12.2020 г. № 774/пр | ГСН | 46073 | 540 | 17 | Приказ Минстроя России от 18.05.2022 г. № 378/пр; Приказ Минстроя России от 26.08.2022 г. № 703/пр; Приказ Минстроя России от 26.10.2022 г. № 905/пр; Приказ Минстроя России от 27.12.2022 г. № 1133/пр; Приказ Минстроя России от 10.02.2023 г. № 84/пр; Приказ Минстроя России от 11.05.2023 г. № 335/пр; Приказ Минстроя России от 02.08.2023 г. № 551/пр; Приказ Минстроя России от 14.11.2023 г. № 817/пр; Приказ Минстроя России от 16.02.2024 г. № 102/пр; Приказ Минстроя России от 13.05.2024 г. № 323/пр; Приказ Минстроя России от 09.08.2024 г. № 524/пр; Приказ Минстроя России от 07.11.2024 г. № 747/пр; Приказ Минстроя России от 07.02.2025 г. № 69/пр; Приказ Минстроя России от 19.05.2025 г. № 299/пр; Приказ Минстроя России от 14.08.2025 г. № 490/пр; Приказ Минстроя России от 12.11.2025 г. № 696/пр; Приказ Минстроя России от 17.02.2026 г. № 91/пр; Приказ Минстроя России от 07.07.2022 г. № 557/пр; Приказ Минстроя России от 30.01.2024 г. № 55/пр; Приказ Минстроя России от 23.01.2025 г. № 30/пр; Приказ Минстроя России от 02.09.2021 г. № 636/пр; Приказ Минстроя России от 26.07.2022 г. № 611/пр; Приказ Минстроя России от 22.04.2022 г. № 317/пр | 0 | 0
22 | 1 | 0 | 50837940 | 0 | 2 | 1
3 | 1 | Новая локальная смета | Новая локальная смета | 305.14 | 141.86 | 0 | 0 | 447 | 138.42 | 234 | 0 | 0 | 447 | [6 empty] | 0 | 0 | 0 | [5 empty] | 233365.4 | 637.15 | 0 | 0 | 0 | 94306.2 | 33117.52 | 105304.53 | 305135.95 | 141856.63 | 0 | 0 | 282.2883 | 68.9828 | 0 | 136503.56 | 77123.62 | 446992.58
51 |  |  |  | 305.14 | 141.86 | 0 | 0 | 447 | 138.42 | 234 | 0 | 0 | 447
50 | 0 | 0 | 1 | 201 | 233365.4 | ПЗ | Прямые затраты |  |  | 201 | 1 | 3 |  | 2
50 | 0 | 0 | 1 | 202 | 637.15 | СтМатОб | Стоимость материальных ресурсов (всего) |  |  | 202 | 2 | 3 |  | 2
50 | 0 | 0 | 1 | 222 | 0 | СтМатОбЗак | Стоимость материалов и оборудования заказчика |  |  | 222 | 3 | 3 |  | 2
50 | 0 | 0 | 1 | 225 | 637.15 | СтМатОбПод | Стоимость материалов и оборудования подрядчика |  |  | 225 | 4 | 3 |  | 2
50 | 0 | 0 | 1 | 226 | 637.15 | СтМат | Стоимость материалов (всего) |  |  | 226 | 5 | 3 |  | 2
50 | 0 | 0 | 1 | 227 | 0 | СтМатЗак | Стоимость материалов заказчика |  |  | 227 | 6 | 3 |  | 2
50 | 0 | 0 | 1 | 228 | 637.15 | СтМатПод | Стоимость материалов подрядчика |  |  | 228 | 7 | 3 |  | 2
50 | 0 | 0 | 1 | 216 | 0 | Оборуд | Стоимость оборудования (всего) |  |  | 216 | 8 | 3 |  | 2
50 | 0 | 0 | 1 | 223 | 0 | ОборудЗак | Стоимость оборудования заказчика |  |  | 223 | 9 | 3 |  | 2
50 | 0 | 0 | 1 | 229 | 0 | ОборудПод | Стоимость оборудования подрядчика |  |  | 229 | 10 | 3 |  | 2
50 | 0 | 0 | 1 | 203 | 94306.2 | ЭММ | Эксплуатация машин |  |  | 203 | 11 | 3 |  | 2
50 | 0 | 0 | 1 | 231 | 0 | ЭММсНРиСП | Эксплуатация машин по ТСН-2001.16 |  |  | 231 | 12 | 3 |  | 2
50 | 0 | 0 | 1 | 204 | 33117.52 | ЗПМ | ЗП машинистов |  |  | 204 | 13 | 3 |  | 2
50 | 0 | 0 | 1 | 205 | 105304.53 | ОЗП | Основная ЗП рабочих |  |  | 205 | 14 | 3 |  | 2
50 | 0 | 0 | 1 | 232 | 0 | ОЗПсНРиСП | Основная ЗП рабочих по ТСН-2001.16 |  |  | 232 | 15 | 3 |  | 2
50 | 0 | 0 | 1 | 214 | 305135.95 | Строит | Строительные работы с НР и СП |  |  | 214 | 16 | 3 |  | 2
50 | 0 | 0 | 1 | 215 | 141856.63 | Монтаж | Монтажные работы с НР и СП |  |  | 215 | 17 | 3 |  | 2
50 | 0 | 0 | 1 | 217 | 0 | Прочие | Прочие работы с НР и СП |  |  | 217 | 18 | 3 |  | 2
50 | 0 | 0 | 1 | 230 | 0 | ПрочиеЗатр | Прочие затраты по ТСН-2001.16 |  |  | 230 | 19 | 3 |  | 2
50 | 0 | 0 | 1 | 206 | 0 | ВозврМат | Возврат материалов |  |  | 206 | 20 | 3 |  | 2
50 | 0 | 0 | 1 | 207 | 282.2883 | ТрудСтр | Трудозатраты строителей |  |  | 207 | 21 | 3 |  | -1
50 | 0 | 0 | 1 | 208 | 68.9828 | ТрудМаш | Трудозатраты машинистов |  |  | 208 | 22 | 3 |  | -1
50 | 0 | 0 | 1 | 209 | 0 | ТранспМат | Транспорт материалов |  |  | 209 | 23 | 3 |  | 2
50 | 0 | 0 | 1 | 233 | 0 | Перевозка | Перевозка грузов |  |  | 233 | 24 | 3 |  | 2
50 | 0 | 0 | 1 | 210 | 136503.56 | НР | Накладные расходы |  |  | 210 | 25 | 3 |  | 2
50 | 0 | 0 | 1 | 211 | 77123.62 | СмПриб | Сметная прибыль |  |  | 211 | 26 | 3 |  | 2
50 | 0 | 0 | 1 | 224 | 446992.58 | Всего | Всего с НР и СП |  |  | 224 | 27 | 3 |  | 2
50 | 1 | 0 | 2 | 0 | 446992.58 | И | Итого |  |  | 212 | 28 | 0 |  | 2
50 | 1 | 0 | 2 | 0 | 98338.37 | НДС | НДС 22% |  |  | 212 | 29 | 0 | с 1.01.2026. п. 3 ст. 164 НК РФ в ред. Федерального закона от 28.11.2025 № 425-ФЗ | 2
50 | 1 | 0 | 2 | 213 | 545330.95 | В | ВСЕГО |  |  | 212 | 30 | 0 |  | 2
-1
75 | ТЦ | 2026 | 1 | 0 | 0 | 0 | 1 | 0 | 3 | 0 | 0 | 0 | 50837940 | 1
1 | Сборник индексов | Чувашская Республика к ФСНБ-2022 ФГИС ЦС | 2026 | 3 | 1 | 1 | 0 | 2 | 1 | 1 | 1 | 1 | 1 | 1 | 1 | 1 | [5 empty] | 50837942 | Письмо Минстроя России «О размещении индексов изменения сметной стоимости строительства по группам однородных строительных ресурсов на I квартал 2026 года» | Справочная информация | 46078 | 409 | Письмо Минстроя России от 25.02.2026 № 9859-ИФ/09 | Постановление Кабинета Министров Чувашской Республики | Справочная информация | 45769 | 213 | Постановление Кабинета Министров Чувашской Республики от 22.04.2025 г. № 213
2 | Вид цен | Чувашская Республика, КТЦ к ФСНБ-2022, 1 квартал 2026 г | 0 | 0 | 0 | [16 empty] | 50837941

## SmtRes
24 | 50837940 | 50838074 | 49752813 | 117 | 1 | 1 | 1 | 1-100-20 |  | Средний разряд работы 2,0 | 1191 | 1013 | чел.-ч. | чел.-ч. | 1 | 0 | 370475345 | 13.1 | 0 | 0 | 0 | 329.43 | 0 | 0 | 0 | 329.43 | 1 | 1 | 1 | 1 | -2 | 0 | 0 | 1 | 1 | 0 | 13.1 |  | 1 | 2 | 50838075 | 1 | 0 | 1 | 1 | 0 | 0 | 0 | 0 | 0 | 0 | 0 | 0 | 0 | 0 | 4315.533 | 13.1 | 0 | 1 | 0 | 0 | 0 | 4315.533 | 13.1 | 0 | 1 | 1208.35 | 3.668 | 0 | 3.668 | 329.43 | 329.43 | 1 | 4315.53 | 0 | 0 | 0 | 0 | 1208.35 | 1208.35 | 1 |  | 0 |  | 0
24 | 50837940 | 50838074 | 49753052 | 117 | 1 | 1 | 1 | 4-100-00 |  | Затраты труда машинистов | 1191 | 1013 | чел.-ч. | чел.-ч. | 1 | 0 | -1417349443 | 14.3 | 0 | 0 | 0 | 0 | 0 | 0 | 0 | 0 | 1 | 1 | 1 | 1 | -2 | 0 | 0 | 1 | 1 | 0 | 14.3 |  | 2 | 2 | 50838076 | 1 | 0 | 2 | 1 | 0 | 0 | 0 | 0 | 0 | 0 | 0 | 0 | 0 | 0 | 0 | 0 | 0 | 0 | 0 | 0 | 0 | 0 | 0 | 0 | 0 |  | 0 | 0 | 4.004 | 0 | 0 | 1 | 0 | 0 | 0 | 0 | 0 | 0 | 0 | 0 |  | 0 |  | 0
24 | 50837940 | 50838074 | 49759581 | 1 | 1 | 1 | 2 | 91.04.01-031 | ФСЭМ-2022 доп.11, 91.04.01-031, приказ Минстроя России от 07.11.2024 г. № 747/пр | Машины бурильно-крановые на автомобильном ходу, диаметр бурения до 800 мм, глубина бурения до 5 м | 1368 | 1011 | маш.-ч | маш.-ч | 1 | 0 | 843131152 | 14.3 | 0 | 2903.39 | 465.43 | 0 | 0 | 2088.77 | 465.43 | 0 | 1 | 1.39 | 1 | 1 | 2 | 0 | 0 | 1 | 1 | 0 | 14.3 |  | 1 | 2 | 50838077 | 1 | 0 | 3 | 1 | 0 | 0 | 0 | 0 | 0 | 0 | 0 | 0 | 29869.411 | 6655.649 | 0 | 0 | 14.3 | 1 | 0 | 29869.411 | 6655.649 | 0 | 0 | 14.3 | 1 |  | 0 | 4.004 | 4.004 | 2903.39 | 2088.77 | 1.39 | 29869.41 | 6655.65 | 0 | 11625.17 | 1863.58 | 0 | 13488.75 | 0 | 4-100-050 | 5 | чел.-ч. | 1
25 | 50837940 | 50838078 | 49752862 | 117 | 1 | 1 | 1 | 1-100-34 |  | Средний разряд работы 3,4 | 1191 | 1013 | чел.-ч. | чел.-ч. | 1 | 0 | -1461236815 | 2.37 | 0 | 0 | 0 | 377.79 | 0 | 0 | 0 | 377.79 | 1 | 1 | 1 | 1 | -2 | 0 | 0 | 1 | 1 | 0 | 2.37 |  | 1 | 2 | 50838079 | 1 | 0 | 4 | 1 | 0 | 0 | 0 | 0 | 0 | 0 | 0 | 0 | 0 | 0 | 895.3623 | 2.37 | 0 | 1 | 0 | 0 | 0 | 895.3623 | 2.37 | 0 | 1 | 25070.14 | 66.36 | 0 | 66.36 | 377.79 | 377.79 | 1 | 895.36 | 0 | 0 | 0 | 0 | 25070.14 | 25070.14 | 1 |  | 0 |  | 0
25 | 50837940 | 50838078 | 49753052 | 117 | 1 | 1 | 1 | 4-100-00 |  | Затраты труда машинистов | 1191 | 1013 | чел.-ч. | чел.-ч. | 1 | 0 | -1417349443 | 0.46 | 0 | 0 | 0 | 0 | 0 | 0 | 0 | 0 | 1 | 1 | 1 | 1 | -2 | 0 | 0 | 1 | 1 | 0 | 0.46 |  | 2 | 2 | 50838080 | 1 | 0 | 5 | 1 | 0 | 0 | 0 | 0 | 0 | 0 | 0 | 0 | 0 | 0 | 0 | 0 | 0 | 0 | 0 | 0 | 0 | 0 | 0 | 0 | 0 |  | 0 | 0 | 12.88 | 0 | 0 | 1 | 0 | 0 | 0 | 0 | 0 | 0 | 0 | 0 |  | 0 |  | 0
25 | 50837940 | 50838078 | 49759250 | 1 | 1 | 1 | 2 | 91.01.01-034 | ФСЭМ-2022, 91.01.01-034, приказ Минстроя России от 18.05.2022 г. № 378/пр | Бульдозеры, мощность 59 кВт (80 л.с.) | 1368 | 1011 | маш.-ч | маш.-ч | 1 | 0 | 1445775709 | 0.18 | 0 | 1192.55 | 465.43 | 0 | 0 | 828.16 | 465.43 | 0 | 1 | 1.44 | 1 | 1 | 2 | 0 | 0 | 1 | 1 | 0 | 0.18 |  | 1 | 2 | 50838081 | 1 | 0 | 6 | 1 | 0 | 0 | 0 | 0 | 0 | 0 | 0 | 0 | 149.0688 | 83.7774 | 0 | 0 | 0.18 | 1 | 0 | 149.0688 | 83.7774 | 0 | 0 | 0.18 | 1 |  | 0 | 5.04 | 5.04 | 1192.55 | 828.16 | 1.44 | 149.07 | 83.78 | 0 | 6010.45 | 2345.77 | 0 | 8356.22 | 0 | 4-100-050 | 5 | чел.-ч. | 1
25 | 50837940 | 50838078 | 49759582 | 1 | 1 | 1 | 2 | 91.04.01-032 | ФСЭМ-2022, 91.04.01-032, приказ Минстроя России от 18.05.2022 г. № 378/пр | Машины бурильно-крановые на базе трактора на гусеничном ходу мощностью 70 кВт (95 л.с.), глубина бурения до 3 м, диаметр скважин до 800 мм | 1368 | 1011 | маш.-ч | маш.-ч | 1 | 0 | -1406395201 | 0.28 | 0 | 1100.3 | 465.43 | 0 | 0 | 774.86 | 465.43 | 0 | 1 | 1.42 | 1 | 1 | 2 | 0 | 0 | 1 | 1 | 0 | 0.28 |  | 1 | 2 | 50838082 | 1 | 0 | 7 | 1 | 0 | 0 | 0 | 0 | 0 | 0 | 0 | 0 | 216.9608 | 130.3204 | 0 | 0 | 0.28 | 1 | 0 | 216.9608 | 130.3204 | 0 | 0 | 0.28 | 1 |  | 0 | 7.84 | 7.84 | 1100.3 | 774.86 | 1.42 | 216.96 | 130.32 | 0 | 8626.35 | 3648.97 | 0 | 12275.32 | 0 | 4-100-050 | 5 | чел.-ч. | 1
25 | 50837940 | 50838078 | 49831750 | 1 | 1 | 1 | 3 | 01.7.15.06-0122 | ФСБЦ-2022, 01.7.15.06-0122, приказ Минстроя России от 18.05.2022 г. № 378/пр | Гвозди стальные строительные, диаметр 1,8 мм, длина 50-60 мм | 1348 | 1009 | т | т | 1000 | 0 | 852944282 | 0 | 90571.14 | 0 | 0 | 0 | 76110.2 | 0 | 0 | 0 | 1.19 | 1 | 1 | 1 | 2 | 0 | 0 | 1 | 1 | 0 | 4e-05 | *0 | 0 | 2 | 50838083 | 1 | 0 | 8 | 1 | 0 | 0 | 0 | 0 | 0 | 0 | 0 | 3.0444 | 0 | 0 | 0 | 0 | 0 | 1 | 0 | 0 | 0 | 0 | 0 | 0 | 0 |  | 0 | 0 | 0 | 90571.14 | 76110.2 | 1.19 | 0 | 0 | 0 | 0 | 0 | 0 | 0 | 0 |  | 0 |  | 0
25 | 50837940 | 50838078 | 49832898 | 1 | 1 | 1 | 3 | 01.7.20.08-0051 | ФСБЦ-2022 доп.8, 01.7.20.08-0051, приказ Минстроя России от 14.11.2023 г. № 817/пр | Ветошь хлопчатобумажная цветная | 1346 | 1009 | кг | кг | 1 | 0 | -373327139 | 0 | 89.21 | 0 | 0 | 0 | 56.11 | 0 | 0 | 0 | 1.59 | 1 | 1 | 1 | 2 | 0 | 0 | 1 | 1 | 0 | 0.0062 | *0 | 0 | 2 | 50838084 | 1 | 0 | 9 | 1 | 0 | 0 | 0 | 0 | 0 | 0 | 0 | 0.34788 | 0 | 0 | 0 | 0 | 0 | 1 | 0 | 0 | 0 | 0 | 0 | 0 | 0 |  | 0 | 0 | 0 | 89.21 | 56.11 | 1.59 | 0 | 0 | 0 | 0 | 0 | 0 | 0 | 0 |  | 0 |  | 0
25 | 50837940 | 50838078 | 49756009 | 117 | 1 | 1 | 3 | 11.1.02.04 |  | Лесоматериалы пропитанные для опор линий связи диаметром до 24 см | 1371 | 1013 | ШТ | ШТ | 1 | 0 | -54740772 | 0 | 0 | 0 | 0 | 0 | 0 | 0 | 0 | 0 | 1 | 1 | 1 | 1 | 0 | 0 | 0 | 1 | 0 | 0 | 1 | *0 | 0 | 2 | 50838085 | 1 | 0 | 10 | 0 | 0 | 0 | 0 | 0 | 0 | 0 | 0 | 0 | 0 | 0 | 0 | 0 | 0 | 0 | 0 | 0 | 0 | 0 | 0 | 0 | 0 |  | 0 | 0 | 0 | 0 | 0 | 1 | 0 | 0 | 0 | 0 | 0 | 0 | 0 | 0 |  | 0 |  | 0
25 | 50837940 | 50838078 | 49842138 | 1 | 1 | 1 | 3 | 11.1.03.06-0083 | ФСБЦ-2022 доп.4, 11.1.03.06-0083, приказ Минстроя России от 27.12.2022 г. № 1133/пр | Доска обрезная хвойных пород, естественной влажности, длина 2-6,5 м, ширина 100-250 мм, толщина 20-22 мм, сорт III | 1339 | 1007 | м3 | м3 | 1 | 0 | -1366764304 | 0 | 8185.48 | 0 | 0 | 0 | 5764.42 | 0 | 0 | 0 | 1.42 | 1 | 1 | 1 | 2 | 0 | 0 | 1 | 1 | 0 | 5e-05 | *0 | 0 | 2 | 50838086 | 1 | 0 | 11 | 1 | 0 | 0 | 0 | 0 | 0 | 0 | 0 | 0.28822 | 0 | 0 | 0 | 0 | 0 | 1 | 0 | 0 | 0 | 0 | 0 | 0 | 0 |  | 0 | 0 | 0 | 8185.48 | 5764.42 | 1.42 | 0 | 0 | 0 | 0 | 0 | 0 | 0 | 0 |  | 0 |  | 0
25 | 50837940 | 50838078 | 49851904 | 1 | 1 | 1 | 3 | 14.4.02.04-0182 | ФСБЦ-2022 доп.17, 14.4.02.04-0182, приказ Минстроя России от 17.02.2026 г. № 91/пр | Краска масляная МА-15, цветная | 1346 | 1009 | кг | кг | 1 | 0 | 1157836156 | 0 | 106.01 | 0 | 0 | 0 | 61.28 | 0 | 0 | 0 | 1.73 | 1 | 1 | 1 | 2 | 0 | 0 | 1 | 1 | 0 | 0.05 | *0 | 0 | 2 | 50838087 | 1 | 0 | 12 | 1 | 0 | 0 | 0 | 0 | 0 | 0 | 0 | 3.064 | 0 | 0 | 0 | 0 | 0 | 1 | 0 | 0 | 0 | 0 | 0 | 0 | 0 |  | 0 | 0 | 0 | 106.01 | 61.28 | 1.73 | 0 | 0 | 0 | 0 | 0 | 0 | 0 | 0 |  | 0 |  | 0
25 | 50837940 | 50838078 | 49852204 | 1 | 1 | 1 | 3 | 14.5.05.01-0011 | ФСБЦ-2022, 14.5.05.01-0011, приказ Минстроя России от 18.05.2022 г. № 378/пр | Олифа комбинированная для отделочных работ внутри помещений | 1348 | 1009 | т | т | 1000 | 0 | -1062720980 | 0 | 78009.23 | 0 | 0 | 0 | 65007.69 | 0 | 0 | 0 | 1.2 | 1 | 1 | 1 | 2 | 0 | 0 | 1 | 1 | 0 | 3e-05 | *0 | 0 | 2 | 50838088 | 1 | 0 | 13 | 1 | 0 | 0 | 0 | 0 | 0 | 0 | 0 | 1.9502 | 0 | 0 | 0 | 0 | 0 | 1 | 0 | 0 | 0 | 0 | 0 | 0 | 0 |  | 0 | 0 | 0 | 78009.23 | 65007.69 | 1.2 | 0 | 0 | 0 | 0 | 0 | 0 | 0 | 0 |  | 0 |  | 0
27 | 50837940 | 50838090 | 49752835 | 117 | 1 | 1 | 1 | 1-100-25 |  | Средний разряд работы 2,5 | 1191 | 1013 | чел.-ч. | чел.-ч. | 1 | 0 | -1991603921 | 0.2 | 0 | 0 | 0 | 344.54 | 0 | 0 | 0 | 344.54 | 1 | 1 | 1 | 1 | -2 | 0 | 0 | 1 | 1 | 0 | 0.2 |  | 1 | 2 | 50838091 | 1 | 0 | 14 | 1 | 0 | 0 | 0 | 0 | 0 | 0 | 0 | 0 | 0 | 0 | 68.908 | 0.2 | 0 | 1 | 0 | 0 | 0 | 68.908 | 0.2 | 0 | 1 | 1929.42 | 5.6 | 0 | 5.6 | 344.54 | 344.54 | 1 | 68.91 | 0 | 0 | 0 | 0 | 1929.42 | 1929.42 | 1 |  | 0 |  | 0
27 | 50837940 | 50838090 | 49753052 | 117 | 1 | 1 | 1 | 4-100-00 |  | Затраты труда машинистов | 1191 | 1013 | чел.-ч. | чел.-ч. | 1 | 0 | -1417349443 | 0.11 | 0 | 0 | 0 | 0 | 0 | 0 | 0 | 0 | 1 | 1 | 1 | 1 | -2 | 0 | 0 | 1 | 1 | 0 | 0.11 |  | 2 | 2 | 50838092 | 1 | 0 | 15 | 1 | 0 | 0 | 0 | 0 | 0 | 0 | 0 | 0 | 0 | 0 | 0 | 0 | 0 | 0 | 0 | 0 | 0 | 0 | 0 | 0 | 0 |  | 0 | 0 | 3.08 | 0 | 0 | 1 | 0 | 0 | 0 | 0 | 0 | 0 | 0 | 0 |  | 0 |  | 0
27 | 50837940 | 50838090 | 49760674 | 1 | 1 | 1 | 2 | 91.15.01-001 | ФСЭМ-2022, 91.15.01-001, приказ Минстроя России от 18.05.2022 г. № 378/пр | Прицепы тракторные, грузоподъемность до 2 т | 1368 | 1011 | маш.-ч | маш.-ч | 1 | 0 | 1256142057 | 0.11 | 0 | 14.59 | 0 | 0 | 0 | 14.59 | 0 | 0 | 1 | 1 | 1 | 1 | -2 | 0 | 0 | 1 | 1 | 0 | 0.11 |  | 1 | 2 | 50838093 | 1 | 0 | 16 | 1 | 0 | 0 | 0 | 0 | 0 | 0 | 0 | 0 | 1.6049 | 0 | 0 | 0 | 0 | 1 | 0 | 1.6049 | 0 | 0 | 0 | 0 | 1 |  | 0 | 0 | 3.08 | 14.59 | 14.59 | 1 | 1.6 | 0 | 0 | 44.94 | 0 | 0 | 44.94 | 1 |  | 0 |  | 0
27 | 50837940 | 50838090 | 49760692 | 1 | 1 | 1 | 2 | 91.15.03-014 | ФСЭМ-2022 доп.11, 91.15.03-014, приказ Минстроя России от 09.08.2024 г. № 524/пр | Тракторы на пневмоколесном ходу, мощность 59 кВт (80 л.с.) | 1368 | 1011 | маш.-ч | маш.-ч | 1 | 0 | 1638899965 | 0.11 | 0 | 678.24 | 404.99 | 0 | 0 | 487.94 | 404.99 | 0 | 1 | 1.39 | 1 | 1 | 2 | 0 | 0 | 1 | 1 | 0 | 0.11 |  | 1 | 2 | 50838094 | 1 | 0 | 17 | 1 | 0 | 0 | 0 | 0 | 0 | 0 | 0 | 0 | 53.6734 | 44.5489 | 0 | 0 | 0.11 | 1 | 0 | 53.6734 | 44.5489 | 0 | 0 | 0.11 | 1 |  | 0 | 3.08 | 3.08 | 678.24 | 487.94 | 1.39 | 53.67 | 44.55 | 0 | 2088.98 | 1247.37 | 0 | 3336.35 | 0 | 4-100-040 | 4 | чел.-ч. | 1
28 | 50837940 | 50838095 | 49752835 | 117 | 1 | 1 | 1 | 1-100-25 |  | Средний разряд работы 2,5 | 1191 | 1013 | чел.-ч. | чел.-ч. | 1 | 0 | -1991603921 | 0.25 | 0 | 0 | 0 | 344.54 | 0 | 0 | 0 | 344.54 | 1 | 1 | 1 | 1 | -2 | 0 | 0 | 1 | 1 | 0 | 0.25 |  | 1 | 2 | 50838096 | 1 | 0 | 18 | 1 | 0 | 0 | 0 | 0 | 0 | 0 | 0 | 0 | 0 | 0 | 86.135 | 0.25 | 0 | 1 | 0 | 0 | 0 | 86.135 | 0.25 | 0 | 1 | 2411.78 | 7 | 0 | 7 | 344.54 | 344.54 | 1 | 86.14 | 0 | 0 | 0 | 0 | 2411.78 | 2411.78 | 1 |  | 0 |  | 0
28 | 50837940 | 50838095 | 49753052 | 117 | 1 | 1 | 1 | 4-100-00 |  | Затраты труда машинистов | 1191 | 1013 | чел.-ч. | чел.-ч. | 1 | 0 | -1417349443 | 0.14 | 0 | 0 | 0 | 0 | 0 | 0 | 0 | 0 | 1 | 1 | 1 | 1 | -2 | 0 | 0 | 1 | 1 | 0 | 0.14 |  | 2 | 2 | 50838097 | 1 | 0 | 19 | 1 | 0 | 0 | 0 | 0 | 0 | 0 | 0 | 0 | 0 | 0 | 0 | 0 | 0 | 0 | 0 | 0 | 0 | 0 | 0 | 0 | 0 |  | 0 | 0 | 3.92 | 0 | 0 | 1 | 0 | 0 | 0 | 0 | 0 | 0 | 0 | 0 |  | 0 |  | 0
28 | 50837940 | 50838095 | 49760674 | 1 | 1 | 1 | 2 | 91.15.01-001 | ФСЭМ-2022, 91.15.01-001, приказ Минстроя России от 18.05.2022 г. № 378/пр | Прицепы тракторные, грузоподъемность до 2 т | 1368 | 1011 | маш.-ч | маш.-ч | 1 | 0 | 1256142057 | 0.14 | 0 | 14.59 | 0 | 0 | 0 | 14.59 | 0 | 0 | 1 | 1 | 1 | 1 | -2 | 0 | 0 | 1 | 1 | 0 | 0.14 |  | 1 | 2 | 50838098 | 1 | 0 | 20 | 1 | 0 | 0 | 0 | 0 | 0 | 0 | 0 | 0 | 2.0426 | 0 | 0 | 0 | 0 | 1 | 0 | 2.0426 | 0 | 0 | 0 | 0 | 1 |  | 0 | 0 | 3.92 | 14.59 | 14.59 | 1 | 2.04 | 0 | 0 | 57.19 | 0 | 0 | 57.19 | 1 |  | 0 |  | 0
28 | 50837940 | 50838095 | 49760692 | 1 | 1 | 1 | 2 | 91.15.03-014 | ФСЭМ-2022 доп.11, 91.15.03-014, приказ Минстроя России от 09.08.2024 г. № 524/пр | Тракторы на пневмоколесном ходу, мощность 59 кВт (80 л.с.) | 1368 | 1011 | маш.-ч | маш.-ч | 1 | 0 | 1638899965 | 0.14 | 0 | 678.24 | 404.99 | 0 | 0 | 487.94 | 404.99 | 0 | 1 | 1.39 | 1 | 1 | 2 | 0 | 0 | 1 | 1 | 0 | 0.14 |  | 1 | 2 | 50838099 | 1 | 0 | 21 | 1 | 0 | 0 | 0 | 0 | 0 | 0 | 0 | 0 | 68.3116 | 56.6986 | 0 | 0 | 0.14 | 1 | 0 | 68.3116 | 56.6986 | 0 | 0 | 0.14 | 1 |  | 0 | 3.92 | 3.92 | 678.24 | 487.94 | 1.39 | 68.31 | 56.7 | 0 | 2658.7 | 1587.56 | 0 | 4246.26 | 0 | 4-100-040 | 4 | чел.-ч. | 1
29 | 50837940 | 50838100 | 49752813 | 117 | 1 | 1 | 1 | 1-100-20 |  | Средний разряд работы 2,0 | 1191 | 1013 | чел.-ч. | чел.-ч. | 1 | 0 | 370475345 | 8.93 | 0 | 0 | 0 | 329.43 | 0 | 0 | 0 | 329.43 | 1 | 1 | 1 | 1 | -2 | 0 | 0 | 1 | 1 | 0 | 8.93 |  | 1 | 2 | 50838101 | 1 | 0 | 22 | 1 | 0 | 0 | 0 | 0 | 0 | 0 | 0 | 0 | 0 | 0 | 2941.8099 | 8.93 | 0 | 1 | 0 | 0 | 0 | 2941.8099 | 8.93 | 0 | 1 | 299.48 | 0.90907 | 0 | 0.90907 | 329.43 | 329.43 | 1 | 2941.81 | 0 | 0 | 0 | 0 | 299.48 | 299.48 | 1 |  | 0 |  | 0
29 | 50837940 | 50838100 | 49753052 | 117 | 1 | 1 | 1 | 4-100-00 |  | Затраты труда машинистов | 1191 | 1013 | чел.-ч. | чел.-ч. | 1 | 0 | -1417349443 | 46.49 | 0 | 0 | 0 | 0 | 0 | 0 | 0 | 0 | 1 | 1 | 1 | 1 | -2 | 0 | 0 | 1 | 1 | 0 | 46.49 |  | 2 | 2 | 50838102 | 1 | 0 | 23 | 1 | 0 | 0 | 0 | 0 | 0 | 0 | 0 | 0 | 0 | 0 | 0 | 0 | 0 | 0 | 0 | 0 | 0 | 0 | 0 | 0 | 0 |  | 0 | 0 | 4.7327 | 0 | 0 | 1 | 0 | 0 | 0 | 0 | 0 | 0 | 0 | 0 |  | 0 |  | 0
29 | 50837940 | 50838100 | 49759293 | 1 | 1 | 1 | 2 | 91.01.05-066 | ФСЭМ-2022, 91.01.05-066, приказ Минстроя России от 18.05.2022 г. № 378/пр | Экскаваторы одноковшовые дизельные на гусеничном ходу, объем ковша 0,25 м3 | 1368 | 1011 | маш.-ч | маш.-ч | 1 | 0 | -1240174662 | 46.49 | 0 | 925.34 | 465.43 | 0 | 0 | 675.43 | 465.43 | 0 | 1 | 1.37 | 1 | 1 | 2 | 0 | 0 | 1 | 1 | 0 | 46.49 |  | 1 | 2 | 50838103 | 1 | 0 | 24 | 1 | 0 | 0 | 0 | 0 | 0 | 0 | 0 | 0 | 31400.7407 | 21637.8407 | 0 | 0 | 46.49 | 1 | 0 | 31400.7407 | 21637.8407 | 0 | 0 | 46.49 | 1 |  | 0 | 4.7327 | 4.7327 | 925.34 | 675.43 | 1.37 | 31400.74 | 21637.84 | 0 | 4379.34 | 2202.73 | 0 | 6582.07 | 0 | 4-100-050 | 5 | чел.-ч. | 1
30 | 50837940 | 50838104 | 49753052 | 117 | 1 | 1 | 1 | 4-100-00 |  | Затраты труда машинистов | 1191 | 1013 | чел.-ч. | чел.-ч. | 1 | 0 | -1417349443 | 8.06 | 0 | 0 | 0 | 0 | 0 | 0 | 0 | 0 | 1 | 1 | 1 | 1 | -2 | 0 | 0 | 1 | 1 | 0 | 8.06 |  | 2 | 2 | 50838105 | 1 | 0 | 25 | 1 | 0 | 0 | 0 | 0 | 0 | 0 | 0 | 0 | 0 | 0 | 0 | 0 | 0 | 0 | 0 | 0 | 0 | 0 | 0 | 0 | 0 |  | 0 | 0 | 0.82051 | 0 | 0 | 1 | 0 | 0 | 0 | 0 | 0 | 0 | 0 | 0 |  | 0 |  | 0
30 | 50837940 | 50838104 | 49759250 | 1 | 1 | 1 | 2 | 91.01.01-034 | ФСЭМ-2022, 91.01.01-034, приказ Минстроя России от 18.05.2022 г. № 378/пр | Бульдозеры, мощность 59 кВт (80 л.с.) | 1368 | 1011 | маш.-ч | маш.-ч | 1 | 0 | 1445775709 | 8.06 | 0 | 1192.55 | 465.43 | 0 | 0 | 828.16 | 465.43 | 0 | 1 | 1.44 | 1 | 1 | 2 | 0 | 0 | 1 | 1 | 0 | 8.06 |  | 1 | 2 | 50838106 | 1 | 0 | 26 | 1 | 0 | 0 | 0 | 0 | 0 | 0 | 0 | 0 | 6674.9696 | 3751.3658 | 0 | 0 | 8.06 | 1 | 0 | 6674.9696 | 3751.3658 | 0 | 0 | 8.06 | 1 |  | 0 | 0.82051 | 0.82051 | 1192.55 | 828.16 | 1.44 | 6674.97 | 3751.37 | 0 | 978.5 | 381.89 | 0 | 1360.39 | 0 | 4-100-050 | 5 | чел.-ч. | 1
31 | 50837940 | 50838107 | 49752858 | 117 | 1 | 1 | 1 | 1-100-32 |  | Средний разряд работы 3,2 | 1191 | 1013 | чел.-ч. | чел.-ч. | 1 | 0 | 1958912953 | 1.83 | 0 | 0 | 0 | 368.72 | 0 | 0 | 0 | 368.72 | 1 | 1 | 1 | 1 | -2 | 0 | 0 | 1 | 1 | 0 | 1.83 |  | 1 | 2 | 50838108 | 1 | 0 | 27 | 1 | 0 | 0 | 0 | 0 | 0 | 0 | 0 | 0 | 0 | 0 | 674.7576 | 1.83 | 0 | 1 | 0 | 0 | 0 | 674.7576 | 1.83 | 0 | 1 | 21592.24 | 58.56 | 0 | 58.56 | 368.72 | 368.72 | 1 | 674.76 | 0 | 0 | 0 | 0 | 21592.24 | 21592.24 | 1 |  | 0 |  | 0
31 | 50837940 | 50838107 | 49753052 | 117 | 1 | 1 | 1 | 4-100-00 |  | Затраты труда машинистов | 1191 | 1013 | чел.-ч. | чел.-ч. | 1 | 0 | -1417349443 | 0.18 | 0 | 0 | 0 | 0 | 0 | 0 | 0 | 0 | 1 | 1 | 1 | 1 | -2 | 0 | 0 | 1 | 1 | 0 | 0.18 |  | 2 | 2 | 50838109 | 1 | 0 | 28 | 1 | 0 | 0 | 0 | 0 | 0 | 0 | 0 | 0 | 0 | 0 | 0 | 0 | 0 | 0 | 0 | 0 | 0 | 0 | 0 | 0 | 0 |  | 0 | 0 | 5.76 | 0 | 0 | 1 | 0 | 0 | 0 | 0 | 0 | 0 | 0 | 0 |  | 0 |  | 0
31 | 50837940 | 50838107 | 49759250 | 1 | 1 | 1 | 2 | 91.01.01-034 | ФСЭМ-2022, 91.01.01-034, приказ Минстроя России от 18.05.2022 г. № 378/пр | Бульдозеры, мощность 59 кВт (80 л.с.) | 1368 | 1011 | маш.-ч | маш.-ч | 1 | 0 | 1445775709 | 0.18 | 0 | 1192.55 | 465.43 | 0 | 0 | 828.16 | 465.43 | 0 | 1 | 1.44 | 1 | 1 | 2 | 0 | 0 | 1 | 1 | 0 | 0.18 |  | 1 | 2 | 50838110 | 1 | 0 | 29 | 1 | 0 | 0 | 0 | 0 | 0 | 0 | 0 | 0 | 149.0688 | 83.7774 | 0 | 0 | 0.18 | 1 | 0 | 149.0688 | 83.7774 | 0 | 0 | 0.18 | 1 |  | 0 | 5.76 | 5.76 | 1192.55 | 828.16 | 1.44 | 149.07 | 83.78 | 0 | 6869.09 | 2680.88 | 0 | 9549.97 | 0 | 4-100-050 | 5 | чел.-ч. | 1
31 | 50837940 | 50838107 | 49754464 | 117 | 1 | 1 | 3 | 05.1.02.06 |  | Приставки железобетонные | 1339 | 1007 | м3 | м3 | 1 | 0 | -1462611281 | 0 | 0 | 0 | 0 | 0 | 0 | 0 | 0 | 0 | 1 | 1 | 1 | 1 | 0 | 1 | 0 | 1 | 0 | 0 | 0 | *0 | 0 | 2 | 50838111 | 1 | 0 | 30 | 0 | 0 | 0 | 0 | 0 | 0 | 0 | 0 | 0 | 0 | 0 | 0 | 0 | 0 | 0 | 0 | 0 | 0 | 0 | 0 | 0 | 0 |  | 0 | 0 | 0 | 0 | 0 | 1 | 0 | 0 | 0 | 0 | 0 | 0 | 0 | 0 |  | 0 |  | 0
31 | 50837940 | 50838107 | 49839840 | 1 | 1 | 1 | 3 | 08.3.03.05-0020 | ФСБЦ-2022, 08.3.03.05-0020, приказ Минстроя России от 18.05.2022 г. № 378/пр | Проволока стальная низкоуглеродистая оцинкованная разного назначения, диаметр 6,0 мм | 1348 | 1009 | т | т | 1000 | 0 | 550799360 | 0 | 71753.74 | 0 | 0 | 0 | 73218.1 | 0 | 0 | 0 | 0.98 | 1 | 1 | 1 | 2 | 0 | 0 | 1 | 1 | 0 | 0.00248 | *0 | 0 | 2 | 50838112 | 1 | 0 | 31 | 1 | 0 | 0 | 0 | 0 | 0 | 0 | 0 | 181.5809 | 0 | 0 | 0 | 0 | 0 | 1 | 0 | 0 | 0 | 0 | 0 | 0 | 0 |  | 0 | 0 | 0 | 71753.74 | 73218.1 | 0.98 | 0 | 0 | 0 | 0 | 0 | 0 | 0 | 0 |  | 0 |  | 0
33 | 50837940 | 50838115 | 49752835 | 117 | 1 | 1 | 1 | 1-100-25 |  | Средний разряд работы 2,5 | 1191 | 1013 | чел.-ч. | чел.-ч. | 1 | 0 | -1991603921 | 0.41 | 0 | 0 | 0 | 344.54 | 0 | 0 | 0 | 344.54 | 1 | 1 | 1 | 1 | -2 | 0 | 0 | 1 | 1 | 0 | 0.41 |  | 1 | 2 | 50838116 | 1 | 0 | 32 | 1 | 0 | 0 | 0 | 0 | 0 | 0 | 0 | 0 | 0 | 0 | 141.2614 | 0.41 | 0 | 1 | 0 | 0 | 0 | 141.2614 | 0.41 | 0 | 1 | 3672.8 | 10.66 | 0 | 10.66 | 344.54 | 344.54 | 1 | 141.26 | 0 | 0 | 0 | 0 | 3672.8 | 3672.8 | 1 |  | 0 |  | 0
33 | 50837940 | 50838115 | 49753052 | 117 | 1 | 1 | 1 | 4-100-00 |  | Затраты труда машинистов | 1191 | 1013 | чел.-ч. | чел.-ч. | 1 | 0 | -1417349443 | 0.44 | 0 | 0 | 0 | 0 | 0 | 0 | 0 | 0 | 1 | 1 | 1 | 1 | -2 | 0 | 0 | 1 | 1 | 0 | 0.44 |  | 2 | 2 | 50838117 | 1 | 0 | 33 | 1 | 0 | 0 | 0 | 0 | 0 | 0 | 0 | 0 | 0 | 0 | 0 | 0 | 0 | 0 | 0 | 0 | 0 | 0 | 0 | 0 | 0 |  | 0 | 0 | 11.44 | 0 | 0 | 1 | 0 | 0 | 0 | 0 | 0 | 0 | 0 | 0 |  | 0 |  | 0
33 | 50837940 | 50838115 | 49759696 | 1 | 1 | 1 | 2 | 91.05.05-015 | ФСЭМ-2022, 91.05.05-015, приказ Минстроя России от 18.05.2022 г. № 378/пр | Краны на автомобильном ходу, грузоподъемность 16 т | 1368 | 1011 | маш.-ч | маш.-ч | 1 | 0 | 639918019 | 0.22 | 0 | 1719.93 | 544.01 | 0 | 0 | 1719.93 | 544.01 | 0 | 1 | 1 | 1 | 1 | -2 | 0 | 0 | 1 | 1 | 0 | 0.22 |  | 1 | 2 | 50838118 | 1 | 0 | 34 | 1 | 0 | 0 | 0 | 0 | 0 | 0 | 0 | 0 | 378.3846 | 119.6822 | 0 | 0 | 0.22 | 1 | 0 | 378.3846 | 119.6822 | 0 | 0 | 0.22 | 1 |  | 0 | 5.72 | 5.72 | 1719.93 | 1719.93 | 1 | 378.38 | 119.68 | 0 | 9838 | 3111.74 | 0 | 12949.74 | 1 | 4-100-060 | 6 | чел.-ч. | 1
33 | 50837940 | 50838115 | 49760674 | 1 | 1 | 1 | 2 | 91.15.01-001 | ФСЭМ-2022, 91.15.01-001, приказ Минстроя России от 18.05.2022 г. № 378/пр | Прицепы тракторные, грузоподъемность до 2 т | 1368 | 1011 | маш.-ч | маш.-ч | 1 | 0 | 1256142057 | 0.22 | 0 | 14.59 | 0 | 0 | 0 | 14.59 | 0 | 0 | 1 | 1 | 1 | 1 | -2 | 0 | 0 | 1 | 1 | 0 | 0.22 |  | 1 | 2 | 50838119 | 1 | 0 | 35 | 1 | 0 | 0 | 0 | 0 | 0 | 0 | 0 | 0 | 3.2098 | 0 | 0 | 0 | 0 | 1 | 0 | 3.2098 | 0 | 0 | 0 | 0 | 1 |  | 0 | 0 | 5.72 | 14.59 | 14.59 | 1 | 3.21 | 0 | 0 | 83.45 | 0 | 0 | 83.45 | 1 |  | 0 |  | 0
33 | 50837940 | 50838115 | 49760692 | 1 | 1 | 1 | 2 | 91.15.03-014 | ФСЭМ-2022 доп.11, 91.15.03-014, приказ Минстроя России от 09.08.2024 г. № 524/пр | Тракторы на пневмоколесном ходу, мощность 59 кВт (80 л.с.) | 1368 | 1011 | маш.-ч | маш.-ч | 1 | 0 | 1638899965 | 0.22 | 0 | 678.24 | 404.99 | 0 | 0 | 487.94 | 404.99 | 0 | 1 | 1.39 | 1 | 1 | 2 | 0 | 0 | 1 | 1 | 0 | 0.22 |  | 1 | 2 | 50838120 | 1 | 0 | 36 | 1 | 0 | 0 | 0 | 0 | 0 | 0 | 0 | 0 | 107.3468 | 89.0978 | 0 | 0 | 0.22 | 1 | 0 | 107.3468 | 89.0978 | 0 | 0 | 0.22 | 1 |  | 0 | 5.72 | 5.72 | 678.24 | 487.94 | 1.39 | 107.35 | 89.1 | 0 | 3879.53 | 2316.54 | 0 | 6196.07 | 0 | 4-100-040 | 4 | чел.-ч. | 1
34 | 50837940 | 50838121 | 49752853 | 117 | 1 | 1 | 1 | 1-100-30 |  | Средний разряд работы 3,0 | 1191 | 1013 | чел.-ч. | чел.-ч. | 1 | 0 | -1833565283 | 1.2 | 0 | 0 | 0 | 359.65 | 0 | 0 | 0 | 359.65 | 1 | 1 | 1 | 1 | -2 | 0 | 0 | 1 | 1 | 0 | 1.2 |  | 1 | 2 | 50838122 | 1 | 0 | 37 | 1 | 0 | 0 | 0 | 0 | 0 | 0 | 0 | 0 | 0 | 0 | 431.58 | 1.2 | 0 | 1 | 0 | 0 | 0 | 431.58 | 1.2 | 0 | 1 | 17263.2 | 48 | 0 | 48 | 359.65 | 359.65 | 1 | 431.58 | 0 | 0 | 0 | 0 | 17263.2 | 17263.2 | 1 |  | 0 |  | 0
34 | 50837940 | 50838121 | 49753052 | 117 | 1 | 1 | 1 | 4-100-00 |  | Затраты труда машинистов | 1191 | 1013 | чел.-ч. | чел.-ч. | 1 | 0 | -1417349443 | 0.06 | 0 | 0 | 0 | 0 | 0 | 0 | 0 | 0 | 1 | 1 | 1 | 1 | -2 | 0 | 0 | 1 | 1 | 0 | 0.06 |  | 2 | 2 | 50838123 | 1 | 0 | 38 | 1 | 0 | 0 | 0 | 0 | 0 | 0 | 0 | 0 | 0 | 0 | 0 | 0 | 0 | 0 | 0 | 0 | 0 | 0 | 0 | 0 | 0 |  | 0 | 0 | 2.4 | 0 | 0 | 1 | 0 | 0 | 0 | 0 | 0 | 0 | 0 | 0 |  | 0 |  | 0
34 | 50837940 | 50838121 | 49760608 | 1 | 1 | 1 | 2 | 91.14.02-001 | ФСЭМ-2022 доп.7, 91.14.02-001, приказ Минстроя России от 02.08.2023 г. № 551/пр | Автомобили бортовые, грузоподъемность до 5 т | 1368 | 1011 | маш.-ч | маш.-ч | 1 | 0 | -849950259 | 0.06 | 0 | 680.75 | 404.99 | 0 | 0 | 680.75 | 404.99 | 0 | 1 | 1 | 1 | 1 | -2 | 0 | 0 | 1 | 1 | 0 | 0.06 |  | 1 | 2 | 50838124 | 1 | 0 | 39 | 1 | 0 | 0 | 0 | 0 | 0 | 0 | 0 | 0 | 40.845 | 24.2994 | 0 | 0 | 0.06 | 1 | 0 | 40.845 | 24.2994 | 0 | 0 | 0.06 | 1 |  | 0 | 2.4 | 2.4 | 680.75 | 680.75 | 1 | 40.85 | 24.3 | 0 | 1633.8 | 971.98 | 0 | 2605.78 | 1 | 4-100-040 | 4 | чел.-ч. | 1
34 | 50837940 | 50838121 | 49827241 | 1 | 1 | 1 | 3 | 01.3.01.06-0051 | ФСБЦ-2022 доп.12, 01.3.01.06-0051, приказ Минстроя России от 07.11.2024 г. № 747/пр | Смазка солидол жировой Ж | 1346 | 1009 | кг | кг | 1 | 0 | -1547825166 | 0 | 87.8 | 0 | 0 | 0 | 58.53 | 0 | 0 | 0 | 1.5 | 1 | 1 | 1 | 2 | 0 | 0 | 1 | 1 | 0 | 0.03 | *0 | 0 | 2 | 50838125 | 1 | 0 | 40 | 1 | 0 | 0 | 0 | 0 | 0 | 0 | 0 | 1.7559 | 0 | 0 | 0 | 0 | 0 | 1 | 0 | 0 | 0 | 0 | 0 | 0 | 0 |  | 0 | 0 | 0 | 87.8 | 58.53 | 1.5 | 0 | 0 | 0 | 0 | 0 | 0 | 0 | 0 |  | 0 |  | 0
34 | 50837940 | 50838121 | 49831697 | 1 | 1 | 1 | 3 | 01.7.15.03-0042 | ФСБЦ-2022, 01.7.15.03-0042, приказ Минстроя России от 18.05.2022 г. № 378/пр | Болты с гайками и шайбами строительные | 1346 | 1009 | кг | кг | 1 | 0 | -1131385474 | 0 | 199.42 | 0 | 0 | 0 | 174.93 | 0 | 0 | 0 | 1.14 | 1 | 1 | 1 | 0 | 1 | 0 | 1 | 0 | 0 | 0 | *0 | 0 | 2 | 50838126 | 1 | 0 | 41 | 0 | 0 | 0 | 0 | 0 | 0 | 0 | 0 | 0 | 0 | 0 | 0 | 0 | 0 | 0 | 0 | 0 | 0 | 0 | 0 | 0 | 0 |  | 0 | 0 | 0 | 199.42 | 174.93 | 1.14 | 0 | 0 | 0 | 0 | 0 | 0 | 0 | 0 |  | 0 |  | 0
34 | 50837940 | 50838121 | 49755144 | 117 | 1 | 1 | 3 | 07.2.02.03 |  | Оттяжки | 1377 | 1013 | КОМПЛ | КОМПЛ | 1 | 0 | -1353265548 | 0 | 0 | 0 | 0 | 0 | 0 | 0 | 0 | 0 | 1 | 1 | 1 | 1 | 0 | 1 | 0 | 1 | 0 | 0 | 0 | *0 | 0 | 2 | 50838127 | 1 | 0 | 42 | 0 | 0 | 0 | 0 | 0 | 0 | 0 | 0 | 0 | 0 | 0 | 0 | 0 | 0 | 0 | 0 | 0 | 0 | 0 | 0 | 0 | 0 |  | 0 | 0 | 0 | 0 | 0 | 1 | 0 | 0 | 0 | 0 | 0 | 0 | 0 | 0 |  | 0 |  | 0
34 | 50837940 | 50838121 | 49851931 | 1 | 1 | 1 | 3 | 14.4.03.03-0102 | ФСБЦ-2022 доп.4, 14.4.03.03-0102, приказ Минстроя России от 27.12.2022 г. № 1133/пр | Лак битумный БТ-577 | 1348 | 1009 | т | т | 1000 | 0 | -615866360 | 0 | 108828.53 | 0 | 0 | 0 | 80020.98 | 0 | 0 | 0 | 1.36 | 1 | 1 | 1 | 2 | 0 | 0 | 1 | 1 | 0 | 3e-05 | *0 | 0 | 2 | 50838128 | 1 | 0 | 43 | 1 | 0 | 0 | 0 | 0 | 0 | 0 | 0 | 2.4006 | 0 | 0 | 0 | 0 | 0 | 1 | 0 | 0 | 0 | 0 | 0 | 0 | 0 |  | 0 | 0 | 0 | 108828.53 | 80020.98 | 1.36 | 0 | 0 | 0 | 0 | 0 | 0 | 0 | 0 |  | 0 |  | 0
34 | 50837940 | 50838121 | 49758061 | 117 | 1 | 1 | 3 | 22.2.02.03 |  | Детали крепления стальные | 1346 | 1009 | кг | кг | 1 | 0 | 1533393836 | 0 | 0 | 0 | 0 | 0 | 0 | 0 | 0 | 0 | 1 | 1 | 1 | 1 | 0 | 1 | 0 | 1 | 0 | 0 | 0 | *0 | 0 | 2 | 50838129 | 1 | 0 | 44 | 0 | 0 | 0 | 0 | 0 | 0 | 0 | 0 | 0 | 0 | 0 | 0 | 0 | 0 | 0 | 0 | 0 | 0 | 0 | 0 | 0 | 0 |  | 0 | 0 | 0 | 0 | 0 | 1 | 0 | 0 | 0 | 0 | 0 | 0 | 0 | 0 |  | 0 |  | 0
38 | 50837940 | 50838133 | 49752866 | 117 | 1 | 1 | 1 | 1-100-36 |  | Средний разряд работы 3,6 | 1191 | 1013 | чел.-ч. | чел.-ч. | 1 | 0 | 1733635447 | 0.21 | 0 | 0 | 0 | 386.85 | 0 | 0 | 0 | 386.85 | 1 | 1 | 1 | 1 | -2 | 0 | 0 | 1 | 1 | 0 | 0.21 |  | 1 | 2 | 50838134 | 1 | 0 | 45 | 1 | 0 | 0 | 0 | 0 | 0 | 0 | 0 | 0 | 0 | 0 | 81.2385 | 0.21 | 0 | 1 | 0 | 0 | 0 | 81.2385 | 0.21 | 0 | 1 | 4549.36 | 11.76 | 0 | 11.76 | 386.85 | 386.85 | 1 | 81.24 | 0 | 0 | 0 | 0 | 4549.36 | 4549.36 | 1 |  | 0 |  | 0
38 | 50837940 | 50838133 | 49753052 | 117 | 1 | 1 | 1 | 4-100-00 |  | Затраты труда машинистов | 1191 | 1013 | чел.-ч. | чел.-ч. | 1 | 0 | -1417349443 | 0.27 | 0 | 0 | 0 | 0 | 0 | 0 | 0 | 0 | 1 | 1 | 1 | 1 | -2 | 0 | 0 | 1 | 1 | 0 | 0.27 |  | 2 | 2 | 50838135 | 1 | 0 | 46 | 1 | 0 | 0 | 0 | 0 | 0 | 0 | 0 | 0 | 0 | 0 | 0 | 0 | 0 | 0 | 0 | 0 | 0 | 0 | 0 | 0 | 0 |  | 0 | 0 | 15.12 | 0 | 0 | 1 | 0 | 0 | 0 | 0 | 0 | 0 | 0 | 0 |  | 0 |  | 0
38 | 50837940 | 50838133 | 49759696 | 1 | 1 | 1 | 2 | 91.05.05-015 | ФСЭМ-2022, 91.05.05-015, приказ Минстроя России от 18.05.2022 г. № 378/пр | Краны на автомобильном ходу, грузоподъемность 16 т | 1368 | 1011 | маш.-ч | маш.-ч | 1 | 0 | 639918019 | 0.27 | 0 | 1719.93 | 544.01 | 0 | 0 | 1719.93 | 544.01 | 0 | 1 | 1 | 1 | 1 | -2 | 0 | 0 | 1 | 1 | 0 | 0.27 |  | 1 | 2 | 50838136 | 1 | 0 | 47 | 1 | 0 | 0 | 0 | 0 | 0 | 0 | 0 | 0 | 464.3811 | 146.8827 | 0 | 0 | 0.27 | 1 | 0 | 464.3811 | 146.8827 | 0 | 0 | 0.27 | 1 |  | 0 | 15.12 | 15.12 | 1719.93 | 1719.93 | 1 | 464.38 | 146.88 | 0 | 26005.34 | 8225.43 | 0 | 34230.77 | 1 | 4-100-060 | 6 | чел.-ч. | 1
38 | 50837940 | 50838133 | 49759027 | 117 | 1 | 1 | 3 | 421/пр_2020_п.75_пп.а |  | Сметная стоимость вспомогательных ненормируемых материальных ресурсов, не учтенная в сметной норме, 2% | 3277935 | 1013 | % | % | 1 | 0 | 274903907 | 2 | 0 | 0 | 0 | 0 | 0 | 0 | 0 | 0 | 1 | 1 | 1 | 1 | 0 | 0 | 0 | 0 | 0 | 0 | 2 |  | 0 | 2 | 50838137 | 1 | 2048 | 48 | 0 | 0 | 0 | 0 | 0 | 0 | 0 | 0 | 0 | 0 | 0 | 0 | 0 | 0 | 0 | 0 | 0 | 0 | 0 | 0 | 0 | 0 |  | 0 | 0 | 112 | 0 | 0 | 1 | 0 | 0 | 0 | 0 | 0 | 0 | 0 | 0 |  | 0 |  | 0
40 | 50837940 | 50838139 | 49752868 | 117 | 1 | 1 | 1 | 1-100-37 |  | Средний разряд работы 3,7 | 1191 | 1013 | чел.-ч. | чел.-ч. | 1 | 0 | -1105933552 | 29.9 | 0 | 0 | 0 | 391.39 | 0 | 0 | 0 | 391.39 | 1 | 1 | 1 | 1 | -2 | 0 | 0 | 1 | 1 | 0 | 29.9 |  | 1 | 2 | 50838140 | 1 | 0 | 49 | 1 | 0 | 0 | 0 | 0 | 0 | 0 | 0 | 0 | 0 | 0 | 11702.561 | 29.9 | 0 | 1 | 0 | 0 | 0 | 11702.561 | 29.9 | 0 | 1 | 12258.27 | 31.3198 | 0 | 31.3198 | 391.39 | 391.39 | 1 | 11702.56 | 0 | 0 | 0 | 0 | 12258.27 | 12258.27 | 1 |  | 0 |  | 0
40 | 50837940 | 50838139 | 49753052 | 117 | 1 | 1 | 1 | 4-100-00 |  | Затраты труда машинистов | 1191 | 1013 | чел.-ч. | чел.-ч. | 1 | 0 | -1417349443 | 2.07 | 0 | 0 | 0 | 0 | 0 | 0 | 0 | 0 | 1 | 1 | 1 | 1 | -2 | 0 | 0 | 1 | 1 | 0 | 2.07 |  | 2 | 2 | 50838141 | 1 | 0 | 50 | 1 | 0 | 0 | 0 | 0 | 0 | 0 | 0 | 0 | 0 | 0 | 0 | 0 | 0 | 0 | 0 | 0 | 0 | 0 | 0 | 0 | 0 |  | 0 | 0 | 2.1683 | 0 | 0 | 1 | 0 | 0 | 0 | 0 | 0 | 0 | 0 | 0 |  | 0 |  | 0
40 | 50837940 | 50838139 | 49759696 | 1 | 1 | 1 | 2 | 91.05.05-015 | ФСЭМ-2022, 91.05.05-015, приказ Минстроя России от 18.05.2022 г. № 378/пр | Краны на автомобильном ходу, грузоподъемность 16 т | 1368 | 1011 | маш.-ч | маш.-ч | 1 | 0 | 639918019 | 0.284 | 0 | 1719.93 | 544.01 | 0 | 0 | 1719.93 | 544.01 | 0 | 1 | 1 | 1 | 1 | -2 | 0 | 0 | 1 | 1 | 0 | 0.284 |  | 1 | 2 | 50838142 | 1 | 0 | 51 | 1 | 0 | 0 | 0 | 0 | 0 | 0 | 0 | 0 | 488.4601 | 154.4988 | 0 | 0 | 0.284 | 1 | 0 | 488.4601 | 154.4988 | 0 | 0 | 0.284 | 1 |  | 0 | 0.29749 | 0.29749 | 1719.93 | 1719.93 | 1 | 488.46 | 154.5 | 0 | 511.66 | 161.84 | 0 | 673.5 | 1 | 4-100-060 | 6 | чел.-ч. | 1
40 | 50837940 | 50838139 | 49759911 | 1 | 1 | 1 | 2 | 91.06.09-001 | ФСЭМ-2022, 91.06.09-001, приказ Минстроя России от 18.05.2022 г. № 378/пр | Подъемники телескопические самоходные, рабочая высота 26 м, грузоподъемность 250 кг | 1368 | 1011 | маш.-ч | маш.-ч | 1 | 0 | -997856846 | 1.5 | 0 | 2267.4 | 544.01 | 0 | 0 | 1472.34 | 544.01 | 0 | 1 | 1.54 | 1 | 1 | 2 | 0 | 0 | 1 | 1 | 0 | 1.5 |  | 1 | 2 | 50838143 | 1 | 0 | 52 | 1 | 0 | 0 | 0 | 0 | 0 | 0 | 0 | 0 | 2208.51 | 816.015 | 0 | 0 | 1.5 | 1 | 0 | 2208.51 | 816.015 | 0 | 0 | 1.5 | 1 |  | 0 | 1.5712 | 1.5712 | 2267.4 | 1472.34 | 1.54 | 2208.51 | 816.02 | 0 | 3562.6 | 854.76 | 0 | 4417.36 | 0 | 4-100-060 | 6 | чел.-ч. | 1
40 | 50837940 | 50838139 | 49760608 | 1 | 1 | 1 | 2 | 91.14.02-001 | ФСЭМ-2022 доп.7, 91.14.02-001, приказ Минстроя России от 02.08.2023 г. № 551/пр | Автомобили бортовые, грузоподъемность до 5 т | 1368 | 1011 | маш.-ч | маш.-ч | 1 | 0 | -849950259 | 0.284 | 0 | 680.75 | 404.99 | 0 | 0 | 680.75 | 404.99 | 0 | 1 | 1 | 1 | 1 | -2 | 0 | 0 | 1 | 1 | 0 | 0.284 |  | 1 | 2 | 50838144 | 1 | 0 | 53 | 1 | 0 | 0 | 0 | 0 | 0 | 0 | 0 | 0 | 193.333 | 115.0172 | 0 | 0 | 0.284 | 1 | 0 | 193.333 | 115.0172 | 0 | 0 | 0.284 | 1 |  | 0 | 0.29749 | 0.29749 | 680.75 | 680.75 | 1 | 193.33 | 115.02 | 0 | 202.51 | 120.48 | 0 | 322.99 | 1 | 4-100-040 | 4 | чел.-ч. | 1
40 | 50837940 | 50838139 | 49759027 | 117 | 1 | 1 | 3 | 421/пр_2020_п.75_пп.а |  | Сметная стоимость вспомогательных ненормируемых материальных ресурсов, не учтенная в сметной норме, 2% | 3277935 | 1013 | % | % | 1 | 0 | 274903907 | 2 | 0 | 0 | 0 | 0 | 0 | 0 | 0 | 0 | 1 | 1 | 1 | 1 | 0 | 0 | 0 | 0 | 0 | 0 | 2 |  | 0 | 2 | 50838145 | 1 | 2048 | 54 | 0 | 0 | 0 | 0 | 0 | 0 | 0 | 0 | 0 | 0 | 0 | 0 | 0 | 0 | 0 | 0 | 0 | 0 | 0 | 0 | 0 | 0 |  | 0 | 0 | 2.095 | 0 | 0 | 1 | 0 | 0 | 0 | 0 | 0 | 0 | 0 | 0 |  | 0 |  | 0
42 | 50837940 | 50838147 | 49752868 | 117 | 1 | 1 | 1 | 1-100-37 |  | Средний разряд работы 3,7 | 1191 | 1013 | чел.-ч. | чел.-ч. | 1 | 0 | -1105933552 | 29.9 | 0 | 0 | 0 | 391.39 | 0 | 0 | 0 | 391.39 | 1 | 1 | 1 | 1 | -2 | 0 | 0 | 1 | 1 | 0 | 29.9 |  | 1 | 2 | 50838148 | 1 | 0 | 55 | 1 | 0 | 0 | 0 | 0 | 0 | 0 | 0 | 0 | 0 | 0 | 11702.561 | 29.9 | 0 | 1 | 0 | 0 | 0 | 11702.561 | 29.9 | 0 | 1 | 15049.49 | 38.4514 | 0 | 38.4514 | 391.39 | 391.39 | 1 | 11702.56 | 0 | 0 | 0 | 0 | 15049.49 | 15049.49 | 1 |  | 0 |  | 0
42 | 50837940 | 50838147 | 49753052 | 117 | 1 | 1 | 1 | 4-100-00 |  | Затраты труда машинистов | 1191 | 1013 | чел.-ч. | чел.-ч. | 1 | 0 | -1417349443 | 2.07 | 0 | 0 | 0 | 0 | 0 | 0 | 0 | 0 | 1 | 1 | 1 | 1 | -2 | 0 | 0 | 1 | 1 | 0 | 2.07 |  | 2 | 2 | 50838149 | 1 | 0 | 56 | 1 | 0 | 0 | 0 | 0 | 0 | 0 | 0 | 0 | 0 | 0 | 0 | 0 | 0 | 0 | 0 | 0 | 0 | 0 | 0 | 0 | 0 |  | 0 | 0 | 2.662 | 0 | 0 | 1 | 0 | 0 | 0 | 0 | 0 | 0 | 0 | 0 |  | 0 |  | 0
42 | 50837940 | 50838147 | 49759696 | 1 | 1 | 1 | 2 | 91.05.05-015 | ФСЭМ-2022, 91.05.05-015, приказ Минстроя России от 18.05.2022 г. № 378/пр | Краны на автомобильном ходу, грузоподъемность 16 т | 1368 | 1011 | маш.-ч | маш.-ч | 1 | 0 | 639918019 | 0.284 | 0 | 1719.93 | 544.01 | 0 | 0 | 1719.93 | 544.01 | 0 | 1 | 1 | 1 | 1 | -2 | 0 | 0 | 1 | 1 | 0 | 0.284 |  | 1 | 2 | 50838150 | 1 | 0 | 57 | 1 | 0 | 0 | 0 | 0 | 0 | 0 | 0 | 0 | 488.4601 | 154.4988 | 0 | 0 | 0.284 | 1 | 0 | 488.4601 | 154.4988 | 0 | 0 | 0.284 | 1 |  | 0 | 0.36522 | 0.36522 | 1719.93 | 1719.93 | 1 | 488.46 | 154.5 | 0 | 628.16 | 198.69 | 0 | 826.85 | 1 | 4-100-060 | 6 | чел.-ч. | 1
42 | 50837940 | 50838147 | 49759911 | 1 | 1 | 1 | 2 | 91.06.09-001 | ФСЭМ-2022, 91.06.09-001, приказ Минстроя России от 18.05.2022 г. № 378/пр | Подъемники телескопические самоходные, рабочая высота 26 м, грузоподъемность 250 кг | 1368 | 1011 | маш.-ч | маш.-ч | 1 | 0 | -997856846 | 1.5 | 0 | 2267.4 | 544.01 | 0 | 0 | 1472.34 | 544.01 | 0 | 1 | 1.54 | 1 | 1 | 2 | 0 | 0 | 1 | 1 | 0 | 1.5 |  | 1 | 2 | 50838151 | 1 | 0 | 58 | 1 | 0 | 0 | 0 | 0 | 0 | 0 | 0 | 0 | 2208.51 | 816.015 | 0 | 0 | 1.5 | 1 | 0 | 2208.51 | 816.015 | 0 | 0 | 1.5 | 1 |  | 0 | 1.929 | 1.929 | 2267.4 | 1472.34 | 1.54 | 2208.51 | 816.02 | 0 | 4373.81 | 1049.4 | 0 | 5423.21 | 0 | 4-100-060 | 6 | чел.-ч. | 1
42 | 50837940 | 50838147 | 49760608 | 1 | 1 | 1 | 2 | 91.14.02-001 | ФСЭМ-2022 доп.7, 91.14.02-001, приказ Минстроя России от 02.08.2023 г. № 551/пр | Автомобили бортовые, грузоподъемность до 5 т | 1368 | 1011 | маш.-ч | маш.-ч | 1 | 0 | -849950259 | 0.284 | 0 | 680.75 | 404.99 | 0 | 0 | 680.75 | 404.99 | 0 | 1 | 1 | 1 | 1 | -2 | 0 | 0 | 1 | 1 | 0 | 0.284 |  | 1 | 2 | 50838152 | 1 | 0 | 59 | 1 | 0 | 0 | 0 | 0 | 0 | 0 | 0 | 0 | 193.333 | 115.0172 | 0 | 0 | 0.284 | 1 | 0 | 193.333 | 115.0172 | 0 | 0 | 0.284 | 1 |  | 0 | 0.36522 | 0.36522 | 680.75 | 680.75 | 1 | 193.33 | 115.02 | 0 | 248.63 | 147.91 | 0 | 396.54 | 1 | 4-100-040 | 4 | чел.-ч. | 1
42 | 50837940 | 50838147 | 49759027 | 117 | 1 | 1 | 3 | 421/пр_2020_п.75_пп.а |  | Сметная стоимость вспомогательных ненормируемых материальных ресурсов, не учтенная в сметной норме, 2% | 3277935 | 1013 | % | % | 1 | 0 | 274903907 | 2 | 0 | 0 | 0 | 0 | 0 | 0 | 0 | 0 | 1 | 1 | 1 | 1 | 0 | 0 | 0 | 0 | 0 | 0 | 2 |  | 0 | 2 | 50838153 | 1 | 2048 | 60 | 0 | 0 | 0 | 0 | 0 | 0 | 0 | 0 | 0 | 0 | 0 | 0 | 0 | 0 | 0 | 0 | 0 | 0 | 0 | 0 | 0 | 0 |  | 0 | 0 | 2.572 | 0 | 0 | 1 | 0 | 0 | 0 | 0 | 0 | 0 | 0 | 0 |  | 0 |  | 0

## EtalonRes
24 | 50838075 | 50838074 | 49752813 | 117 | 1 | 1 | 1 | 1-100-20 |  | Средний разряд работы 2,0 | 1191 | 1013 | чел.-ч. | чел.-ч. | 1 | 13.1 | 0 | 0 | 0 | 329.43 | 0 | 1 | 1 |  | 13.1 | 2 | 50838075 | 1 | 0 | 0 | 0 | 0 | 0 | 0 | 0 | 0
24 | 50838076 | 50838074 | 49753052 | 117 | 1 | 1 | 1 | 4-100-00 |  | Затраты труда машинистов | 1191 | 1013 | чел.-ч. | чел.-ч. | 1 | 14.3 | 0 | 0 | 0 | 0 | 0 | 1 | 2 |  | 14.3 | 2 | 50838076 | 2 | 0 | 0 | 0 | 0 | 0 | 0 | 0 | 0
24 | 50838077 | 50838074 | 49759581 | 1 | 1 | 1 | 2 | 91.04.01-031 | ФСЭМ-2022 доп.11, 91.04.01-031, приказ Минстроя России от 07.11.2024 г. № 747/пр | Машины бурильно-крановые на автомобильном ходу, диаметр бурения до 800 мм, глубина бурения до 5 м | 1368 | 1011 | маш.-ч | маш.-ч | 1 | 14.3 | 0 | 2088.77 | 465.43 | 0 | 0 | 1 | 0 |  | 14.3 | 2 | 50838077 | 3 | 0 | 0 | 0 | 0 | 0 | 0 | 0 | 0
25 | 50838079 | 50838078 | 49752862 | 117 | 1 | 1 | 1 | 1-100-34 |  | Средний разряд работы 3,4 | 1191 | 1013 | чел.-ч. | чел.-ч. | 1 | 2.37 | 0 | 0 | 0 | 377.79 | 0 | 1 | 1 |  | 2.37 | 2 | 50838079 | 4 | 0 | 0 | 0 | 0 | 0 | 0 | 0 | 0
25 | 50838080 | 50838078 | 49753052 | 117 | 1 | 1 | 1 | 4-100-00 |  | Затраты труда машинистов | 1191 | 1013 | чел.-ч. | чел.-ч. | 1 | 0.46 | 0 | 0 | 0 | 0 | 0 | 1 | 2 |  | 0.46 | 2 | 50838080 | 5 | 0 | 0 | 0 | 0 | 0 | 0 | 0 | 0
25 | 50838081 | 50838078 | 49759250 | 1 | 1 | 1 | 2 | 91.01.01-034 | ФСЭМ-2022, 91.01.01-034, приказ Минстроя России от 18.05.2022 г. № 378/пр | Бульдозеры, мощность 59 кВт (80 л.с.) | 1368 | 1011 | маш.-ч | маш.-ч | 1 | 0.18 | 0 | 828.16 | 465.43 | 0 | 0 | 1 | 0 |  | 0.18 | 2 | 50838081 | 6 | 0 | 0 | 0 | 0 | 0 | 0 | 0 | 0
25 | 50838082 | 50838078 | 49759582 | 1 | 1 | 1 | 2 | 91.04.01-032 | ФСЭМ-2022, 91.04.01-032, приказ Минстроя России от 18.05.2022 г. № 378/пр | Машины бурильно-крановые на базе трактора на гусеничном ходу мощностью 70 кВт (95 л.с.), глубина бурения до 3 м, диаметр скважин до 800 мм | 1368 | 1011 | маш.-ч | маш.-ч | 1 | 0.28 | 0 | 774.86 | 465.43 | 0 | 0 | 1 | 0 |  | 0.28 | 2 | 50838082 | 7 | 0 | 0 | 0 | 0 | 0 | 0 | 0 | 0
25 | 50838083 | 50838078 | 49831750 | 1 | 1 | 1 | 3 | 01.7.15.06-0122 | ФСБЦ-2022, 01.7.15.06-0122, приказ Минстроя России от 18.05.2022 г. № 378/пр | Гвозди стальные строительные, диаметр 1,8 мм, длина 50-60 мм | 1348 | 1009 | т | т | 1000 | 4e-05 | 76110.2 | 0 | 0 | 0 | 0 | 1 | 0 | *0 | 0 | 2 | 50838083 | 8 | 0 | 0 | 0 | 0 | 0 | 0 | 0 | 0
25 | 50838084 | 50838078 | 49832898 | 1 | 1 | 1 | 3 | 01.7.20.08-0051 | ФСБЦ-2022 доп.8, 01.7.20.08-0051, приказ Минстроя России от 14.11.2023 г. № 817/пр | Ветошь хлопчатобумажная цветная | 1346 | 1009 | кг | кг | 1 | 0.0062 | 56.11 | 0 | 0 | 0 | 0 | 1 | 0 | *0 | 0 | 2 | 50838084 | 9 | 0 | 0 | 0 | 0 | 0 | 0 | 0 | 0
25 | 50838085 | 50838078 | 49756009 | 117 | 1 | 1 | 3 | 11.1.02.04 |  | Лесоматериалы пропитанные для опор линий связи диаметром до 24 см | 1371 | 1013 | ШТ | ШТ | 1 | 1 | 0 | 0 | 0 | 0 | 0 | 0 | 0 | *0 | 0 | 2 | 50838085 | 10 | 0 | 0 | 0 | 0 | 0 | 0 | 0 | 0
25 | 50838086 | 50838078 | 49842138 | 1 | 1 | 1 | 3 | 11.1.03.06-0083 | ФСБЦ-2022 доп.4, 11.1.03.06-0083, приказ Минстроя России от 27.12.2022 г. № 1133/пр | Доска обрезная хвойных пород, естественной влажности, длина 2-6,5 м, ширина 100-250 мм, толщина 20-22 мм, сорт III | 1339 | 1007 | м3 | м3 | 1 | 5e-05 | 5764.42 | 0 | 0 | 0 | 0 | 1 | 0 | *0 | 0 | 2 | 50838086 | 11 | 0 | 0 | 0 | 0 | 0 | 0 | 0 | 0
25 | 50838087 | 50838078 | 49851904 | 1 | 1 | 1 | 3 | 14.4.02.04-0182 | ФСБЦ-2022 доп.17, 14.4.02.04-0182, приказ Минстроя России от 17.02.2026 г. № 91/пр | Краска масляная МА-15, цветная | 1346 | 1009 | кг | кг | 1 | 0.05 | 61.28 | 0 | 0 | 0 | 0 | 1 | 0 | *0 | 0 | 2 | 50838087 | 12 | 0 | 0 | 0 | 0 | 0 | 0 | 0 | 0
25 | 50838088 | 50838078 | 49852204 | 1 | 1 | 1 | 3 | 14.5.05.01-0011 | ФСБЦ-2022, 14.5.05.01-0011, приказ Минстроя России от 18.05.2022 г. № 378/пр | Олифа комбинированная для отделочных работ внутри помещений | 1348 | 1009 | т | т | 1000 | 3e-05 | 65007.69 | 0 | 0 | 0 | 0 | 1 | 0 | *0 | 0 | 2 | 50838088 | 13 | 0 | 0 | 0 | 0 | 0 | 0 | 0 | 0
27 | 50838091 | 50838090 | 49752835 | 117 | 1 | 1 | 1 | 1-100-25 |  | Средний разряд работы 2,5 | 1191 | 1013 | чел.-ч. | чел.-ч. | 1 | 0.2 | 0 | 0 | 0 | 344.54 | 0 | 1 | 1 |  | 0.2 | 2 | 50838091 | 14 | 0 | 0 | 0 | 0 | 0 | 0 | 0 | 0
27 | 50838092 | 50838090 | 49753052 | 117 | 1 | 1 | 1 | 4-100-00 |  | Затраты труда машинистов | 1191 | 1013 | чел.-ч. | чел.-ч. | 1 | 0.11 | 0 | 0 | 0 | 0 | 0 | 1 | 2 |  | 0.11 | 2 | 50838092 | 15 | 0 | 0 | 0 | 0 | 0 | 0 | 0 | 0
27 | 50838093 | 50838090 | 49760674 | 1 | 1 | 1 | 2 | 91.15.01-001 | ФСЭМ-2022, 91.15.01-001, приказ Минстроя России от 18.05.2022 г. № 378/пр | Прицепы тракторные, грузоподъемность до 2 т | 1368 | 1011 | маш.-ч | маш.-ч | 1 | 0.11 | 0 | 14.59 | 0 | 0 | 0 | 1 | 0 |  | 0.11 | 2 | 50838093 | 16 | 0 | 0 | 0 | 0 | 0 | 0 | 0 | 0
27 | 50838094 | 50838090 | 49760692 | 1 | 1 | 1 | 2 | 91.15.03-014 | ФСЭМ-2022 доп.11, 91.15.03-014, приказ Минстроя России от 09.08.2024 г. № 524/пр | Тракторы на пневмоколесном ходу, мощность 59 кВт (80 л.с.) | 1368 | 1011 | маш.-ч | маш.-ч | 1 | 0.11 | 0 | 487.94 | 404.99 | 0 | 0 | 1 | 0 |  | 0.11 | 2 | 50838094 | 17 | 0 | 0 | 0 | 0 | 0 | 0 | 0 | 0
28 | 50838096 | 50838095 | 49752835 | 117 | 1 | 1 | 1 | 1-100-25 |  | Средний разряд работы 2,5 | 1191 | 1013 | чел.-ч. | чел.-ч. | 1 | 0.25 | 0 | 0 | 0 | 344.54 | 0 | 1 | 1 |  | 0.25 | 2 | 50838096 | 18 | 0 | 0 | 0 | 0 | 0 | 0 | 0 | 0
28 | 50838097 | 50838095 | 49753052 | 117 | 1 | 1 | 1 | 4-100-00 |  | Затраты труда машинистов | 1191 | 1013 | чел.-ч. | чел.-ч. | 1 | 0.14 | 0 | 0 | 0 | 0 | 0 | 1 | 2 |  | 0.14 | 2 | 50838097 | 19 | 0 | 0 | 0 | 0 | 0 | 0 | 0 | 0
28 | 50838098 | 50838095 | 49760674 | 1 | 1 | 1 | 2 | 91.15.01-001 | ФСЭМ-2022, 91.15.01-001, приказ Минстроя России от 18.05.2022 г. № 378/пр | Прицепы тракторные, грузоподъемность до 2 т | 1368 | 1011 | маш.-ч | маш.-ч | 1 | 0.14 | 0 | 14.59 | 0 | 0 | 0 | 1 | 0 |  | 0.14 | 2 | 50838098 | 20 | 0 | 0 | 0 | 0 | 0 | 0 | 0 | 0
28 | 50838099 | 50838095 | 49760692 | 1 | 1 | 1 | 2 | 91.15.03-014 | ФСЭМ-2022 доп.11, 91.15.03-014, приказ Минстроя России от 09.08.2024 г. № 524/пр | Тракторы на пневмоколесном ходу, мощность 59 кВт (80 л.с.) | 1368 | 1011 | маш.-ч | маш.-ч | 1 | 0.14 | 0 | 487.94 | 404.99 | 0 | 0 | 1 | 0 |  | 0.14 | 2 | 50838099 | 21 | 0 | 0 | 0 | 0 | 0 | 0 | 0 | 0
29 | 50838101 | 50838100 | 49752813 | 117 | 1 | 1 | 1 | 1-100-20 |  | Средний разряд работы 2,0 | 1191 | 1013 | чел.-ч. | чел.-ч. | 1 | 8.93 | 0 | 0 | 0 | 329.43 | 0 | 1 | 1 |  | 8.93 | 2 | 50838101 | 22 | 0 | 0 | 0 | 0 | 0 | 0 | 0 | 0
29 | 50838102 | 50838100 | 49753052 | 117 | 1 | 1 | 1 | 4-100-00 |  | Затраты труда машинистов | 1191 | 1013 | чел.-ч. | чел.-ч. | 1 | 46.49 | 0 | 0 | 0 | 0 | 0 | 1 | 2 |  | 46.49 | 2 | 50838102 | 23 | 0 | 0 | 0 | 0 | 0 | 0 | 0 | 0
29 | 50838103 | 50838100 | 49759293 | 1 | 1 | 1 | 2 | 91.01.05-066 | ФСЭМ-2022, 91.01.05-066, приказ Минстроя России от 18.05.2022 г. № 378/пр | Экскаваторы одноковшовые дизельные на гусеничном ходу, объем ковша 0,25 м3 | 1368 | 1011 | маш.-ч | маш.-ч | 1 | 46.49 | 0 | 675.43 | 465.43 | 0 | 0 | 1 | 0 |  | 46.49 | 2 | 50838103 | 24 | 0 | 0 | 0 | 0 | 0 | 0 | 0 | 0
30 | 50838105 | 50838104 | 49753052 | 117 | 1 | 1 | 1 | 4-100-00 |  | Затраты труда машинистов | 1191 | 1013 | чел.-ч. | чел.-ч. | 1 | 8.06 | 0 | 0 | 0 | 0 | 0 | 1 | 2 |  | 8.06 | 2 | 50838105 | 25 | 0 | 0 | 0 | 0 | 0 | 0 | 0 | 0
30 | 50838106 | 50838104 | 49759250 | 1 | 1 | 1 | 2 | 91.01.01-034 | ФСЭМ-2022, 91.01.01-034, приказ Минстроя России от 18.05.2022 г. № 378/пр | Бульдозеры, мощность 59 кВт (80 л.с.) | 1368 | 1011 | маш.-ч | маш.-ч | 1 | 8.06 | 0 | 828.16 | 465.43 | 0 | 0 | 1 | 0 |  | 8.06 | 2 | 50838106 | 26 | 0 | 0 | 0 | 0 | 0 | 0 | 0 | 0
31 | 50838108 | 50838107 | 49752858 | 117 | 1 | 1 | 1 | 1-100-32 |  | Средний разряд работы 3,2 | 1191 | 1013 | чел.-ч. | чел.-ч. | 1 | 1.83 | 0 | 0 | 0 | 368.72 | 0 | 1 | 1 |  | 1.83 | 2 | 50838108 | 27 | 0 | 0 | 0 | 0 | 0 | 0 | 0 | 0
31 | 50838109 | 50838107 | 49753052 | 117 | 1 | 1 | 1 | 4-100-00 |  | Затраты труда машинистов | 1191 | 1013 | чел.-ч. | чел.-ч. | 1 | 0.18 | 0 | 0 | 0 | 0 | 0 | 1 | 2 |  | 0.18 | 2 | 50838109 | 28 | 0 | 0 | 0 | 0 | 0 | 0 | 0 | 0
31 | 50838110 | 50838107 | 49759250 | 1 | 1 | 1 | 2 | 91.01.01-034 | ФСЭМ-2022, 91.01.01-034, приказ Минстроя России от 18.05.2022 г. № 378/пр | Бульдозеры, мощность 59 кВт (80 л.с.) | 1368 | 1011 | маш.-ч | маш.-ч | 1 | 0.18 | 0 | 828.16 | 465.43 | 0 | 0 | 1 | 0 |  | 0.18 | 2 | 50838110 | 29 | 0 | 0 | 0 | 0 | 0 | 0 | 0 | 0
31 | 50838111 | 50838107 | 49754464 | 117 | 1 | 1 | 3 | 05.1.02.06 |  | Приставки железобетонные | 1339 | 1007 | м3 | м3 | 1 | 0 | 0 | 0 | 0 | 0 | 1 | 0 | 0 | *0 | 0 | 2 | 50838111 | 30 | 0 | 0 | 0 | 0 | 0 | 0 | 0 | 0
31 | 50838112 | 50838107 | 49839840 | 1 | 1 | 1 | 3 | 08.3.03.05-0020 | ФСБЦ-2022, 08.3.03.05-0020, приказ Минстроя России от 18.05.2022 г. № 378/пр | Проволока стальная низкоуглеродистая оцинкованная разного назначения, диаметр 6,0 мм | 1348 | 1009 | т | т | 1000 | 0.00248 | 73218.1 | 0 | 0 | 0 | 0 | 1 | 0 | *0 | 0 | 2 | 50838112 | 31 | 0 | 0 | 0 | 0 | 0 | 0 | 0 | 0
33 | 50838116 | 50838115 | 49752835 | 117 | 1 | 1 | 1 | 1-100-25 |  | Средний разряд работы 2,5 | 1191 | 1013 | чел.-ч. | чел.-ч. | 1 | 0.41 | 0 | 0 | 0 | 344.54 | 0 | 1 | 1 |  | 0.41 | 2 | 50838116 | 32 | 0 | 0 | 0 | 0 | 0 | 0 | 0 | 0
33 | 50838117 | 50838115 | 49753052 | 117 | 1 | 1 | 1 | 4-100-00 |  | Затраты труда машинистов | 1191 | 1013 | чел.-ч. | чел.-ч. | 1 | 0.44 | 0 | 0 | 0 | 0 | 0 | 1 | 2 |  | 0.44 | 2 | 50838117 | 33 | 0 | 0 | 0 | 0 | 0 | 0 | 0 | 0
33 | 50838118 | 50838115 | 49759696 | 1 | 1 | 1 | 2 | 91.05.05-015 | ФСЭМ-2022, 91.05.05-015, приказ Минстроя России от 18.05.2022 г. № 378/пр | Краны на автомобильном ходу, грузоподъемность 16 т | 1368 | 1011 | маш.-ч | маш.-ч | 1 | 0.22 | 0 | 1719.93 | 544.01 | 0 | 0 | 1 | 0 |  | 0.22 | 2 | 50838118 | 34 | 0 | 0 | 0 | 0 | 0 | 0 | 0 | 0
33 | 50838119 | 50838115 | 49760674 | 1 | 1 | 1 | 2 | 91.15.01-001 | ФСЭМ-2022, 91.15.01-001, приказ Минстроя России от 18.05.2022 г. № 378/пр | Прицепы тракторные, грузоподъемность до 2 т | 1368 | 1011 | маш.-ч | маш.-ч | 1 | 0.22 | 0 | 14.59 | 0 | 0 | 0 | 1 | 0 |  | 0.22 | 2 | 50838119 | 35 | 0 | 0 | 0 | 0 | 0 | 0 | 0 | 0
33 | 50838120 | 50838115 | 49760692 | 1 | 1 | 1 | 2 | 91.15.03-014 | ФСЭМ-2022 доп.11, 91.15.03-014, приказ Минстроя России от 09.08.2024 г. № 524/пр | Тракторы на пневмоколесном ходу, мощность 59 кВт (80 л.с.) | 1368 | 1011 | маш.-ч | маш.-ч | 1 | 0.22 | 0 | 487.94 | 404.99 | 0 | 0 | 1 | 0 |  | 0.22 | 2 | 50838120 | 36 | 0 | 0 | 0 | 0 | 0 | 0 | 0 | 0
34 | 50838122 | 50838121 | 49752853 | 117 | 1 | 1 | 1 | 1-100-30 |  | Средний разряд работы 3,0 | 1191 | 1013 | чел.-ч. | чел.-ч. | 1 | 1.2 | 0 | 0 | 0 | 359.65 | 0 | 1 | 1 |  | 1.2 | 2 | 50838122 | 37 | 0 | 0 | 0 | 0 | 0 | 0 | 0 | 0
34 | 50838123 | 50838121 | 49753052 | 117 | 1 | 1 | 1 | 4-100-00 |  | Затраты труда машинистов | 1191 | 1013 | чел.-ч. | чел.-ч. | 1 | 0.06 | 0 | 0 | 0 | 0 | 0 | 1 | 2 |  | 0.06 | 2 | 50838123 | 38 | 0 | 0 | 0 | 0 | 0 | 0 | 0 | 0
34 | 50838124 | 50838121 | 49760608 | 1 | 1 | 1 | 2 | 91.14.02-001 | ФСЭМ-2022 доп.7, 91.14.02-001, приказ Минстроя России от 02.08.2023 г. № 551/пр | Автомобили бортовые, грузоподъемность до 5 т | 1368 | 1011 | маш.-ч | маш.-ч | 1 | 0.06 | 0 | 680.75 | 404.99 | 0 | 0 | 1 | 0 |  | 0.06 | 2 | 50838124 | 39 | 0 | 0 | 0 | 0 | 0 | 0 | 0 | 0
34 | 50838125 | 50838121 | 49827241 | 1 | 1 | 1 | 3 | 01.3.01.06-0051 | ФСБЦ-2022 доп.12, 01.3.01.06-0051, приказ Минстроя России от 07.11.2024 г. № 747/пр | Смазка солидол жировой Ж | 1346 | 1009 | кг | кг | 1 | 0.03 | 58.53 | 0 | 0 | 0 | 0 | 1 | 0 | *0 | 0 | 2 | 50838125 | 40 | 0 | 0 | 0 | 0 | 0 | 0 | 0 | 0
34 | 50838126 | 50838121 | 49831697 | 1 | 1 | 1 | 3 | 01.7.15.03-0042 | ФСБЦ-2022, 01.7.15.03-0042, приказ Минстроя России от 18.05.2022 г. № 378/пр | Болты с гайками и шайбами строительные | 1346 | 1009 | кг | кг | 1 | 0 | 174.93 | 0 | 0 | 0 | 1 | 0 | 0 | *0 | 0 | 2 | 50838126 | 41 | 0 | 0 | 0 | 0 | 0 | 0 | 0 | 0
34 | 50838127 | 50838121 | 49755144 | 117 | 1 | 1 | 3 | 07.2.02.03 |  | Оттяжки | 1377 | 1013 | КОМПЛ | КОМПЛ | 1 | 0 | 0 | 0 | 0 | 0 | 1 | 0 | 0 | *0 | 0 | 2 | 50838127 | 42 | 0 | 0 | 0 | 0 | 0 | 0 | 0 | 0
34 | 50838128 | 50838121 | 49851931 | 1 | 1 | 1 | 3 | 14.4.03.03-0102 | ФСБЦ-2022 доп.4, 14.4.03.03-0102, приказ Минстроя России от 27.12.2022 г. № 1133/пр | Лак битумный БТ-577 | 1348 | 1009 | т | т | 1000 | 3e-05 | 80020.98 | 0 | 0 | 0 | 0 | 1 | 0 | *0 | 0 | 2 | 50838128 | 43 | 0 | 0 | 0 | 0 | 0 | 0 | 0 | 0
34 | 50838129 | 50838121 | 49758061 | 117 | 1 | 1 | 3 | 22.2.02.03 |  | Детали крепления стальные | 1346 | 1009 | кг | кг | 1 | 0 | 0 | 0 | 0 | 0 | 1 | 0 | 0 | *0 | 0 | 2 | 50838129 | 44 | 0 | 0 | 0 | 0 | 0 | 0 | 0 | 0
38 | 50838134 | 50838133 | 49752866 | 117 | 1 | 1 | 1 | 1-100-36 |  | Средний разряд работы 3,6 | 1191 | 1013 | чел.-ч. | чел.-ч. | 1 | 0.21 | 0 | 0 | 0 | 386.85 | 0 | 1 | 1 |  | 0.21 | 2 | 50838134 | 45 | 0 | 0 | 0 | 0 | 0 | 0 | 0 | 0
38 | 50838135 | 50838133 | 49753052 | 117 | 1 | 1 | 1 | 4-100-00 |  | Затраты труда машинистов | 1191 | 1013 | чел.-ч. | чел.-ч. | 1 | 0.27 | 0 | 0 | 0 | 0 | 0 | 1 | 2 |  | 0.27 | 2 | 50838135 | 46 | 0 | 0 | 0 | 0 | 0 | 0 | 0 | 0
38 | 50838136 | 50838133 | 49759696 | 1 | 1 | 1 | 2 | 91.05.05-015 | ФСЭМ-2022, 91.05.05-015, приказ Минстроя России от 18.05.2022 г. № 378/пр | Краны на автомобильном ходу, грузоподъемность 16 т | 1368 | 1011 | маш.-ч | маш.-ч | 1 | 0.27 | 0 | 1719.93 | 544.01 | 0 | 0 | 1 | 0 |  | 0.27 | 2 | 50838136 | 47 | 0 | 0 | 0 | 0 | 0 | 0 | 0 | 0
38 | 50838137 | 50838133 | 49759027 | 117 | 1 | 1 | 3 | 421/пр_2020_п.75_пп.а |  | Сметная стоимость вспомогательных ненормируемых материальных ресурсов, не учтенная в сметной норме, 2% | 3277935 | 1013 | % | % | 1 | 2 | 0 | 0 | 0 | 0 | 0 | 0 | 0 | *0 | 0 | 2 | 50838137 | 48 | 0 | 0 | 0 | 0 | 0 | 0 | 0 | 0
40 | 50838140 | 50838139 | 49752868 | 117 | 1 | 1 | 1 | 1-100-37 |  | Средний разряд работы 3,7 | 1191 | 1013 | чел.-ч. | чел.-ч. | 1 | 29.9 | 0 | 0 | 0 | 391.39 | 0 | 1 | 1 |  | 29.9 | 2 | 50838140 | 49 | 0 | 0 | 0 | 0 | 0 | 0 | 0 | 0
40 | 50838141 | 50838139 | 49753052 | 117 | 1 | 1 | 1 | 4-100-00 |  | Затраты труда машинистов | 1191 | 1013 | чел.-ч. | чел.-ч. | 1 | 2.07 | 0 | 0 | 0 | 0 | 0 | 1 | 2 |  | 2.07 | 2 | 50838141 | 50 | 0 | 0 | 0 | 0 | 0 | 0 | 0 | 0
40 | 50838142 | 50838139 | 49759696 | 1 | 1 | 1 | 2 | 91.05.05-015 | ФСЭМ-2022, 91.05.05-015, приказ Минстроя России от 18.05.2022 г. № 378/пр | Краны на автомобильном ходу, грузоподъемность 16 т | 1368 | 1011 | маш.-ч | маш.-ч | 1 | 0.284 | 0 | 1719.93 | 544.01 | 0 | 0 | 1 | 0 |  | 0.284 | 2 | 50838142 | 51 | 0 | 0 | 0 | 0 | 0 | 0 | 0 | 0
40 | 50838143 | 50838139 | 49759911 | 1 | 1 | 1 | 2 | 91.06.09-001 | ФСЭМ-2022, 91.06.09-001, приказ Минстроя России от 18.05.2022 г. № 378/пр | Подъемники телескопические самоходные, рабочая высота 26 м, грузоподъемность 250 кг | 1368 | 1011 | маш.-ч | маш.-ч | 1 | 1.5 | 0 | 1472.34 | 544.01 | 0 | 0 | 1 | 0 |  | 1.5 | 2 | 50838143 | 52 | 0 | 0 | 0 | 0 | 0 | 0 | 0 | 0
40 | 50838144 | 50838139 | 49760608 | 1 | 1 | 1 | 2 | 91.14.02-001 | ФСЭМ-2022 доп.7, 91.14.02-001, приказ Минстроя России от 02.08.2023 г. № 551/пр | Автомобили бортовые, грузоподъемность до 5 т | 1368 | 1011 | маш.-ч | маш.-ч | 1 | 0.284 | 0 | 680.75 | 404.99 | 0 | 0 | 1 | 0 |  | 0.284 | 2 | 50838144 | 53 | 0 | 0 | 0 | 0 | 0 | 0 | 0 | 0
40 | 50838145 | 50838139 | 49759027 | 117 | 1 | 1 | 3 | 421/пр_2020_п.75_пп.а |  | Сметная стоимость вспомогательных ненормируемых материальных ресурсов, не учтенная в сметной норме, 2% | 3277935 | 1013 | % | % | 1 | 2 | 0 | 0 | 0 | 0 | 0 | 0 | 0 | *0 | 0 | 2 | 50838145 | 54 | 0 | 0 | 0 | 0 | 0 | 0 | 0 | 0
42 | 50838148 | 50838147 | 49752868 | 117 | 1 | 1 | 1 | 1-100-37 |  | Средний разряд работы 3,7 | 1191 | 1013 | чел.-ч. | чел.-ч. | 1 | 29.9 | 0 | 0 | 0 | 391.39 | 0 | 1 | 1 |  | 29.9 | 2 | 50838148 | 55 | 0 | 0 | 0 | 0 | 0 | 0 | 0 | 0
42 | 50838149 | 50838147 | 49753052 | 117 | 1 | 1 | 1 | 4-100-00 |  | Затраты труда машинистов | 1191 | 1013 | чел.-ч. | чел.-ч. | 1 | 2.07 | 0 | 0 | 0 | 0 | 0 | 1 | 2 |  | 2.07 | 2 | 50838149 | 56 | 0 | 0 | 0 | 0 | 0 | 0 | 0 | 0
42 | 50838150 | 50838147 | 49759696 | 1 | 1 | 1 | 2 | 91.05.05-015 | ФСЭМ-2022, 91.05.05-015, приказ Минстроя России от 18.05.2022 г. № 378/пр | Краны на автомобильном ходу, грузоподъемность 16 т | 1368 | 1011 | маш.-ч | маш.-ч | 1 | 0.284 | 0 | 1719.93 | 544.01 | 0 | 0 | 1 | 0 |  | 0.284 | 2 | 50838150 | 57 | 0 | 0 | 0 | 0 | 0 | 0 | 0 | 0
42 | 50838151 | 50838147 | 49759911 | 1 | 1 | 1 | 2 | 91.06.09-001 | ФСЭМ-2022, 91.06.09-001, приказ Минстроя России от 18.05.2022 г. № 378/пр | Подъемники телескопические самоходные, рабочая высота 26 м, грузоподъемность 250 кг | 1368 | 1011 | маш.-ч | маш.-ч | 1 | 1.5 | 0 | 1472.34 | 544.01 | 0 | 0 | 1 | 0 |  | 1.5 | 2 | 50838151 | 58 | 0 | 0 | 0 | 0 | 0 | 0 | 0 | 0
42 | 50838152 | 50838147 | 49760608 | 1 | 1 | 1 | 2 | 91.14.02-001 | ФСЭМ-2022 доп.7, 91.14.02-001, приказ Минстроя России от 02.08.2023 г. № 551/пр | Автомобили бортовые, грузоподъемность до 5 т | 1368 | 1011 | маш.-ч | маш.-ч | 1 | 0.284 | 0 | 680.75 | 404.99 | 0 | 0 | 1 | 0 |  | 0.284 | 2 | 50838152 | 59 | 0 | 0 | 0 | 0 | 0 | 0 | 0 | 0
42 | 50838153 | 50838147 | 49759027 | 117 | 1 | 1 | 3 | 421/пр_2020_п.75_пп.а |  | Сметная стоимость вспомогательных ненормируемых материальных ресурсов, не учтенная в сметной норме, 2% | 3277935 | 1013 | % | % | 1 | 2 | 0 | 0 | 0 | 0 | 0 | 0 | 0 | *0 | 0 | 2 | 50838153 | 60 | 0 | 0 | 0 | 0 | 0 | 0 | 0 | 0

## SrcKA
0 | Smeta.RU (495) 974-1589 | _PS_ | 0 | 0 | 0 | Smeta.RU | 1 | 36884 | 10 | 12 | 0 | 0 | 3
|  |  | Новый объект | Строительство хмелевой плантации | [9 empty] | 0 | 0