## Смета по ФСНБ 421+557прРИМ
Smeta.RU (495) 974-1589
| "СОГЛАСОВАНО" | [5 empty] | "УТВЕРЖДАЮ"
| Заместитель директора по административно- | [5 empty] | Директор ФБГУ
| хозяйственной работе и строительству ФБГУ "НМИЦ ТО имени Н.Н. Приорова" Минздрава России"НМИЦ ТО имени Н.Н. Приорова" Минздрава России | [5 empty] | "НМИЦ ТО имени Н.Н. Приорова" Минздрава России
| ______________________ О.Е.Зуев | [5 empty] | ______________________ А.Г.Назаренко
| "_____"________________ 2026 г. | [5 empty] | "_____"________________ 2026 г.
Наименование программного продукта |  |  |  |  | Программа для ЭВМ «Программа: «Smeta.RU» версия 12»
Наименование редакции сметных нормативов |  |  |  |  | Приказ Минстроя России от 30.12.2021 г. № 1046/пр; Приказ Минстроя России от 04.08.2020 г. № 421/пр; Приказ Минстроя России от 21.12.2020 г. № 812/пр; Приказ Минстроя России от 11.12.2020 г. № 774/пр | [20 empty] | Приказ Минстроя России от 30.12.2021 г. № 1046/пр; Приказ Минстроя России от 04.08.2020 г. № 421/пр; Приказ Минстроя России от 21.12.2020 г. № 812/пр; Приказ Минстроя России от 11.12.2020 г. № 774/пр
Реквизиты приказа Минстроя России об утверждении дополнений и изменений к сметным нормативам |  |  |  |  | Приказ Минстроя России от 18.05.2022 г. № 378/пр; Приказ Минстроя России от 26.08.2022 г. № 703/пр; Приказ Минстроя России от 26.10.2022 г. № 905/пр; Приказ Минстроя России от 27.12.2022 г. № 1133/пр; Приказ Минстроя России от 10.02.2023 г. № 84/пр; Приказ Минстроя России от 11.05.2023 г. № 335/пр; Приказ Минстроя России от 02.08.2023 г. № 551/пр; Приказ Минстроя России от 14.11.2023 г. № 817/пр; Приказ Минстроя России от 16.02.2024 г. № 102/пр; Приказ Минстроя России от 13.05.2024 г. № 323/пр; Приказ Минстроя России от 09.08.2024 г. № 524/пр; Приказ Минстроя России от 07.11.2024 г. № 747/пр; Приказ Минстроя России от 07.02.2025 г. № 69/пр; Приказ Минстроя России от 19.05.2025 г. № 299/пр; Приказ Минстроя России от 14.08.2025 г. № 490/пр; Приказ Минстроя России от 12.11.2025 г. № 696/пр; Приказ Минстроя России от 17.02.2026 г. № 91/пр; Приказ Минстроя России от 15.05.2026 г. № 301/пр; Приказ Минстроя России от 07.07.2022 г. № 557/пр; Приказ Минстроя России от 30.01.2024 г. № 55/пр; Приказ Минстроя России от 23.01.2025 г. № 30/пр; Приказ Минстроя России от 02.09.2021 г. № 636/пр; Приказ Минстроя России от 26.07.2022 г. № 611/пр; Приказ Минстроя России от 22.04.2022 г. № 317/пр | [20 empty] | Приказ Минстроя России от 18.05.2022 г. № 378/пр; Приказ Минстроя России от 26.08.2022 г. № 703/пр; Приказ Минстроя России от 26.10.2022 г. № 905/пр; Приказ Минстроя России от 27.12.2022 г. № 1133/пр; Приказ Минстроя России от 10.02.2023 г. № 84/пр; Приказ Минстроя России от 11.05.2023 г. № 335/пр; Приказ Минстроя России от 02.08.2023 г. № 551/пр; Приказ Минстроя России от 14.11.2023 г. № 817/пр; Приказ Минстроя России от 16.02.2024 г. № 102/пр; Приказ Минстроя России от 13.05.2024 г. № 323/пр; Приказ Минстроя России от 09.08.2024 г. № 524/пр; Приказ Минстроя России от 07.11.2024 г. № 747/пр; Приказ Минстроя России от 07.02.2025 г. № 69/пр; Приказ Минстроя России от 19.05.2025 г. № 299/пр; Приказ Минстроя России от 14.08.2025 г. № 490/пр; Приказ Минстроя России от 12.11.2025 г. № 696/пр; Приказ Минстроя России от 17.02.2026 г. № 91/пр; Приказ Минстроя России от 15.05.2026 г. № 301/пр; Приказ Минстроя России от 07.07.2022 г. № 557/пр; Приказ Минстроя России от 30.01.2024 г. № 55/пр; Приказ Минстроя России от 23.01.2025 г. № 30/пр; Приказ Минстроя России от 02.09.2021 г. № 636/пр; Приказ Минстроя России от 26.07.2022 г. № 611/пр; Приказ Минстроя России от 22.04.2022 г. № 317/пр
Реквизиты письма Минстроя России об индексах изменения сметной стоимости строительства, включаемые в федеральный реестр сметных нормативов и размещаемые в федеральной государственной информационной системе ценообразования в строительстве, подготовленного в соответствии с пунктом 85 Методики расчета индексов изменения сметной стоимости строительства, утвержденной приказом Министерства строительства и жилищно-коммунального хозяйства Российской Федерации от 5 июня 2019 г. N 326/пр |  |  |  |  | Письмо Минстроя России от 22.05.2026 № 31076-ИФ/09
Реквизиты нормативного правового акта об утверждении оплаты труда, утверждаемый в соответствии с пунктом 22(1) Правилами мониторинга цен, утвержденными постановлением Правительства Российской Федерации от 23 декабря 2016 г. N 1452 |  |  |  |  | Письмо Департамента экономической политики и развития города Москвы от 27.10.2025 № ДПР-3-23615/25(1)
Обоснование принятых текущих цен на строительные ресурсы |  |  |  |  | ФГИС ЦС, конъюнктурный анализ
Наименование субъекта Российской Федерации
Наименование зоны субъекта Российской Федерации
(наименование стройки)
ФГБУ "НМИЦ ТО имени Н.Н. Приорова" Минздрава России, расположенного по адресу: г.Москва, ул. Приорова дом 10.
(наименование объекта капитального строительства)
ЛОКАЛЬНАЯ СМЕТА №
Текущий ремонт. Рентгенозащита. Здание Здание «Поликлиника» с кадастровым номером: 77:09:0003020:1104, расположенного по адресу: г. Москва, ул. Приорова, д. 10А
(наименование работ и затрат)
Составлен |  | Ресурсно-индексным | методом
Основание
(проектная и (или) иная техническая документация)
Составлен(а) в текущем уровне цен на июнь 2026 года
Сметная стоимость |  | 325.91 |  | тыс. руб.
[6 empty] | Средства на оплату труда рабочих |  |  |  | 61.17 | тыс. руб.
| в том числе: |  |  |  |  | Средства на оплату труда машинистов |  |  |  | 0.21 | тыс. руб.
| строительных работ | 132.59 |  | тыс. руб. |  | Нормативные затраты труда рабочих |  |  |  | 86.8162 | чел.-ч.
| монтажных работ | 190.81 |  | тыс. руб. |  | Нормативные затраты труда машинистов |  |  |  | 0.25155 | чел.-ч.
| оборудования | 2.51 |  | тыс. руб.
| прочих затрат | 0 |  | тыс. руб.
№ п/п | Обоснование | Наименование работ и затрат | Единица измерения | Количество |  |  | Сметная стоимость, руб.
|  |  |  | на единицу измерения | коэффициенты | всего с учетом коэффициентов | на единицу измерения в базисном уровне цен | индекс | на единицу измерения в текущем уровне цен | коэффициенты | всего в текущем уровне цен
1 | 2 | 3 | 4 | 5 | 6 | 7 | 8 | 9 | 10 | 11 | 12
Раздел: Монтажные работы
1 | ГЭСНм 08-02-409-09 | Труба гофрированная ПВХ для защиты проводов и кабелей по установленным конструкциям, по стенам, колоннам, потолкам, основанию пола | 100 м | 1.5 |  | 1.5
Объем: 1,5=150/100
| 1 | ОТ (ЗТ) | чел.-ч. |  |  | 23.4 |  |  |  |  | 15783.51
| 2-100-02 | Рабочий 2 разряда | чел.-ч | 0.02 |  | 0.03 |  |  | 594.68 |  | 17.84
| 2-100-03 | Рабочий 3 разряда | чел.-ч | 10.75 |  | 16.125 |  |  | 649.24 |  | 10469
| 2-100-04 | Рабочий 4 разряда | чел.-ч | 4.83 |  | 7.245 |  |  | 731.08 |  | 5296.67
| 2 | ЭМ | [8 empty] | 8.17
|  | ОТм(ЗТм) | чел.-ч. |  |  | 0.015 |  |  |  |  | 10.97 | [13 empty] | 1
| 91.14.02-001 | Автомобили бортовые, грузоподъемность до 5 т | маш.-ч | 0.01 |  | 0.015 |  |  | 544.92 |  | 8.17
| 4-100-040 | ОТм(ЗТм) Средний разряд машинистов 4 | чел.-ч. | 0.01 |  | 0.015 |  |  | 731.08 |  | 10.97 | [13 empty] | 1
| 4 | М | [8 empty] | 251
| 01.7.03.04-0001 | Электроэнергия | КВТ-Ч | 4.42 |  | 6.63 |  |  | 6.92 |  | 45.88
| 01.7.15.07-0152 | Дюбели пластмассовые с шурупами, диаметр 6 мм, длина 35 мм, диаметр шурупа 3,5 мм, длина шурупа 50 мм | 100 ШТ | 2.09 |  | 3.135 | 52.34 | 1.25 | 65.43 |  | 205.12
|  | Итого прямые затраты | [8 empty] | 16053.65
1.1 | 421/пр_2020_п.75_пп.а | Сметная стоимость вспомогательных ненормируемых материальных ресурсов, не учтенная в сметной норме, 2% | % | 2 |  | 2 |  |  |  |  | 315.67 | 0 | 0 | 315.67 | [5 empty] | 315.67 | 0 | 0 |  | 2
|  | ФОТ | [8 empty] | 15794.48
| Пр/812-049.3-1 | НР Электротехнические установки: на других объектах | % | 97 |  | 97 |  |  |  |  | 15320.65
| Пр/774-049.3 | СП Электротехнические установки: на других объектах | % | 51 |  | 51 |  |  |  |  | 8055.18
|  | Всего по позиции | [5 empty] | 26496.7667 |  | 39745.15 |  | 3937.35 | 2070.15 | 39429.48 | 8.17 | = | 15783.51 | 10.97 | = | 251 | 15320.65 | 8055.18 |  | 2
2 | 24.3.01.02-0001 | Трубы гибкие гофрированные, легкие, из самозатухающего ПВХ, с протяжкой, номинальный диаметр 20 мм | м | 150 |  | 150 |  |  | 11.82 |  | 1773
|  | Всего по позиции | [5 empty] | 11.82 |  | 1773 |  | 0 | 0 | 1773 | 0 | = | 0 | 0 | = | 1773 | 0 | 0 |  | 1
3 | 23.8.03.02-0002 | Клипса пластиковая для крепления гофрированных или гладких пластиковых труб, номинальный диаметр крепления 20 мм | 10 ШТ | 30 |  | 30 | 31.73 | 1.37 | 43.47 |  | 1304.1
Объем: 30=300/10
|  | Всего по позиции | [5 empty] | 43.47 |  | 1304.1 |  | 0 | 0 | 1304.1 | 0 | = | 0 | 0 | = | 1304.1 | 0 | 0 |  | 1
4 | ГЭСНм 08-02-390-03 | Короба пластмассовые: шириной до 120 мм | 100 м | 0.12 |  | 0.12
Объем: 0,12=12/100
| 1 | ОТ (ЗТ) | чел.-ч. |  |  | 2.4396 |  |  |  |  | 1763.56
| 1-100-39 | Средний разряд работы 3,9 | чел.-ч. | 20.33 |  | 2.4396 |  |  | 722.89 |  | 1763.56
| 2 | ЭМ | [8 empty] | 0.07
|  | ОТм(ЗТм) | чел.-ч. |  |  | 0.0012 |  |  |  |  | 0.78 | [13 empty] | 1
| 91.06.06-048 | Подъемники одномачтовые, грузоподъемность до 500 кг, высота подъема 45 м | маш.-ч | 0.01 |  | 0.0012 | 37.32 | 1.57 | 58.59 |  | 0.07
| 4-100-030 | ОТм(ЗТм) Средний разряд машинистов 3 | чел.-ч. | 0.01 |  | 0.0012 |  |  | 649.24 |  | 0.78 | [13 empty] | 1
| 4 | М | [8 empty] | 45.09
| 01.7.03.04-0001 | Электроэнергия | КВТ-Ч | 8.2404 |  | 0.98885 |  |  | 6.92 |  | 6.84
| 01.7.15.07-0022 | Дюбели полиэтиленовые распорные, диаметр 6 мм, длина 40 мм | 1000 ШТ | 0.4 |  | 0.048 | 261.09 | 1.31 | 342.03 |  | 16.42
| 01.7.15.14-0165 | Шурупы самонарезающие стальные с полукруглой головкой и прямым шлицем, остроконечные, диаметр 4 мм, длина 40 мм | т | 0.0014 |  | 0.000168 | 99190.96 | 1.31 | 129940.16 |  | 21.83
|  | Итого прямые затраты | [8 empty] | 1809.5
4.1 | 421/пр_2020_п.75_пп.а | Сметная стоимость вспомогательных ненормируемых материальных ресурсов, не учтенная в сметной норме, 2% | % | 2 |  | 2 |  |  |  |  | 35.27 | 0 | 0 | 35.27 | [5 empty] | 35.27 | 0 | 0 |  | 2
|  | ФОТ | [8 empty] | 1764.34
| Пр/812-049.3-1 | НР Электротехнические установки: на других объектах | % | 97 |  | 97 |  |  |  |  | 1711.41
| Пр/774-049.3 | СП Электротехнические установки: на других объектах | % | 51 |  | 51 |  |  |  |  | 899.81
|  | Всего по позиции | [5 empty] | 37133.25 |  | 4455.99 |  | 159.72 | 83.98 | 4420.72 | 0.07 | = | 1763.56 | 0.78 | = | 45.09 | 1711.41 | 899.81 |  | 2
5 | 20.2.05.04-0112 | Короб кабельный (кабель-канал) ПВХ с фронтальной крышкой, с направляющими, размеры 100х60 мм прим TA-GN | 100 м | 0.12 |  | 0.12 | 52130.86 | 1.25 | 65163.58 |  | 7819.63
Объем: 0,12=12/100
|  | Всего по позиции | [5 empty] | 65163.5833 |  | 7819.63 |  | 0 | 0 | 7819.63 | 0 | = | 0 | 0 | = | 7819.63 | 0 | 0 |  | 2
6 | 20.2.05.09-1004 | Углы плоские для кабель-канала, размеры 100х60 мм,/Угол плоский Г-образный | 100 ШТ | 0.03 |  | 0.03 | 45043.5 | 1.25 | 56304.38 |  | 1689.13
Объем: 0,03=3/100
|  | Всего по позиции | [5 empty] | 56304.3333 |  | 1689.13 |  | 0 | 0 | 1689.13 | 0 | = | 0 | 0 | = | 1689.13 | 0 | 0 |  | 2
7 | 20.2.05.09-1018 | Углы внутренние для кабель-канала, прим Угол внутренний изменяемый (70-120°) NIAV 100x60 | 100 ШТ | 0.03 |  | 0.03 | 74768.79 | 1.25 | 93460.99 |  | 2803.83
Объем: 0,03=3/100
|  | Всего по позиции | [5 empty] | 93461 |  | 2803.83 |  | 0 | 0 | 2803.83 | 0 | = | 0 | 0 | = | 2803.83 | 0 | 0 |  | 2
8 | 20.2.05.08-0001 | Тройники для короба прим Тройник/отвод "BRAVA"NTAN 100x60 | 100 ШТ | 0.03 |  | 0.03 | 17697.64 | 1.25 | 22122.05 |  | 663.66
Объем: 0,03=3/100
|  | Всего по позиции | [5 empty] | 22122 |  | 663.66 |  | 0 | 0 | 663.66 | 0 | = | 0 | 0 | = | 663.66 | 0 | 0 |  | 2
9 | 20.2.05.03-1000 | Заглушки для кабель-канала, размеры 100х60 мм | 100 ШТ | 0.05 |  | 0.05 | 17071.47 | 1.25 | 21339.34 |  | 1066.97
Объем: 0,05=5/100
|  | Всего по позиции | [5 empty] | 21339.4 |  | 1066.97 |  | 0 | 0 | 1066.97 | 0 | = | 0 | 0 | = | 1066.97 | 0 | 0 |  | 2
10 | 20.2.05.06-1000 | Накладки на стык для кабель-канала, размеры 100х60 мм | 100 ШТ | 0.1 |  | 0.1 | 1887.03 | 1.25 | 2358.79 |  | 235.88
Объем: 0,1=10/100
|  | Всего по позиции | [5 empty] | 2358.8 |  | 235.88 |  | 0 | 0 | 235.88 | 0 | = | 0 | 0 | = | 235.88 | 0 | 0 |  | 2
12 | ГЭСНм 08-02-412-01 | Затягивание провода в проложенные трубы и металлические рукава первого одножильного или многожильного в общей оплетке, суммарное сечение: до 2,5 мм2 | 100 м | 1.75 |  | 1.75
Объем: 1,75=175/100
| 1 | ОТ (ЗТ) | чел.-ч. |  |  | 7.8575 |  |  |  |  | 5615.83
| 1-100-38 | Средний разряд работы 3,8 | чел.-ч. | 4.49 |  | 7.8575 |  |  | 714.71 |  | 5615.83
| 2 | ЭМ | [8 empty] | 37.29
|  | ОТм(ЗТм) | чел.-ч. |  |  | 0.035 |  |  |  |  | 29.98 | [13 empty] | 1
| 91.05.05-015 | Краны на автомобильном ходу, грузоподъемность 16 т | маш.-ч | 0.01 |  | 0.0175 |  |  | 1585.56 |  | 27.75
| 4-100-060 | ОТм(ЗТм) Средний разряд машинистов 6 | чел.-ч. | 0.01 |  | 0.0175 |  |  | 982.04 |  | 17.19 | [13 empty] | 1
| 91.14.02-001 | Автомобили бортовые, грузоподъемность до 5 т | маш.-ч | 0.01 |  | 0.0175 |  |  | 544.92 |  | 9.54
| 4-100-040 | ОТм(ЗТм) Средний разряд машинистов 4 | чел.-ч. | 0.01 |  | 0.0175 |  |  | 731.08 |  | 12.79 | [13 empty] | 1
| 4 | М | [8 empty] | 253.73
| 01.7.06.05-0041 | Ленты изоляционные хлопчатобумажные прорезиненные для электромонтажных и ремонтных работ, цвет черный, ширина 20 мм, толщина 0,35 мм | м | 13.33 |  | 23.3275 | 5.87 | 0.87 | 5.11 |  | 119.2
| 01.7.07.20-0002 | Тальк молотый, сорт I | т | 0.00043 |  | 0.0007525 | 43821.53 | 1.35 | 59159.07 |  | 44.52
| 14.4.02.04-0142 | Краска масляная МА-0115, мумия, сурик железный | кг | 0.02 |  | 0.035 | 79.88 | 1.38 | 110.23 |  | 3.86
| 20.2.01.05-0001 | Гильзы кабельные медные 2,5 мм | 100 ШТ | 0.05 |  | 0.0875 | 412.93 | 1.29 | 532.68 |  | 46.61
| 20.2.02.01-0011 | Втулки полипропиленовые, диаметр 17 мм | 1000 ШТ | 0.0122 |  | 0.02135 | 1481.45 | 1.25 | 1851.81 |  | 39.54
|  | Итого прямые затраты | [8 empty] | 5936.83
12.1 | 421/пр_2020_п.75_пп.а | Сметная стоимость вспомогательных ненормируемых материальных ресурсов, не учтенная в сметной норме, 2% | % | 2 |  | 2 |  |  |  |  | 112.32 | 0 | 0 | 112.32 | [5 empty] | 112.32 | 0 | 0 |  | 2
|  | ФОТ | [8 empty] | 5645.81
| Пр/812-049.3-1 | НР Электротехнические установки: на других объектах | % | 97 |  | 97 |  |  |  |  | 5476.44
| Пр/774-049.3 | СП Электротехнические установки: на других объектах | % | 51 |  | 51 |  |  |  |  | 2879.36
|  | Всего по позиции | [5 empty] | 8231.4 |  | 14404.95 |  | 4121.24 | 2166.84 | 14292.63 | 37.29 | = | 5615.83 | 29.98 | = | 253.73 | 5476.44 | 2879.36 |  | 2
13 | ТЦ_21.1.06_77_7722786153 | Кабель силовой ВВГнг(А)-LSLTX 3х1,5 медный круглый ГОСТ 31996 | м | 50 |  | 50 | 74.44 |  |  |  | 3722
|  | Всего по позиции | [5 empty] | 74.44 |  | 3722 |  | 0 | 0 | 3722 | 0 | = | 0 | 0 | = | 3722 | 0 | 0 |  | 1
14 | ТЦ_21.1.06_77_7722786153 | Кабель силовой ВВГнг(А)-LSLTX 3х2,5 медный круглый ГОСТ 31996 | м | 50 |  | 50 | 108.86 |  |  |  | 5443
|  | Всего по позиции | [5 empty] | 108.86 |  | 5443 |  | 0 | 0 | 5443 | 0 | = | 0 | 0 | = | 5443 | 0 | 0 |  | 1
15 | ТЦ_21.1.06_77_7722786153 | Кабель силовой ККЗ ВВГнг(А)-LSLTX 4х1,5 медный круглый ГОСТ 31996 | м | 25 |  | 25 | 90.16 |  |  |  | 2254
|  | Всего по позиции | [5 empty] | 90.16 |  | 2254 |  | 0 | 0 | 2254 | 0 | = | 0 | 0 | = | 2254 | 0 | 0 |  | 1
16 | ТЦ_21.1.06_77_7722786153 | Провод установочный ККЗ ПуГВнг(А)-LS 1х6 гибкий силовой медный (ПВ-3) желто-зеленый ГОСТ 31947 | м | 50 |  | 50 | 74.2 |  |  |  | 3710
|  | Всего по позиции | [5 empty] | 74.2 |  | 3710 |  | 0 | 0 | 3710 | 0 | = | 0 | 0 | = | 3710 | 0 | 0 |  | 1
17 | 20.2.10.03-0003 | Наконечники кабельные медные, сечение жилы 6 мм2, диаметр отверстия 6 мм | 100 ШТ | 0.25 |  | 0.25 | 578.4 | 1.29 | 746.14 |  | 186.54
Объем: 0,25=25/100
|  | Всего по позиции | [5 empty] | 746.16 |  | 186.54 |  | 0 | 0 | 186.54 | 0 | = | 0 | 0 | = | 186.54 | 0 | 0 |  | 2
18 | ГЭСНм 08-03-593-10 | Световые настенные указатели | 100 ШТ | 0.03 |  | 0.03
Объем: 0,03=3/100
| 1 | ОТ (ЗТ) | чел.-ч. |  |  | 2.3568 |  |  |  |  | 1774.43
| 1-100-42 | Средний разряд работы 4,2 | чел.-ч. | 78.56 |  | 2.3568 |  |  | 752.9 |  | 1774.43
| 2 | ЭМ | [8 empty] | 12.78
|  | ОТм(ЗТм) | чел.-ч. |  |  | 0.012 |  |  |  |  | 10.28 | [13 empty] | 1
| 91.05.05-015 | Краны на автомобильном ходу, грузоподъемность 16 т | маш.-ч | 0.2 |  | 0.006 |  |  | 1585.56 |  | 9.51
| 4-100-060 | ОТм(ЗТм) Средний разряд машинистов 6 | чел.-ч. | 0.2 |  | 0.006 |  |  | 982.04 |  | 5.89 | [13 empty] | 1
| 91.14.02-001 | Автомобили бортовые, грузоподъемность до 5 т | маш.-ч | 0.2 |  | 0.006 |  |  | 544.92 |  | 3.27
| 4-100-040 | ОТм(ЗТм) Средний разряд машинистов 4 | чел.-ч. | 0.2 |  | 0.006 |  |  | 731.08 |  | 4.39 | [13 empty] | 1
| 4 | М | [8 empty] | 64.67
| 01.7.06.05-0041 | Ленты изоляционные хлопчатобумажные прорезиненные для электромонтажных и ремонтных работ, цвет черный, ширина 20 мм, толщина 0,35 мм | м | 17.5 |  | 0.525 | 5.87 | 0.87 | 5.11 |  | 2.68
| 01.7.15.07-0014 | Дюбели распорные полипропиленовые | 100 ШТ | 4.08 |  | 0.1224 | 41.71 | 1.31 | 54.64 |  | 6.69
| 21.2.01.02-0141 | Провод неизолированный для воздушных линий электропередачи М 4 | т | 0.00153 |  | 4.59e-05 | 948687.13 | 1.27 | 1204832.66 |  | 55.3
|  | Итого прямые затраты | [8 empty] | 1862.16
18.1 | 421/пр_2020_п.75_пп.а | Сметная стоимость вспомогательных ненормируемых материальных ресурсов, не учтенная в сметной норме, 2% | % | 2 |  | 2 |  |  |  |  | 35.49 | 0 | 0 | 35.49 | [5 empty] | 35.49 | 0 | 0 |  | 2
|  | ФОТ | [8 empty] | 1784.71
| Пр/812-049.3-1 | НР Электротехнические установки: на других объектах | % | 97 |  | 97 |  |  |  |  | 1731.17
| Пр/774-049.3 | СП Электротехнические установки: на других объектах | % | 51 |  | 51 |  |  |  |  | 910.2
|  | Всего по позиции | [5 empty] | 151300.6667 |  | 4539.02 |  | 71.76 | 37.73 | 4503.53 | 12.78 | = | 1774.43 | 10.28 | = | 64.67 | 1731.17 | 910.2 |  | 2
19 | 20.3.04.07-0006 | Указатель световой со светодиодами и аккумулятором/ не входить УФО прим | ШТ | 1 |  | 1 | 3370.35 | 0.9 | 3033.32 |  | 3033.32
|  | Всего по позиции | [5 empty] | 3033.32 |  | 3033.32 |  | 0 | 0 | 3033.32 | 0 | = | 0 | 0 | = | 3033.32 | 0 | 0 |  | 2
20 | 20.3.04.07-0006 | Указатель световой прим Указатель световой со светодиодами "Не входить рентген излучение" прим | ШТ | 1 |  | 1 | 3370.35 | 0.9 | 3033.32 |  | 3033.32
|  | Всего по позиции | [5 empty] | 3033.32 |  | 3033.32 |  | 0 | 0 | 3033.32 | 0 | = | 0 | 0 | = | 3033.32 | 0 | 0 |  | 2
21 | 20.3.04.07-0006 | Указатель световой прим Световое табло "ВХОДИТЕ - НЕ ВХОДИТЬ прим, | ШТ | 1 |  | 1 | 3370.35 | 0.9 | 3033.32 |  | 3033.32
|  | Всего по позиции | [5 empty] | 3033.32 |  | 3033.32 |  | 0 | 0 | 3033.32 | 0 | = | 0 | 0 | = | 3033.32 | 0 | 0 |  | 2
22 | ГЭСНм 34-01-136-01 | Облучатель бактерицидный: настенный | ШТ | 2 |  | 2
| 1 | ОТ (ЗТ) | чел.-ч. |  |  | 20.6 |  |  |  |  | 14217.3
| 1-100-35 | Средний разряд работы 3,5 | чел.-ч. | 10.3 |  | 20.6 |  |  | 690.16 |  | 14217.3
| 4 | М | [8 empty] | 6.78
| 01.7.03.04-0001 | Электроэнергия | КВТ-Ч | 0.49 |  | 0.98 |  |  | 6.92 |  | 6.78
|  | Итого прямые затраты | [8 empty] | 14224.08
22.1 | 421/пр_2020_п.75_пп.а | Сметная стоимость вспомогательных ненормируемых материальных ресурсов, не учтенная в сметной норме, 2% | % | 2 |  | 2 |  |  |  |  | 284.35 | 0 | 0 | 284.35 | [5 empty] | 284.35 | 0 | 0 |  | 2
22.2 | 999-0005 | Масса оборудования | т | 0.005 |  | 0.01 | 0 |  |  |  | 0 | 0 | 0 | 0 | [5 empty] | 0 | 0 | 0 |  | 2
|  | ФОТ | [8 empty] | 14217.3
| Пр/812-076.0-1 | НР Оборудование учреждений здравоохранения и предприятий медицинской промышленности | % | 89 |  | 89 |  |  |  |  | 12653.4
| Пр/774-076.0 | СП Оборудование учреждений здравоохранения и предприятий медицинской промышленности | % | 44 |  | 44 |  |  |  |  | 6255.61
|  | Всего по позиции | [5 empty] | 16708.72 |  | 33417.44 |  | 1228.48 | 607.34 | 33133.09 | 0 | = | 14217.3 | 0 | = | 6.78 | 12653.4 | 6255.61 |  | 2
23 | 20.3.04.03-0004 | Облучатель бактерицидный, настенно-потолочный под ультрафиолетовую лампу, производительность 180 м3/час, мощность 190 Вт, размеры 110х80х950 мм | ШТ | 2 |  | 2 | 1541.74 | 0.9 | 1387.57 |  | 2775.14
|  | Всего по позиции | [5 empty] | 1387.57 |  | 2775.14 |  | 0 | 0 | 2775.14 | 0 | = | 0 | 0 | = | 2775.14 | 0 | 0 |  | 2
24 | 20.3.02.01-0002 | Лампы бактерицидные специальные безозоновые 30 Вт, 254 нм, G13 | 10 ШТ | 0.4 |  | 0.4 | 3410.73 | 0.9 | 3069.66 |  | 1227.86
Объем: 0,4=4/10
|  | Всего по позиции | [5 empty] | 3069.65 |  | 1227.86 |  | 0 | 0 | 1227.86 | 0 | = | 0 | 0 | = | 1227.86 | 0 | 0 |  | 2
25 | ГЭСНм 10-06-037-13 | Крышка декоративная и другие мелкие изделия (без присоединения проводов) | 100 ШТ | 0.1 |  | 0.1
Объем: 0,1=10/100
| 1 | ОТ (ЗТ) | чел.-ч. |  |  | 0.6 |  |  |  |  | 414.1
| 1-100-35 | Средний разряд работы 3,5 | чел.-ч. | 6 |  | 0.6 |  |  | 690.16 |  | 414.1
| 4 | М | [8 empty] | 3.34
| 01.7.15.04-0011 | Винты стальные с полукруглой головкой, длина 50 мм | т | 0.0002 |  | 2e-05 | 127406 | 1.31 | 166901.86 |  | 3.34
|  | Итого прямые затраты | [8 empty] | 417.44
25.1 | 421/пр_2020_п.75_пп.а | Сметная стоимость вспомогательных ненормируемых материальных ресурсов, не учтенная в сметной норме, 2% | % | 2 |  | 2 |  |  |  |  | 8.28 | 0 | 0 | 8.28 | [5 empty] | 8.28 | 0 | 0 |  | 2
25.2 | 999-0005 | Масса оборудования | т | 0.01 |  | 0.001 | 0 |  |  |  | 0 | 0 | 0 | 0 | [5 empty] | 0 | 0 | 0 |  | 2
|  | ФОТ | [8 empty] | 414.1
| Пр/812-051.1-1 | НР Оборудование связи: прокладка и монтаж сетей связи | % | 90 |  | 90 |  |  |  |  | 372.69
| Пр/774-051.1 | СП Оборудование связи: прокладка и монтаж сетей связи | % | 46 |  | 46 |  |  |  |  | 190.49
|  | Всего по позиции | [5 empty] | 9889 |  | 988.9 |  | 62.12 | 31.75 | 980.62 | 0 | = | 414.1 | 0 | = | 3.34 | 372.69 | 190.49 |  | 2
26 | 20.2.05.10-0001 | Рамки пластиковые на 2 модуля для монтажа на профиль, р/Рамка-суппорт под 2 модуля Brava PDA-3BN 100DKC прим | 100 ШТ | 0.03 |  | 0.03 | 33899.77 | 1.25 | 42374.71 |  | 1271.24
Объем: 0,03=3/100
|  | Всего по позиции | [5 empty] | 42374.6667 |  | 1271.24 |  | 0 | 0 | 1271.24 | 0 | = | 0 | 0 | = | 1271.24 | 0 | 0 |  | 2
27 | 20.2.05.10-0001 | Рамки пластиковые на 2 модуля для монтажа на профиль, Рамка-суппорт PDA-3BN 100 6 модулей "BRAVA" прим | 100 ШТ | 0.05 |  | 0.05 | 33899.77 | 1.25 | 42374.71 |  | 2118.74
Объем: 0,05=5/100
|  | Всего по позиции | [5 empty] | 42374.8 |  | 2118.74 |  | 0 | 0 | 2118.74 | 0 | = | 0 | 0 | = | 2118.74 | 0 | 0 |  | 2
28 | 20.2.05.10-0001 | Рамки пластиковые на 2 модуля для монтажа на профиль, Рамка-суппорт под 2 модуля "BRAVA"PDA-BN 100 прим | 100 ШТ | 0.02 |  | 0.02 | 33899.77 | 1.25 | 42374.71 |  | 847.49
Объем: 0,02=2/100
|  | Всего по позиции | [5 empty] | 42374.5 |  | 847.49 |  | 0 | 0 | 847.49 | 0 | = | 0 | 0 | = | 847.49 | 0 | 0 |  | 2
29 | ГЭСНм 10-08-019-01 | Коробка ответвительная на стене | ШТ | 11 |  | 11
| 1 | ОТ (ЗТ) | чел.-ч. |  |  | 5.5 |  |  |  |  | 4080.95
| 1-100-41 | Средний разряд работы 4,1 | чел.-ч. | 0.5 |  | 5.5 |  |  | 741.99 |  | 4080.95
| 4 | М | [8 empty] | 25.83
| 01.7.15.14-0165 | Шурупы самонарезающие стальные с полукруглой головкой и прямым шлицем, остроконечные, диаметр 4 мм, длина 40 мм | т | 1e-05 |  | 0.00011 | 99190.96 | 1.31 | 129940.16 |  | 14.29
| 03.1.01.01-0002 | Гипс строительный Г-3 | т | 5e-05 |  | 0.00055 | 4338.27 | 1.46 | 6333.87 |  | 3.48
| 08.3.03.05-0013 | Проволока стальная низкоуглеродистая оцинкованная разного назначения, диаметр 1,6 мм | т | 1e-05 |  | 0.00011 | 87245.7 | 0.84 | 73286.39 |  | 8.06
|  | Итого прямые затраты | [8 empty] | 4106.78
29.1 | 421/пр_2020_п.75_пп.а | Сметная стоимость вспомогательных ненормируемых материальных ресурсов, не учтенная в сметной норме, 2% | % | 2 |  | 2 |  |  |  |  | 81.62 | 0 | 0 | 81.62 | [5 empty] | 81.62 | 0 | 0 |  | 2
|  | ФОТ | [8 empty] | 4080.95
| Пр/812-051.1-1 | НР Оборудование связи: прокладка и монтаж сетей связи | % | 90 |  | 90 |  |  |  |  | 3672.86
| Пр/774-051.1 | СП Оборудование связи: прокладка и монтаж сетей связи | % | 46 |  | 46 |  |  |  |  | 1877.24
|  | Всего по позиции | [5 empty] | 885.3182 |  | 9738.5 |  | 7345.7 | 3754.47 | 9656.88 | 0 | = | 4080.95 | 0 | = | 25.83 | 3672.86 | 1877.24 |  | 2
30 | 20.5.02.10-0011 | Коробка распределительная /Распаячная коробка ОП 100х100х55мм, крышка, IP54 прим | ШТ | 10 |  | 10 | 11.82 | 0.87 | 10.28 |  | 102.8
|  | Всего по позиции | [5 empty] | 10.28 |  | 102.8 |  | 0 | 0 | 102.8 | 0 | = | 0 | 0 | = | 102.8 | 0 | 0 |  | 2
31 | 20.5.02.04-0003 | Коробка распределительная, размеры 250х115 мм/прим Распаячная коробка ОП 300х220х120мм, крышка, IP55 | ШТ | 1 |  | 1 | 3474.92 | 0.87 | 3023.18 |  | 3023.18
|  | Всего по позиции | [5 empty] | 3023.18 |  | 3023.18 |  | 0 | 0 | 3023.18 | 0 | = | 0 | 0 | = | 3023.18 | 0 | 0 |  | 2
32 | 20.5.04.11-0028 | Клеммы соединительные самозажимные /прим Клемма 4x2.5мм для распределительных коробок | 100 ШТ | 0.5 |  | 0.5 | 1382.84 | 1.25 | 1728.55 |  | 864.28
Объем: 0,5=50/100
|  | Всего по позиции | [5 empty] | 1728.56 |  | 864.28 |  | 0 | 0 | 864.28 | 0 | = | 0 | 0 | = | 864.28 | 0 | 0 |  | 2
33 | ГЭСНм 08-03-591-09 | Розетка штепсельная: утопленного типа при скрытой проводке | 100 ШТ | 0.23 |  | 0.23
Объем: 0,23=23/100
| 1 | ОТ (ЗТ) | чел.-ч. |  |  | 7.0104 |  |  |  |  | 5278.13
| 1-100-42 | Средний разряд работы 4,2 | чел.-ч. | 30.48 |  | 7.0104 |  |  | 752.9 |  | 5278.13
| 2 | ЭМ | [8 empty] | 13.45
|  | ОТм(ЗТм) | чел.-ч. |  |  | 0.0115 |  |  |  |  | 10.14 | [13 empty] | 1
| 91.05.05-015 | Краны на автомобильном ходу, грузоподъемность 16 т | маш.-ч | 0.03 |  | 0.0069 |  |  | 1585.56 |  | 10.94
| 4-100-060 | ОТм(ЗТм) Средний разряд машинистов 6 | чел.-ч. | 0.03 |  | 0.0069 |  |  | 982.04 |  | 6.78 | [13 empty] | 1
| 91.14.02-001 | Автомобили бортовые, грузоподъемность до 5 т | маш.-ч | 0.02 |  | 0.0046 |  |  | 544.92 |  | 2.51
| 4-100-040 | ОТм(ЗТм) Средний разряд машинистов 4 | чел.-ч. | 0.02 |  | 0.0046 |  |  | 731.08 |  | 3.36 | [13 empty] | 1
| 4 | М | [8 empty] | 229.37
| 01.7.06.05-0041 | Ленты изоляционные хлопчатобумажные прорезиненные для электромонтажных и ремонтных работ, цвет черный, ширина 20 мм, толщина 0,35 мм | м | 35 |  | 8.05 | 5.87 | 0.87 | 5.11 |  | 41.14
| 01.7.15.03-0042 | Болты с гайками и шайбами строительные | кг | 1.5 |  | 0.345 | 174.93 | 1.08 | 188.92 |  | 65.18
| 03.1.01.01-0002 | Гипс строительный Г-3 | т | 0.00315 |  | 0.0007245 | 4338.27 | 1.46 | 6333.87 |  | 4.59
| 20.2.02.01-0019 | Втулки изолирующие, размеры 65х50х18 мм | 1000 ШТ | 0.102 |  | 0.02346 | 3658.94 | 1.38 | 5049.34 |  | 118.46
|  | Итого прямые затраты | [8 empty] | 5531.09
33.1 | 421/пр_2020_п.75_пп.а | Сметная стоимость вспомогательных ненормируемых материальных ресурсов, не учтенная в сметной норме, 2% | % | 2 |  | 2 |  |  |  |  | 105.56 | 0 | 0 | 105.56 | [5 empty] | 105.56 | 0 | 0 |  | 2
|  | ФОТ | [8 empty] | 5288.27
| Пр/812-049.3-1 | НР Электротехнические установки: на других объектах | % | 97 |  | 97 |  |  |  |  | 5129.62
| Пр/774-049.3 | СП Электротехнические установки: на других объектах | % | 51 |  | 51 |  |  |  |  | 2697.02
|  | Всего по позиции | [5 empty] | 58536.0435 |  | 13463.29 |  | 550.17 | 289.27 | 13357.73 | 13.45 | = | 5278.13 | 10.14 | = | 229.37 | 5129.62 | 2697.02 |  | 2
34 | 20.4.03.06-1052 | Розетка скрытого монтажа с заземляющим контактом, с защитной шторкой ДКС | ШТ | 17 |  | 17 | 238.2 | 0.87 | 207.23 |  | 3522.91
|  | Всего по позиции | [5 empty] | 207.23 |  | 3522.91 |  | 0 | 0 | 3522.91 | 0 | = | 0 | 0 | = | 3522.91 | 0 | 0 |  | 2
35 | 20.4.03.03-1023 | Розетка компьютерная RJ-45 для монтажа в кабель-каналы, 1 модуль, 1,5 А, 150 В, цвет белый ДКС | ШТ | 6 |  | 6 | 384.51 | 0.87 | 334.52 |  | 2007.12
|  | Всего по позиции | [5 empty] | 334.52 |  | 2007.12 |  | 0 | 0 | 2007.12 | 0 | = | 0 | 0 | = | 2007.12 | 0 | 0 |  | 2
36 | ГЭСНм 08-02-472-06 | Проводник заземляющий открыто по строительным основаниям: из полосовой стали сечением 100 мм2 | 100 м | 0.45 |  | 0.45
Объем: 0,45=45/100
| 1 | ОТ (ЗТ) | чел.-ч. |  |  | 7.425 |  |  |  |  | 5306.72
| 1-100-38 | Средний разряд работы 3,8 | чел.-ч. | 16.5 |  | 7.425 |  |  | 714.71 |  | 5306.72
| 2 | ЭМ | [8 empty] | 205.06
|  | ОТм(ЗТм) | чел.-ч. |  |  | 0.153 |  |  |  |  | 131.06 | [13 empty] | 1
| 91.05.05-015 | Краны на автомобильном ходу, грузоподъемность 16 т | маш.-ч | 0.17 |  | 0.0765 |  |  | 1585.56 |  | 121.3
| 4-100-060 | ОТм(ЗТм) Средний разряд машинистов 6 | чел.-ч. | 0.17 |  | 0.0765 |  |  | 982.04 |  | 75.13 | [13 empty] | 1
| 91.14.02-001 | Автомобили бортовые, грузоподъемность до 5 т | маш.-ч | 0.17 |  | 0.0765 |  |  | 544.92 |  | 41.69
| 4-100-040 | ОТм(ЗТм) Средний разряд машинистов 4 | чел.-ч. | 0.17 |  | 0.0765 |  |  | 731.08 |  | 55.93 | [13 empty] | 1
| 91.17.04-233 | Аппараты сварочные для ручной дуговой сварки, сварочный ток до 350 А | маш.-ч | 2.9 |  | 1.305 |  |  | 32.24 |  | 42.07
| 4 | М | [8 empty] | 1323.73
| 01.7.11.07-0227 | Электроды сварочные для сварки низколегированных и углеродистых сталей УОНИ 13/45, Э42А, диаметр 4-5 мм | кг | 0.55 |  | 0.2475 | 155.63 | 0.77 | 119.84 |  | 29.66
| 08.3.05.02-0021 | Прокат листовой горячекатаный, марки стали Ст3сп, Ст3пс, ширина 1200-3000 мм, толщина 1-8 мм | т | 0.004 |  | 0.0018 |  |  | 46972.89 |  | 84.55
| 14.4.01.09-0427 | Грунтовка эпоксидная антикоррозионная с содержанием цинка для защиты металлических поверхностей, расход 0,20-0,39 кг/м2 | кг | 2 |  | 0.9 |  |  | 1343.91 |  | 1209.52
|  | Итого прямые затраты | [8 empty] | 6966.57
36.1 | 421/пр_2020_п.75_пп.а | Сметная стоимость вспомогательных ненормируемых материальных ресурсов, не учтенная в сметной норме, 2% | % | 2 |  | 2 |  |  |  |  | 106.13 | 0 | 0 | 106.13 | [5 empty] | 106.13 | 0 | 0 |  | 2
|  | ФОТ | [8 empty] | 5437.78
| Пр/812-049.3-1 | НР Электротехнические установки: на других объектах | % | 97 |  | 97 |  |  |  |  | 5274.65
| Пр/774-049.3 | СП Электротехнические установки: на других объектах | % | 51 |  | 51 |  |  |  |  | 2773.27
|  | Всего по позиции | [5 empty] | 33601.3778 |  | 15120.62 |  | 1059.74 | 557.19 | 15014.49 | 205.06 | = | 5306.72 | 131.06 | = | 1323.73 | 5274.65 | 2773.27 |  | 2
37 | 08.3.07.01-0035 | Прокат стальной горячекатаный полосовой, марки стали Ст3сп, Ст3пс, размеры 25х4 мм | т | 0.03533 |  | 0.03533 | 72081.28 | 0.7 | 50456.9 |  | 1782.64
|  | Всего по позиции | [5 empty] | 50456.8356 |  | 1782.64 |  | 0 | 0 | 1782.64 | 0 | = | 0 | 0 | = | 1782.64 | 0 | 0 |  | 1
38 | ГЭСНм 08-03-526-01 | Автомат одно-, двух-, трехполюсный, устанавливаемый на конструкции: на стене или колонне, на ток до 25 А | ШТ | 5 |  | 5
| 1 | ОТ (ЗТ) | чел.-ч. |  |  | 6.7 |  |  |  |  | 4843.36
| 1-100-39 | Средний разряд работы 3,9 | чел.-ч. | 1.34 |  | 6.7 |  |  | 722.89 |  | 4843.36
| 2 | ЭМ | [8 empty] | 17.41
|  | ОТм(ЗТм) | чел.-ч. |  |  | 0 |  |  |  |  | 0 | [13 empty] | 1
| 91.17.04-233 | Аппараты сварочные для ручной дуговой сварки, сварочный ток до 350 А | маш.-ч | 0.108 |  | 0.54 |  |  | 32.24 |  | 17.41
| 4 | М | [8 empty] | 1480.69
| 01.3.01.02-0002 | Вазелин технический | кг | 0.006 |  | 0.03 | 150.04 | 1.59 | 238.56 |  | 7.16
| 01.7.02.09-0002 | Шпагат бумажный, диаметр 2,5 мм | кг | 0.001 |  | 0.005 | 187.38 | 0.87 | 163.02 |  | 0.82
| 01.7.03.04-0001 | Электроэнергия | КВТ-Ч | 0.0208 |  | 0.104 |  |  | 6.92 |  | 0.72
| 01.7.06.05-0041 | Ленты изоляционные хлопчатобумажные прорезиненные для электромонтажных и ремонтных работ, цвет черный, ширина 20 мм, толщина 0,35 мм | м | 1 |  | 5 | 5.87 | 0.87 | 5.11 |  | 25.55
| 01.7.11.07-0227 | Электроды сварочные для сварки низколегированных и углеродистых сталей УОНИ 13/45, Э42А, диаметр 4-5 мм | кг | 0.07 |  | 0.35 | 155.63 | 0.77 | 119.84 |  | 41.94
| 01.7.15.03-0042 | Болты с гайками и шайбами строительные | кг | 0.049 |  | 0.245 | 174.93 | 1.08 | 188.92 |  | 46.29
| 01.7.15.07-0014 | Дюбели распорные полипропиленовые | 100 ШТ | 0.014 |  | 0.07 | 41.71 | 1.31 | 54.64 |  | 3.82
| 01.7.20.04-0005 | Нитки швейные армированные | кг | 0.001 |  | 0.005 | 395.65 | 1.6 | 633.04 |  | 3.17
| 07.2.07.04-0007 | Конструкции стальные индивидуального изготовления из сортового проката | т | 0.001 |  | 0.005 | 105278.81 | 1.28 | 134756.88 |  | 673.78
| 14.4.02.04-0142 | Краска масляная МА-0115, мумия, сурик железный | кг | 0.036 |  | 0.18 | 79.88 | 1.38 | 110.23 |  | 19.84
| 14.4.03.06-0001 | Лак электроизоляционный МЛ-92 | кг | 0.006 |  | 0.03 | 157.44 | 1.22 | 192.08 |  | 5.76
| 20.1.02.23-0082 | Перемычки гибкие, тип ПГС-50 | 10 ШТ | 0.1 |  | 0.5 | 944.69 | 1.38 | 1303.67 |  | 651.84
|  | Итого прямые затраты | [8 empty] | 6341.46
38.1 | 421/пр_2020_п.75_пп.а | Сметная стоимость вспомогательных ненормируемых материальных ресурсов, не учтенная в сметной норме, 2% | % | 2 |  | 2 |  |  |  |  | 96.87 | 0 | 0 | 96.87 | [5 empty] | 96.87 | 0 | 0 |  | 2
|  | ФОТ | [8 empty] | 4843.36
| Пр/812-049.3-1 | НР Электротехнические установки: на других объектах | % | 97 |  | 97 |  |  |  |  | 4698.06
| Пр/774-049.3 | СП Электротехнические установки: на других объектах | % | 51 |  | 51 |  |  |  |  | 2470.11
|  | Всего по позиции | [5 empty] | 2721.3 |  | 13606.5 |  | 3506.02 | 1843.37 | 13509.63 | 17.41 | = | 4843.36 | 0 | = | 1480.69 | 4698.06 | 2470.11 |  | 2
39 | 19.1.01.13-0037 | Уголок стальной оцинкованный /прим Держатель zeta50110 К188 У2 шин | ШТ | 90 |  | 90 | 13.28 | 1.06 | 14.08 |  | 1267.2
|  | Всего по позиции | [5 empty] | 14.08 |  | 1267.2 |  | 0 | 0 | 1267.2 | 0 | = | 0 | 0 | = | 1267.2 | 0 | 0 |  | 1
40 | 62.1.01.09-1118 | Оборудование : Выключатель автоматический 2P, 10 А, 4,5 кА, характеристика C | ШТ | 2 |  | 2 | 255.04 | 1.14 | 290.75 |  | 581.5
|  | Всего по позиции | [5 empty] | 290.75 |  | 581.5 |  | 0 | 0 | 581.5 | 0 | = | 0 | 0 | = | 581.5 | 0 | 0 | 581.5 | 3
41 | 62.1.01.09-1122 | Оборудование : Выключатель автоматический 2P, 25 А, 4,5 кА, характеристика C | ШТ | 2 |  | 2 | 237.4 | 1.14 | 270.64 |  | 541.28
|  | Всего по позиции | [5 empty] | 270.64 |  | 541.28 |  | 0 | 0 | 541.28 | 0 | = | 0 | 0 | = | 541.28 | 0 | 0 | 541.28 | 3
42 | 62.1.05.03-1658 | Оборудование : Устройство защитного отключения 4P, 16 А, 30 мА | ШТ | 1 |  | 1 | 1281.67 | 1.08 | 1384.2 |  | 1384.2
|  | Всего по позиции | [5 empty] | 1384.2 |  | 1384.2 |  | 0 | 0 | 1384.2 | 0 | = | 0 | 0 | = | 1384.2 | 0 | 0 | 1384.2 | 3
|  | Итого прямые затраты по разделу | [8 empty] | 127013.42
в том числе
|  | оплата труда | [8 empty] | 59077.89
|  | эксплуатация машин и механизмов | [8 empty] | 487.44
в том числе
|  | эксплуатация машин и механизмов | [8 empty] | 294.23
в том числе
|  | оплата труда машинистов (ОТм) | [8 empty] | 193.21
|  | доплаты к оплате труда машинистов | [8 empty] | 0
|  | материальные ресурсы | [8 empty] | 67448.09
в том числе
|  | материальные ресурсы без учета дополнительной перевозки | [8 empty] | 67448.09
|  | дополнительная перевозка материальных ресурсов | [8 empty] | 0
|  | перевозка | [8 empty] | 0
|  | Всего ФОТ (справочно) | [8 empty] | 59271.1
|  | Всего накладные расходы | [8 empty] | 56040.95
|  | Всего сметная прибыль | [8 empty] | 29008.29
|  | Итого оборудование | [8 empty] | 2506.98
в том числе
|  | оборудование без учета дополнительной перевозки | [8 empty] | 2506.98
|  | дополнительная перевозка оборудования | [8 empty] | 0
Итого прочие затраты
|  | Итого прочие затраты | [8 empty] | 0
|  | Итого хозяйственный инвентарь | [8 empty] | 0
|  | Итого по разделу | [8 empty] | 214569.64
Справочно
|  | материальные ресурсы, отсутствующие в ФРСН | [8 empty] | 0
|  | оборудование, отсутствующие в ФРСН | [8 empty] | 0
|  | затраты труда рабочих |  |  |  | 83.8893
|  | затраты труда машинистов |  |  |  | 0.2277
Раздел: Рентгенозащита
43 | ГЭСН 09-04-015-06 | Установка в жилых и общественных зданиях оконных блоков из алюминиевых профилей: поворотных (откидных, поворотно-откидных) с площадью проема более 2 м2 двухстворчатых прим | 100 м2 | 0.022085 |  | 0.022085
Объем: 0,022085=2,2085/100
| 1 | ОТ (ЗТ) | чел.-ч. |  |  | 2.9269 |  |  |  |  | 2091.9
| 1-100-38 | Средний разряд работы 3,8 | чел.-ч. | 132.53 |  | 2.9269 |  |  | 714.71 |  | 2091.9
| 2 | ЭМ | [8 empty] | 11.93
|  | ОТм(ЗТм) | чел.-ч. |  |  | 0.023852 |  |  |  |  | 17.62 | [13 empty] | 1
| 91.05.05-015 | Краны на автомобильном ходу, грузоподъемность 16 т | маш.-ч | 0.22 |  | 0.0048587 |  |  | 1585.56 |  | 7.7
| 4-100-060 | ОТм(ЗТм) Средний разряд машинистов 6 | чел.-ч. | 0.22 |  | 0.0048587 |  |  | 982.04 |  | 4.77 | [13 empty] | 1
| 91.06.06-048 | Подъемники одномачтовые, грузоподъемность до 500 кг, высота подъема 45 м | маш.-ч | 0.57 |  | 0.012589 | 37.32 | 1.57 | 58.59 |  | 0.74
| 4-100-030 | ОТм(ЗТм) Средний разряд машинистов 3 | чел.-ч. | 0.57 |  | 0.012589 |  |  | 649.24 |  | 8.17 | [13 empty] | 1
| 91.14.02-001 | Автомобили бортовые, грузоподъемность до 5 т | маш.-ч | 0.29 |  | 0.0064047 |  |  | 544.92 |  | 3.49
| 4-100-040 | ОТм(ЗТм) Средний разряд машинистов 4 | чел.-ч. | 0.29 |  | 0.0064047 |  |  | 731.08 |  | 4.68 | [13 empty] | 1
| 4 | М | [8 empty] | 535.93
| 01.7.03.04-0001 | Электроэнергия | КВТ-Ч | 6.9 |  | 0.15239 |  |  | 6.92 |  | 1.05
| 01.7.06.02-0001 | Ленты гидроизоляционные, паропроницаемые бутилкаучуковые, из нетканого материала мембранного типа, с липким покрытием по краям с внутренней стороны и антиадгезионным покрытием, цвет бежевый, ширина 80 мм | м | 218.4 |  | 4.8234 | 24.39 | 1.54 | 37.56 |  | 181.17
| 01.7.06.11-0001 | Ленты предварительно сжатые уплотнительные саморасширяющиеся на основе пенополиуретана, с липким слоем с одной стороны, ширина 10 мм, толщина в сжатом состоянии 4 мм, толщина в расширенном состоянии 20 мм | 10 м | 21.84 |  | 0.48234 | 158.82 | 1.54 | 244.58 |  | 117.97
| 01.7.14.01-0002 | Герметик пенополиуретановый (пена монтажная) универсальный, объем 1000 мл | ШТ | 37.68 |  | 0.83216 |  |  | 257.71 |  | 214.46
| 01.7.15.07-0082 | Дюбель-гвозди полипропиленовые анкерные с бортом, диаметр 6 мм, длина 40 мм | 100 ШТ | 4.1177 |  | 0.090938 | 178.64 | 1.31 | 234.02 |  | 21.28
| 01.7.17.09 | Сверла победитовые | ШТ | 0 |  | 0
| 09.4.03.05 | Блок оконный из алюминиевых комбинированных профилей | м2 | 100 |  | 2.2085
|  | Итого прямые затраты | [8 empty] | 2657.38
|  | ФОТ | [8 empty] | 2109.52
| Пр/812-009.0-1 | НР Строительные металлические конструкции | % | 93 |  | 93 |  |  |  |  | 1961.85
| Пр/774-009.0 | СП Строительные металлические конструкции | % | 62 |  | 62 |  |  |  |  | 1307.9
|  | Всего по позиции | [5 empty] | 268378.0847 |  | 5927.13 |  | 63.19 | 42.13 | 5927.13 | 11.93 | = | 2091.9 | 17.62 | = | 535.93 | 1961.85 | 1307.9 |  | 1
44 | ТЦ_09.4.03.05_6686093046 | Ставни рентгенозащитные двухстворчатые распашные СтРЗ-2 из алюминиевого профиля, размер конструкции по раме h1730*1450мм, створки равнопольные, цвет RAL 9016 белый, рама замкнутая, рабочая створка правая, наличники рентгенозащитные с трёх сторон (сверху и по бокам), свинцовый эквивалент 3,0mmPb | ШТ | 1 |  | 1 | 105409.84 |  |  |  | 105409.84
|  | Всего по позиции | [5 empty] | 105409.84 |  | 105409.84 |  | 0 | 0 | 105409.84 | 0 | = | 0 | 0 | = | 105409.84 | 0 | 0 |  | 1
|  | Итого прямые затраты по разделу | [8 empty] | 108067.22
в том числе
|  | оплата труда | [8 empty] | 2091.9
|  | эксплуатация машин и механизмов | [8 empty] | 29.55
в том числе
|  | эксплуатация машин и механизмов | [8 empty] | 11.93
в том числе
|  | оплата труда машинистов (ОТм) | [8 empty] | 17.62
|  | доплаты к оплате труда машинистов | [8 empty] | 0
|  | материальные ресурсы | [8 empty] | 105945.77
в том числе
|  | материальные ресурсы без учета дополнительной перевозки | [8 empty] | 105945.77
|  | дополнительная перевозка материальных ресурсов | [8 empty] | 0
|  | перевозка | [8 empty] | 0
|  | Всего ФОТ (справочно) | [8 empty] | 2109.52
|  | Всего накладные расходы | [8 empty] | 1961.85
|  | Всего сметная прибыль | [8 empty] | 1307.9
|  | Итого оборудование | [8 empty] | 0
в том числе
|  | оборудование без учета дополнительной перевозки | [8 empty] | 0
|  | дополнительная перевозка оборудования | [8 empty] | 0
Итого прочие затраты
|  | Итого прочие затраты | [8 empty] | 0
|  | Итого хозяйственный инвентарь | [8 empty] | 0
|  | Итого по разделу | [8 empty] | 111336.97
Справочно
|  | материальные ресурсы, отсутствующие в ФРСН | [8 empty] | 0
|  | оборудование, отсутствующие в ФРСН | [8 empty] | 0
|  | затраты труда рабочих |  |  |  | 2.9269
|  | затраты труда машинистов |  |  |  | 0.023852
ИТОГИ ПО СМЕТЕ
|  | ВСЕГО строительные работы | [8 empty] | 132592.91
в том числе
|  | Всего прямые затраты | [8 empty] | 129323.16
в том числе
|  | оплата труда (ОТ) | [8 empty] | 2091.9
|  | эксплуатация машин и механизмов | [8 empty] | 29.55
в том числе
|  | эксплуатация машин и механизмов | [8 empty] | 11.93
в том числе
|  | оплата труда машинистов (ОТм) | [8 empty] | 17.62
|  | доплаты к оплате труда машинистов | [8 empty] | 0
|  | материальные ресурсы | [8 empty] | 127201.71
в том числе
|  | материальные ресурсы без учета дополнительной перевозки | [8 empty] | 127201.71
|  | дополнительная перевозка материальных ресурсов | [8 empty] | 0
|  | перевозка | [8 empty] | 0
|  | ФОТ (справочно) | [8 empty] | 2109.52
|  | накладные расходы | [8 empty] | 1961.85
|  | сметная прибыль | [8 empty] | 1307.9
|  | ВСЕГО монтажные работы | [8 empty] | 190806.72
в том числе
|  | Всего прямые затраты | [8 empty] | 105757.48
в том числе
|  | оплата труда (ОТ) | [8 empty] | 59077.89
|  | эксплуатация машин и механизмов | [8 empty] | 487.44
в том числе
|  | эксплуатация машин и механизмов | [8 empty] | 294.23
в том числе
|  | оплата труда машинистов (ОТм) | [8 empty] | 193.21
|  | доплаты к оплате труда машинистов | [8 empty] | 0
|  | материальные ресурсы | [8 empty] | 46192.15
в том числе
|  | материальные ресурсы без учета дополнительной перевозки | [8 empty] | 46192.15
|  | дополнительная перевозка материальных ресурсов | [8 empty] | 0
|  | перевозка | [8 empty] | 0
|  | ФОТ (справочно) | [8 empty] | 59271.1
|  | накладные расходы | [8 empty] | 56040.95
|  | сметная прибыль | [8 empty] | 29008.29
|  | ВСЕГО оборудование | [8 empty] | 2506.98
в том числе
|  | оборудование без учета дополнительной перевозки | [8 empty] | 2506.98
|  | дополнительная перевозка оборудования | [8 empty] | 0
|  | ВСЕГО прочие затраты | [8 empty] | 0
в том числе
прочие затраты
|  | прочие затраты | [8 empty] | 0
|  | прочие перевозки | [8 empty] | 0
|  | Хозяйственный инвентарь | [8 empty] | 0
|  | Пусконаладочные работы | [8 empty] | 0
в том числе
|  | Всего прямые затраты | [8 empty] | 0
в том числе
|  | оплата труда (ОТ) | [8 empty] | 0
|  | эксплуатация машин и механизмов | [8 empty] | 0
в том числе
|  | эксплуатация машин и механизмов | [8 empty] | 0
в том числе
|  | оплата труда машинистов (ОТм) | [8 empty] | 0
|  | доплаты к оплате труда машинистов | [8 empty] | 0
|  | материальные ресурсы | [8 empty] | 0
в том числе
|  | материальные ресурсы без учета дополнительной перевозки | [8 empty] | 0
|  | дополнительная перевозка материальных ресурсов | [8 empty] | 0
|  | перевозка | [8 empty] | 0
|  | ФОТ (справочно) | [8 empty] | 0
|  | накладные расходы | [8 empty] | 0
|  | сметная прибыль | [8 empty] | 0
|  | ВСЕГО по смете | [8 empty] | 325906.61
в том числе
|  | Всего прямые затраты | [8 empty] | 235080.64
в том числе
|  | оплата труда (ОТ) | [8 empty] | 61169.79
|  | эксплуатация машин и механизмов | [8 empty] | 516.99
в том числе
|  | эксплуатация машин и механизмов | [8 empty] | 306.16
в том числе
|  | оплата труда машинистов (ОТм) | [8 empty] | 210.83
|  | доплаты к оплате труда машинистов | [8 empty] | 0
|  | материальные ресурсы | [8 empty] | 173393.86
в том числе
|  | материальные ресурсы без учета дополнительной перевозки | [8 empty] | 173393.86
|  | дополнительная перевозка материальных ресурсов | [8 empty] | 0
|  | перевозка | [8 empty] | 0
|  | Всего ФОТ (справочно) | [8 empty] | 61380.62
|  | Всего накладные расходы | [8 empty] | 58002.8
|  | Всего сметная прибыль | [8 empty] | 30316.19
|  | Всего оборудование | [8 empty] | 2506.98
в том числе
|  | оборудование без учета дополнительной перевозки | [8 empty] | 2506.98
|  | дополнительная перевозка оборудования | [8 empty] | 0
|  | Всего прочие затраты | [8 empty] | 0
Справочно
|  | материальные ресурсы, отсутствующие в ФРСН | [8 empty] | 0
|  | оборудование, отсутствующие в ФРСН | [8 empty] | 0
|  | затраты труда рабочих |  |  |  | 86.8162
|  | затраты труда машинистов |  |  |  | 0.25155
|  | Итого | [8 empty] | 325906.61
|  | НДС 22% | [8 empty] | 71699.4542
|  | Итого с НДС | [8 empty] | 397606.0642
| Составил | [5 empty] | С.И.Васильева
[должность,подпись(инициалы,фамилия)]
| Проверил | [5 empty] | В.С.Карлов
[должность,подпись(инициалы,фамилия)]
| Согласовано | [5 empty] | А.Н Писарев
[должность,подпись(инициалы,фамилия)]

## Дефектная ведомость
Smeta.RU (495) 974-1589
Утверждаю: Заместитель директора по административно-хозяйственной работе и строительству ФГБУ «НМИЦ ТО им. Н.Н.Приорова Минздрава России _____________________ О.Е.Зуев «_____» ______________ 2026 г.
Дефектная ведомость объемов работ
Текущий ремонт. Рентгенозащита. Электромонтажные работы в кабинете КТ в Здание «Поликлиника» с кадастровым номером: 77:09:0003020:1104, расположенного по адресу: г. Москва, ул. Приорова, д. 10А
Мы, нижеподписавшиеся, произвели осмотр объекта
и постановили произвести ремонт объекта в
следующем объеме:
№ п/п | Наименование работ и затрат | Единица измерения | Количество | Примечание
1 | 2 | 3 | 4 | 5
Локальная смета: Электрика КДО
Раздел: Монтажные работы
1 | Труба гофрированная ПВХ для защиты проводов и кабелей по установленным конструкциям, по стенам, колоннам, потолкам, основанию пола | 100 м | 1.5
1.1 | Сметная стоимость вспомогательных ненормируемых материальных ресурсов, не учтенная в сметной норме, 2% | % | 2
2 | Трубы гибкие гофрированные, легкие, из самозатухающего ПВХ, с протяжкой, номинальный диаметр 20 мм | м | 150
3 | Клипса пластиковая для крепления гофрированных или гладких пластиковых труб, номинальный диаметр крепления 20 мм | 10 ШТ | 30
4 | Короба пластмассовые: шириной до 120 мм | 100 м | 0.12
4.1 | Сметная стоимость вспомогательных ненормируемых материальных ресурсов, не учтенная в сметной норме, 2% | % | 2
5 | Короб кабельный (кабель-канал) ПВХ с фронтальной крышкой, с направляющими, размеры 100х60 мм прим TA-GN | 100 м | 0.12
6 | Углы плоские для кабель-канала, размеры 100х60 мм,/Угол плоский Г-образный | 100 ШТ | 0.03
7 | Углы внутренние для кабель-канала, прим Угол внутренний изменяемый (70-120°) NIAV 100x60 | 100 ШТ | 0.03
8 | Тройники для короба прим Тройник/отвод "BRAVA"NTAN 100x60 | 100 ШТ | 0.03
9 | Заглушки для кабель-канала, размеры 100х60 мм | 100 ШТ | 0.05
10 | Накладки на стык для кабель-канала, размеры 100х60 мм | 100 ШТ | 0.1
10.1 | Сметная стоимость вспомогательных ненормируемых материальных ресурсов, не учтенная в сметной норме, 2% | % | 2
11 | Затягивание провода в проложенные трубы и металлические рукава первого одножильного или многожильного в общей оплетке, суммарное сечение: до 2,5 мм2 | 100 м | 1.75
11.1 | Сметная стоимость вспомогательных ненормируемых материальных ресурсов, не учтенная в сметной норме, 2% | % | 2
12 | Кабель силовой ВВГнг(А)-LSLTX 3х1,5 медный круглый ГОСТ 31996 | м | 50
13 | Кабель силовой ВВГнг(А)-LSLTX 3х2,5 медный круглый ГОСТ 31996 | м | 50
14 | Кабель силовой ККЗ ВВГнг(А)-LSLTX 4х1,5 медный круглый ГОСТ 31996 | м | 25
15 | Провод установочный ККЗ ПуГВнг(А)-LS 1х6 гибкий силовой медный (ПВ-3) желто-зеленый ГОСТ 31947 | м | 50
16 | Наконечники кабельные медные, сечение жилы 6 мм2, диаметр отверстия 6 мм | 100 ШТ | 0.25
17 | Световые настенные указатели | 100 ШТ | 0.03
17.1 | Сметная стоимость вспомогательных ненормируемых материальных ресурсов, не учтенная в сметной норме, 2% | % | 2
18 | Указатель световой со светодиодами и аккумулятором/ не входить УФО прим | ШТ | 1
19 | Указатель световой прим Указатель световой со светодиодами "Не входить рентген излучение" прим | ШТ | 1
20 | Указатель световой прим Световое табло "ВХОДИТЕ - НЕ ВХОДИТЬ прим, | ШТ | 1
21 | Облучатель бактерицидный: настенный | ШТ | 2
21.1 | Сметная стоимость вспомогательных ненормируемых материальных ресурсов, не учтенная в сметной норме, 2% | % | 2
21.2 | Масса оборудования | т | 0.01
22 | Облучатель бактерицидный, настенно-потолочный под ультрафиолетовую лампу, производительность 180 м3/час, мощность 190 Вт, размеры 110х80х950 мм | ШТ | 2
23 | Лампы бактерицидные специальные безозоновые 30 Вт, 254 нм, G13 | 10 ШТ | 0.4
24 | Крышка декоративная и другие мелкие изделия (без присоединения проводов) | 100 ШТ | 0.1
24.1 | Сметная стоимость вспомогательных ненормируемых материальных ресурсов, не учтенная в сметной норме, 2% | % | 2
24.2 | Масса оборудования | т | 0.001
25 | Рамки пластиковые на 2 модуля для монтажа на профиль, р/Рамка-суппорт под 2 модуля Brava PDA-3BN 100DKC прим | 100 ШТ | 0.03
26 | Рамки пластиковые на 2 модуля для монтажа на профиль, Рамка-суппорт PDA-3BN 100 6 модулей "BRAVA" прим | 100 ШТ | 0.05
27 | Рамки пластиковые на 2 модуля для монтажа на профиль, Рамка-суппорт под 2 модуля "BRAVA"PDA-BN 100 прим | 100 ШТ | 0.02
28 | Коробка ответвительная на стене | ШТ | 11
28.1 | Сметная стоимость вспомогательных ненормируемых материальных ресурсов, не учтенная в сметной норме, 2% | % | 2
29 | Коробка распределительная /Распаячная коробка ОП 100х100х55мм, крышка, IP54 прим | ШТ | 10
30 | Коробка распределительная, размеры 250х115 мм/прим Распаячная коробка ОП 300х220х120мм, крышка, IP55 | ШТ | 1
31 | Клеммы соединительные самозажимные /прим Клемма 4x2.5мм для распределительных коробок | 100 ШТ | 0.5
32 | Розетка штепсельная: утопленного типа при скрытой проводке | 100 ШТ | 0.23
32.1 | Сметная стоимость вспомогательных ненормируемых материальных ресурсов, не учтенная в сметной норме, 2% | % | 2
33 | Розетка скрытого монтажа с заземляющим контактом, с защитной шторкой ДКС | ШТ | 17
34 | Розетка компьютерная RJ-45 для монтажа в кабель-каналы, 1 модуль, 1,5 А, 150 В, цвет белый ДКС | ШТ | 6
35 | Проводник заземляющий открыто по строительным основаниям: из полосовой стали сечением 100 мм2 | 100 м | 0.45
35.1 | Сметная стоимость вспомогательных ненормируемых материальных ресурсов, не учтенная в сметной норме, 2% | % | 2
36 | Прокат стальной горячекатаный полосовой, марки стали Ст3сп, Ст3пс, размеры 25х4 мм | т | 0.03533
37 | Автомат одно-, двух-, трехполюсный, устанавливаемый на конструкции: на стене или колонне, на ток до 25 А | ШТ | 5
37.1 | Сметная стоимость вспомогательных ненормируемых материальных ресурсов, не учтенная в сметной норме, 2% | % | 2
38 | Уголок стальной оцинкованный /прим Держатель zeta50110 К188 У2 шин | ШТ | 90
39 | Выключатель автоматический 2P, 10 А, 4,5 кА, характеристика C | ШТ | 2
40 | Выключатель автоматический 2P, 25 А, 4,5 кА, характеристика C | ШТ | 2
41 | Устройство защитного отключения 4P, 16 А, 30 мА | ШТ | 1
Раздел: Рентгенозащита
42 | Установка в жилых и общественных зданиях оконных блоков из алюминиевых профилей: поворотных (откидных, поворотно-откидных) с площадью проема более 2 м2 двухстворчатых прим | 100 м2 | 0.022085
42.1 | Блок оконный из алюминиевых комбинированных профилей | м2 | 2.2085
43 | Ставни рентгенозащитные двухстворчатые распашные СтРЗ-2 из алюминиевого профиля, размер конструкции по раме h1730*1450мм, створки равнопольные, цвет RAL 9016 белый, рама замкнутая, рабочая створка правая, наличники рентгенозащитные с трёх сторон (сверху и по бокам), свинцовый эквивалент 3,0mmPb | ШТ | 1
Составил: Инженер 1 кат. _____________________________________________ В.М. Фирсов
[должность,подпись(инициалы,фамилия)]
Проверил: Главный энергетик__________________________________________ В.С. Карлов
[должность,подпись(инициалы,фамилия)]
Согласовано: Главный инженер ________________________________________ А.Н. Писарев
[должность,подпись(инициалы,фамилия)]

## Source
0 | Smeta.RU (495) 974-1589 |  | _PS_ |  | 0 | 0 | 0 | Smeta.RU |  | 1 | 75564 | 10 | 12 | 1 | 0 | 4
1 | 247 | 0 | 187 | 0 |  | Электрика,(КДО каб. 34, 2-ой эт)_(06/07/26) |  | 0 |  | 0 | 0 | 523 |  | 0 | 0 | 7 | 0 |  | 4 |  | 0 | [31 empty] | 0 | [5 empty] | Сметные нормы списания | Коды ценников | 1 | 1 | 0 | 0 | 1 | 0 | 6 | 2 | 1 | 1 | 0 | 0 | 0 | 0 | 0 | ФСНБ-2022_И18 | Версия 1.18.0 для ФСНБ-2022 И18 | ФСНБ-2022 - Изменения И18 | ФСНБ-2022 - Изменения И18 | ФСНБ-2022 - Изменения И18 | ФСНБ-2022 - Изменения И18 | Поправки для ФСНБ-2022 от 21.05.2026 г И18 (55/пр) Капитальный ремонт жилых и общественных зданий | 0 | 0 | 487096328 |  |  | 18 | [5 empty] | Приказ Минстроя России от 30.12.2021 г. № 1046/пр; Приказ Минстроя России от 04.08.2020 г. № 421/пр; Приказ Минстроя России от 21.12.2020 г. № 812/пр; Приказ Минстроя России от 11.12.2020 г. № 774/пр | ГСН | 46161 | 567 | 18 | Приказ Минстроя России от 18.05.2022 г. № 378/пр; Приказ Минстроя России от 26.08.2022 г. № 703/пр; Приказ Минстроя России от 26.10.2022 г. № 905/пр; Приказ Минстроя России от 27.12.2022 г. № 1133/пр; Приказ Минстроя России от 10.02.2023 г. № 84/пр; Приказ Минстроя России от 11.05.2023 г. № 335/пр; Приказ Минстроя России от 02.08.2023 г. № 551/пр; Приказ Минстроя России от 14.11.2023 г. № 817/пр; Приказ Минстроя России от 16.02.2024 г. № 102/пр; Приказ Минстроя России от 13.05.2024 г. № 323/пр; Приказ Минстроя России от 09.08.2024 г. № 524/пр; Приказ Минстроя России от 07.11.2024 г. № 747/пр; Приказ Минстроя России от 07.02.2025 г. № 69/пр; Приказ Минстроя России от 19.05.2025 г. № 299/пр; Приказ Минстроя России от 14.08.2025 г. № 490/пр; Приказ Минстроя России от 12.11.2025 г. № 696/пр; Приказ Минстроя России от 17.02.2026 г. № 91/пр; Приказ Минстроя России от 15.05.2026 г. № 301/пр; Приказ Минстроя России от 07.07.2022 г. № 557/пр; Приказ Минстроя России от 30.01.2024 г. № 55/пр; Приказ Минстроя России от 23.01.2025 г. № 30/пр; Приказ Минстроя России от 02.09.2021 г. № 636/пр; Приказ Минстроя России от 26.07.2022 г. № 611/пр; Приказ Минстроя России от 22.04.2022 г. № 317/пр |  |  | 0 | [29 empty] | 0
15 | 1
52 | 247 | 1 | 12 | 0 |  | Электрика,(КДО каб. 34, 2-ой эт)_(06/07/26) | [7 empty] | 237587.62 | 175900.84 | 306.16 | 210.83 | 61169.79 | 0 | 86.8162 | 0.25155 | 0 | 58002.8 | 30316.19 | 0 | 0 | 0 | 0 | 0 | 0 | 0 | 0 | 0 | 0 | 0 | 0 | 0 | 0 | 0 | 0 | 2506.98 | 0 | 325906.61 | 132592.91 | 190806.72 | 0 | 175900.84 | 173393.86 | 0 | 173393.86 | 2506.98 | 0 | 0 | 0 | 0 | 0 | 0 | 0 | 0 | 0 | 0 | 0 | 0 | 0 | 0 | 0 | 0 | 0 | 0 | 0 | 0 | 0 | 0 | 0 | 0 | 0 | 0 | 0 | 0 | 0 | 0 | 0 | 0 | 0 | 0 | 0 | 0 | 0 | 0 | 0 | 0 | 0 | 0 | 0 | 0 | 0 | 0 | 0 | 0 | 0 | 0 | 0 | 0 | 0 | 0 | 0 | 0 | 0 | 0 | 0 | 0 | 0 | 0 | 0 | 0 | 0 | 0 | 0 | 0 | 0 | 0 | 0 | 0 | 0 | 0 | 0 | 0 | 0 | 0 | 0 | 0 | 0 | 0 | 0 | 0 | 0 | 0 | 0 | 0 | 0 | 0 | 0 | 0 | 0 | 0 | 0 | 0 | 0 | 0 | 0 | 0 | 0 | 0 | 0 | 0 | 0 | 0 | 0 | 0 | 0 | 0 | 0 | 0 | 0 | 0 | 0 | 0 | 0 | 0 | 0 | 0 | 0 | 0 | 0 | 0 | 0 | 0 | 0 | 0 | 0 | 0 | 0 | 0 | 0 | 0 | 0 | 0 | 0 | 0 | 0 | 0 | 0 | 0 | 0 | 0 | 0 | 0 | 0 | 0 | 0 | 0 | 0 | 0 | 0 | 0
3 | 1 |  | 153 |  |  | Электрика КДО |  | 0 |  | -1 | [7 empty] | 0 |  |  | 0 | [53 empty] | 0 | [7 empty] | 0 | 0
52 | 1 | 3 | 20 | 0 |  | Электрика КДО | [7 empty] | 237587.62 | 175900.84 | 306.16 | 210.83 | 61169.79 | 0 | 86.8162 | 0.25155 | 0 | 58002.8 | 30316.19 | 0 | 0 | 0 | 0 | 0 | 0 | 0 | 0 | 0 | 0 | 0 | 0 | 0 | 0 | 0 | 0 | 2506.98 | 0 | 325906.61 | 132592.91 | 190806.72 | 0 | 175900.84 | 173393.86 | 0 | 173393.86 | 2506.98 | 0 | 0 | 0 | 0 | 0 | 0 | 0 | 0 | 0 | 0 | 0 | 0 | 0 | 0 | 0 | 0 | 0 | 0 | 0 | 0 | 0 | 0 | 0 | 0 | 0 | 0 | 0 | 0 | 0 | 0 | 0 | 0 | 0 | 0 | 0 | 0 | 0 | 0 | 0 | 0 | 0 | 0 | 0 | 0 | 0 | 0 | 0 | 0 | 0 | 0 | 0 | 0 | 0 | 0 | 0 | 0 | 0 | 0 | 0 | 0 | 0 | 0 | 0 | 0 | 0 | 0 | 0 | 0 | 0 | 0 | 0 | 0 | 0 | 0 | 0 | 0 | 0 | 0 | 0 | 0 | 0 | 0 | 0 | 0 | 0 | 0 | 0 | 0 | 0 | 0 | 0 | 0 | 0 | 0 | 0 | 0 | 0 | 0 | 0 | 0 | 0 | 0 | 0 | 0 | 0 | 0 | 0 | 0 | 0 | 0 | 0 | 0 | 0 | 0 | 0 | 0 | 0 | 0 | 0 | 0 | 0 | 0 | 0 | 0 | 0 | 0 | 0 | 0 | 0 | 0 | 0 | 0 | 0 | 0 | 0 | 0 | 0 | 0 | 0 | 0 | 0 | 0 | 0 | 0 | 0 | 0 | 0 | 0 | 0 | 0 | 0 | 0 | 0 | 0
4 | 1 |  | 84 |  |  | Монтажные работы |  | 0 |  | -1 | [7 empty] | 0 |  |  | 0 | [53 empty] | 0 | [11 empty] | 0
52 | 1 | 4 | 24 | 0 |  | Монтажные работы | [7 empty] | 129520.4 | 69955.07 | 294.23 | 193.21 | 59077.89 | 0 | 83.8893 | 0.2277 | 0 | 56040.95 | 29008.29 | 0 | 0 | 129520.4 | 69955.07 | 294.23 | 193.21 | 59077.89 | 0 | 83.8893 | 0.2277 | 0 | 56040.95 | 29008.29 | 0 | 0 | 0 | 2506.98 | 0 | 214569.64 | 21255.94 | 190806.72 | 0 | 69955.07 | 67448.09 | 0 | 67448.09 | 2506.98 | 0 | 0 | 0 | 0 | 0 | 0 | 0 | 0 | 0 | 0 | 0 | 0 | 0 | 0 | 0 | 0 | 0 | 0 | 0 | 0 | 0 | 0 | 0 | 0 | 2506.98 | 0 | 214569.64 | 21255.94 | 190806.72 | 0 | 69955.07 | 67448.09 | 0 | 67448.09 | 2506.98 | 0 | 0 | 0 | 0 | 0 | 0 | 0 | 0 | 0 | 0 | 0 | 0 | 0 | 0 | 0 | 0 | 0 | 0 | 0 | 0 | 0 | 0 | 0 | 0 | 0 | 0 | 0 | 0 | 0 | 0 | 0 | 0 | 0 | 0 | 0 | 0 | 0 | 0 | 0 | 0 | 0 | 0 | 0 | 0 | 0 | 0 | 0 | 0 | 0 | 0 | 0 | 0 | 0 | 0 | 0 | 0 | 0 | 0 | 0 | 0 | 0 | 0 | 0 | 0 | 0 | 0 | 0 | 0 | 0 | 0 | 0 | 0 | 0 | 0 | 0 | 0 | 0 | 0 | 0 | 0 | 0 | 0 | 0 | 0 | 0 | 0 | 0 | 0 | 0 | 0 | 0 | 0 | 0 | 0 | 0 | 0 | 0 | 0 | 0 | 0 | 0 | 0 | 0 | 0 | 0 | 0 | 0 | 0 | 0 | 0 | 0 | 0 | 0 | 0 | 0 | 0 | 0 | 0 | 0
17 | 1 | 8 | 8 | 1 | м08-02-409-09 | Труба гофрированная ПВХ для защиты проводов и кабелей по установленным конструкциям, по стенам, колоннам, потолкам, основанию пола | 100 м | 1.5 | 0 | 1.5 |  |  |  | 16053.65 | 251 | 8.17 | 10.97 | 15783.51 | 0 | 23.4 | 0.015 | 0 | 15320.65 | 8055.18 |  | 52718353 | 10667.7662 | 139.977 | 5.4492 | 7.3108 | 10522.34 | 0 | 15.6 | 0.01 | 0 | 10675.077 | 139.977 | 5.4492 | 7.3108 | 10522.34 | 0 | 15.6 | 0.01 | 0 | 97 | 51 | 1 | 1 |  |  | 1 | 1 | 1 | 1 |  |  |  |  | 0 | 2 | ГЭСНм-2022 доп.18, м08-02-409-09, приказ Минстроя России от 15.05.2026 г. № 301/пр |  |  | 108001 | 0 |  | 0 | 3 | 0 | 1 | 1 | 1 | 1 | 1 | 1 |  | 97 | 51 |  |  |  | 0 | 0 | 0 | [5 empty] | 0 |  | 0 | 16053.65 | 72.35 | 544.92 | 731.08 | 1975 | 0 | 15.6 | 0.01 | 0 | 15320.6456 | 8055.1848 | [13 empty] | 0 | 0 | 1 | 1 |  |  |  | 1003 | 100 м | 100 м | 100 | [6 empty] | 50991719 | 3 | Монтажные работы | 0 |  | 2 | 108001 | Электротехнические установки: на других объектах | мФЕР-08 |  |  |  | 0 | 0 | 0 | 0 | 0 | 0 | 15.6 | 0.01 | 0 | [17 empty] | 0 | 0 | 0 |  |  |  |  | 97 | 51 |  |  |  |  | 1 |  | -228334775 | 2 | 1 | -2 | 0 | 0 | 0 | 39429.48 | 0 | 39429.48 | 0 |  | 0 | 3 | 0 |  | 0 | 1 | 0 | 0 | 0 | 0 | Пр/812-049.3-1 | Пр/774-049.3 | Электротехнические установки: на других объектах | Электротехнические установки: на других объектах | 0 | 0
18 | 1 | 8 |  | 1,1 | 421/пр_2020_п.75_пп.а | Сметная стоимость вспомогательных ненормируемых материальных ресурсов, не учтенная в сметной норме, 2% | % | 2 | 2 | 2 |  |  |  | 315.67 | 315.67 | 0 | 0 | 0 | 0 | 0 | 0 | 0 | 0 | 0 |  | 52718353 | 0 | 0 | 0 | 0 | 0 | 0 | 0 | 0 | 0 | 0 | 0 | 0 | 0 | 0 | 0 | 0 | 0 | 0 | 97 | 51 | 1 | 1 |  |  | 1 | 1 | 1 | 1 |  |  |  |  | 3 | 2 |  |  |  | 108001 | 0 |  | 0 | 3 | 0 | 1 | 1 | 1 | 1 | 1 | 1 |  | 97 | 51 |  |  |  | 0 | 0 | 0 | [5 empty] | 0 |  | 0 | 0 | 0 | 0 | 0 | 0 | 0 | 0 | 0 | 0 | 0 | 0 | [13 empty] | 0 | 0 | 1 | 1 |  |  |  | 1013 | % | % | 1 | [6 empty] | 50991719 | 3 | Монтажные работы | 0 |  | 2 | 108001 | Электротехнические установки: на других объектах | мФЕР-08 |  |  |  | 0 | 0 | 0 | 0 | 0 | 0 | 0 | 0 | [18 empty] | 0 | 0 | 0 |  |  |  |  | 97 | 51 |  |  |  |  | 1 |  | 274903907 | 2 | 1 | -2 | 0 | 0 | 0 | 315.67 | 0 | 315.67 | 0 |  | 0 | 3 | 0 |  | 0 | 1 | 0 | 0 | 0 | 0 | Пр/812-049.3-1 | Пр/774-049.3 | Электротехнические установки: на других объектах | Электротехнические установки: на других объектах | 0 | 0
17 | 1 |  |  | 2 | 24.3.01.02-0001 | Трубы гибкие гофрированные, легкие, из самозатухающего ПВХ, с протяжкой, номинальный диаметр 20 мм | м | 150 | 0 | 150 |  |  |  | 1773 | 1773 | 0 | 0 | 0 | 0 | 0 | 0 | 0 | 0 | 0 |  | 52718353 | 11.82 | 11.82 | 0 | 0 | 0 | 0 | 0 | 0 | 0 | 11.82 | 11.82 | 0 | 0 | 0 | 0 | 0 | 0 | 0 | 0 | 0 | 1 | 1 |  |  | 1 | 1 | 1 | 1 |  |  |  |  | 3 | 1 | ФСБЦ-2022, 24.3.01.02-0001, приказ Минстроя России от 18.05.2022 г. № 378/пр |  |  | 500001 | 0 |  | 0 | 8 | 0 | 1 | 1 | 1 | 1 | 1 | 1 |  | 0 | 0 |  |  |  | 0 | 0 | 0 | [5 empty] | 0 |  | 0 | 1773 | 11.82 | 0 | 0 | 0 | 0 | 0 | 0 | 0 | 0 | 0 | [13 empty] | 0 | 0 | 1 | 1 |  |  |  | 1003 | м | м | 1 | [6 empty] | 50991776 | 8 | Материалы строительные | 0 |  | 1 | 500001 | Материалы и конструкции ( строительные ) по ценникам и каталогом | ФССЦст |  |  |  | 0 | 11.82 | 11.82 | 0 | 0 | 0 | 0 | 0 | 0 | [17 empty] | 0 | 0 | 0 |  |  |  |  | 0 | 0 |  |  |  |  | 1 | 12.11 | 881279873 | 2 | 1 | -2 | 0 | 0 | 0 | 1773 | 1773 | 0 | 0 |  | 3 | 3 | 0 |  | 0 | 1 | 0 | 0 | 0 | 0 |  |  |  |  | 0 | 0
17 | 1 |  |  | 3 | 23.8.03.02-0002 | Клипса пластиковая для крепления гофрированных или гладких пластиковых труб, номинальный диаметр крепления 20 мм | 10 ШТ | 30 | 0 | 30 |  |  |  | 1304.1 | 1304.1 | 0 | 0 | 0 | 0 | 0 | 0 | 0 | 0 | 0 |  | 52718353 | 31.73 | 31.73 | 0 | 0 | 0 | 0 | 0 | 0 | 0 | 31.73 | 31.73 | 0 | 0 | 0 | 0 | 0 | 0 | 0 | 0 | 0 | 1 | 1 |  |  | 1 | 1 | 1 | 1.37 |  |  |  |  | 3 | 1 | ФСБЦ-2022 доп.11, 23.8.03.02-0002, приказ Минстроя России от 09.08.2024 г. № 524/пр |  |  | 500001 | 0 | 23.8.03.02-0002 | 1 | 8 | 0 | 1 | 1 | 1 | 1 | 1 | 1 |  | 0 | 0 |  |  |  | 0 | 0 | 0 | [5 empty] | 0 |  | 0 | 1304.1 | 43.47 | 0 | 0 | 0 | 0 | 0 | 0 | 0 | 0 | 0 | [13 empty] | 0 | 0 | 1 | 1 |  |  |  | 1013 | 10 ШТ | 10 ШТ | 1 | [6 empty] | 50991776 | 8 | Материалы строительные | 0 |  | 1 | 500001 | Материалы и конструкции ( строительные ) по ценникам и каталогом | ФССЦст |  |  |  | 0 | 31.73 | 31.73 | 0 | 0 | 0 | 0 | 0 | 0 | [17 empty] | 0 | 0 | 0 |  |  |  |  | 0 | 0 |  |  |  |  | 1 |  | -414916288 | 2 | 1 | 2 | 0 | 0 | 0 | 1304.1 | 1304.1 | 0 | 0 |  | 0 | 3 | 0 |  | 0 | 1 | 0 | 0 | 0 | 0 |  |  |  |  | 0 | 0
17 | 1 | 15 | 15 | 4 | м08-02-390-03 | Короба пластмассовые: шириной до 120 мм | 100 м | 0.12 | 0 | 0.12 |  |  |  | 1809.5 | 45.09 | 0.07 | 0.78 | 1763.56 | 0 | 2.4396 | 0.0012 | 0 | 1711.41 | 899.81 |  | 52718353 | 14997.0538 | 300.3269 | 0.3732 | 6.4924 | 14696.3537 | 0 | 20.33 | 0.01 | 0 | 15003.5462 | 300.3269 | 0.3732 | 6.4924 | 14696.3537 | 0 | 20.33 | 0.01 | 0 | 97 | 51 | 1 | 1 |  |  | 1 | 1 | 1 | 1 |  |  |  |  | 0 | 2 | ГЭСНм-2022, м08-02-390-03, приказ Минстроя России от 18.05.2022 г. № 378/пр |  |  | 108001 | 0 |  | 0 | 3 | 0 | 1 | 1 | 1 | 1 | 1 | 1 |  | 97 | 51 |  |  |  | 0 | 0 | 0 | [5 empty] | 0 |  | 0 | 1809.5 | 130289.11 | 58.59 | 649.24 | 722.89 | 0 | 20.33 | 0.01 | 0 | 1711.4098 | 899.8134 | [13 empty] | 0 | 0 | 1 | 1 |  |  |  | 1003 | 100 м | 100 м | 100 | [6 empty] | 50991719 | 3 | Монтажные работы | 0 |  | 2 | 108001 | Электротехнические установки: на других объектах | мФЕР-08 |  |  |  | 0 | 0 | 0 | 0 | 0 | 0 | 20.33 | 0.01 | 0 | [17 empty] | 0 | 0 | 0 |  |  |  |  | 97 | 51 |  |  |  |  | 1 |  | 594973875 | 2 | 1 | -2 | 0 | 0 | 0 | 4420.72 | 0 | 4420.72 | 0 |  | 0 | 3 | 0 |  | 0 | 1 | 0 | 0 | 0 | 0 | Пр/812-049.3-1 | Пр/774-049.3 | Электротехнические установки: на других объектах | Электротехнические установки: на других объектах | 0 | 0
18 | 1 | 15 |  | 4,1 | 421/пр_2020_п.75_пп.а | Сметная стоимость вспомогательных ненормируемых материальных ресурсов, не учтенная в сметной норме, 2% | % | 2 | 2 | 2 |  |  |  | 35.27 | 35.27 | 0 | 0 | 0 | 0 | 0 | 0 | 0 | 0 | 0 |  | 52718353 | 0 | 0 | 0 | 0 | 0 | 0 | 0 | 0 | 0 | 0 | 0 | 0 | 0 | 0 | 0 | 0 | 0 | 0 | 97 | 51 | 1 | 1 |  |  | 1 | 1 | 1 | 1 |  |  |  |  | 3 | 2 |  |  |  | 108001 | 0 |  | 0 | 3 | 0 | 1 | 1 | 1 | 1 | 1 | 1 |  | 97 | 51 |  |  |  | 0 | 0 | 0 | [5 empty] | 0 |  | 0 | 0 | 0 | 0 | 0 | 0 | 0 | 0 | 0 | 0 | 0 | 0 | [13 empty] | 0 | 0 | 1 | 1 |  |  |  | 1013 | % | % | 1 | [6 empty] | 50991719 | 3 | Монтажные работы | 0 |  | 2 | 108001 | Электротехнические установки: на других объектах | мФЕР-08 |  |  |  | 0 | 0 | 0 | 0 | 0 | 0 | 0 | 0 | [18 empty] | 0 | 0 | 0 |  |  |  |  | 97 | 51 |  |  |  |  | 1 |  | 274903907 | 2 | 1 | -2 | 0 | 0 | 0 | 35.27 | 0 | 35.27 | 0 |  | 0 | 3 | 0 |  | 0 | 1 | 0 | 0 | 0 | 0 | Пр/812-049.3-1 | Пр/774-049.3 | Электротехнические установки: на других объектах | Электротехнические установки: на других объектах | 0 | 0
17 | 1 |  |  | 5 | 20.2.05.04-0112 | Короб кабельный (кабель-канал) ПВХ с фронтальной крышкой, с направляющими, размеры 100х60 мм прим TA-GN | 100 м | 0.12 | 0 | 0.12 |  |  |  | 7819.63 | 7819.63 | 0 | 0 | 0 | 0 | 0 | 0 | 0 | 0 | 0 |  | 52718353 | 52130.86 | 52130.86 | 0 | 0 | 0 | 0 | 0 | 0 | 0 | 52130.86 | 52130.86 | 0 | 0 | 0 | 0 | 0 | 0 | 0 | 0 | 0 | 1 | 1 |  |  | 1 | 1 | 1 | 1.25 |  |  |  |  | 3 | 2 | ФСБЦ-2022 доп.14, 20.2.05.04-0112, приказ Минстроя России от 19.05.2025 г. № 299/пр |  |  | 500002 | 0 | 20.2.05.04-0112 | 1 | 12 | 0 | 1 | 1 | 1 | 1 | 1 | 1 |  | 0 | 0 |  |  |  | 0 | 0 | 0 | [5 empty] | 0 |  | 0 | 7819.63 | 65163.58 | 0 | 0 | 0 | 0 | 0 | 0 | 0 | 0 | 0 | [13 empty] | 0 | 0 | 1 | 1 |  |  |  | 1003 | 100 м | 100 м | 100 | [6 empty] | 50991777 | 12 | Материалы монтажные | 0 |  | 2 | 500002 | Материалы и конструкции ( монтажные ) по ценникам и каталогам | ФССЦм |  |  |  | 0 | 52130.86 | 52130.86 | 0 | 0 | 0 | 0 | 0 | 0 | [17 empty] | 0 | 0 | 0 |  |  |  |  | 0 | 0 |  |  |  |  | 1 |  | -1846170631 | 2 | 1 | 2 | 0 | 0 | 0 | 7819.63 | 0 | 7819.63 | 0 |  | 0 | 3 | 0 |  | 0 | 1 | 0 | 0 | 0 | 0 |  |  |  |  | 0 | 0
17 | 1 |  |  | 6 | 20.2.05.09-1004 | Углы плоские для кабель-канала, размеры 100х60 мм,/Угол плоский Г-образный | 100 ШТ | 0.03 | 0 | 0.03 |  |  |  | 1689.13 | 1689.13 | 0 | 0 | 0 | 0 | 0 | 0 | 0 | 0 | 0 |  | 52718353 | 45043.5 | 45043.5 | 0 | 0 | 0 | 0 | 0 | 0 | 0 | 45043.5 | 45043.5 | 0 | 0 | 0 | 0 | 0 | 0 | 0 | 0 | 0 | 1 | 1 |  |  | 1 | 1 | 1 | 1.25 |  |  |  |  | 3 | 2 | ФСБЦ-2022, 20.2.05.09-1004, приказ Минстроя России от 18.05.2022 г. № 378/пр |  |  | 500002 | 0 | 20.2.05.09-1004 | 1 | 12 | 0 | 1 | 1 | 1 | 1 | 1 | 1 |  | 0 | 0 |  |  |  | 0 | 0 | 0 | [5 empty] | 0 |  | 0 | 1689.13 | 56304.38 | 0 | 0 | 0 | 0 | 0 | 0 | 0 | 0 | 0 | [13 empty] | 0 | 0 | 1 | 1 |  |  |  | 1013 | 100 ШТ | 100 ШТ | 1 | [6 empty] | 50991777 | 12 | Материалы монтажные | 0 |  | 2 | 500002 | Материалы и конструкции ( монтажные ) по ценникам и каталогам | ФССЦм |  |  |  | 0 | 45043.5 | 45043.5 | 0 | 0 | 0 | 0 | 0 | 0 | [17 empty] | 0 | 0 | 0 |  |  |  |  | 0 | 0 |  |  |  |  | 1 |  | 1642937238 | 2 | 1 | 2 | 0 | 0 | 0 | 1689.13 | 0 | 1689.13 | 0 |  | 0 | 3 | 0 |  | 0 | 1 | 0 | 0 | 0 | 0 |  |  |  |  | 0 | 0
17 | 1 |  |  | 7 | 20.2.05.09-1018 | Углы внутренние для кабель-канала, прим Угол внутренний изменяемый (70-120°) NIAV 100x60 | 100 ШТ | 0.03 | 0 | 0.03 |  |  |  | 2803.83 | 2803.83 | 0 | 0 | 0 | 0 | 0 | 0 | 0 | 0 | 0 |  | 52718353 | 74768.79 | 74768.79 | 0 | 0 | 0 | 0 | 0 | 0 | 0 | 74768.79 | 74768.79 | 0 | 0 | 0 | 0 | 0 | 0 | 0 | 0 | 0 | 1 | 1 |  |  | 1 | 1 | 1 | 1.25 |  |  |  |  | 3 | 2 | ФСБЦ-2022, 20.2.05.09-1018, приказ Минстроя России от 18.05.2022 г. № 378/пр |  |  | 500002 | 0 | 20.2.05.09-1018 | 1 | 12 | 0 | 1 | 1 | 1 | 1 | 1 | 1 |  | 0 | 0 |  |  |  | 0 | 0 | 0 | [5 empty] | 0 |  | 0 | 2803.83 | 93460.99 | 0 | 0 | 0 | 0 | 0 | 0 | 0 | 0 | 0 | [13 empty] | 0 | 0 | 1 | 1 |  |  |  | 1013 | 100 ШТ | 100 ШТ | 1 | [6 empty] | 50991777 | 12 | Материалы монтажные | 0 |  | 2 | 500002 | Материалы и конструкции ( монтажные ) по ценникам и каталогам | ФССЦм |  |  |  | 0 | 74768.79 | 74768.79 | 0 | 0 | 0 | 0 | 0 | 0 | [17 empty] | 0 | 0 | 0 |  |  |  |  | 0 | 0 |  |  |  |  | 1 |  | -208855111 | 2 | 1 | 2 | 0 | 0 | 0 | 2803.83 | 0 | 2803.83 | 0 |  | 0 | 3 | 0 |  | 0 | 1 | 0 | 0 | 0 | 0 |  |  |  |  | 0 | 0
17 | 1 |  |  | 8 | 20.2.05.08-0001 | Тройники для короба прим Тройник/отвод "BRAVA"NTAN 100x60 | 100 ШТ | 0.03 | 0 | 0.03 |  |  |  | 663.66 | 663.66 | 0 | 0 | 0 | 0 | 0 | 0 | 0 | 0 | 0 |  | 52718353 | 17697.64 | 17697.64 | 0 | 0 | 0 | 0 | 0 | 0 | 0 | 17697.64 | 17697.64 | 0 | 0 | 0 | 0 | 0 | 0 | 0 | 0 | 0 | 1 | 1 |  |  | 1 | 1 | 1 | 1.25 |  |  |  |  | 3 | 2 | ФСБЦ-2022, 20.2.05.08-0001, приказ Минстроя России от 18.05.2022 г. № 378/пр |  |  | 500002 | 0 | 20.2.05.08-0001 | 1 | 12 | 0 | 1 | 1 | 1 | 1 | 1 | 1 |  | 0 | 0 |  |  |  | 0 | 0 | 0 | [5 empty] | 0 |  | 0 | 663.66 | 22122.05 | 0 | 0 | 0 | 0 | 0 | 0 | 0 | 0 | 0 | [13 empty] | 0 | 0 | 1 | 1 |  |  |  | 1013 | 100 ШТ | 100 ШТ | 1 | [6 empty] | 50991777 | 12 | Материалы монтажные | 0 |  | 2 | 500002 | Материалы и конструкции ( монтажные ) по ценникам и каталогам | ФССЦм |  |  |  | 0 | 17697.64 | 17697.64 | 0 | 0 | 0 | 0 | 0 | 0 | [17 empty] | 0 | 0 | 0 |  |  |  |  | 0 | 0 |  |  |  |  | 1 |  | 286934333 | 2 | 1 | 2 | 0 | 0 | 0 | 663.66 | 0 | 663.66 | 0 |  | 0 | 3 | 0 |  | 0 | 1 | 0 | 0 | 0 | 0 |  |  |  |  | 0 | 0
17 | 1 |  |  | 9 | 20.2.05.03-1000 | Заглушки для кабель-канала, размеры 100х60 мм | 100 ШТ | 0.05 | 0 | 0.05 |  |  |  | 1066.97 | 1066.97 | 0 | 0 | 0 | 0 | 0 | 0 | 0 | 0 | 0 |  | 52718353 | 17071.47 | 17071.47 | 0 | 0 | 0 | 0 | 0 | 0 | 0 | 17071.47 | 17071.47 | 0 | 0 | 0 | 0 | 0 | 0 | 0 | 0 | 0 | 1 | 1 |  |  | 1 | 1 | 1 | 1.25 |  |  |  |  | 3 | 2 | ФСБЦ-2022, 20.2.05.03-1000, приказ Минстроя России от 18.05.2022 г. № 378/пр |  |  | 500002 | 0 | 20.2.05.03-1000 | 1 | 12 | 0 | 1 | 1 | 1 | 1 | 1 | 1 |  | 0 | 0 |  |  |  | 0 | 0 | 0 | [5 empty] | 0 |  | 0 | 1066.97 | 21339.34 | 0 | 0 | 0 | 0 | 0 | 0 | 0 | 0 | 0 | [13 empty] | 0 | 0 | 1 | 1 |  |  |  | 1013 | 100 ШТ | 100 ШТ | 1 | [6 empty] | 50991777 | 12 | Материалы монтажные | 0 |  | 2 | 500002 | Материалы и конструкции ( монтажные ) по ценникам и каталогам | ФССЦм |  |  |  | 0 | 17071.47 | 17071.47 | 0 | 0 | 0 | 0 | 0 | 0 | [17 empty] | 0 | 0 | 0 |  |  |  |  | 0 | 0 |  |  |  |  | 1 |  | -52551594 | 2 | 1 | 2 | 0 | 0 | 0 | 1066.97 | 0 | 1066.97 | 0 |  | 0 | 3 | 0 |  | 0 | 1 | 0 | 0 | 0 | 0 |  |  |  |  | 0 | 0
17 | 1 |  |  | 10 | 20.2.05.06-1000 | Накладки на стык для кабель-канала, размеры 100х60 мм | 100 ШТ | 0.1 | 0 | 0.1 |  |  |  | 235.88 | 235.88 | 0 | 0 | 0 | 0 | 0 | 0 | 0 | 0 | 0 |  | 52718353 | 1887.03 | 1887.03 | 0 | 0 | 0 | 0 | 0 | 0 | 0 | 1887.03 | 1887.03 | 0 | 0 | 0 | 0 | 0 | 0 | 0 | 0 | 0 | 1 | 1 |  |  | 1 | 1 | 1 | 1.25 |  |  |  |  | 3 | 2 | ФСБЦ-2022, 20.2.05.06-1000, приказ Минстроя России от 18.05.2022 г. № 378/пр |  |  | 500002 | 0 | 20.2.05.06-1000 | 1 | 12 | 0 | 1 | 1 | 1 | 1 | 1 | 1 |  | 0 | 0 |  |  |  | 0 | 0 | 0 | [5 empty] | 0 |  | 0 | 235.88 | 2358.79 | 0 | 0 | 0 | 0 | 0 | 0 | 0 | 0 | 0 | [13 empty] | 0 | 0 | 1 | 1 |  |  |  | 1013 | 100 ШТ | 100 ШТ | 1 | [6 empty] | 50991777 | 12 | Материалы монтажные | 0 |  | 2 | 500002 | Материалы и конструкции ( монтажные ) по ценникам и каталогам | ФССЦм |  |  |  | 0 | 1887.03 | 1887.03 | 0 | 0 | 0 | 0 | 0 | 0 | [17 empty] | 0 | 0 | 0 |  |  |  |  | 0 | 0 |  |  |  |  | 1 |  | 425006740 | 2 | 1 | 2 | 0 | 0 | 0 | 235.88 | 0 | 235.88 | 0 |  | 0 | 3 | 0 |  | 0 | 1 | 0 | 0 | 0 | 0 |  |  |  |  | 0 | 0
17 | 1 | 23 | 23 | 11 | м08-02-399-01 | Провод в коробах, сечением: до 6 мм2 | 100 м | 0 | 0 | 0 |  |  |  | 0 | 0 | 0 | 0 | 0 | 0 | 0 | 0 | 0 | 0 | 0 |  | 52718353 | 2137.8831 | 101.0961 | 21.3048 | 17.1312 | 2015.4822 | 0 | 2.82 | 0.02 | 0 | 2155.0143 | 101.0961 | 21.3048 | 17.1312 | 2015.4822 | 0 | 2.82 | 0.02 | 0 | 97 | 51 | 1 | 1 |  |  | 1 | 1 | 1 | 1 |  |  |  |  | 0 | 2 | ГЭСНм-2022, м08-02-399-01, приказ Минстроя России от 18.05.2022 г. № 378/пр |  |  | 108001 | 0 |  | 0 | 3 | 0 | 1 | 1 | 1 | 1 | 1 | 1 |  | 97 | 51 |  |  |  | 0 | 0 | 0 | [5 empty] | 0 |  | 0 | 0 | 173.41 | 2130.48 | 1713.12 | 714.71 | 0 | 2.82 | 0.02 | 0 | 0 | 0 | [13 empty] | 0 | 0 | 1 | 1 |  |  |  | 1003 | 100 м | 100 м | 100 | [6 empty] | 50991719 | 3 | Монтажные работы | 0 |  | 2 | 108001 | Электротехнические установки: на других объектах | мФЕР-08 |  |  |  | 0 | 0 | 0 | 0 | 0 | 0 | 2.82 | 0.02 | 0 | [17 empty] | 0 | 0 | 0 |  |  |  |  | 97 | 51 |  |  |  |  | 1 |  | -1057771119 | 2 | 1 | -2 | 0 | 0 | 0 | 0 | 0 | 0 | 0 |  | 0 | 3 | 0 |  | 0 | 1 | 0 | 0 | 0 | 0 | Пр/812-049.3-1 | Пр/774-049.3 | Электротехнические установки: на других объектах | Электротехнические установки: на других объектах | 0 | 0
18 | 1 | 23 |  | 11,1 | 421/пр_2020_п.75_пп.а | Сметная стоимость вспомогательных ненормируемых материальных ресурсов, не учтенная в сметной норме, 2% | % | 2 | 2 | 2 |  |  |  | 0 | 0 | 0 | 0 | 0 | 0 | 0 | 0 | 0 | 0 | 0 |  | 52718353 | 0 | 0 | 0 | 0 | 0 | 0 | 0 | 0 | 0 | 0 | 0 | 0 | 0 | 0 | 0 | 0 | 0 | 0 | 97 | 51 | 1 | 1 |  |  | 1 | 1 | 1 | 1 |  |  |  |  | 3 | 2 |  |  |  | 108001 | 0 |  | 0 | 3 | 0 | 1 | 1 | 1 | 1 | 1 | 1 |  | 97 | 51 |  |  |  | 0 | 0 | 0 | [5 empty] | 0 |  | 0 | 0 | 0 | 0 | 0 | 0 | 0 | 0 | 0 | 0 | 0 | 0 | [13 empty] | 0 | 0 | 1 | 1 |  |  |  | 1013 | % | % | 1 | [6 empty] | 50991719 | 3 | Монтажные работы | 0 |  | 2 | 108001 | Электротехнические установки: на других объектах | мФЕР-08 |  |  |  | 0 | 0 | 0 | 0 | 0 | 0 | 0 | 0 | [18 empty] | 0 | 0 | 0 |  |  |  |  | 97 | 51 |  |  |  |  | 1 |  | 274903907 | 2 | 1 | -2 | 0 | 0 | 0 | 0 | 0 | 0 | 0 |  | 0 | 3 | 0 |  | 0 | 1 | 0 | 0 | 0 | 0 | Пр/812-049.3-1 | Пр/774-049.3 | Электротехнические установки: на других объектах | Электротехнические установки: на других объектах | 0 | 0
17 | 1 | 33 | 33 | 12 | м08-02-412-01 | Затягивание провода в проложенные трубы и металлические рукава первого одножильного или многожильного в общей оплетке, суммарное сечение: до 2,5 мм2 | 100 м | 1.75 | 0 | 1.75 |  |  |  | 5936.83 | 253.73 | 37.29 | 29.98 | 5615.83 | 0 | 7.8575 | 0.035 | 0 | 5476.44 | 2879.36 |  | 52718353 | 3367.7608 | 137.4081 | 21.3048 | 17.1312 | 3209.0479 | 0 | 4.49 | 0.02 | 0 | 3384.892 | 137.4081 | 21.3048 | 17.1312 | 3209.0479 | 0 | 4.49 | 0.02 | 0 | 97 | 51 | 1 | 1 |  |  | 1 | 1 | 1 | 1 |  |  |  |  | 0 | 2 | ГЭСНм-2022 доп.9, м08-02-412-01, приказ Минстроя России от 16.02.2024 г. № 102/пр |  |  | 108001 | 0 |  | 0 | 3 | 0 | 1 | 1 | 1 | 1 | 1 | 1 |  | 97 | 51 |  |  |  | 0 | 0 | 0 | [5 empty] | 0 |  | 0 | 5936.83 | 61658.9 | 2130.48 | 1713.12 | 714.71 | 0 | 4.49 | 0.02 | 0 | 5476.4357 | 2879.3631 | [13 empty] | 0 | 0 | 1 | 1 |  |  |  | 1003 | 100 м | 100 м | 100 | [6 empty] | 50991719 | 3 | Монтажные работы | 0 |  | 2 | 108001 | Электротехнические установки: на других объектах | мФЕР-08 |  |  |  | 0 | 0 | 0 | 0 | 0 | 0 | 4.49 | 0.02 | 0 | [17 empty] | 0 | 0 | 0 |  |  |  |  | 97 | 51 |  |  |  |  | 1 |  | -821002293 | 2 | 1 | -2 | 0 | 0 | 0 | 14292.63 | 0 | 14292.63 | 0 |  | 0 | 3 | 0 |  | 0 | 1 | 0 | 0 | 0 | 0 | Пр/812-049.3-1 | Пр/774-049.3 | Электротехнические установки: на других объектах | Электротехнические установки: на других объектах | 0 | 0
18 | 1 | 33 |  | 12,1 | 421/пр_2020_п.75_пп.а | Сметная стоимость вспомогательных ненормируемых материальных ресурсов, не учтенная в сметной норме, 2% | % | 2 | 2 | 2 |  |  |  | 112.32 | 112.32 | 0 | 0 | 0 | 0 | 0 | 0 | 0 | 0 | 0 |  | 52718353 | 0 | 0 | 0 | 0 | 0 | 0 | 0 | 0 | 0 | 0 | 0 | 0 | 0 | 0 | 0 | 0 | 0 | 0 | 97 | 51 | 1 | 1 |  |  | 1 | 1 | 1 | 1 |  |  |  |  | 3 | 2 |  |  |  | 108001 | 0 |  | 0 | 3 | 0 | 1 | 1 | 1 | 1 | 1 | 1 |  | 97 | 51 |  |  |  | 0 | 0 | 0 | [5 empty] | 0 |  | 0 | 0 | 0 | 0 | 0 | 0 | 0 | 0 | 0 | 0 | 0 | 0 | [13 empty] | 0 | 0 | 1 | 1 |  |  |  | 1013 | % | % | 1 | [6 empty] | 50991719 | 3 | Монтажные работы | 0 |  | 2 | 108001 | Электротехнические установки: на других объектах | мФЕР-08 |  |  |  | 0 | 0 | 0 | 0 | 0 | 0 | 0 | 0 | [18 empty] | 0 | 0 | 0 |  |  |  |  | 97 | 51 |  |  |  |  | 1 |  | 274903907 | 2 | 1 | -2 | 0 | 0 | 0 | 112.32 | 0 | 112.32 | 0 |  | 0 | 3 | 0 |  | 0 | 1 | 0 | 0 | 0 | 0 | Пр/812-049.3-1 | Пр/774-049.3 | Электротехнические установки: на других объектах | Электротехнические установки: на других объектах | 0 | 0
17 | 1 |  |  | 13 | ТЦ_21.1.06_77_7722786153 | Кабель силовой ВВГнг(А)-LSLTX 3х1,5 медный круглый ГОСТ 31996 | м | 50 | 0 | 50 |  |  |  | 3722 | 3722 | 0 | 0 | 0 | 0 | 0 | 0 | 0 | 0 | 0 |  | 52718353 | 74.44 | 74.44 | 0 | 0 | 0 | 0 | 0 | 0 | 0 | 74.44 | 74.44 | 0 | 0 | 0 | 0 | 0 | 0 | 0 | 0 | 0 | 1 | 1 |  |  | 1 | 1 | 1 | 1 |  |  |  |  | 3 | 1 |  |  |  | 1100 | 0 |  | 0 | 8 | 0 | 1 | 1 | 1 | 1 | 1 | 1 |  | 0 | 0 |  |  |  | 0 | 0 | 0 | [5 empty] | 0 |  | 0 | 3722 | 74.44 | 0 | 0 | 0 | 0 | 0 | 0 | 0 | 0 | 0 | [13 empty] | 0 | 0 | 1 | 1 |  |  |  | 1003 | м | м | 1 | [6 empty] | 50992022 | 8 | Материалы строительные | 0 |  | 1 | 1100 | Материалы, изделия и конструкции | материалы (03) |  |  |  | 0 | 74.44 | 74.44 | 0 | 0 | 0 | 0 | 0 | 0 | [17 empty] | 0 | 0 | 0 |  |  |  |  | 0 | 0 |  | занесена вручную |  |  | 1 |  | 1839833915 | 2 | 0 | -2 | 0 | 0 | 0 | 3722 | 3722 | 0 | 0 |  | 0 | 4 | 0 |  | 0 | 1 | 0 | 0 | 0 | 0 |  |  |  |  | 0 | 0
17 | 1 |  |  | 14 | ТЦ_21.1.06_77_7722786153 | Кабель силовой ВВГнг(А)-LSLTX 3х2,5 медный круглый ГОСТ 31996 | м | 50 | 0 | 50 |  |  |  | 5443 | 5443 | 0 | 0 | 0 | 0 | 0 | 0 | 0 | 0 | 0 |  | 52718353 | 108.86 | 108.86 | 0 | 0 | 0 | 0 | 0 | 0 | 0 | 108.86 | 108.86 | 0 | 0 | 0 | 0 | 0 | 0 | 0 | 0 | 0 | 1 | 1 |  |  | 1 | 1 | 1 | 1 |  |  |  |  | 3 | 1 |  |  |  | 1100 | 0 |  | 0 | 8 | 0 | 1 | 1 | 1 | 1 | 1 | 1 |  | 0 | 0 |  |  |  | 0 | 0 | 0 | [5 empty] | 0 |  | 0 | 5443 | 108.86 | 0 | 0 | 0 | 0 | 0 | 0 | 0 | 0 | 0 | [13 empty] | 0 | 0 | 1 | 1 |  |  |  | 1003 | м | м | 1 | [6 empty] | 50992022 | 8 | Материалы строительные | 0 |  | 1 | 1100 | Материалы, изделия и конструкции | материалы (03) |  |  |  | 0 | 108.86 | 108.86 | 0 | 0 | 0 | 0 | 0 | 0 | [17 empty] | 0 | 0 | 0 |  |  |  |  | 0 | 0 |  | занесена вручную |  |  | 1 |  | -1081883019 | 2 | 0 | -2 | 0 | 0 | 0 | 5443 | 5443 | 0 | 0 |  | 0 | 4 | 0 |  | 0 | 1 | 0 | 0 | 0 | 0 |  |  |  |  | 0 | 0
17 | 1 |  |  | 15 | ТЦ_21.1.06_77_7722786153 | Кабель силовой ККЗ ВВГнг(А)-LSLTX 4х1,5 медный круглый ГОСТ 31996 | м | 25 | 0 | 25 |  |  |  | 2254 | 2254 | 0 | 0 | 0 | 0 | 0 | 0 | 0 | 0 | 0 |  | 52718353 | 90.16 | 90.16 | 0 | 0 | 0 | 0 | 0 | 0 | 0 | 90.16 | 90.16 | 0 | 0 | 0 | 0 | 0 | 0 | 0 | 0 | 0 | 1 | 1 |  |  | 1 | 1 | 1 | 1 |  |  |  |  | 3 | 1 |  |  |  | 1100 | 0 |  | 0 | 8 | 0 | 1 | 1 | 1 | 1 | 1 | 1 |  | 0 | 0 |  |  |  | 0 | 0 | 0 | [5 empty] | 0 |  | 0 | 2254 | 90.16 | 0 | 0 | 0 | 0 | 0 | 0 | 0 | 0 | 0 | [13 empty] | 0 | 0 | 1 | 1 |  |  |  | 1003 | м | м | 1 | [6 empty] | 50992022 | 8 | Материалы строительные | 0 |  | 1 | 1100 | Материалы, изделия и конструкции | материалы (03) |  |  |  | 0 | 90.16 | 90.16 | 0 | 0 | 0 | 0 | 0 | 0 | [17 empty] | 0 | 0 | 0 |  |  |  |  | 0 | 0 |  | занесена вручную |  |  | 1 |  | -194970314 | 2 | 0 | -2 | 0 | 0 | 0 | 2254 | 2254 | 0 | 0 |  | 0 | 4 | 0 |  | 0 | 1 | 0 | 0 | 0 | 0 |  |  |  |  | 0 | 0
17 | 1 |  |  | 16 | ТЦ_21.1.06_77_7722786153 | Провод установочный ККЗ ПуГВнг(А)-LS 1х6 гибкий силовой медный (ПВ-3) желто-зеленый ГОСТ 31947 | м | 50 | 0 | 50 |  |  |  | 3710 | 3710 | 0 | 0 | 0 | 0 | 0 | 0 | 0 | 0 | 0 |  | 52718353 | 74.2 | 74.2 | 0 | 0 | 0 | 0 | 0 | 0 | 0 | 74.2 | 74.2 | 0 | 0 | 0 | 0 | 0 | 0 | 0 | 0 | 0 | 1 | 1 |  |  | 1 | 1 | 1 | 1 |  |  |  |  | 3 | 1 |  |  |  | 1100 | 0 |  | 0 | 8 | 0 | 1 | 1 | 1 | 1 | 1 | 1 |  | 0 | 0 |  |  |  | 0 | 0 | 0 | [5 empty] | 0 |  | 0 | 3710 | 74.2 | 0 | 0 | 0 | 0 | 0 | 0 | 0 | 0 | 0 | [13 empty] | 0 | 0 | 1 | 1 |  |  |  | 1003 | м | м | 1 | [6 empty] | 50992022 | 8 | Материалы строительные | 0 |  | 1 | 1100 | Материалы, изделия и конструкции | материалы (03) |  |  |  | 0 | 74.2 | 74.2 | 0 | 0 | 0 | 0 | 0 | 0 | [17 empty] | 0 | 0 | 0 |  |  |  |  | 0 | 0 |  | занесена вручную |  |  | 1 |  | 1907360933 | 2 | 0 | -2 | 0 | 0 | 0 | 3710 | 3710 | 0 | 0 |  | 0 | 4 | 0 |  | 0 | 1 | 0 | 0 | 0 | 0 |  |  |  |  | 0 | 0
17 | 1 |  |  | 17 | 20.2.10.03-0003 | Наконечники кабельные медные, сечение жилы 6 мм2, диаметр отверстия 6 мм | 100 ШТ | 0.25 | 0 | 0.25 |  |  |  | 186.54 | 186.54 | 0 | 0 | 0 | 0 | 0 | 0 | 0 | 0 | 0 |  | 52718353 | 578.4 | 578.4 | 0 | 0 | 0 | 0 | 0 | 0 | 0 | 578.4 | 578.4 | 0 | 0 | 0 | 0 | 0 | 0 | 0 | 0 | 0 | 1 | 1 |  |  | 1 | 1 | 1 | 1.29 |  |  |  |  | 3 | 2 | ФСБЦ-2022, 20.2.10.03-0003, приказ Минстроя России от 18.05.2022 г. № 378/пр |  |  | 500002 | 0 | 20.2.10.03-0003 | 1 | 12 | 0 | 1 | 1 | 1 | 1 | 1 | 1 |  | 0 | 0 |  |  |  | 0 | 0 | 0 | [5 empty] | 0 |  | 0 | 186.54 | 746.14 | 0 | 0 | 0 | 0 | 0 | 0 | 0 | 0 | 0 | [13 empty] | 0 | 0 | 1 | 1 |  |  |  | 1013 | 100 ШТ | 100 ШТ | 1 | [6 empty] | 50991777 | 12 | Материалы монтажные | 0 |  | 2 | 500002 | Материалы и конструкции ( монтажные ) по ценникам и каталогам | ФССЦм |  |  |  | 0 | 578.4 | 578.4 | 0 | 0 | 0 | 0 | 0 | 0 | [17 empty] | 0 | 0 | 0 |  |  |  |  | 0 | 0 |  |  |  |  | 1 |  | 2090192568 | 2 | 1 | 2 | 0 | 0 | 0 | 186.54 | 0 | 186.54 | 0 |  | 0 | 3 | 0 |  | 0 | 1 | 0 | 0 | 0 | 0 |  |  |  |  | 0 | 0
17 | 1 | 41 | 41 | 18 | м08-03-593-10 | Световые настенные указатели | 100 ШТ | 0.03 | 0 | 0.03 |  |  |  | 1862.16 | 64.67 | 12.78 | 10.28 | 1774.43 | 0 | 2.3568 | 0.012 | 0 | 1731.17 | 910.2 |  | 52718353 | 61298.3131 | 1724.3931 | 426.096 | 342.624 | 59147.824 | 0 | 78.56 | 0.4 | 0 | 61640.9371 | 1724.3931 | 426.096 | 342.624 | 59147.824 | 0 | 78.56 | 0.4 | 0 | 97 | 51 | 1 | 1 |  |  | 1 | 1 | 1 | 1 |  |  |  |  | 0 | 2 | ГЭСНм-2022 доп.10, м08-03-593-10, приказ Минстроя России от 13.05.2024 г. № 323/пр |  |  | 108001 | 0 |  | 0 | 3 | 0 | 1 | 1 | 1 | 1 | 1 | 1 |  | 97 | 51 |  |  |  | 0 | 0 | 0 | [5 empty] | 0 |  | 0 | 1862.16 | 1204892.41 | 2130.48 | 1713.12 | 752.9 | 0 | 78.56 | 0.4 | 0 | 1731.1687 | 910.2021 | [13 empty] | 0 | 0 | 1 | 1 |  |  |  | 1013 | 100 ШТ | 100 ШТ | 1 | [6 empty] | 50991719 | 3 | Монтажные работы | 0 |  | 2 | 108001 | Электротехнические установки: на других объектах | мФЕР-08 |  |  |  | 0 | 0 | 0 | 0 | 0 | 0 | 78.56 | 0.4 | 0 | [17 empty] | 0 | 0 | 0 |  |  |  |  | 97 | 51 |  |  |  |  | 1 |  | -1115134598 | 2 | 1 | -2 | 0 | 0 | 0 | 4503.53 | 0 | 4503.53 | 0 |  | 0 | 3 | 0 |  | 0 | 1 | 0 | 0 | 0 | 0 | Пр/812-049.3-1 | Пр/774-049.3 | Электротехнические установки: на других объектах | Электротехнические установки: на других объектах | 0 | 0
18 | 1 | 41 |  | 18,1 | 421/пр_2020_п.75_пп.а | Сметная стоимость вспомогательных ненормируемых материальных ресурсов, не учтенная в сметной норме, 2% | % | 2 | 2 | 2 |  |  |  | 35.49 | 35.49 | 0 | 0 | 0 | 0 | 0 | 0 | 0 | 0 | 0 |  | 52718353 | 0 | 0 | 0 | 0 | 0 | 0 | 0 | 0 | 0 | 0 | 0 | 0 | 0 | 0 | 0 | 0 | 0 | 0 | 97 | 51 | 1 | 1 |  |  | 1 | 1 | 1 | 1 |  |  |  |  | 3 | 2 |  |  |  | 108001 | 0 |  | 0 | 3 | 0 | 1 | 1 | 1 | 1 | 1 | 1 |  | 97 | 51 |  |  |  | 0 | 0 | 0 | [5 empty] | 0 |  | 0 | 0 | 0 | 0 | 0 | 0 | 0 | 0 | 0 | 0 | 0 | 0 | [13 empty] | 0 | 0 | 1 | 1 |  |  |  | 1013 | % | % | 1 | [6 empty] | 50991719 | 3 | Монтажные работы | 0 |  | 2 | 108001 | Электротехнические установки: на других объектах | мФЕР-08 |  |  |  | 0 | 0 | 0 | 0 | 0 | 0 | 0 | 0 | [18 empty] | 0 | 0 | 0 |  |  |  |  | 97 | 51 |  |  |  |  | 1 |  | 274903907 | 2 | 1 | -2 | 0 | 0 | 0 | 35.49 | 0 | 35.49 | 0 |  | 0 | 3 | 0 |  | 0 | 1 | 0 | 0 | 0 | 0 | Пр/812-049.3-1 | Пр/774-049.3 | Электротехнические установки: на других объектах | Электротехнические установки: на других объектах | 0 | 0
17 | 1 |  |  | 19 | 20.3.04.07-0006 | Указатель световой со светодиодами и аккумулятором/ не входить УФО прим | ШТ | 1 | 0 | 1 |  |  |  | 3033.32 | 3033.32 | 0 | 0 | 0 | 0 | 0 | 0 | 0 | 0 | 0 |  | 52718353 | 3370.35 | 3370.35 | 0 | 0 | 0 | 0 | 0 | 0 | 0 | 3370.35 | 3370.35 | 0 | 0 | 0 | 0 | 0 | 0 | 0 | 0 | 0 | 1 | 1 |  |  | 1 | 1 | 1 | 0.9 |  |  |  |  | 3 | 2 | ФСБЦ-2022, 20.3.04.07-0006, приказ Минстроя России от 18.05.2022 г. № 378/пр |  |  | 500002 | 0 | 20.3.04.07-0006 | 1 | 12 | 0 | 1 | 1 | 1 | 1 | 1 | 1 |  | 0 | 0 |  |  |  | 0 | 0 | 0 | [5 empty] | 0 |  | 0 | 3033.32 | 3033.32 | 0 | 0 | 0 | 0 | 0 | 0 | 0 | 0 | 0 | [13 empty] | 0 | 0 | 1 | 1 |  |  |  | 1013 | ШТ | ШТ | 1 | [6 empty] | 50991777 | 12 | Материалы монтажные | 0 |  | 2 | 500002 | Материалы и конструкции ( монтажные ) по ценникам и каталогам | ФССЦм |  |  |  | 0 | 3370.35 | 3370.35 | 0 | 0 | 0 | 0 | 0 | 0 | [17 empty] | 0 | 0 | 0 |  |  |  |  | 0 | 0 |  |  |  |  | 1 |  | -1952920665 | 2 | 1 | 2 | 0 | 0 | 0 | 3033.32 | 0 | 3033.32 | 0 |  | 0 | 3 | 0 |  | 0 | 1 | 0 | 0 | 0 | 0 |  |  |  |  | 0 | 0
17 | 1 |  |  | 20 | 20.3.04.07-0006 | Указатель световой прим Указатель световой со светодиодами "Не входить рентген излучение" прим | ШТ | 1 | 0 | 1 |  |  |  | 3033.32 | 3033.32 | 0 | 0 | 0 | 0 | 0 | 0 | 0 | 0 | 0 |  | 52718353 | 3370.35 | 3370.35 | 0 | 0 | 0 | 0 | 0 | 0 | 0 | 3370.35 | 3370.35 | 0 | 0 | 0 | 0 | 0 | 0 | 0 | 0 | 0 | 1 | 1 |  |  | 1 | 1 | 1 | 0.9 |  |  |  |  | 3 | 2 | ФСБЦ-2022, 20.3.04.07-0006, приказ Минстроя России от 18.05.2022 г. № 378/пр |  |  | 500002 | 0 | 20.3.04.07-0006 | 1 | 12 | 0 | 1 | 1 | 1 | 1 | 1 | 1 |  | 0 | 0 |  |  |  | 0 | 0 | 0 | [5 empty] | 0 |  | 0 | 3033.32 | 3033.32 | 0 | 0 | 0 | 0 | 0 | 0 | 0 | 0 | 0 | [13 empty] | 0 | 0 | 1 | 1 |  |  |  | 1013 | ШТ | ШТ | 1 | [6 empty] | 50991777 | 12 | Материалы монтажные | 0 |  | 2 | 500002 | Материалы и конструкции ( монтажные ) по ценникам и каталогам | ФССЦм |  |  |  | 0 | 3370.35 | 3370.35 | 0 | 0 | 0 | 0 | 0 | 0 | [17 empty] | 0 | 0 | 0 |  |  |  |  | 0 | 0 |  |  |  |  | 1 |  | -838492994 | 2 | 1 | 2 | 0 | 0 | 0 | 3033.32 | 0 | 3033.32 | 0 |  | 0 | 3 | 0 |  | 0 | 1 | 0 | 0 | 0 | 0 |  |  |  |  | 0 | 0
17 | 1 |  |  | 21 | 20.3.04.07-0006 | Указатель световой прим Световое табло "ВХОДИТЕ - НЕ ВХОДИТЬ прим, | ШТ | 1 | 0 | 1 |  |  |  | 3033.32 | 3033.32 | 0 | 0 | 0 | 0 | 0 | 0 | 0 | 0 | 0 |  | 52718353 | 3370.35 | 3370.35 | 0 | 0 | 0 | 0 | 0 | 0 | 0 | 3370.35 | 3370.35 | 0 | 0 | 0 | 0 | 0 | 0 | 0 | 0 | 0 | 1 | 1 |  |  | 1 | 1 | 1 | 0.9 |  |  |  |  | 3 | 2 | ФСБЦ-2022, 20.3.04.07-0006, приказ Минстроя России от 18.05.2022 г. № 378/пр |  |  | 500002 | 0 | 20.3.04.07-0006 | 1 | 12 | 0 | 1 | 1 | 1 | 1 | 1 | 1 |  | 0 | 0 |  |  |  | 0 | 0 | 0 | [5 empty] | 0 |  | 0 | 3033.32 | 3033.32 | 0 | 0 | 0 | 0 | 0 | 0 | 0 | 0 | 0 | [13 empty] | 0 | 0 | 1 | 1 |  |  |  | 1013 | ШТ | ШТ | 1 | [6 empty] | 50991777 | 12 | Материалы монтажные | 0 |  | 2 | 500002 | Материалы и конструкции ( монтажные ) по ценникам и каталогам | ФССЦм |  |  |  | 0 | 3370.35 | 3370.35 | 0 | 0 | 0 | 0 | 0 | 0 | [17 empty] | 0 | 0 | 0 |  |  |  |  | 0 | 0 |  |  |  |  | 1 |  | 1137459867 | 2 | 1 | 2 | 0 | 0 | 0 | 3033.32 | 0 | 3033.32 | 0 |  | 0 | 3 | 0 |  | 0 | 1 | 0 | 0 | 0 | 0 |  |  |  |  | 0 | 0
17 | 1 | 45 | 45 | 22 | м34-01-136-01 | Облучатель бактерицидный: настенный | ШТ | 2 | 0 | 2 |  |  |  | 14224.08 | 6.78 | 0 | 0 | 14217.3 | 0 | 20.6 | 0 | 0 | 12653.4 | 6255.61 |  | 52718353 | 7112.0388 | 3.3908 | 0 | 0 | 7108.648 | 0 | 10.3 | 0 | 0 | 7112.0388 | 3.3908 | 0 | 0 | 7108.648 | 0 | 10.3 | 0 | 0 | 89 | 44 | 1 | 1 |  |  | 1 | 1 | 1 | 1 |  |  |  |  | 0 | 2 | ГЭСНм-2022, м34-01-136-01, приказ Минстроя России от 18.05.2022 г. № 378/пр |  |  | 134001 | 0 |  | 0 | 3 | 0 | 1 | 1 | 1 | 1 | 1 | 1 |  | 89 | 44 |  |  |  | 0 | 0 | 0 | [5 empty] | 0 |  | 0 | 14224.08 | 6.92 | 0 | 0 | 690.16 | 0 | 10.3 | 0 | 0 | 12653.397 | 6255.612 | [13 empty] | 0 | 0 | 1 | 1 |  |  |  | 1013 | ШТ | ШТ | 1 | [6 empty] | 50991752 | 3 | Монтажные работы | 76 | Оборудование учреждений здравоохранения и предприятий медицинской промышленности | 2 | 134001 | Оборудование учреждений здравоохранения и предприятий медицинской промышленности | мФЕР-34 |  |  |  | 0 | 0 | 0 | 0 | 0 | 0 | 10.3 | 0 | 0 | [17 empty] | 0 | 0 | 0 |  |  |  |  | 89 | 44 |  |  |  |  | 1 |  | -1373587663 | 2 | 1 | -2 | 0 | 0 | 0 | 33133.09 | 0 | 33133.09 | 0 |  | 0 | 3 | 0 |  | 0 | 1 | 0 | 0 | 0 | 0 | Пр/812-076.0-1 | Пр/774-076.0 | Оборудование учреждений здравоохранения и предприятий медицинской промышленности | Оборудование учреждений здравоохранения и предприятий медицинской промышленности | 0 | 0
18 | 1 | 44 |  | 22,1 | 421/пр_2020_п.75_пп.а | Сметная стоимость вспомогательных ненормируемых материальных ресурсов, не учтенная в сметной норме, 2% | % | 2 | 2 | 2 |  |  |  | 284.35 | 284.35 | 0 | 0 | 0 | 0 | 0 | 0 | 0 | 0 | 0 |  | 52718353 | 0 | 0 | 0 | 0 | 0 | 0 | 0 | 0 | 0 | 0 | 0 | 0 | 0 | 0 | 0 | 0 | 0 | 0 | 89 | 44 | 1 | 1 |  |  | 1 | 1 | 1 | 1 |  |  |  |  | 3 | 2 |  |  |  | 134001 | 0 |  | 0 | 3 | 0 | 1 | 1 | 1 | 1 | 1 | 1 |  | 89 | 44 |  |  |  | 0 | 0 | 0 | [5 empty] | 0 |  | 0 | 0 | 0 | 0 | 0 | 0 | 0 | 0 | 0 | 0 | 0 | 0 | [13 empty] | 0 | 0 | 1 | 1 |  |  |  | 1013 | % | % | 1 | [6 empty] | 50991752 | 3 | Монтажные работы | 76 | Оборудование учреждений здравоохранения и предприятий медицинской промышленности | 2 | 134001 | Оборудование учреждений здравоохранения и предприятий медицинской промышленности | мФЕР-34 |  |  |  | 0 | 0 | 0 | 0 | 0 | 0 | 0 | 0 | [18 empty] | 0 | 0 | 0 |  |  |  |  | 89 | 44 |  |  |  |  | 1 |  | 274903907 | 2 | 1 | -2 | 0 | 0 | 0 | 284.35 | 0 | 284.35 | 0 |  | 0 | 3 | 0 |  | 0 | 1 | 0 | 0 | 0 | 0 | Пр/812-076.0-1 | Пр/774-076.0 | Оборудование учреждений здравоохранения и предприятий медицинской промышленности | Оборудование учреждений здравоохранения и предприятий медицинской промышленности | 0 | 0
18 | 1 | 45 |  | 22,2 | 999-0005 | Масса оборудования | т | 0.01 | 0.005 | 0.005 |  |  |  | 0 | 0 | 0 | 0 | 0 | 0 | 0 | 0 | 0 | 0 | 0 |  | 52718353 | 0 | 0 | 0 | 0 | 0 | 0 | 0 | 0 | 0 | 0 | 0 | 0 | 0 | 0 | 0 | 0 | 0 | 0 | 89 | 44 | 1 | 1 |  |  | 1 | 1 | 1 | 1 |  |  |  |  | 3 | 2 |  |  |  | 134001 | 0 |  | 0 | 3 | 0 | 1 | 1 | 1 | 1 | 1 | 1 |  | 89 | 44 |  |  |  | 0 | 0 | 0 | [5 empty] | 0 |  | 0 | 0 | 0 | 0 | 0 | 0 | 0 | 0 | 0 | 0 | 0 | 0 | [13 empty] | 0 | 0 | 1 | 1 |  |  |  | 1009 | т | т | 1000 | [6 empty] | 50991752 | 3 | Монтажные работы | 76 | Оборудование учреждений здравоохранения и предприятий медицинской промышленности | 2 | 134001 | Оборудование учреждений здравоохранения и предприятий медицинской промышленности | мФЕР-34 |  |  |  | 0 | 0 | 0 | 0 | 0 | 0 | 0 | 0 | [18 empty] | 0 | 0 | 0 |  |  |  |  | 89 | 44 |  |  |  |  | 1 |  | 1392189009 | 2 | 1 | -2 | 0 | 0 | 0 | 0 | 0 | 0 | 0 |  | 0 | 3 | 0 |  | 0 | 1 | 0 | 0 | 0 | 0 | Пр/812-076.0-1 | Пр/774-076.0 | Оборудование учреждений здравоохранения и предприятий медицинской промышленности | Оборудование учреждений здравоохранения и предприятий медицинской промышленности | 0 | 0
17 | 1 |  |  | 23 | 20.3.04.03-0004 | Облучатель бактерицидный, настенно-потолочный под ультрафиолетовую лампу, производительность 180 м3/час, мощность 190 Вт, размеры 110х80х950 мм | ШТ | 2 | 0 | 2 |  |  |  | 2775.14 | 2775.14 | 0 | 0 | 0 | 0 | 0 | 0 | 0 | 0 | 0 |  | 52718353 | 1541.74 | 1541.74 | 0 | 0 | 0 | 0 | 0 | 0 | 0 | 1541.74 | 1541.74 | 0 | 0 | 0 | 0 | 0 | 0 | 0 | 0 | 0 | 1 | 1 |  |  | 1 | 1 | 1 | 0.9 |  |  |  |  | 3 | 2 | ФСБЦ-2022, 20.3.04.03-0004, приказ Минстроя России от 18.05.2022 г. № 378/пр |  |  | 500002 | 0 | 20.3.04.03-0004 | 1 | 12 | 0 | 1 | 1 | 1 | 1 | 1 | 1 |  | 0 | 0 |  |  |  | 0 | 0 | 0 | [5 empty] | 0 |  | 0 | 2775.14 | 1387.57 | 0 | 0 | 0 | 0 | 0 | 0 | 0 | 0 | 0 | [13 empty] | 0 | 0 | 1 | 1 |  |  |  | 1013 | ШТ | ШТ | 1 | [6 empty] | 50991777 | 12 | Материалы монтажные | 0 |  | 2 | 500002 | Материалы и конструкции ( монтажные ) по ценникам и каталогам | ФССЦм |  |  |  | 0 | 1541.74 | 1541.74 | 0 | 0 | 0 | 0 | 0 | 0 | [17 empty] | 0 | 0 | 0 |  |  |  |  | 0 | 0 |  |  |  |  | 1 |  | -1948037639 | 2 | 1 | 2 | 0 | 0 | 0 | 2775.14 | 0 | 2775.14 | 0 |  | 0 | 3 | 0 |  | 0 | 1 | 0 | 0 | 0 | 0 |  |  |  |  | 0 | 0
17 | 1 |  |  | 24 | 20.3.02.01-0002 | Лампы бактерицидные специальные безозоновые 30 Вт, 254 нм, G13 | 10 ШТ | 0.4 | 0 | 0.4 |  |  |  | 1227.86 | 1227.86 | 0 | 0 | 0 | 0 | 0 | 0 | 0 | 0 | 0 |  | 52718353 | 3410.73 | 3410.73 | 0 | 0 | 0 | 0 | 0 | 0 | 0 | 3410.73 | 3410.73 | 0 | 0 | 0 | 0 | 0 | 0 | 0 | 0 | 0 | 1 | 1 |  |  | 1 | 1 | 1 | 0.9 |  |  |  |  | 3 | 2 | ФСБЦ-2022, 20.3.02.01-0002, приказ Минстроя России от 18.05.2022 г. № 378/пр |  |  | 500002 | 0 | 20.3.02.01-0002 | 1 | 12 | 0 | 1 | 1 | 1 | 1 | 1 | 1 |  | 0 | 0 |  |  |  | 0 | 0 | 0 | [5 empty] | 0 |  | 0 | 1227.86 | 3069.66 | 0 | 0 | 0 | 0 | 0 | 0 | 0 | 0 | 0 | [13 empty] | 0 | 0 | 1 | 1 |  |  |  | 1013 | 10 ШТ | 10 ШТ | 1 | [6 empty] | 50991777 | 12 | Материалы монтажные | 0 |  | 2 | 500002 | Материалы и конструкции ( монтажные ) по ценникам и каталогам | ФССЦм |  |  |  | 0 | 3410.73 | 3410.73 | 0 | 0 | 0 | 0 | 0 | 0 | [17 empty] | 0 | 0 | 0 |  |  |  |  | 0 | 0 |  |  |  |  | 1 |  | -284490235 | 2 | 1 | 2 | 0 | 0 | 0 | 1227.86 | 0 | 1227.86 | 0 |  | 0 | 3 | 0 |  | 0 | 1 | 0 | 0 | 0 | 0 |  |  |  |  | 0 | 0
17 | 1 | 49 | 49 | 25 | м10-06-037-13 | Крышка декоративная и другие мелкие изделия (без присоединения проводов) | 100 ШТ | 0.1 | 0 | 0.1 |  |  |  | 417.44 | 3.34 | 0 | 0 | 414.1 | 0 | 0.6 | 0 | 0 | 372.69 | 190.49 |  | 52718353 | 4166.4412 | 25.4812 | 0 | 0 | 4140.96 | 0 | 6 | 0 | 0 | 4166.4412 | 25.4812 | 0 | 0 | 4140.96 | 0 | 6 | 0 | 0 | 90 | 46 | 1 | 1 |  |  | 1 | 1 | 1 | 1 |  |  |  |  | 0 | 2 | ГЭСНм-2022, м10-06-037-13, приказ Минстроя России от 18.05.2022 г. № 378/пр |  |  | 110006 | 0 |  | 0 | 3 | 0 | 1 | 1 | 1 | 1 | 1 | 1 |  | 90 | 46 |  |  |  | 0 | 0 | 0 | [5 empty] | 0 |  | 0 | 417.44 | 166901.86 | 0 | 0 | 690.16 | 0 | 6 | 0 | 0 | 372.69 | 190.486 | [13 empty] | 0 | 0 | 1 | 1 |  |  |  | 1013 | 100 ШТ | 100 ШТ | 1 | [6 empty] | 50991764 | 3 | Монтажные работы | 0 |  | 2 | 110006 | Оборудование связи: прокладка и монтаж сетей связи | мФЕР-10 |  |  |  | 0 | 0 | 0 | 0 | 0 | 0 | 6 | 0 | 0 | [17 empty] | 0 | 0 | 0 |  |  |  |  | 90 | 46 |  |  |  |  | 1 |  | -15477761 | 2 | 1 | -2 | 0 | 0 | 0 | 980.62 | 0 | 980.62 | 0 |  | 0 | 3 | 0 |  | 0 | 1 | 0 | 0 | 0 | 0 | Пр/812-051.1-1 | Пр/774-051.1 | Оборудование связи: прокладка и монтаж сетей связи | Оборудование связи: прокладка и монтаж сетей связи | 0 | 0
18 | 1 | 48 |  | 25,1 | 421/пр_2020_п.75_пп.а | Сметная стоимость вспомогательных ненормируемых материальных ресурсов, не учтенная в сметной норме, 2% | % | 2 | 2 | 2 |  |  |  | 8.28 | 8.28 | 0 | 0 | 0 | 0 | 0 | 0 | 0 | 0 | 0 |  | 52718353 | 0 | 0 | 0 | 0 | 0 | 0 | 0 | 0 | 0 | 0 | 0 | 0 | 0 | 0 | 0 | 0 | 0 | 0 | 90 | 46 | 1 | 1 |  |  | 1 | 1 | 1 | 1 |  |  |  |  | 3 | 2 |  |  |  | 110006 | 0 |  | 0 | 3 | 0 | 1 | 1 | 1 | 1 | 1 | 1 |  | 90 | 46 |  |  |  | 0 | 0 | 0 | [5 empty] | 0 |  | 0 | 0 | 0 | 0 | 0 | 0 | 0 | 0 | 0 | 0 | 0 | 0 | [13 empty] | 0 | 0 | 1 | 1 |  |  |  | 1013 | % | % | 1 | [6 empty] | 50991764 | 3 | Монтажные работы | 0 |  | 2 | 110006 | Оборудование связи: прокладка и монтаж сетей связи | мФЕР-10 |  |  |  | 0 | 0 | 0 | 0 | 0 | 0 | 0 | 0 | [18 empty] | 0 | 0 | 0 |  |  |  |  | 90 | 46 |  |  |  |  | 1 |  | 274903907 | 2 | 1 | -2 | 0 | 0 | 0 | 8.28 | 0 | 8.28 | 0 |  | 0 | 3 | 0 |  | 0 | 1 | 0 | 0 | 0 | 0 | Пр/812-051.1-1 | Пр/774-051.1 | Оборудование связи: прокладка и монтаж сетей связи | Оборудование связи: прокладка и монтаж сетей связи | 0 | 0
18 | 1 | 49 |  | 25,2 | 999-0005 | Масса оборудования | т | 0.001 | 0.01 | 0.01 |  |  |  | 0 | 0 | 0 | 0 | 0 | 0 | 0 | 0 | 0 | 0 | 0 |  | 52718353 | 0 | 0 | 0 | 0 | 0 | 0 | 0 | 0 | 0 | 0 | 0 | 0 | 0 | 0 | 0 | 0 | 0 | 0 | 90 | 46 | 1 | 1 |  |  | 1 | 1 | 1 | 1 |  |  |  |  | 3 | 2 |  |  |  | 110006 | 0 |  | 0 | 3 | 0 | 1 | 1 | 1 | 1 | 1 | 1 |  | 90 | 46 |  |  |  | 0 | 0 | 0 | [5 empty] | 0 |  | 0 | 0 | 0 | 0 | 0 | 0 | 0 | 0 | 0 | 0 | 0 | 0 | [13 empty] | 0 | 0 | 1 | 1 |  |  |  | 1009 | т | т | 1000 | [6 empty] | 50991764 | 3 | Монтажные работы | 0 |  | 2 | 110006 | Оборудование связи: прокладка и монтаж сетей связи | мФЕР-10 |  |  |  | 0 | 0 | 0 | 0 | 0 | 0 | 0 | 0 | [18 empty] | 0 | 0 | 0 |  |  |  |  | 90 | 46 |  |  |  |  | 1 |  | 1392189009 | 2 | 1 | -2 | 0 | 0 | 0 | 0 | 0 | 0 | 0 |  | 0 | 3 | 0 |  | 0 | 1 | 0 | 0 | 0 | 0 | Пр/812-051.1-1 | Пр/774-051.1 | Оборудование связи: прокладка и монтаж сетей связи | Оборудование связи: прокладка и монтаж сетей связи | 0 | 0
17 | 1 |  |  | 26 | 20.2.05.10-0001 | Рамки пластиковые на 2 модуля для монтажа на профиль, р/Рамка-суппорт под 2 модуля Brava PDA-3BN 100DKC прим | 100 ШТ | 0.03 | 0 | 0.03 |  |  |  | 1271.24 | 1271.24 | 0 | 0 | 0 | 0 | 0 | 0 | 0 | 0 | 0 |  | 52718353 | 33899.77 | 33899.77 | 0 | 0 | 0 | 0 | 0 | 0 | 0 | 33899.77 | 33899.77 | 0 | 0 | 0 | 0 | 0 | 0 | 0 | 0 | 0 | 1 | 1 |  |  | 1 | 1 | 1 | 1.25 |  |  |  |  | 3 | 2 | ФСБЦ-2022, 20.2.05.10-0001, приказ Минстроя России от 18.05.2022 г. № 378/пр |  |  | 500002 | 0 | 20.2.05.10-0001 | 1 | 12 | 0 | 1 | 1 | 1 | 1 | 1 | 1 |  | 0 | 0 |  |  |  | 0 | 0 | 0 | [5 empty] | 0 |  | 0 | 1271.24 | 42374.71 | 0 | 0 | 0 | 0 | 0 | 0 | 0 | 0 | 0 | [13 empty] | 0 | 0 | 1 | 1 |  |  |  | 1013 | 100 ШТ | 100 ШТ | 1 | [6 empty] | 50991777 | 12 | Материалы монтажные | 0 |  | 2 | 500002 | Материалы и конструкции ( монтажные ) по ценникам и каталогам | ФССЦм |  |  |  | 0 | 33899.77 | 33899.77 | 0 | 0 | 0 | 0 | 0 | 0 | [17 empty] | 0 | 0 | 0 |  |  |  |  | 0 | 0 |  |  |  |  | 1 |  | -941518842 | 2 | 1 | 2 | 0 | 0 | 0 | 1271.24 | 0 | 1271.24 | 0 |  | 0 | 3 | 0 |  | 0 | 1 | 0 | 0 | 0 | 0 |  |  |  |  | 0 | 0
17 | 1 |  |  | 27 | 20.2.05.10-0001 | Рамки пластиковые на 2 модуля для монтажа на профиль, Рамка-суппорт PDA-3BN 100 6 модулей "BRAVA" прим | 100 ШТ | 0.05 | 0 | 0.05 |  |  |  | 2118.74 | 2118.74 | 0 | 0 | 0 | 0 | 0 | 0 | 0 | 0 | 0 |  | 52718353 | 33899.77 | 33899.77 | 0 | 0 | 0 | 0 | 0 | 0 | 0 | 33899.77 | 33899.77 | 0 | 0 | 0 | 0 | 0 | 0 | 0 | 0 | 0 | 1 | 1 |  |  | 1 | 1 | 1 | 1.25 |  |  |  |  | 3 | 2 | ФСБЦ-2022, 20.2.05.10-0001, приказ Минстроя России от 18.05.2022 г. № 378/пр |  |  | 500002 | 0 | 20.2.05.10-0001 | 1 | 12 | 0 | 1 | 1 | 1 | 1 | 1 | 1 |  | 0 | 0 |  |  |  | 0 | 0 | 0 | [5 empty] | 0 |  | 0 | 2118.74 | 42374.71 | 0 | 0 | 0 | 0 | 0 | 0 | 0 | 0 | 0 | [13 empty] | 0 | 0 | 1 | 1 |  |  |  | 1013 | 100 ШТ | 100 ШТ | 1 | [6 empty] | 50991777 | 12 | Материалы монтажные | 0 |  | 2 | 500002 | Материалы и конструкции ( монтажные ) по ценникам и каталогам | ФССЦм |  |  |  | 0 | 33899.77 | 33899.77 | 0 | 0 | 0 | 0 | 0 | 0 | [17 empty] | 0 | 0 | 0 |  |  |  |  | 0 | 0 |  |  |  |  | 1 |  | -429752811 | 2 | 1 | 2 | 0 | 0 | 0 | 2118.74 | 0 | 2118.74 | 0 |  | 0 | 3 | 0 |  | 0 | 1 | 0 | 0 | 0 | 0 |  |  |  |  | 0 | 0
17 | 1 |  |  | 28 | 20.2.05.10-0001 | Рамки пластиковые на 2 модуля для монтажа на профиль, Рамка-суппорт под 2 модуля "BRAVA"PDA-BN 100 прим | 100 ШТ | 0.02 | 0 | 0.02 |  |  |  | 847.49 | 847.49 | 0 | 0 | 0 | 0 | 0 | 0 | 0 | 0 | 0 |  | 52718353 | 33899.77 | 33899.77 | 0 | 0 | 0 | 0 | 0 | 0 | 0 | 33899.77 | 33899.77 | 0 | 0 | 0 | 0 | 0 | 0 | 0 | 0 | 0 | 1 | 1 |  |  | 1 | 1 | 1 | 1.25 |  |  |  |  | 3 | 2 | ФСБЦ-2022, 20.2.05.10-0001, приказ Минстроя России от 18.05.2022 г. № 378/пр |  |  | 500002 | 0 | 20.2.05.10-0001 | 1 | 12 | 0 | 1 | 1 | 1 | 1 | 1 | 1 |  | 0 | 0 |  |  |  | 0 | 0 | 0 | [5 empty] | 0 |  | 0 | 847.49 | 42374.71 | 0 | 0 | 0 | 0 | 0 | 0 | 0 | 0 | 0 | [13 empty] | 0 | 0 | 1 | 1 |  |  |  | 1013 | 100 ШТ | 100 ШТ | 1 | [6 empty] | 50991777 | 12 | Материалы монтажные | 0 |  | 2 | 500002 | Материалы и конструкции ( монтажные ) по ценникам и каталогам | ФССЦм |  |  |  | 0 | 33899.77 | 33899.77 | 0 | 0 | 0 | 0 | 0 | 0 | [17 empty] | 0 | 0 | 0 |  |  |  |  | 0 | 0 |  |  |  |  | 1 |  | 101982322 | 2 | 1 | 2 | 0 | 0 | 0 | 847.49 | 0 | 847.49 | 0 |  | 0 | 3 | 0 |  | 0 | 1 | 0 | 0 | 0 | 0 |  |  |  |  | 0 | 0
17 | 1 | 54 | 54 | 29 | м10-08-019-01 | Коробка ответвительная на стене | ШТ | 11 | 0 | 11 |  |  |  | 4106.78 | 25.83 | 0 | 0 | 4080.95 | 0 | 5.5 | 0 | 0 | 3672.86 | 1877.24 |  | 52718353 | 373.0763 | 2.0813 | 0 | 0 | 370.995 | 0 | 0.5 | 0 | 0 | 373.0763 | 2.0813 | 0 | 0 | 370.995 | 0 | 0.5 | 0 | 0 | 90 | 46 | 1 | 1 |  |  | 1 | 1 | 1 | 1 |  |  |  |  | 0 | 2 | ГЭСНм-2022, м10-08-019-01, приказ Минстроя России от 18.05.2022 г. № 378/пр |  |  | 110011 | 0 |  | 0 | 3 | 0 | 1 | 1 | 1 | 1 | 1 | 1 |  | 90 | 46 |  |  |  | 0 | 0 | 0 | [5 empty] | 0 |  | 0 | 4106.78 | 209560.42 | 0 | 0 | 741.99 | 0 | 0.5 | 0 | 0 | 3672.855 | 1877.237 | [13 empty] | 0 | 0 | 1 | 1 |  |  |  | 1013 | ШТ | ШТ | 1 | [6 empty] | 50991767 | 3 | Монтажные работы | 0 |  | 2 | 110011 | Оборудование связи: прокладка и монтаж сетей связи | мФЕР-10 |  |  |  | 0 | 0 | 0 | 0 | 0 | 0 | 0.5 | 0 | 0 | [17 empty] | 0 | 0 | 0 |  |  |  |  | 90 | 46 |  |  |  |  | 1 |  | -946502931 | 2 | 1 | -2 | 0 | 0 | 0 | 9656.88 | 0 | 9656.88 | 0 |  | 0 | 3 | 0 |  | 0 | 1 | 0 | 0 | 0 | 0 | Пр/812-051.1-1 | Пр/774-051.1 | Оборудование связи: прокладка и монтаж сетей связи | Оборудование связи: прокладка и монтаж сетей связи | 0 | 0
18 | 1 | 54 |  | 29,1 | 421/пр_2020_п.75_пп.а | Сметная стоимость вспомогательных ненормируемых материальных ресурсов, не учтенная в сметной норме, 2% | % | 2 | 2 | 2 |  |  |  | 81.62 | 81.62 | 0 | 0 | 0 | 0 | 0 | 0 | 0 | 0 | 0 |  | 52718353 | 0 | 0 | 0 | 0 | 0 | 0 | 0 | 0 | 0 | 0 | 0 | 0 | 0 | 0 | 0 | 0 | 0 | 0 | 90 | 46 | 1 | 1 |  |  | 1 | 1 | 1 | 1 |  |  |  |  | 3 | 2 |  |  |  | 110011 | 0 |  | 0 | 3 | 0 | 1 | 1 | 1 | 1 | 1 | 1 |  | 90 | 46 |  |  |  | 0 | 0 | 0 | [5 empty] | 0 |  | 0 | 0 | 0 | 0 | 0 | 0 | 0 | 0 | 0 | 0 | 0 | 0 | [13 empty] | 0 | 0 | 1 | 1 |  |  |  | 1013 | % | % | 1 | [6 empty] | 50991767 | 3 | Монтажные работы | 0 |  | 2 | 110011 | Оборудование связи: прокладка и монтаж сетей связи | мФЕР-10 |  |  |  | 0 | 0 | 0 | 0 | 0 | 0 | 0 | 0 | [18 empty] | 0 | 0 | 0 |  |  |  |  | 90 | 46 |  |  |  |  | 1 |  | 274903907 | 2 | 1 | -2 | 0 | 0 | 0 | 81.62 | 0 | 81.62 | 0 |  | 0 | 3 | 0 |  | 0 | 1 | 0 | 0 | 0 | 0 | Пр/812-051.1-1 | Пр/774-051.1 | Оборудование связи: прокладка и монтаж сетей связи | Оборудование связи: прокладка и монтаж сетей связи | 0 | 0
17 | 1 |  |  | 30 | 20.5.02.10-0011 | Коробка распределительная /Распаячная коробка ОП 100х100х55мм, крышка, IP54 прим | ШТ | 10 | 0 | 10 |  |  |  | 102.8 | 102.8 | 0 | 0 | 0 | 0 | 0 | 0 | 0 | 0 | 0 |  | 52718353 | 11.82 | 11.82 | 0 | 0 | 0 | 0 | 0 | 0 | 0 | 11.82 | 11.82 | 0 | 0 | 0 | 0 | 0 | 0 | 0 | 0 | 0 | 1 | 1 |  |  | 1 | 1 | 1 | 0.87 |  |  |  |  | 3 | 2 | ФСБЦ-2022, 20.5.02.10-0011, приказ Минстроя России от 18.05.2022 г. № 378/пр |  |  | 500002 | 0 | 20.5.02.10-0011 | 1 | 12 | 0 | 1 | 1 | 1 | 1 | 1 | 1 |  | 0 | 0 |  |  |  | 0 | 0 | 0 | [5 empty] | 0 |  | 0 | 102.8 | 10.28 | 0 | 0 | 0 | 0 | 0 | 0 | 0 | 0 | 0 | [13 empty] | 0 | 0 | 1 | 1 |  |  |  | 1013 | ШТ | ШТ | 1 | [6 empty] | 50991777 | 12 | Материалы монтажные | 0 |  | 2 | 500002 | Материалы и конструкции ( монтажные ) по ценникам и каталогам | ФССЦм |  |  |  | 0 | 11.82 | 11.82 | 0 | 0 | 0 | 0 | 0 | 0 | [17 empty] | 0 | 0 | 0 |  |  |  |  | 0 | 0 |  |  |  |  | 1 |  | 1988798367 | 2 | 1 | 2 | 0 | 0 | 0 | 102.8 | 0 | 102.8 | 0 |  | 0 | 3 | 0 |  | 0 | 1 | 0 | 0 | 0 | 0 |  |  |  |  | 0 | 0
17 | 1 |  |  | 31 | 20.5.02.04-0003 | Коробка распределительная, размеры 250х115 мм/прим Распаячная коробка ОП 300х220х120мм, крышка, IP55 | ШТ | 1 | 0 | 1 |  |  |  | 3023.18 | 3023.18 | 0 | 0 | 0 | 0 | 0 | 0 | 0 | 0 | 0 |  | 52718353 | 3474.92 | 3474.92 | 0 | 0 | 0 | 0 | 0 | 0 | 0 | 3474.92 | 3474.92 | 0 | 0 | 0 | 0 | 0 | 0 | 0 | 0 | 0 | 1 | 1 |  |  | 1 | 1 | 1 | 0.87 |  |  |  |  | 3 | 2 | ФСБЦ-2022, 20.5.02.04-0003, приказ Минстроя России от 18.05.2022 г. № 378/пр |  |  | 500002 | 0 | 20.5.02.04-0003 | 1 | 12 | 0 | 1 | 1 | 1 | 1 | 1 | 1 |  | 0 | 0 |  |  |  | 0 | 0 | 0 | [5 empty] | 0 |  | 0 | 3023.18 | 3023.18 | 0 | 0 | 0 | 0 | 0 | 0 | 0 | 0 | 0 | [13 empty] | 0 | 0 | 1 | 1 |  |  |  | 1013 | ШТ | ШТ | 1 | [6 empty] | 50991777 | 12 | Материалы монтажные | 0 |  | 2 | 500002 | Материалы и конструкции ( монтажные ) по ценникам и каталогам | ФССЦм |  |  |  | 0 | 3474.92 | 3474.92 | 0 | 0 | 0 | 0 | 0 | 0 | [17 empty] | 0 | 0 | 0 |  |  |  |  | 0 | 0 |  |  |  |  | 1 |  | -1616701063 | 2 | 1 | 2 | 0 | 0 | 0 | 3023.18 | 0 | 3023.18 | 0 |  | 0 | 3 | 0 |  | 0 | 1 | 0 | 0 | 0 | 0 |  |  |  |  | 0 | 0
17 | 1 |  |  | 32 | 20.5.04.11-0028 | Клеммы соединительные самозажимные /прим Клемма 4x2.5мм для распределительных коробок | 100 ШТ | 0.5 | 0 | 0.5 |  |  |  | 864.28 | 864.28 | 0 | 0 | 0 | 0 | 0 | 0 | 0 | 0 | 0 |  | 52718353 | 1382.84 | 1382.84 | 0 | 0 | 0 | 0 | 0 | 0 | 0 | 1382.84 | 1382.84 | 0 | 0 | 0 | 0 | 0 | 0 | 0 | 0 | 0 | 1 | 1 |  |  | 1 | 1 | 1 | 1.25 |  |  |  |  | 3 | 2 | ФСБЦ-2022 доп.17, 20.5.04.11-0028, приказ Минстроя России от 17.02.2026 г. № 91/пр |  |  | 500002 | 0 | 20.5.04.11-0028 | 1 | 12 | 0 | 1 | 1 | 1 | 1 | 1 | 1 |  | 0 | 0 |  |  |  | 0 | 0 | 0 | [5 empty] | 0 |  | 0 | 864.28 | 1728.55 | 0 | 0 | 0 | 0 | 0 | 0 | 0 | 0 | 0 | [13 empty] | 0 | 0 | 1 | 1 |  |  |  | 1013 | 100 ШТ | 100 ШТ | 1 | [6 empty] | 50991777 | 12 | Материалы монтажные | 0 |  | 2 | 500002 | Материалы и конструкции ( монтажные ) по ценникам и каталогам | ФССЦм |  |  |  | 0 | 1382.84 | 1382.84 | 0 | 0 | 0 | 0 | 0 | 0 | [17 empty] | 0 | 0 | 0 |  |  |  |  | 0 | 0 |  |  |  |  | 1 |  | -39724354 | 2 | 1 | 2 | 0 | 0 | 0 | 864.28 | 0 | 864.28 | 0 |  | 0 | 3 | 0 |  | 0 | 1 | 0 | 0 | 0 | 0 |  |  |  |  | 0 | 0
17 | 1 | 63 | 63 | 33 | м08-03-591-09 | Розетка штепсельная: утопленного типа при скрытой проводке | 100 ШТ | 0.23 | 0 | 0.23 |  |  |  | 5531.09 | 229.37 | 13.45 | 10.14 | 5278.13 | 0 | 7.0104 | 0.0115 | 0 | 5129.62 | 2697.02 |  | 52718353 | 23861.5796 | 854.7224 | 58.4652 | 44.0828 | 22948.392 | 0 | 30.48 | 0.05 | 0 | 23905.6624 | 854.7224 | 58.4652 | 44.0828 | 22948.392 | 0 | 30.48 | 0.05 | 0 | 97 | 51 | 1 | 1 |  |  | 1 | 1 | 1 | 1 |  |  |  |  | 0 | 2 | ГЭСНм-2022 доп.7, м08-03-591-09, приказ Минстроя России от 02.08.2023 г. № 551/пр |  |  | 108001 | 0 |  | 0 | 3 | 0 | 1 | 1 | 1 | 1 | 1 | 1 |  | 97 | 51 |  |  |  | 0 | 0 | 0 | [5 empty] | 0 |  | 0 | 5531.09 | 11577.24 | 2130.48 | 1713.12 | 752.9 | 0 | 30.48 | 0.05 | 0 | 5129.6219 | 2697.0177 | [13 empty] | 0 | 0 | 1 | 1 |  |  |  | 1013 | 100 ШТ | 100 ШТ | 1 | [6 empty] | 50991719 | 3 | Монтажные работы | 0 |  | 2 | 108001 | Электротехнические установки: на других объектах | мФЕР-08 |  |  |  | 0 | 0 | 0 | 0 | 0 | 0 | 30.48 | 0.05 | 0 | [17 empty] | 0 | 0 | 0 |  |  |  |  | 97 | 51 |  |  |  |  | 1 |  | 300136801 | 2 | 1 | -2 | 0 | 0 | 0 | 13357.73 | 0 | 13357.73 | 0 |  | 0 | 3 | 0 |  | 0 | 1 | 0 | 0 | 0 | 0 | Пр/812-049.3-1 | Пр/774-049.3 | Электротехнические установки: на других объектах | Электротехнические установки: на других объектах | 0 | 0
18 | 1 | 63 |  | 33,1 | 421/пр_2020_п.75_пп.а | Сметная стоимость вспомогательных ненормируемых материальных ресурсов, не учтенная в сметной норме, 2% | % | 2 | 2 | 2 |  |  |  | 105.56 | 105.56 | 0 | 0 | 0 | 0 | 0 | 0 | 0 | 0 | 0 |  | 52718353 | 0 | 0 | 0 | 0 | 0 | 0 | 0 | 0 | 0 | 0 | 0 | 0 | 0 | 0 | 0 | 0 | 0 | 0 | 97 | 51 | 1 | 1 |  |  | 1 | 1 | 1 | 1 |  |  |  |  | 3 | 2 |  |  |  | 108001 | 0 |  | 0 | 3 | 0 | 1 | 1 | 1 | 1 | 1 | 1 |  | 97 | 51 |  |  |  | 0 | 0 | 0 | [5 empty] | 0 |  | 0 | 0 | 0 | 0 | 0 | 0 | 0 | 0 | 0 | 0 | 0 | 0 | [13 empty] | 0 | 0 | 1 | 1 |  |  |  | 1013 | % | % | 1 | [6 empty] | 50991719 | 3 | Монтажные работы | 0 |  | 2 | 108001 | Электротехнические установки: на других объектах | мФЕР-08 |  |  |  | 0 | 0 | 0 | 0 | 0 | 0 | 0 | 0 | [18 empty] | 0 | 0 | 0 |  |  |  |  | 97 | 51 |  |  |  |  | 1 |  | 274903907 | 2 | 1 | -2 | 0 | 0 | 0 | 105.56 | 0 | 105.56 | 0 |  | 0 | 3 | 0 |  | 0 | 1 | 0 | 0 | 0 | 0 | Пр/812-049.3-1 | Пр/774-049.3 | Электротехнические установки: на других объектах | Электротехнические установки: на других объектах | 0 | 0
17 | 1 |  |  | 34 | 20.4.03.06-1052 | Розетка скрытого монтажа с заземляющим контактом, с защитной шторкой ДКС | ШТ | 17 | 0 | 17 |  |  |  | 3522.91 | 3522.91 | 0 | 0 | 0 | 0 | 0 | 0 | 0 | 0 | 0 |  | 52718353 | 238.2 | 238.2 | 0 | 0 | 0 | 0 | 0 | 0 | 0 | 238.2 | 238.2 | 0 | 0 | 0 | 0 | 0 | 0 | 0 | 0 | 0 | 1 | 1 |  |  | 1 | 1 | 1 | 0.87 |  |  |  |  | 3 | 2 | ФСБЦ-2022, 20.4.03.06-1052, приказ Минстроя России от 18.05.2022 г. № 378/пр |  |  | 500002 | 0 | 20.4.03.06-1052 | 1 | 12 | 0 | 1 | 1 | 1 | 1 | 1 | 1 |  | 0 | 0 |  |  |  | 0 | 0 | 0 | [5 empty] | 0 |  | 0 | 3522.91 | 207.23 | 0 | 0 | 0 | 0 | 0 | 0 | 0 | 0 | 0 | [13 empty] | 0 | 0 | 1 | 1 |  |  |  | 1013 | ШТ | ШТ | 1 | [6 empty] | 50991777 | 12 | Материалы монтажные | 0 |  | 2 | 500002 | Материалы и конструкции ( монтажные ) по ценникам и каталогам | ФССЦм |  |  |  | 0 | 238.2 | 238.2 | 0 | 0 | 0 | 0 | 0 | 0 | [17 empty] | 0 | 0 | 0 |  |  |  |  | 0 | 0 |  |  |  |  | 1 |  | 34861573 | 2 | 1 | 2 | 0 | 0 | 0 | 3522.91 | 0 | 3522.91 | 0 |  | 0 | 3 | 0 |  | 0 | 1 | 0 | 0 | 0 | 0 |  |  |  |  | 0 | 0
17 | 1 |  |  | 35 | 20.4.03.03-1023 | Розетка компьютерная RJ-45 для монтажа в кабель-каналы, 1 модуль, 1,5 А, 150 В, цвет белый ДКС | ШТ | 6 | 0 | 6 |  |  |  | 2007.12 | 2007.12 | 0 | 0 | 0 | 0 | 0 | 0 | 0 | 0 | 0 |  | 52718353 | 384.51 | 384.51 | 0 | 0 | 0 | 0 | 0 | 0 | 0 | 384.51 | 384.51 | 0 | 0 | 0 | 0 | 0 | 0 | 0 | 0 | 0 | 1 | 1 |  |  | 1 | 1 | 1 | 0.87 |  |  |  |  | 3 | 2 | ФСБЦ-2022 доп.5, 20.4.03.03-1023, приказ Минстроя России от 10.02.2023 г. № 84/пр |  |  | 500002 | 0 | 20.4.03.03-1023 | 1 | 12 | 0 | 1 | 1 | 1 | 1 | 1 | 1 |  | 0 | 0 |  |  |  | 0 | 0 | 0 | [5 empty] | 0 |  | 0 | 2007.12 | 334.52 | 0 | 0 | 0 | 0 | 0 | 0 | 0 | 0 | 0 | [13 empty] | 0 | 0 | 1 | 1 |  |  |  | 1013 | ШТ | ШТ | 1 | [6 empty] | 50991777 | 12 | Материалы монтажные | 0 |  | 2 | 500002 | Материалы и конструкции ( монтажные ) по ценникам и каталогам | ФССЦм |  |  |  | 0 | 384.51 | 384.51 | 0 | 0 | 0 | 0 | 0 | 0 | [17 empty] | 0 | 0 | 0 |  |  |  |  | 0 | 0 |  |  |  |  | 1 |  | 2113305616 | 2 | 1 | 2 | 0 | 0 | 0 | 2007.12 | 0 | 2007.12 | 0 |  | 0 | 3 | 0 |  | 0 | 1 | 0 | 0 | 0 | 0 |  |  |  |  | 0 | 0
17 | 1 | 72 | 72 | 36 | м08-02-472-06 | Проводник заземляющий открыто по строительным основаниям: из полосовой стали сечением 100 мм2 | 100 м | 0.45 | 0 | 0.45 |  |  |  | 6966.57 | 1323.73 | 205.06 | 131.06 | 5306.72 | 0 | 7.425 | 0.153 | 0 | 5274.65 | 2773.27 |  | 52718353 | 15209.7007 | 2961.3081 | 455.6776 | 291.2304 | 11792.715 | 0 | 16.5 | 0.34 | 0 | 15500.9311 | 2961.3081 | 455.6776 | 291.2304 | 11792.715 | 0 | 16.5 | 0.34 | 0 | 97 | 51 | 1 | 1 |  |  | 1 | 1 | 1 | 1 |  |  |  |  | 0 | 2 | ГЭСНм-2022 доп.8, м08-02-472-06, приказ Минстроя России от 14.11.2023 г. № 817/пр |  |  | 108001 | 0 |  | 0 | 3 | 0 | 1 | 1 | 1 | 1 | 1 | 1 |  | 97 | 51 |  |  |  | 0 | 0 | 0 | [5 empty] | 0 |  | 0 | 6966.57 | 48436.64 | 2162.72 | 1713.12 | 714.71 | 0 | 16.5 | 0.34 | 0 | 5274.6466 | 2773.2678 | [13 empty] | 0 | 0 | 1 | 1 |  |  |  | 1003 | 100 м | 100 м | 100 | [6 empty] | 50991719 | 3 | Монтажные работы | 0 |  | 2 | 108001 | Электротехнические установки: на других объектах | мФЕР-08 |  |  |  | 0 | 0 | 0 | 0 | 0 | 0 | 16.5 | 0.34 | 0 | [17 empty] | 0 | 0 | 0 |  |  |  |  | 97 | 51 |  |  |  |  | 1 |  | 299029444 | 2 | 1 | -2 | 0 | 0 | 0 | 15014.49 | 0 | 15014.49 | 0 |  | 0 | 3 | 0 |  | 0 | 1 | 0 | 0 | 0 | 0 | Пр/812-049.3-1 | Пр/774-049.3 | Электротехнические установки: на других объектах | Электротехнические установки: на других объектах | 0 | 0
18 | 1 | 72 |  | 36,1 | 421/пр_2020_п.75_пп.а | Сметная стоимость вспомогательных ненормируемых материальных ресурсов, не учтенная в сметной норме, 2% | % | 2 | 2 | 2 |  |  |  | 106.13 | 106.13 | 0 | 0 | 0 | 0 | 0 | 0 | 0 | 0 | 0 |  | 52718353 | 0 | 0 | 0 | 0 | 0 | 0 | 0 | 0 | 0 | 0 | 0 | 0 | 0 | 0 | 0 | 0 | 0 | 0 | 97 | 51 | 1 | 1 |  |  | 1 | 1 | 1 | 1 |  |  |  |  | 3 | 2 |  |  |  | 108001 | 0 |  | 0 | 3 | 0 | 1 | 1 | 1 | 1 | 1 | 1 |  | 97 | 51 |  |  |  | 0 | 0 | 0 | [5 empty] | 0 |  | 0 | 0 | 0 | 0 | 0 | 0 | 0 | 0 | 0 | 0 | 0 | 0 | [13 empty] | 0 | 0 | 1 | 1 |  |  |  | 1013 | % | % | 1 | [6 empty] | 50991719 | 3 | Монтажные работы | 0 |  | 2 | 108001 | Электротехнические установки: на других объектах | мФЕР-08 |  |  |  | 0 | 0 | 0 | 0 | 0 | 0 | 0 | 0 | [18 empty] | 0 | 0 | 0 |  |  |  |  | 97 | 51 |  |  |  |  | 1 |  | 274903907 | 2 | 1 | -2 | 0 | 0 | 0 | 106.13 | 0 | 106.13 | 0 |  | 0 | 3 | 0 |  | 0 | 1 | 0 | 0 | 0 | 0 | Пр/812-049.3-1 | Пр/774-049.3 | Электротехнические установки: на других объектах | Электротехнические установки: на других объектах | 0 | 0
17 | 1 |  |  | 37 | 08.3.07.01-0035 | Прокат стальной горячекатаный полосовой, марки стали Ст3сп, Ст3пс, размеры 25х4 мм | т | 0.03533 | 0 | 0.03533 |  |  |  | 1782.64 | 1782.64 | 0 | 0 | 0 | 0 | 0 | 0 | 0 | 0 | 0 |  | 52718353 | 72081.28 | 72081.28 | 0 | 0 | 0 | 0 | 0 | 0 | 0 | 72081.28 | 72081.28 | 0 | 0 | 0 | 0 | 0 | 0 | 0 | 0 | 0 | 1 | 1 |  |  | 1 | 1 | 1 | 0.7 |  |  |  |  | 3 | 1 | ФСБЦ-2022 доп.4, 08.3.07.01-0035, приказ Минстроя России от 27.12.2022 г. № 1133/пр |  |  | 500001 | 0 | 08.3.07.01-0035 | 1 | 8 | 0 | 1 | 1 | 1 | 1 | 1 | 1 |  | 0 | 0 |  |  |  | 0 | 0 | 0 | [5 empty] | 0 |  | 0 | 1782.64 | 50456.9 | 0 | 0 | 0 | 0 | 0 | 0 | 0 | 0 | 0 | [13 empty] | 0 | 0 | 1 | 1 |  |  |  | 1009 | т | т | 1000 | [6 empty] | 50991776 | 8 | Материалы строительные | 0 |  | 1 | 500001 | Материалы и конструкции ( строительные ) по ценникам и каталогом | ФССЦст |  |  |  | 0 | 72081.28 | 72081.28 | 0 | 0 | 0 | 0 | 0 | 0 | [17 empty] | 0 | 0 | 0 |  |  |  |  | 0 | 0 |  |  |  |  | 1 |  | 241230185 | 2 | 1 | 2 | 0 | 0 | 0 | 1782.64 | 1782.64 | 0 | 0 |  | 0 | 3 | 0 |  | 0 | 1 | 0 | 0 | 0 | 0 |  |  |  |  | 0 | 0
17 | 1 | 87 | 87 | 38 | м08-03-526-01 | Автомат одно-, двух-, трехполюсный, устанавливаемый на конструкции: на стене или колонне, на ток до 25 А | ШТ | 5 | 0 | 5 |  |  |  | 6341.46 | 1480.69 | 17.41 | 0 | 4843.36 | 0 | 6.7 | 0 | 0 | 4698.06 | 2470.11 |  | 52718353 | 1203.2695 | 231.1149 | 3.4819 | 0 | 968.6726 | 0 | 1.34 | 0 | 0 | 1203.2695 | 231.1149 | 3.4819 | 0 | 968.6726 | 0 | 1.34 | 0 | 0 | 97 | 51 | 1 | 1 |  |  | 1 | 1 | 1 | 1 |  |  |  |  | 0 | 2 | ГЭСНм-2022, м08-03-526-01, приказ Минстроя России от 18.05.2022 г. № 378/пр |  |  | 108001 | 0 |  | 0 | 3 | 0 | 1 | 1 | 1 | 1 | 1 | 1 |  | 97 | 51 |  |  |  | 0 | 0 | 0 | [5 empty] | 0 |  | 0 | 6341.46 | 137772.91 | 32.24 | 0 | 722.89 | 0 | 1.34 | 0 | 0 | 4698.0592 | 2470.1136 | [13 empty] | 0 | 0 | 1 | 1 |  |  |  | 1013 | ШТ | ШТ | 1 | [6 empty] | 50991719 | 3 | Монтажные работы | 0 |  | 2 | 108001 | Электротехнические установки: на других объектах | мФЕР-08 |  |  |  | 0 | 0 | 0 | 0 | 0 | 0 | 1.34 | 0 | 0 | [17 empty] | 0 | 0 | 0 |  |  |  |  | 97 | 51 |  |  |  |  | 1 |  | 2033611604 | 2 | 1 | -2 | 0 | 0 | 0 | 13509.63 | 0 | 13509.63 | 0 |  | 0 | 3 | 0 |  | 0 | 1 | 0 | 0 | 0 | 0 | Пр/812-049.3-1 | Пр/774-049.3 | Электротехнические установки: на других объектах | Электротехнические установки: на других объектах | 0 | 0
18 | 1 | 87 |  | 38,1 | 421/пр_2020_п.75_пп.а | Сметная стоимость вспомогательных ненормируемых материальных ресурсов, не учтенная в сметной норме, 2% | % | 2 | 2 | 2 |  |  |  | 96.87 | 96.87 | 0 | 0 | 0 | 0 | 0 | 0 | 0 | 0 | 0 |  | 52718353 | 0 | 0 | 0 | 0 | 0 | 0 | 0 | 0 | 0 | 0 | 0 | 0 | 0 | 0 | 0 | 0 | 0 | 0 | 97 | 51 | 1 | 1 |  |  | 1 | 1 | 1 | 1 |  |  |  |  | 3 | 2 |  |  |  | 108001 | 0 |  | 0 | 3 | 0 | 1 | 1 | 1 | 1 | 1 | 1 |  | 97 | 51 |  |  |  | 0 | 0 | 0 | [5 empty] | 0 |  | 0 | 0 | 0 | 0 | 0 | 0 | 0 | 0 | 0 | 0 | 0 | 0 | [13 empty] | 0 | 0 | 1 | 1 |  |  |  | 1013 | % | % | 1 | [6 empty] | 50991719 | 3 | Монтажные работы | 0 |  | 2 | 108001 | Электротехнические установки: на других объектах | мФЕР-08 |  |  |  | 0 | 0 | 0 | 0 | 0 | 0 | 0 | 0 | [18 empty] | 0 | 0 | 0 |  |  |  |  | 97 | 51 |  |  |  |  | 1 |  | 274903907 | 2 | 1 | -2 | 0 | 0 | 0 | 96.87 | 0 | 96.87 | 0 |  | 0 | 3 | 0 |  | 0 | 1 | 0 | 0 | 0 | 0 | Пр/812-049.3-1 | Пр/774-049.3 | Электротехнические установки: на других объектах | Электротехнические установки: на других объектах | 0 | 0
17 | 1 |  |  | 39 | 19.1.01.13-0037 | Уголок стальной оцинкованный /прим Держатель zeta50110 К188 У2 шин | ШТ | 90 | 0 | 90 |  |  |  | 1267.2 | 1267.2 | 0 | 0 | 0 | 0 | 0 | 0 | 0 | 0 | 0 |  | 52718353 | 13.28 | 13.28 | 0 | 0 | 0 | 0 | 0 | 0 | 0 | 13.28 | 13.28 | 0 | 0 | 0 | 0 | 0 | 0 | 0 | 0 | 0 | 1 | 1 |  |  | 1 | 1 | 1 | 1.06 |  |  |  |  | 3 | 1 | ФСБЦ-2022 доп.18, 19.1.01.13-0037, приказ Минстроя России от 15.05.2026 г. № 301/пр |  |  | 500001 | 0 | 19.1.01.13-0037 | 1 | 8 | 0 | 1 | 1 | 1 | 1 | 1 | 1 |  | 0 | 0 |  |  |  | 0 | 0 | 0 | [5 empty] | 0 |  | 0 | 1267.2 | 14.08 | 0 | 0 | 0 | 0 | 0 | 0 | 0 | 0 | 0 | [13 empty] | 0 | 0 | 1 | 1 |  |  |  | 1013 | ШТ | ШТ | 1 | [6 empty] | 50991776 | 8 | Материалы строительные | 0 |  | 1 | 500001 | Материалы и конструкции ( строительные ) по ценникам и каталогом | ФССЦст |  |  |  | 0 | 13.28 | 13.28 | 0 | 0 | 0 | 0 | 0 | 0 | [17 empty] | 0 | 0 | 0 |  |  |  |  | 0 | 0 |  |  |  |  | 1 |  | 12813623 | 2 | 1 | 2 | 0 | 0 | 0 | 1267.2 | 1267.2 | 0 | 0 |  | 0 | 3 | 0 |  | 0 | 1 | 0 | 0 | 0 | 0 |  |  |  |  | 0 | 0
17 | 1 |  |  | 40 | 62.1.01.09-1118 | Выключатель автоматический 2P, 10 А, 4,5 кА, характеристика C | ШТ | 2 | 0 | 2 |  |  |  | 581.5 | 581.5 | 0 | 0 | 0 | 0 | 0 | 0 | 0 | 0 | 0 |  | 52718353 | 255.04 | 255.04 | 0 | 0 | 0 | 0 | 0 | 0 | 0 | 255.04 | 255.04 | 0 | 0 | 0 | 0 | 0 | 0 | 0 | 0 | 0 | 1 | 1 |  |  | 1 | 1 | 1 | 1.14 |  |  |  |  | 3 | 3 | ФСБЦ-2022, 62.1.01.09-1118, приказ Минстроя России от 18.05.2022 г. № 378/пр |  |  | 600001 | 0 |  | 0 | 5 | 0 | 1 | 1 | 1 | 1 | 1 | 1 |  | 0 | 0 |  |  |  | 0 | 0 | 0 | [5 empty] | 0 |  | 0 | 581.5 | 290.75 | 0 | 0 | 0 | 0 | 0 | 0 | 0 | 0 | 0 | [13 empty] | 0 | 0 | 1 | 1 |  |  |  | 1013 | ШТ | ШТ | 1 | [6 empty] | 50991778 | 5 | оборудование | 0 |  | 3 | 600001 | Оборудование по ценникам | ОБОРУД. |  |  |  | 0 | 255.04 | 255.04 | 0 | 0 | 0 | 0 | 0 | 0 | [17 empty] | 0 | 581.5 | 0 |  |  |  |  | 0 | 0 |  |  |  |  | 1 |  | 526912571 | 2 | 1 | 2 | 0 | 0 | 0 | 581.5 | 0 | 0 | 0 |  | 0 | 3 | 0 |  | 0 | 1 | 0 | 0 | 0 | 0 |  |  |  |  | 0 | 0
17 | 1 |  |  | 41 | 62.1.01.09-1122 | Выключатель автоматический 2P, 25 А, 4,5 кА, характеристика C | ШТ | 2 | 0 | 2 |  |  |  | 541.28 | 541.28 | 0 | 0 | 0 | 0 | 0 | 0 | 0 | 0 | 0 |  | 52718353 | 237.4 | 237.4 | 0 | 0 | 0 | 0 | 0 | 0 | 0 | 237.4 | 237.4 | 0 | 0 | 0 | 0 | 0 | 0 | 0 | 0 | 0 | 1 | 1 |  |  | 1 | 1 | 1 | 1.14 |  |  |  |  | 3 | 3 | ФСБЦ-2022, 62.1.01.09-1122, приказ Минстроя России от 18.05.2022 г. № 378/пр |  |  | 600001 | 0 |  | 0 | 5 | 0 | 1 | 1 | 1 | 1 | 1 | 1 |  | 0 | 0 |  |  |  | 0 | 0 | 0 | [5 empty] | 0 |  | 0 | 541.28 | 270.64 | 0 | 0 | 0 | 0 | 0 | 0 | 0 | 0 | 0 | [13 empty] | 0 | 0 | 1 | 1 |  |  |  | 1013 | ШТ | ШТ | 1 | [6 empty] | 50991778 | 5 | оборудование | 0 |  | 3 | 600001 | Оборудование по ценникам | ОБОРУД. |  |  |  | 0 | 237.4 | 237.4 | 0 | 0 | 0 | 0 | 0 | 0 | [17 empty] | 0 | 541.28 | 0 |  |  |  |  | 0 | 0 |  |  |  |  | 1 |  | -1266627625 | 2 | 1 | 2 | 0 | 0 | 0 | 541.28 | 0 | 0 | 0 |  | 0 | 3 | 0 |  | 0 | 1 | 0 | 0 | 0 | 0 |  |  |  |  | 0 | 0
17 | 1 |  |  | 42 | 62.1.05.03-1658 | Устройство защитного отключения 4P, 16 А, 30 мА | ШТ | 1 | 0 | 1 |  |  |  | 1384.2 | 1384.2 | 0 | 0 | 0 | 0 | 0 | 0 | 0 | 0 | 0 |  | 52718353 | 1281.67 | 1281.67 | 0 | 0 | 0 | 0 | 0 | 0 | 0 | 1281.67 | 1281.67 | 0 | 0 | 0 | 0 | 0 | 0 | 0 | 0 | 0 | 1 | 1 |  |  | 1 | 1 | 1 | 1.08 |  |  |  |  | 3 | 3 | ФСБЦ-2022, 62.1.05.03-1658, приказ Минстроя России от 18.05.2022 г. № 378/пр |  |  | 600001 | 0 |  | 0 | 5 | 0 | 1 | 1 | 1 | 1 | 1 | 1 |  | 0 | 0 |  |  |  | 0 | 0 | 0 | [5 empty] | 0 |  | 0 | 1384.2 | 1384.2 | 0 | 0 | 0 | 0 | 0 | 0 | 0 | 0 | 0 | [13 empty] | 0 | 0 | 1 | 1 |  |  |  | 1013 | ШТ | ШТ | 1 | [6 empty] | 50991778 | 5 | оборудование | 0 |  | 3 | 600001 | Оборудование по ценникам | ОБОРУД. |  |  |  | 0 | 1281.67 | 1281.67 | 0 | 0 | 0 | 0 | 0 | 0 | [17 empty] | 0 | 1384.2 | 0 |  |  |  |  | 0 | 0 |  |  |  |  | 1 |  | -3654264 | 2 | 1 | 2 | 0 | 0 | 0 | 1384.2 | 0 | 0 | 0 |  | 0 | 3 | 0 |  | 0 | 1 | 0 | 0 | 0 | 0 |  |  |  |  | 0 | 0
51 | 1 | 4 | 24 |  |  | Монтажные работы | 0 | [6 empty] | 129520.4 | 69955.07 | 294.23 | 193.21 | 59077.89 | 0 | 83.8893 | 0.2277 | 0 | 56040.95 | 29008.29 |  |  | 129520.4 | 69955.07 | 294.23 | 193.21 | 59077.89 | 0 | 83.8893 | 0.2277 | 0 | 56040.95 | 29008.29 |  |  | 0 | 2506.98 | 0 | 214569.64 | 21255.94 | 190806.72 | 0 | 69955.07 | 67448.09 | 0 | 67448.09 | 2506.98 | 0 | 0 | 0 | 0 | [19 empty] | 0 | 2506.98 | 0 | 214569.64 | 21255.94 | 190806.72 | 0 | 69955.07 | 67448.09 | 0 | 67448.09 | 2506.98 | 0 | 0 | 0 | 0 | [114 empty] | 0
50 | 0 | 0 | 1 | 201 | 129520.4 | ПЗ | Прямые затраты |  |  | 201 | 1 | 3 |  | 2 | [7 empty] | 127013.42 | 1 | 127013.42
50 | 0 | 0 | 1 | 202 | 69955.07 | СтМатОб | Стоимость материальных ресурсов (всего) |  |  | 202 | 2 | 3 |  | 2 | [7 empty] | 69955.07 | 1 | 69955.07
50 | 0 | 0 | 1 | 222 | 0 | СтМатОбЗак | Стоимость материалов и оборудования заказчика |  |  | 222 | 3 | 3 |  | 2 | [7 empty] | 0 | 1 | 0
50 | 0 | 0 | 1 | 225 | 69955.07 | СтМатОбПод | Стоимость материалов и оборудования подрядчика |  |  | 225 | 4 | 3 |  | 2 | [7 empty] | 69955.07 | 1 | 69955.07
50 | 0 | 0 | 1 | 226 | 67448.09 | СтМат | Стоимость материалов (всего) |  |  | 226 | 5 | 3 |  | 2 | [7 empty] | 67448.09 | 1 | 67448.09
50 | 0 | 0 | 1 | 227 | 0 | СтМатЗак | Стоимость материалов заказчика |  |  | 227 | 6 | 3 |  | 2 | [7 empty] | 0 | 1 | 0
50 | 0 | 0 | 1 | 228 | 67448.09 | СтМатПод | Стоимость материалов подрядчика |  |  | 228 | 7 | 3 |  | 2 | [7 empty] | 67448.09 | 1 | 67448.09
50 | 0 | 0 | 1 | 216 | 2506.98 | Оборуд | Стоимость оборудования (всего) |  |  | 216 | 8 | 3 |  | 2 | [7 empty] | 2506.98 | 1 | 2506.98
50 | 0 | 0 | 1 | 223 | 0 | ОборудЗак | Стоимость оборудования заказчика |  |  | 223 | 9 | 3 |  | 2 | [7 empty] | 0 | 1 | 0
50 | 0 | 0 | 1 | 229 | 2506.98 | ОборудПод | Стоимость оборудования подрядчика |  |  | 229 | 10 | 3 |  | 2 | [7 empty] | 2506.98 | 1 | 2506.98
50 | 0 | 0 | 1 | 203 | 294.23 | ЭММ | Эксплуатация машин |  |  | 203 | 11 | 3 |  | 2 | [7 empty] | 294.23 | 1 | 294.23
50 | 0 | 0 | 1 | 231 | 0 | ЭММсНРиСП | Эксплуатация машин по ТСН-2001.16 |  |  | 231 | 12 | 3 |  | 2 | [7 empty] | 0 | 1 | 0
50 | 0 | 0 | 1 | 204 | 193.21 | ЗПМ | ЗП машинистов |  |  | 204 | 13 | 3 |  | 2 | [7 empty] | 193.21 | 1 | 193.21
50 | 0 | 0 | 1 | 205 | 59077.89 | ОЗП | Основная ЗП рабочих |  |  | 205 | 14 | 3 |  | 2 | [7 empty] | 59077.89 | 1 | 59077.89
50 | 0 | 0 | 1 | 232 | 0 | ОЗПсНРиСП | Основная ЗП рабочих по ТСН-2001.16 |  |  | 232 | 15 | 3 |  | 2 | [7 empty] | 0 | 1 | 0
50 | 0 | 0 | 1 | 214 | 21255.94 | Строит | Строительные работы с НР и СП |  |  | 214 | 16 | 3 |  | 2 | [7 empty] | 21255.94 | 1 | 21255.94
50 | 0 | 0 | 1 | 215 | 190806.72 | Монтаж | Монтажные работы с НР и СП |  |  | 215 | 17 | 3 |  | 2 | [7 empty] | 190806.72 | 1 | 190806.72
50 | 0 | 0 | 1 | 217 | 0 | Прочие | Прочие работы с НР и СП |  |  | 217 | 18 | 3 |  | 2 | [7 empty] | 0 | 1 | 0
50 | 0 | 0 | 1 | 230 | 0 | ПрочиеЗатр | Прочие затраты по ТСН-2001.16 |  |  | 230 | 19 | 3 |  | 2 | [7 empty] | 0 | 1 | 0
50 | 0 | 0 | 1 | 206 | 0 | ВозврМат | Возврат материалов |  |  | 206 | 20 | 3 |  | 2 | [7 empty] | 0 | 1 | 0
50 | 0 | 0 | 1 | 207 | 83.8893 | ТрудСтр | Трудозатраты строителей |  |  | 207 | 21 | 3 |  | 7 | [7 empty] | 83.8893 | 1 | 83.8893
50 | 0 | 0 | 1 | 208 | 0.2277 | ТрудМаш | Трудозатраты машинистов |  |  | 208 | 22 | 3 |  | 7 | [7 empty] | 0.2277 | 1 | 0.2277
50 | 0 | 0 | 1 | 209 | 0 | ТранспМат | Транспорт материалов |  |  | 209 | 23 | 3 |  | 2 | [7 empty] | 0 | 1 | 0
50 | 0 | 0 | 1 | 233 | 0 | Перевозка | Перевозка грузов |  |  | 233 | 24 | 3 |  | 2 | [7 empty] | 0 | 1 | 0
50 | 0 | 0 | 1 | 210 | 56040.95 | НР | Накладные расходы |  |  | 210 | 25 | 3 |  | 2 | [7 empty] | 56040.95 | 1 | 56040.95
50 | 0 | 0 | 1 | 211 | 29008.29 | СмПриб | Сметная прибыль |  |  | 211 | 26 | 3 |  | 2 | [7 empty] | 29008.29 | 1 | 29008.29
50 | 0 | 0 | 1 | 224 | 214569.64 | Всего | Всего с НР и СП |  |  | 224 | 27 | 3 |  | 2 | [7 empty] | 214569.64 | 1 | 214569.64
4 | 1 |  | 123 |  |  | Рентгенозащита |  | 0 |  | -1 | [7 empty] | 0 |  |  | 0 | [53 empty] | 0 | [11 empty] | 0
52 | 1 | 4 | 114 | 0 |  | Рентгенозащита | [7 empty] | 108067.22 | 105945.77 | 11.93 | 17.62 | 2091.9 | 0 | 2.9269 | 0.023852 | 0 | 1961.85 | 1307.9 | 0 | 0 | 108067.22 | 105945.77 | 11.93 | 17.62 | 2091.9 | 0 | 2.9269 | 0.023852 | 0 | 1961.85 | 1307.9 | 0 | 0 | 0 | 0 | 0 | 111336.97 | 111336.97 | 0 | 0 | 105945.77 | 105945.77 | 0 | 105945.77 | 0 | 0 | 0 | 0 | 0 | 0 | 0 | 0 | 0 | 0 | 0 | 0 | 0 | 0 | 0 | 0 | 0 | 0 | 0 | 0 | 0 | 0 | 0 | 0 | 0 | 0 | 0 | 111336.97 | 111336.97 | 0 | 0 | 105945.77 | 105945.77 | 0 | 105945.77 | 0 | 0 | 0 | 0 | 0 | 0 | 0 | 0 | 0 | 0 | 0 | 0 | 0 | 0 | 0 | 0 | 0 | 0 | 0 | 0 | 0 | 0 | 0 | 0 | 0 | 0 | 0 | 0 | 0 | 0 | 0 | 0 | 0 | 0 | 0 | 0 | 0 | 0 | 0 | 0 | 0 | 0 | 0 | 0 | 0 | 0 | 0 | 0 | 0 | 0 | 0 | 0 | 0 | 0 | 0 | 0 | 0 | 0 | 0 | 0 | 0 | 0 | 0 | 0 | 0 | 0 | 0 | 0 | 0 | 0 | 0 | 0 | 0 | 0 | 0 | 0 | 0 | 0 | 0 | 0 | 0 | 0 | 0 | 0 | 0 | 0 | 0 | 0 | 0 | 0 | 0 | 0 | 0 | 0 | 0 | 0 | 0 | 0 | 0 | 0 | 0 | 0 | 0 | 0 | 0 | 0 | 0 | 0 | 0 | 0 | 0 | 0 | 0 | 0 | 0 | 0 | 0 | 0 | 0 | 0
17 | 1 | 99 | 99 | 43 | 09-04-015-06 | Установка в жилых и общественных зданиях оконных блоков из алюминиевых профилей: поворотных (откидных, поворотно-откидных) с площадью проема более 2 м2 двухстворчатых прим | 100 м2 | 0.022085 | 0 | 0.022085 |  |  |  | 2657.38 | 535.93 | 11.93 | 17.62 | 2091.9 | 0 | 2.9269 | 0.023852 | 0 | 1961.85 | 1307.9 |  | 52718353 | 114537.8813 | 19289.2426 | 528.1224 | 798.1288 | 94720.5163 | 0 | 132.53 | 1.08 | 0 | 115336.0101 | 19289.2426 | 528.1224 | 798.1288 | 94720.5163 | 0 | 132.53 | 1.08 | 0 | 93 | 62 | 1 | 1 |  |  | 1 | 1 | 1 | 1 |  |  |  |  | 0 | 1 | ГЭСН-2022, 09-04-015-06, приказ Минстроя России от 18.05.2022 г. № 378/пр |  |  | 9001 | 0 |  | 0 | 2 | 0 | 1 | 1 | 1 | 1 | 1 | 1 |  | 93 | 62 |  |  |  | 0 | 0 | 0 | [5 empty] | 0 |  | 0 | 2657.38 | 780.79 | 2189.07 | 2362.36 | 714.71 | 0 | 132.53 | 1.08 | 0 | 1961.8536 | 1307.9024 | [13 empty] | 0 | 0 | 1 | 1 |  |  |  | 1005 | 100 м2 | 100 м2 | 100 | [6 empty] | 50991842 | 2 | Общестроительные работы | 9 | Строительные металлические конструкции | 1 | 9001 | Строительные металлические конструкции | ФЕР-09 |  |  |  | 0 | 0 | 0 | 0 | 0 | 0 | 132.53 | 1.08 | 0 | [17 empty] | 0 | 0 | 0 |  |  |  |  | 93 | 62 |  |  |  |  | 1 |  | 1758771750 | 2 | 1 | -2 | 0 | 0 | 0 | 5927.13 | 5927.13 | 0 | 0 |  | 0 | 3 | 0 |  | 0 | 1 | 0 | 0 | 0 | 0 | Пр/812-009.0-1 | Пр/774-009.0 | Строительные металлические конструкции | Строительные металлические конструкции | 0 | 0
18 | 1 | 98 |  | 43,1 | 01.7.17.09 | Сверла победитовые | ШТ | 0 | 0 | 0 |  |  |  | 0 | 0 | 0 | 0 | 0 | 0 | 0 | 0 | 0 | 0 | 0 |  | 52718353 | 0 | 0 | 0 | 0 | 0 | 0 | 0 | 0 | 0 | 0 | 0 | 0 | 0 | 0 | 0 | 0 | 0 | 0 | 93 | 62 | 1 | 1 |  |  | 1 | 1 | 1 | 1 |  |  |  |  | 3 | 1 |  |  |  | 9001 | 0 |  | 0 | 2 | 0 | 1 | 1 | 1 | 1 | 1 | 1 |  | 93 | 62 |  |  |  | 0 | 0 | 0 | [5 empty] | 0 |  | 0 | 0 | 0 | 0 | 0 | 0 | 0 | 0 | 0 | 0 | 0 | 0 | [13 empty] | 0 | 0 | 1 | 1 |  |  |  | 1013 | ШТ | ШТ | 1 | [6 empty] | 50991842 | 2 | Общестроительные работы | 9 | Строительные металлические конструкции | 1 | 9001 | Строительные металлические конструкции | ФЕР-09 |  |  |  | 0 | 0 | 0 | 0 | 0 | 0 | 0 | 0 | [18 empty] | 0 | 0 | 0 |  |  |  |  | 93 | 62 |  |  |  |  | 1 |  | -182895695 | 2 | 1 | -2 | 0 | 0 | 0 | 0 | 0 | 0 | 0 |  | 0 | 3 | 0 |  | 0 | 1 | 0 | 0 | 0 | 0 | Пр/812-009.0-1 | Пр/774-009.0 | Строительные металлические конструкции | Строительные металлические конструкции | 0 | 0
18 | 1 | 99 |  | 43,2 | 09.4.03.05 | Блок оконный из алюминиевых комбинированных профилей | м2 | 2.2085 | 100 | 100 |  |  |  | 0 | 0 | 0 | 0 | 0 | 0 | 0 | 0 | 0 | 0 | 0 |  | 52718353 | 0 | 0 | 0 | 0 | 0 | 0 | 0 | 0 | 0 | 0 | 0 | 0 | 0 | 0 | 0 | 0 | 0 | 0 | 93 | 62 | 1 | 1 |  |  | 1 | 1 | 1 | 1 |  |  |  |  | 3 | 1 |  |  |  | 9001 | 0 |  | 0 | 2 | 0 | 1 | 1 | 1 | 1 | 1 | 1 |  | 93 | 62 |  |  |  | 0 | 0 | 0 | [5 empty] | 0 |  | 0 | 0 | 0 | 0 | 0 | 0 | 0 | 0 | 0 | 0 | 0 | 0 | [13 empty] | 0 | 0 | 1 | 1 |  |  |  | 1005 | м2 | м2 | 1 | [6 empty] | 50991842 | 2 | Общестроительные работы | 9 | Строительные металлические конструкции | 1 | 9001 | Строительные металлические конструкции | ФЕР-09 |  |  |  | 0 | 0 | 0 | 0 | 0 | 0 | 0 | 0 | [18 empty] | 0 | 0 | 0 |  |  |  |  | 93 | 62 |  |  |  |  | 1 |  | 1196245549 | 2 | 1 | -2 | 0 | 0 | 0 | 0 | 0 | 0 | 0 |  | 0 | 3 | 0 |  | 0 | 1 | 0 | 0 | 0 | 0 | Пр/812-009.0-1 | Пр/774-009.0 | Строительные металлические конструкции | Строительные металлические конструкции | 0 | 0
17 | 1 |  |  | 44 | ТЦ_09.4.03.05_6686093046 | Ставни рентгенозащитные двухстворчатые распашные СтРЗ-2 из алюминиевого профиля, размер конструкции по раме h1730*1450мм, створки равнопольные, цвет RAL 9016 белый, рама замкнутая, рабочая створка правая, наличники рентгенозащитные с трёх сторон (сверху и по бокам), свинцовый эквивалент 3,0mmPb | ШТ | 1 | 0 | 1 |  |  |  | 105409.84 | 105409.84 | 0 | 0 | 0 | 0 | 0 | 0 | 0 | 0 | 0 |  | 52718353 | 105409.84 | 105409.84 | 0 | 0 | 0 | 0 | 0 | 0 | 0 | 105409.84 | 105409.84 | 0 | 0 | 0 | 0 | 0 | 0 | 0 | 0 | 0 | 1 | 1 |  |  | 1 | 1 | 1 | 1 |  |  |  |  | 3 | 1 |  |  |  | 1100 | 0 |  | 0 | 8 | 0 | 1 | 1 | 1 | 1 | 1 | 1 |  | 0 | 0 |  |  |  | 0 | 0 | 0 | [5 empty] | 0 |  | 0 | 105409.84 | 105409.84 | 0 | 0 | 0 | 0 | 0 | 0 | 0 | 0 | 0 | [13 empty] | 0 | 0 | 1 | 1 |  |  |  | 1013 | ШТ | ШТ | 1 | [6 empty] | 50992022 | 8 | Материалы строительные | 0 |  | 1 | 1100 | Материалы, изделия и конструкции | материалы (03) |  |  |  | 0 | 105409.84 | 105409.84 | 0 | 0 | 0 | 0 | 0 | 0 | [17 empty] | 0 | 0 | 0 |  |  |  |  | 0 | 0 |  | занесена вручную |  |  | 1 |  | -442371794 | 2 | 0 | -2 | 0 | 0 | 0 | 105409.84 | 105409.84 | 0 | 0 |  | 0 | 4 | 0 |  | 0 | 1 | 0 | 0 | 0 | 0 |  |  |  |  | 0 | 0
51 | 1 | 4 | 114 |  |  | Рентгенозащита | 0 | [6 empty] | 108067.22 | 105945.77 | 11.93 | 17.62 | 2091.9 | 0 | 2.9269 | 0.023852 | 0 | 1961.85 | 1307.9 |  |  | 108067.22 | 105945.77 | 11.93 | 17.62 | 2091.9 | 0 | 2.9269 | 0.023852 | 0 | 1961.85 | 1307.9 |  |  | 0 | 0 | 0 | 111336.97 | 111336.97 | 0 | 0 | 105945.77 | 105945.77 | 0 | 105945.77 | 0 | 0 | 0 | 0 | 0 | [19 empty] | 0 | 0 | 0 | 111336.97 | 111336.97 | 0 | 0 | 105945.77 | 105945.77 | 0 | 105945.77 | 0 | 0 | 0 | 0 | 0 | [114 empty] | 0
50 | 0 | 0 | 1 | 201 | 108067.22 | ПЗ | Прямые затраты |  |  | 201 | 1 | 3 |  | 2 | [7 empty] | 108067.22 | 1 | 108067.22
50 | 0 | 0 | 1 | 202 | 105945.77 | СтМатОб | Стоимость материальных ресурсов (всего) |  |  | 202 | 2 | 3 |  | 2 | [7 empty] | 105945.77 | 1 | 105945.77
50 | 0 | 0 | 1 | 222 | 0 | СтМатОбЗак | Стоимость материалов и оборудования заказчика |  |  | 222 | 3 | 3 |  | 2 | [7 empty] | 0 | 1 | 0
50 | 0 | 0 | 1 | 225 | 105945.77 | СтМатОбПод | Стоимость материалов и оборудования подрядчика |  |  | 225 | 4 | 3 |  | 2 | [7 empty] | 105945.77 | 1 | 105945.77
50 | 0 | 0 | 1 | 226 | 105945.77 | СтМат | Стоимость материалов (всего) |  |  | 226 | 5 | 3 |  | 2 | [7 empty] | 105945.77 | 1 | 105945.77
50 | 0 | 0 | 1 | 227 | 0 | СтМатЗак | Стоимость материалов заказчика |  |  | 227 | 6 | 3 |  | 2 | [7 empty] | 0 | 1 | 0
50 | 0 | 0 | 1 | 228 | 105945.77 | СтМатПод | Стоимость материалов подрядчика |  |  | 228 | 7 | 3 |  | 2 | [7 empty] | 105945.77 | 1 | 105945.77
50 | 0 | 0 | 1 | 216 | 0 | Оборуд | Стоимость оборудования (всего) |  |  | 216 | 8 | 3 |  | 2 | [7 empty] | 0 | 1 | 0
50 | 0 | 0 | 1 | 223 | 0 | ОборудЗак | Стоимость оборудования заказчика |  |  | 223 | 9 | 3 |  | 2 | [7 empty] | 0 | 1 | 0
50 | 0 | 0 | 1 | 229 | 0 | ОборудПод | Стоимость оборудования подрядчика |  |  | 229 | 10 | 3 |  | 2 | [7 empty] | 0 | 1 | 0
50 | 0 | 0 | 1 | 203 | 11.93 | ЭММ | Эксплуатация машин |  |  | 203 | 11 | 3 |  | 2 | [7 empty] | 11.93 | 1 | 11.93
50 | 0 | 0 | 1 | 231 | 0 | ЭММсНРиСП | Эксплуатация машин по ТСН-2001.16 |  |  | 231 | 12 | 3 |  | 2 | [7 empty] | 0 | 1 | 0
50 | 0 | 0 | 1 | 204 | 17.62 | ЗПМ | ЗП машинистов |  |  | 204 | 13 | 3 |  | 2 | [7 empty] | 17.62 | 1 | 17.62
50 | 0 | 0 | 1 | 205 | 2091.9 | ОЗП | Основная ЗП рабочих |  |  | 205 | 14 | 3 |  | 2 | [7 empty] | 2091.9 | 1 | 2091.9
50 | 0 | 0 | 1 | 232 | 0 | ОЗПсНРиСП | Основная ЗП рабочих по ТСН-2001.16 |  |  | 232 | 15 | 3 |  | 2 | [7 empty] | 0 | 1 | 0
50 | 0 | 0 | 1 | 214 | 111336.97 | Строит | Строительные работы с НР и СП |  |  | 214 | 16 | 3 |  | 2 | [7 empty] | 111336.97 | 1 | 111336.97
50 | 0 | 0 | 1 | 215 | 0 | Монтаж | Монтажные работы с НР и СП |  |  | 215 | 17 | 3 |  | 2 | [7 empty] | 0 | 1 | 0
50 | 0 | 0 | 1 | 217 | 0 | Прочие | Прочие работы с НР и СП |  |  | 217 | 18 | 3 |  | 2 | [7 empty] | 0 | 1 | 0
50 | 0 | 0 | 1 | 230 | 0 | ПрочиеЗатр | Прочие затраты по ТСН-2001.16 |  |  | 230 | 19 | 3 |  | 2 | [7 empty] | 0 | 1 | 0
50 | 0 | 0 | 1 | 206 | 0 | ВозврМат | Возврат материалов |  |  | 206 | 20 | 3 |  | 2 | [7 empty] | 0 | 1 | 0
50 | 0 | 0 | 1 | 207 | 2.9269 | ТрудСтр | Трудозатраты строителей |  |  | 207 | 21 | 3 |  | 7 | [7 empty] | 2.9269 | 1 | 2.9269
50 | 0 | 0 | 1 | 208 | 0.023852 | ТрудМаш | Трудозатраты машинистов |  |  | 208 | 22 | 3 |  | 7 | [7 empty] | 0.023852 | 1 | 0.023852
50 | 0 | 0 | 1 | 209 | 0 | ТранспМат | Транспорт материалов |  |  | 209 | 23 | 3 |  | 2 | [7 empty] | 0 | 1 | 0
50 | 0 | 0 | 1 | 233 | 0 | Перевозка | Перевозка грузов |  |  | 233 | 24 | 3 |  | 2 | [7 empty] | 0 | 1 | 0
50 | 0 | 0 | 1 | 210 | 1961.85 | НР | Накладные расходы |  |  | 210 | 25 | 3 |  | 2 | [7 empty] | 1961.85 | 1 | 1961.85
50 | 0 | 0 | 1 | 211 | 1307.9 | СмПриб | Сметная прибыль |  |  | 211 | 26 | 3 |  | 2 | [7 empty] | 1307.9 | 1 | 1307.9
50 | 0 | 0 | 1 | 224 | 111336.97 | Всего | Всего с НР и СП |  |  | 224 | 27 | 3 |  | 2 | [7 empty] | 111336.97 | 1 | 111336.97
51 | 1 | 3 | 20 |  |  | Электрика КДО | 0 | [6 empty] | 237587.62 | 175900.84 | 306.16 | 210.83 | 61169.79 | 0 | 86.8162 | 0.25155 | 0 | 58002.8 | 30316.19 | [15 empty] | 0 | 2506.98 | 0 | 325906.61 | 132592.91 | 190806.72 | 0 | 175900.84 | 173393.86 | 0 | 173393.86 | 2506.98 | 0 | 0 | 0 | 0 | [149 empty] | 0
50 | 0 | 0 | 1 | 201 | 237587.62 | ПЗ | Прямые затраты |  |  | 201 | 1 | 3 |  | 2 | [7 empty] | 235080.64 | 1 | 235080.64
50 | 0 | 0 | 1 | 202 | 175900.84 | СтМатОб | Стоимость материальных ресурсов (всего) |  |  | 202 | 2 | 3 |  | 2 | [7 empty] | 175900.84 | 1 | 175900.84
50 | 0 | 0 | 1 | 222 | 0 | СтМатОбЗак | Стоимость материалов и оборудования заказчика |  |  | 222 | 3 | 3 |  | 2 | [7 empty] | 0 | 1 | 0
50 | 0 | 0 | 1 | 225 | 175900.84 | СтМатОбПод | Стоимость материалов и оборудования подрядчика |  |  | 225 | 4 | 3 |  | 2 | [7 empty] | 175900.84 | 1 | 175900.84
50 | 0 | 0 | 1 | 226 | 173393.86 | СтМат | Стоимость материалов (всего) |  |  | 226 | 5 | 3 |  | 2 | [7 empty] | 173393.86 | 1 | 173393.86
50 | 0 | 0 | 1 | 227 | 0 | СтМатЗак | Стоимость материалов заказчика |  |  | 227 | 6 | 3 |  | 2 | [7 empty] | 0 | 1 | 0
50 | 0 | 0 | 1 | 228 | 173393.86 | СтМатПод | Стоимость материалов подрядчика |  |  | 228 | 7 | 3 |  | 2 | [7 empty] | 173393.86 | 1 | 173393.86
50 | 0 | 0 | 1 | 216 | 2506.98 | Оборуд | Стоимость оборудования (всего) |  |  | 216 | 8 | 3 |  | 2 | [7 empty] | 2506.98 | 1 | 2506.98
50 | 0 | 0 | 1 | 223 | 0 | ОборудЗак | Стоимость оборудования заказчика |  |  | 223 | 9 | 3 |  | 2 | [7 empty] | 0 | 1 | 0
50 | 0 | 0 | 1 | 229 | 2506.98 | ОборудПод | Стоимость оборудования подрядчика |  |  | 229 | 10 | 3 |  | 2 | [7 empty] | 2506.98 | 1 | 2506.98
50 | 0 | 0 | 1 | 203 | 306.16 | ЭММ | Эксплуатация машин |  |  | 203 | 11 | 3 |  | 2 | [7 empty] | 306.16 | 1 | 306.16
50 | 0 | 0 | 1 | 231 | 0 | ЭММсНРиСП | Эксплуатация машин по ТСН-2001.16 |  |  | 231 | 12 | 3 |  | 2 | [7 empty] | 0 | 1 | 0
50 | 0 | 0 | 1 | 204 | 210.83 | ЗПМ | ЗП машинистов |  |  | 204 | 13 | 3 |  | 2 | [7 empty] | 210.83 | 1 | 210.83
50 | 0 | 0 | 1 | 205 | 61169.79 | ОЗП | Основная ЗП рабочих |  |  | 205 | 14 | 3 |  | 2 | [7 empty] | 61169.79 | 1 | 61169.79
50 | 0 | 0 | 1 | 232 | 0 | ОЗПсНРиСП | Основная ЗП рабочих по ТСН-2001.16 |  |  | 232 | 15 | 3 |  | 2 | [7 empty] | 0 | 1 | 0
50 | 0 | 0 | 1 | 214 | 132592.91 | Строит | Строительные работы с НР и СП |  |  | 214 | 16 | 3 |  | 2 | [7 empty] | 132592.91 | 1 | 132592.91
50 | 0 | 0 | 1 | 215 | 190806.72 | Монтаж | Монтажные работы с НР и СП |  |  | 215 | 17 | 3 |  | 2 | [7 empty] | 190806.72 | 1 | 190806.72
50 | 0 | 0 | 1 | 217 | 0 | Прочие | Прочие работы с НР и СП |  |  | 217 | 18 | 3 |  | 2 | [7 empty] | 0 | 1 | 0
50 | 0 | 0 | 1 | 230 | 0 | ПрочиеЗатр | Прочие затраты по ТСН-2001.16 |  |  | 230 | 19 | 3 |  | 2 | [7 empty] | 0 | 1 | 0
50 | 0 | 0 | 1 | 206 | 0 | ВозврМат | Возврат материалов |  |  | 206 | 20 | 3 |  | 2 | [7 empty] | 0 | 1 | 0
50 | 0 | 0 | 1 | 207 | 86.8162 | ТрудСтр | Трудозатраты строителей |  |  | 207 | 21 | 3 |  | 7 | [7 empty] | 86.8162 | 1 | 86.8162
50 | 0 | 0 | 1 | 208 | 0.25155 | ТрудМаш | Трудозатраты машинистов |  |  | 208 | 22 | 3 |  | 7 | [7 empty] | 0.25155 | 1 | 0.25155
50 | 0 | 0 | 1 | 209 | 0 | ТранспМат | Транспорт материалов |  |  | 209 | 23 | 3 |  | 2 | [7 empty] | 0 | 1 | 0
50 | 0 | 0 | 1 | 233 | 0 | Перевозка | Перевозка грузов |  |  | 233 | 24 | 3 |  | 2 | [7 empty] | 0 | 1 | 0
50 | 0 | 0 | 1 | 210 | 58002.8 | НР | Накладные расходы |  |  | 210 | 25 | 3 |  | 2 | [7 empty] | 58002.8 | 1 | 58002.8
50 | 0 | 0 | 1 | 211 | 30316.19 | СмПриб | Сметная прибыль |  |  | 211 | 26 | 3 |  | 2 | [7 empty] | 30316.19 | 1 | 30316.19
50 | 0 | 0 | 1 | 224 | 325906.61 | Всего | Всего с НР и СП |  |  | 224 | 27 | 3 |  | 2 | [7 empty] | 325906.61 | 1 | 325906.61
50 | 1 | 0 | 2 | 0 | 325906.61 | Итого | Итого |  |  | 212 | 28 | 0 |  | 2 | [7 empty] | 325906.61 | 1 | 325906.61
50 | 1 | 0 | 2 | 0 | 65181.32 | НДС 20% | НДС 20% |  |  | 212 | 29 | 0 |  | 2 | [7 empty] | 65181.32 | 1 | 65181.32
50 | 1 | 0 | 2 | 213 | 391087.93 | Итого с НДС | Итого с НДС |  |  | 212 | 30 | 0 |  | 2 | [7 empty] | 391087.93 | 1 | 391087.93
50 | 1 | 0 | 2 | 0 | 41399.06 | усн | Компенсация НДС при УСН |  |  | 212 | 31 | 0 |  | 2 | [7 empty] | 41399.06 | 1 | 41399.06
51 | 247 | 1 | 12 |  |  | Электрика,(КДО каб. 34, 2-ой эт)_(06/07/26) | 0 | [6 empty] | 237587.62 | 175900.84 | 306.16 | 210.83 | 61169.79 | 0 | 86.8162 | 0.25155 | 0 | 58002.8 | 30316.19 | [15 empty] | 0 | 2506.98 | 0 | 325906.61 | 132592.91 | 190806.72 | 0 | 175900.84 | 173393.86 | 0 | 173393.86 | 2506.98 | 0 | 0 | 0 | 0 | [149 empty] | 0
50 | 0 | 0 | 1 | 201 | 237587.62 | ПЗ | Прямые затраты |  |  | 201 | 1 | 3 |  | 2 | [7 empty] | 235080.64 | 1 | 235080.64
50 | 0 | 0 | 1 | 202 | 175900.84 | СтМатОб | Стоимость материальных ресурсов (всего) |  |  | 202 | 2 | 3 |  | 2 | [7 empty] | 175900.84 | 1 | 175900.84
50 | 0 | 0 | 1 | 222 | 0 | СтМатОбЗак | Стоимость материалов и оборудования заказчика |  |  | 222 | 3 | 3 |  | 2 | [7 empty] | 0 | 1 | 0
50 | 0 | 0 | 1 | 225 | 175900.84 | СтМатОбПод | Стоимость материалов и оборудования подрядчика |  |  | 225 | 4 | 3 |  | 2 | [7 empty] | 175900.84 | 1 | 175900.84
50 | 0 | 0 | 1 | 226 | 173393.86 | СтМат | Стоимость материалов (всего) |  |  | 226 | 5 | 3 |  | 2 | [7 empty] | 173393.86 | 1 | 173393.86
50 | 0 | 0 | 1 | 227 | 0 | СтМатЗак | Стоимость материалов заказчика |  |  | 227 | 6 | 3 |  | 2 | [7 empty] | 0 | 1 | 0
50 | 0 | 0 | 1 | 228 | 173393.86 | СтМатПод | Стоимость материалов подрядчика |  |  | 228 | 7 | 3 |  | 2 | [7 empty] | 173393.86 | 1 | 173393.86
50 | 0 | 0 | 1 | 216 | 2506.98 | Оборуд | Стоимость оборудования (всего) |  |  | 216 | 8 | 3 |  | 2 | [7 empty] | 2506.98 | 1 | 2506.98
50 | 0 | 0 | 1 | 223 | 0 | ОборудЗак | Стоимость оборудования заказчика |  |  | 223 | 9 | 3 |  | 2 | [7 empty] | 0 | 1 | 0
50 | 0 | 0 | 1 | 229 | 2506.98 | ОборудПод | Стоимость оборудования подрядчика |  |  | 229 | 10 | 3 |  | 2 | [7 empty] | 2506.98 | 1 | 2506.98
50 | 0 | 0 | 1 | 203 | 306.16 | ЭММ | Эксплуатация машин |  |  | 203 | 11 | 3 |  | 2 | [7 empty] | 306.16 | 1 | 306.16
50 | 0 | 0 | 1 | 231 | 0 | ЭММсНРиСП | Эксплуатация машин по ТСН-2001.16 |  |  | 231 | 12 | 3 |  | 2 | [7 empty] | 0 | 1 | 0
50 | 0 | 0 | 1 | 204 | 210.83 | ЗПМ | ЗП машинистов |  |  | 204 | 13 | 3 |  | 2 | [7 empty] | 210.83 | 1 | 210.83
50 | 0 | 0 | 1 | 205 | 61169.79 | ОЗП | Основная ЗП рабочих |  |  | 205 | 14 | 3 |  | 2 | [7 empty] | 61169.79 | 1 | 61169.79
50 | 0 | 0 | 1 | 232 | 0 | ОЗПсНРиСП | Основная ЗП рабочих по ТСН-2001.16 |  |  | 232 | 15 | 3 |  | 2 | [7 empty] | 0 | 1 | 0
50 | 0 | 0 | 1 | 214 | 132592.91 | Строит | Строительные работы с НР и СП |  |  | 214 | 16 | 3 |  | 2 | [7 empty] | 132592.91 | 1 | 132592.91
50 | 0 | 0 | 1 | 215 | 190806.72 | Монтаж | Монтажные работы с НР и СП |  |  | 215 | 17 | 3 |  | 2 | [7 empty] | 190806.72 | 1 | 190806.72
50 | 0 | 0 | 1 | 217 | 0 | Прочие | Прочие работы с НР и СП |  |  | 217 | 18 | 3 |  | 2 | [7 empty] | 0 | 1 | 0
50 | 0 | 0 | 1 | 230 | 0 | ПрочиеЗатр | Прочие затраты по ТСН-2001.16 |  |  | 230 | 19 | 3 |  | 2 | [7 empty] | 0 | 1 | 0
50 | 0 | 0 | 1 | 206 | 0 | ВозврМат | Возврат материалов |  |  | 206 | 20 | 3 |  | 2 | [7 empty] | 0 | 1 | 0
50 | 0 | 0 | 1 | 207 | 86.8162 | ТрудСтр | Трудозатраты строителей |  |  | 207 | 21 | 3 |  | 7 | [7 empty] | 86.8162 | 1 | 86.8162
50 | 0 | 0 | 1 | 208 | 0.25155 | ТрудМаш | Трудозатраты машинистов |  |  | 208 | 22 | 3 |  | 7 | [7 empty] | 0.25155 | 1 | 0.25155
50 | 0 | 0 | 1 | 209 | 0 | ТранспМат | Транспорт материалов |  |  | 209 | 23 | 3 |  | 2 | [7 empty] | 0 | 1 | 0
50 | 0 | 0 | 1 | 233 | 0 | Перевозка | Перевозка грузов |  |  | 233 | 24 | 3 |  | 2 | [7 empty] | 0 | 1 | 0
50 | 0 | 0 | 1 | 210 | 58002.8 | НР | Накладные расходы |  |  | 210 | 25 | 3 |  | 2 | [7 empty] | 58002.8 | 1 | 58002.8
50 | 0 | 0 | 1 | 211 | 30316.19 | СмПриб | Сметная прибыль |  |  | 211 | 26 | 3 |  | 2 | [7 empty] | 30316.19 | 1 | 30316.19
50 | 0 | 0 | 1 | 224 | 325906.61 | Всего | Всего с НР и СП |  |  | 224 | 27 | 3 |  | 2 | [7 empty] | 325906.61 | 1 | 325906.61
50 | 1 | 0 | 2 | 0 | 325906.61 | Итого | Итого |  |  | 212 | 28 | 0 |  | 2 | [7 empty] | 325906.61 | 1 | 325906.61
50 | 1 | 0 | 2 | 0 | 71699.45 | НДС | НДС, 22% |  |  | 212 | 29 | 0 |  | 2 | [7 empty] | 71699.45 | 1 | 71699.45
50 | 1 | 0 | 2 | 213 | 397606.06 | Итого с НДС | Итого с НДС |  |  | 212 | 30 | 0 |  | 2 | [7 empty] | 397606.06 | 1 | 397606.06
70 | 1 |  | 1 | СТР_РЕК | СТРОИТЕЛЬСТВО и РЕКОНСТРУКЦИЯ зданий и сооружений всех назначений | 0 | 0 |  | 1 | 0 |  |  | 0 |  | Строительство и реконструкция
70 | 1 |  | 2 | РЕМ_ЖИЛ | КАП. РЕМ. ЖИЛЫХ И ОБЩЕСТВЕННЫХ ЗДАНИЙ | 1 | 0 |  | 1 | 0 |  |  | 0 |  | Капитальный ремонт жилых и общественных зданий
70 | 1 |  | 3 | РЕМ_ПР | КАП. РЕМ. ПРОИЗВОДСТВЕННЫХ ЗД. и СООРУЖЕНИЙ, НАРУЖНЫХ ИНЖЕНЕРНЫХ СЕТЕЙ, УЛИЦ И ДОРОГ МЕСТНОГО ЗНАЧЕНИЯ, ИНЖ,СООРУЖЕНИЙ ( ГИДРОТЕХ,СООРУЖ, МОСТОВ И ПУТЕПРОВОДОВ И Т.П.) | 0 | 0 |  | 1 | 0 |  |  | 0 |  | Капитальный ремонт прозводственных зданий
70 | 1 |  | 4 | Территория | для территории Российской Федерации, не относящейся к районам Крайнего Севера и приравненным к ним местностям | 1 | 0 |  | 2 | 0 |  |  | 0
70 | 1 |  | 5 | МПРКС | для территории Российской Федерации, относящейся к местностям, приравненным к районам Крайнего Севера | 0 | 0 |  | 2 | 0 |  |  | 0
70 | 1 |  | 6 | РКС | для территории Российской Федерации, относящейся к районам Крайнего Севера | 0 | 0 |  | 2 | 0 |  |  | 0
70 | 1 |  | 7 | СЛЖ | При определении сметной стоимости строительства объектов капитального строительства, относящихся к особо опасным и технически сложным. За исключением АЭС. | 0 | 0 | Для сборников ФЕР ( при производстве работ на технически сложных объектах ): · { СЛЖ } - (вкл.) - работа на сложных объектах (к=1,2 к НР) · { СЛЖ } - (выкл.) - работа на обычных объектах | 0 | 0 |  |  | 0 |  | Сложные объекты
70 | 1 |  | 8 | СТНДРТ | При определении сметной стоимости строительства объектов капитального строительства (за исключением АЭС). | 1 | 0 |  | 5 | 0 |  |  | 0
70 | 1 |  | 9 | АЭС_ПНР | При определении сметной стоимости строительства объектов капитального строительства АЭС. Пусконаладочные работы (за исключением технологического оборудования АЭС). | 0 | 0 |  | 5 | 0 |  |  | 0 |  | АЭС
70 | 1 |  | 10 | АЭС_ПНР_ТЕХ | При определении сметной стоимости строительства объектов капитального строительства АЭС. Пусконаладочные работы технологического оборудования АЭС. | 0 | 0 | Для сборника ФЕРм -39 и ФЕРМ-08 ( при работах по контролю сварных соединений) : {мАЭС} - ( вкл.) - при выполнении работ по на АЭС (HР=101%; СП= 68%; {мАЭС} - (выкл.) - при выполнении работ на обычных объектах | 5 | 0 |  |  | 0 |  | АЭС, ПНР технологического оборудования АЭС.
70 | 1 |  | 11 | ОПТ/В | {вкл} - Прокладка МЕЖДУГОРОДНЫХ ВОЛОКОННО-ОПТИЧЕСКИХ ЛИНИЙ (для ФЕРм10, отд. 6 разд.3) {выкл} - Прокладка ГОРОДСКИХ ВОЛОКОННО-ОПТИЧЕСКИХ ЛИНИЙ (для ФЕРм10, отд. 6 разд.3) | 0 | 0 | Для сборников ФЕРм-10 ( волоконно-оптические линии связи ): · {М_ГОР_опт} - ( вкл.) - междугородные сети связи ( НР=120% , СП=70% ) · {М_ГОР_опт} - ( выкл.) - городские сети связи ( НР=100%; СП=65%) | 0 | 0 |  |  | 0 |  | Прокладка междугородных в/опт. кабелей
70 | 1 |  | 12 | АВИ | (вкл) - При работах по ДИСПЕТЧЕРИЗАЦИИ управления движением АВИАТРАНСПОРТОМ {вкл} (монтажные работы ) | 0 | 0 | Для сборников ФЕРм 08;10;11 : · {мАВИА} - (вкл.) - производство монтажных работы по диспетчеризации управления движением авиатранспортном (НР=95%, СП=55%) ; · {мАВИА} - (выкл. ) - при производстве работ на прочих объектах , кром | 0 | 0 |  |  | 0 |  | Диспетчеризация авиатранспорта
70 | 1 |  | 13 | ЗАКР | {вкл} - Обслуживающие и сопутствующие работы в тоннелях при производстве работ ЗАКРЫТЫМ СПОСОБОМ {выкл} - Обслуживающие и сопутствующие работы в тоннелях при производстве работ ОТКРЫТЫМ | 0 | 0 | Для сборника ФЕР -29 ( сопутствующие работы в тоннелях и метро. ): · {ЗАКР} - (вкл.) - при выполнении работ в тоннелях и метро закрытым способом (НР=145% , СП=75%); · {ЗАКР} - (выкл.) - при выполнении работ в тоннелях и метро отк | 0 | 0 |  |  | 0 |  | Производство работ закрытым способом (обслуживающие процессы)
70 | 1 |  | 14 | АВТО_ДРГ | {вкл} - НР и СП по п.021.0 "Автомобильные дороги" (раздел 2 нормы 27-02-010-01:07) {выкл} - НР и СП по п.021.1 Устройство покрытий дорожек, тротуаров, мостовых и площадок и прочее (раздел 2 нормы 27-02-010-01:07) | 0 | 0 |  | 0 | 0 |  |  | 0
70 | 1 |  | 15 | ГОР | (вкл) - ФЕРм-08, выполнение работ на горнорудных объектах (выкл) - ФЕРм-08, выполнение работ на других объектах | 0 | 0 |  | 0 | 0 |  |  | 0 |  | Выполнение работ на горнорудных объектах
70 | 1 |  | 16 | ОБ_ПР | Объект производственного назначения | 0 | 0 |  | 3 | 0 |  |  | 0
70 | 1 |  | 17 | ОБ_НПР | Объект непроизводственного назначения | 1 | 0 |  | 3 | 0 |  |  | 0
70 | 1 |  | 1 | К_НР_РЕМ | при ремонте жилых и общественных зданий если ( если {РЕМ_ЖИЛ}= [вкл.] | 0.9 | 1 | Для сборников ФЕР и ФЕРмр : · Значение {_МДСрем_НР}= 0,90 - при ремонте зданий жилого и гражданского назначений ( 0,90 к НР) ; · Значение {_МДСрем_НР}= 1,00 - при строительстве и реконструкции объектов всех назначений | 0 | 0 |  |  | 0 |  | п.25
70 | 1 |  | 2 | К_СП_РЕМ | к нормам СП при капитальном ремонте зданий и сооружений всех назначений ( если или {РЕМ_ЖИЛ}=[вкл] , или (РЕМ_ПР}=[вкл] ) | 0.85 | 1 | Для сборников ФЕР и ФЕРмр : · Значение {_МДСрем_СП} = 0.85 - при ремонте зданий всех назначений ( 0,85 к СП); · Значение {_МДСрем_СП} = 1,00 - при строительстве и реконструкции объектов всех назначений | 0 | 0 |  |  | 0 |  | п.16
70 | 1 |  | 3 | К_НР_СЛЖ | При определении сметной стоимости строительства объектов капитального строительства, относящихся к особо опасным и технически сложным. За исключением объектов атомных электрических станций. ( если {СЛЖ} = [вкл] ) | 1.03 | 0 |  | 0 | 0 |  |  | 0 |  | п.27 СЛОЖН
70 | 1 |  | 4 | К_НР_АЭС | При определении сметной стоимости строительства объектов капитального строительства, относящихся к особо опасным и технически сложным. Для объектов атомных электрических станций. ( если {АЭС} = [вкл] ) | 1.15 | 0 |  | 0 | 0 |  |  | 0 |  | п.27 АЭС
70 | 1 |  | 5 | Р_ОКР | Разрядность округления результата расчета НР и СП (с 05.04.2020 - до семи знаков после запятой) | 7 | 0 |  | 0 | 0 |  |  | 0
70 | 1 |  | 6 | Лист_НРиСП |  | 2 | 0 |  | 0 | 0 |  |  | 0
-1
75 | Уровень цен | 2026 | 0 | 6 | 1 | 0 | 1 | 0 | 1 | 0 | 0 | 0 | 52718353 | 1
2 | Вид цен | Москва, КТЦ к ФСНБ-2022, 2 квартал 2026 г | 0 | 0 | 0 | [33 empty] | 52718354
1 | Сборник индексов | Москва к ФСНБ-2022 ФГИС ЦС | 2026 | 6 | 1 | 1 | 0 | 2 | 1 | 1 | 1 | 1 | 1 | 1 | 1 | 1 | [22 empty] | 52718355 | Письмо Минстроя России «О размещении индексов изменения сметной стоимости строительства по группам однородных строительных ресурсов на II квартал 2026 года» | Справочная информация | 46164 | 417 | Письмо Минстроя России от 22.05.2026 № 31076-ИФ/09 |  | Справочная информация | 45957 | 23615 | Письмо Департамента экономической политики и развития города Москвы от 27.10.2025 № ДПР-3-23615/25(1)
65 |  | 1 | 0 | 245

## SourceObSm
0 | Smeta.RU (495) 974-1589 |  | _OBSM_ |  | 0 | 0 | 0 | Smeta.RU |  | 1 | 75564 | 10 | 12 | 1 | 0 | 4
1 | 54 | 0 |  | 0 |  | Электрика,(КДО каб. 34, 2-ой эт)_(06/07/26) |  | 0 |  | 0 | 0 | 523 |  | 0 | 0 | 7 | 0 | 4 | 0 | [16 empty] | 0 | [5 empty] | Сметные нормы списания | Коды ценников | 1 | 1 | 0 | 0 | 1 | 0 | 6 | 2 | 1 | 1 | 0 | 0 | 0 | 0 | 0 | ФСНБ-2022_И18 | Версия 1.18.0 для ФСНБ-2022 И18 | ФСНБ-2022 - Изменения И18 | ФСНБ-2022 - Изменения И18 | ФСНБ-2022 - Изменения И18 | ФСНБ-2022 - Изменения И18 | Поправки для ФСНБ-2022 от 21.05.2026 г И18 (55/пр) Капитальный ремонт жилых и общественных зданий | 0 | 0 | 487096328 | 18 | Приказ Минстроя России от 30.12.2021 г. № 1046/пр; Приказ Минстроя России от 04.08.2020 г. № 421/пр; Приказ Минстроя России от 21.12.2020 г. № 812/пр; Приказ Минстроя России от 11.12.2020 г. № 774/пр | ГСН | 46161 | 567 | 18 | Приказ Минстроя России от 18.05.2022 г. № 378/пр; Приказ Минстроя России от 26.08.2022 г. № 703/пр; Приказ Минстроя России от 26.10.2022 г. № 905/пр; Приказ Минстроя России от 27.12.2022 г. № 1133/пр; Приказ Минстроя России от 10.02.2023 г. № 84/пр; Приказ Минстроя России от 11.05.2023 г. № 335/пр; Приказ Минстроя России от 02.08.2023 г. № 551/пр; Приказ Минстроя России от 14.11.2023 г. № 817/пр; Приказ Минстроя России от 16.02.2024 г. № 102/пр; Приказ Минстроя России от 13.05.2024 г. № 323/пр; Приказ Минстроя России от 09.08.2024 г. № 524/пр; Приказ Минстроя России от 07.11.2024 г. № 747/пр; Приказ Минстроя России от 07.02.2025 г. № 69/пр; Приказ Минстроя России от 19.05.2025 г. № 299/пр; Приказ Минстроя России от 14.08.2025 г. № 490/пр; Приказ Минстроя России от 12.11.2025 г. № 696/пр; Приказ Минстроя России от 17.02.2026 г. № 91/пр; Приказ Минстроя России от 15.05.2026 г. № 301/пр; Приказ Минстроя России от 07.07.2022 г. № 557/пр; Приказ Минстроя России от 30.01.2024 г. № 55/пр; Приказ Минстроя России от 23.01.2025 г. № 30/пр; Приказ Минстроя России от 02.09.2021 г. № 636/пр; Приказ Минстроя России от 26.07.2022 г. № 611/пр; Приказ Минстроя России от 22.04.2022 г. № 317/пр | 0 | 0
22 | 1 | 0 | 52718353 | 0 | 2 | 1
3 | 1 |  | Электрика КДО | 132.59 | 190.81 | 2.51 | 0 | 325.91 | 61.38 | 413.49 | 0 | 0 | 325.91 | [6 empty] | 0 | -1 | 0 | [5 empty] | 235080.64 | 175900.84 | 0 | 2506.98 | 0 | 306.16 | 210.83 | 61169.79 | 132592.91 | 190806.72 | 0 | 0 | 86.8162 | 0.25155 | 0 | 58002.8 | 30316.19 | 325906.61
51 |  |  |  | 132.59 | 190.81 | 2.51 | 0 | 325.91 | 61.38 | 413.49 | 0 | 0 | 325.91
50 | 0 | 0 | 1 | 201 | 235080.64 | ПЗ | Прямые затраты |  |  | 201 | 1 | 3 |  | 2
50 | 0 | 0 | 1 | 202 | 175900.84 | СтМатОб | Стоимость материальных ресурсов (всего) |  |  | 202 | 2 | 3 |  | 2
50 | 0 | 0 | 1 | 222 | 0 | СтМатОбЗак | Стоимость материалов и оборудования заказчика |  |  | 222 | 3 | 3 |  | 2
50 | 0 | 0 | 1 | 225 | 175900.84 | СтМатОбПод | Стоимость материалов и оборудования подрядчика |  |  | 225 | 4 | 3 |  | 2
50 | 0 | 0 | 1 | 226 | 173393.86 | СтМат | Стоимость материалов (всего) |  |  | 226 | 5 | 3 |  | 2
50 | 0 | 0 | 1 | 227 | 0 | СтМатЗак | Стоимость материалов заказчика |  |  | 227 | 6 | 3 |  | 2
50 | 0 | 0 | 1 | 228 | 173393.86 | СтМатПод | Стоимость материалов подрядчика |  |  | 228 | 7 | 3 |  | 2
50 | 0 | 0 | 1 | 216 | 2506.98 | Оборуд | Стоимость оборудования (всего) |  |  | 216 | 8 | 3 |  | 2
50 | 0 | 0 | 1 | 223 | 0 | ОборудЗак | Стоимость оборудования заказчика |  |  | 223 | 9 | 3 |  | 2
50 | 0 | 0 | 1 | 229 | 2506.98 | ОборудПод | Стоимость оборудования подрядчика |  |  | 229 | 10 | 3 |  | 2
50 | 0 | 0 | 1 | 203 | 306.16 | ЭММ | Эксплуатация машин |  |  | 203 | 11 | 3 |  | 2
50 | 0 | 0 | 1 | 231 | 0 | ЭММсНРиСП | Эксплуатация машин по ТСН-2001.16 |  |  | 231 | 12 | 3 |  | 2
50 | 0 | 0 | 1 | 204 | 210.83 | ЗПМ | ЗП машинистов |  |  | 204 | 13 | 3 |  | 2
50 | 0 | 0 | 1 | 205 | 61169.79 | ОЗП | Основная ЗП рабочих |  |  | 205 | 14 | 3 |  | 2
50 | 0 | 0 | 1 | 232 | 0 | ОЗПсНРиСП | Основная ЗП рабочих по ТСН-2001.16 |  |  | 232 | 15 | 3 |  | 2
50 | 0 | 0 | 1 | 214 | 132592.91 | Строит | Строительные работы с НР и СП |  |  | 214 | 16 | 3 |  | 2
50 | 0 | 0 | 1 | 215 | 190806.72 | Монтаж | Монтажные работы с НР и СП |  |  | 215 | 17 | 3 |  | 2
50 | 0 | 0 | 1 | 217 | 0 | Прочие | Прочие работы с НР и СП |  |  | 217 | 18 | 3 |  | 2
50 | 0 | 0 | 1 | 230 | 0 | ПрочиеЗатр | Прочие затраты по ТСН-2001.16 |  |  | 230 | 19 | 3 |  | 2
50 | 0 | 0 | 1 | 206 | 0 | ВозврМат | Возврат материалов |  |  | 206 | 20 | 3 |  | 2
50 | 0 | 0 | 1 | 207 | 86.8162 | ТрудСтр | Трудозатраты строителей |  |  | 207 | 21 | 3 |  | -1
50 | 0 | 0 | 1 | 208 | 0.25155 | ТрудМаш | Трудозатраты машинистов |  |  | 208 | 22 | 3 |  | -1
50 | 0 | 0 | 1 | 209 | 0 | ТранспМат | Транспорт материалов |  |  | 209 | 23 | 3 |  | 2
50 | 0 | 0 | 1 | 233 | 0 | Перевозка | Перевозка грузов |  |  | 233 | 24 | 3 |  | 2
50 | 0 | 0 | 1 | 210 | 58002.8 | НР | Накладные расходы |  |  | 210 | 25 | 3 |  | 2
50 | 0 | 0 | 1 | 211 | 30316.19 | СмПриб | Сметная прибыль |  |  | 211 | 26 | 3 |  | 2
50 | 0 | 0 | 1 | 224 | 325906.61 | Всего | Всего с НР и СП |  |  | 224 | 27 | 3 |  | 2
50 | 1 | 0 | 2 | 0 | 325906.61 | Итого | Итого |  |  | 212 | 28 | 0 |  | 2
50 | 1 | 0 | 2 | 0 | 71699.45 | НДС | НДС, 22% |  |  | 212 | 29 | 0 |  | 2
50 | 1 | 0 | 2 | 213 | 397606.06 | Итого с НДС | Итого с НДС |  |  | 212 | 30 | 0 |  | 2
-1
75 | Уровень цен | 2026 | 0 | 6 | 1 | 0 | 1 | 0 | 1 | 0 | 0 | 0 | 52718353 | 1
2 | Вид цен | Москва, КТЦ к ФСНБ-2022, 2 квартал 2026 г | 0 | 0 | 0 | [16 empty] | 52718354
1 | Сборник индексов | Москва к ФСНБ-2022 ФГИС ЦС | 2026 | 6 | 1 | 1 | 0 | 2 | 1 | 1 | 1 | 1 | 1 | 1 | 1 | 1 | [5 empty] | 52718355 | Письмо Минстроя России «О размещении индексов изменения сметной стоимости строительства по группам однородных строительных ресурсов на II квартал 2026 года» | Справочная информация | 46164 | 417 | Письмо Минстроя России от 22.05.2026 № 31076-ИФ/09 |  | Справочная информация | 45957 | 23615 | Письмо Департамента экономической политики и развития города Москвы от 27.10.2025 № ДПР-3-23615/25(1)

## SmtRes
28 | 52718353 | 52718534 | 51170064 | 118 | 1 | 1 | 1 | 2-100-02 |  | Рабочий 2 разряда | 1369 | 1013 | чел.-ч | чел.-ч | 1 | 0 | -236928766 | 0.02 | 0 | 0 | 0 | 594.68 | 0 | 0 | 0 | 594.68 | 1 | 1 | 1 | 1 | -2 | 0 | 0 | 1 | 1 | 0 | 0.02 | 1 | 2 | 52718543 | 1 | 0 | 1 | 1 | 0 | 0 | 0 | 0 | 0 | 0 | 0 | 0 | 0 | 0 | 11.8936 | 0.02 | 0 | 1 | 0 | 0 | 0 | 11.8936 | 0.02 | 0 | 1 | 17.84 | 0.03 | 0 | 0.03 | 594.68 | 594.68 | 1 | 11.89 | 0 | 0 | 0 | 0 | 17.84 | 17.84 | 1 |  | 0 |  | 0
28 | 52718353 | 52718534 | 51170066 | 118 | 1 | 1 | 1 | 2-100-03 |  | Рабочий 3 разряда | 1369 | 1013 | чел.-ч | чел.-ч | 1 | 0 | -587036825 | 10.75 | 0 | 0 | 0 | 649.24 | 0 | 0 | 0 | 649.24 | 1 | 1 | 1 | 1 | -2 | 0 | 0 | 1 | 1 | 0 | 10.75 | 1 | 2 | 52718544 | 1 | 0 | 2 | 1 | 0 | 0 | 0 | 0 | 0 | 0 | 0 | 0 | 0 | 0 | 6979.33 | 10.75 | 0 | 1 | 0 | 0 | 0 | 6979.33 | 10.75 | 0 | 1 | 10469 | 16.125 | 0 | 16.125 | 649.24 | 649.24 | 1 | 6979.33 | 0 | 0 | 0 | 0 | 10469 | 10469 | 1 |  | 0 |  | 0
28 | 52718353 | 52718534 | 51170068 | 118 | 1 | 1 | 1 | 2-100-04 |  | Рабочий 4 разряда | 1369 | 1013 | чел.-ч | чел.-ч | 1 | 0 | -512803540 | 4.83 | 0 | 0 | 0 | 731.08 | 0 | 0 | 0 | 731.08 | 1 | 1 | 1 | 1 | -2 | 0 | 0 | 1 | 1 | 0 | 4.83 | 1 | 2 | 52718545 | 1 | 0 | 3 | 1 | 0 | 0 | 0 | 0 | 0 | 0 | 0 | 0 | 0 | 0 | 3531.1164 | 4.83 | 0 | 1 | 0 | 0 | 0 | 3531.1164 | 4.83 | 0 | 1 | 5296.67 | 7.245 | 0 | 7.245 | 731.08 | 731.08 | 1 | 3531.12 | 0 | 0 | 0 | 0 | 5296.67 | 5296.67 | 1 |  | 0 |  | 0
28 | 52718353 | 52718534 | 51170109 | 118 | 1 | 1 | 1 | 4-100-00 |  | Затраты труда машинистов | 1191 | 1013 | чел.-ч. | чел.-ч. | 1 | 0 | -1417349443 | 0.01 | 0 | 0 | 0 | 0 | 0 | 0 | 0 | 0 | 1 | 1 | 1 | 1 | -2 | 0 | 0 | 1 | 1 | 0 | 0.01 | 2 | 2 | 52718546 | 1 | 0 | 4 | 1 | 0 | 0 | 0 | 0 | 0 | 0 | 0 | 0 | 0 | 0 | 0 | 0 | 0 | 0 | 0 | 0 | 0 | 0 | 0 | 0 | 0 |  | 0 | 0 | 0.015 | 0 | 0 | 1 | 0 | 0 | 0 | 0 | 0 | 0 | 0 | 0 |  | 0 |  | 0
28 | 52718353 | 52718534 | 51297468 | 1 | 1 | 1 | 2 | 91.14.02-001 | ФСЭМ-2022 доп.7, 91.14.02-001, приказ Минстроя России от 02.08.2023 г. № 551/пр | Автомобили бортовые, грузоподъемность до 5 т | 1368 | 1011 | маш.-ч | маш.-ч | 1 | 0 | -312038840 | 0.01 | 0 | 544.92 | 731.08 | 0 | 0 | 544.92 | 731.08 | 0 | 1 | 1 | 1 | 1 | -2 | 0 | 0 | 1 | 1 | 0 | 0.01 | 1 | 2 | 52718547 | 1 | 0 | 5 | 1 | 0 | 0 | 0 | 0 | 0 | 0 | 0 | 0 | 5.4492 | 7.3108 | 0 | 0 | 0.01 | 1 | 0 | 5.4492 | 7.3108 | 0 | 0 | 0.01 | 1 |  | 0 | 0.015 | 0.015 | 544.92 | 544.92 | 1 | 5.45 | 7.31 | 0 | 8.17 | 10.97 | 0 | 19.14 | 1 | 4-100-040 | 4 | чел.-ч. | 1
28 | 52718353 | 52718534 | 51246685 | 1 | 1 | 1 | 3 | 01.7.03.04-0001 | ФСБЦ-2022, 01.7.03.04-0001, приказ Минстроя России от 18.05.2022 г. № 378/пр | Электроэнергия | 1383 | 1013 | КВТ-Ч | КВТ-Ч | 1 | 0 | -182421198 | 4.42 | 6.92 | 0 | 0 | 0 | 6.92 | 0 | 0 | 0 | 1 | 1 | 1 | 1 | -2 | 0 | 0 | 1 | 1 | 0 | 4.42 | 0 | 2 | 52718548 | 1 | 0 | 6 | 1 | 0 | 0 | 0 | 0 | 0 | 0 | 0 | 30.5864 | 0 | 0 | 0 | 0 | 0 | 1 | 30.5864 | 0 | 0 | 0 | 0 | 0 | 1 |  | 0 | 0 | 6.63 | 6.92 | 6.92 | 1 | 30.59 | 0 | 45.88 | 0 | 0 | 0 | 45.88 | 1 |  | 0 |  | 0
28 | 52718353 | 52718534 | 51248281 | 1 | 1 | 1 | 3 | 01.7.15.07-0152 | ФСБЦ-2022, 01.7.15.07-0152, приказ Минстроя России от 18.05.2022 г. № 378/пр | Дюбели пластмассовые с шурупами, диаметр 6 мм, длина 35 мм, диаметр шурупа 3,5 мм, длина шурупа 50 мм | 1425 | 1013 | 100 ШТ | 100 ШТ | 1 | 0 | -854173200 | 2.09 | 65.43 | 0 | 0 | 0 | 52.34 | 0 | 0 | 0 | 1.25 | 1 | 1 | 1 | 2 | 0 | 0 | 1 | 1 | 0 | 2.09 | 0 | 2 | 52718549 | 1 | 0 | 7 | 1 | 0 | 0 | 0 | 0 | 0 | 0 | 0 | 109.3906 | 0 | 0 | 0 | 0 | 0 | 1 | 109.3906 | 0 | 0 | 0 | 0 | 0 | 1 |  | 0 | 0 | 3.135 | 65.43 | 52.34 | 1.25 | 109.39 | 0 | 205.12 | 0 | 0 | 0 | 205.12 | 0 |  | 0 |  | 0
28 | 52718353 | 52718534 | 51176163 | 118 | 1 | 1 | 3 | 421/пр_2020_п.75_пп.а |  | Сметная стоимость вспомогательных ненормируемых материальных ресурсов, не учтенная в сметной норме, 2% | 3277935 | 1013 | % | % | 1 | 0 | 274903907 | 2 | 0 | 0 | 0 | 0 | 0 | 0 | 0 | 0 | 1 | 1 | 1 | 1 | 0 | 0 | 0 | 0 | 0 | 0 | 2 | 0 | 2 | 52718550 | 1 | 0 | 8 | 0 | 0 | 0 | 0 | 0 | 0 | 0 | 0 | 0 | 0 | 0 | 0 | 0 | 0 | 0 | 0 | 0 | 0 | 0 | 0 | 0 | 0 |  | 0 | 0 | 3 | 0 | 0 | 1 | 0 | 0 | 0 | 0 | 0 | 0 | 0 | 0 |  | 0 |  | 0
32 | 52718353 | 52718554 | 51169928 | 118 | 1 | 1 | 1 | 1-100-39 |  | Средний разряд работы 3,9 | 1191 | 1013 | чел.-ч. | чел.-ч. | 1 | 0 | -1088579471 | 20.33 | 0 | 0 | 0 | 722.89 | 0 | 0 | 0 | 722.89 | 1 | 1 | 1 | 1 | -2 | 0 | 0 | 0 | 1 | 0 | 20.33 | 1 | 2 | 52718562 | 1 | 0 | 9 | 1 | 0 | 0 | 0 | 0 | 0 | 0 | 0 | 0 | 0 | 0 | 14696.3537 | 20.33 | 0 | 1 | 0 | 0 | 0 | 14696.3537 | 20.33 | 0 | 1 | 1763.56 | 2.4396 | 0 | 2.4396 | 722.89 | 722.89 | 1 | 14696.35 | 0 | 0 | 0 | 0 | 1763.56 | 1763.56 | 1 |  | 0 |  | 0
32 | 52718353 | 52718554 | 51170109 | 118 | 1 | 1 | 1 | 4-100-00 |  | Затраты труда машинистов | 1191 | 1013 | чел.-ч. | чел.-ч. | 1 | 0 | -1417349443 | 0.01 | 0 | 0 | 0 | 0 | 0 | 0 | 0 | 0 | 1 | 1 | 1 | 1 | -2 | 0 | 0 | 0 | 1 | 0 | 0.01 | 2 | 2 | 52718563 | 1 | 0 | 10 | 1 | 0 | 0 | 0 | 0 | 0 | 0 | 0 | 0 | 0 | 0 | 0 | 0 | 0 | 0 | 0 | 0 | 0 | 0 | 0 | 0 | 0 |  | 0 | 0 | 0.0012 | 0 | 0 | 1 | 0 | 0 | 0 | 0 | 0 | 0 | 0 | 0 |  | 0 |  | 0
32 | 52718353 | 52718554 | 51296753 | 1 | 1 | 1 | 2 | 91.06.06-048 | ФСЭМ-2022, 91.06.06-048, приказ Минстроя России от 18.05.2022 г. № 378/пр | Подъемники одномачтовые, грузоподъемность до 500 кг, высота подъема 45 м | 1368 | 1011 | маш.-ч | маш.-ч | 1 | 0 | -566469117 | 0.01 | 0 | 58.59 | 649.24 | 0 | 0 | 37.32 | 649.24 | 0 | 1 | 1.57 | 1 | 1 | 2 | 0 | 0 | 0 | 1 | 0 | 0.01 | 1 | 2 | 52718564 | 1 | 0 | 11 | 1 | 0 | 0 | 0 | 0 | 0 | 0 | 0 | 0 | 0.3732 | 6.4924 | 0 | 0 | 0.01 | 1 | 0 | 0.3732 | 6.4924 | 0 | 0 | 0.01 | 1 |  | 0 | 0.0012 | 0.0012 | 58.59 | 37.32 | 1.57 | 0.37 | 6.49 | 0 | 0.07 | 0.78 | 0 | 0.85 | 0 | 4-100-030 | 3 | чел.-ч. | 1
32 | 52718353 | 52718554 | 51246685 | 1 | 1 | 1 | 3 | 01.7.03.04-0001 | ФСБЦ-2022, 01.7.03.04-0001, приказ Минстроя России от 18.05.2022 г. № 378/пр | Электроэнергия | 1383 | 1013 | КВТ-Ч | КВТ-Ч | 1 | 0 | -182421198 | 8.2404 | 6.92 | 0 | 0 | 0 | 6.92 | 0 | 0 | 0 | 1 | 1 | 1 | 1 | -2 | 0 | 0 | 0 | 1 | 0 | 8.2404 | 0 | 2 | 52718565 | 1 | 0 | 12 | 1 | 0 | 0 | 0 | 0 | 0 | 0 | 0 | 57.0236 | 0 | 0 | 0 | 0 | 0 | 1 | 57.0236 | 0 | 0 | 0 | 0 | 0 | 1 |  | 0 | 0 | 0.98885 | 6.92 | 6.92 | 1 | 57.02 | 0 | 6.84 | 0 | 0 | 0 | 6.84 | 1 |  | 0 |  | 0
32 | 52718353 | 52718554 | 51248248 | 1 | 1 | 1 | 3 | 01.7.15.07-0022 | ФСБЦ-2022, 01.7.15.07-0022, приказ Минстроя России от 18.05.2022 г. № 378/пр | Дюбели полиэтиленовые распорные, диаметр 6 мм, длина 40 мм | 1407 | 1013 | 1000 ШТ | 1000 ШТ | 1 | 0 | -1342858191 | 0.4 | 342.03 | 0 | 0 | 0 | 261.09 | 0 | 0 | 0 | 1.31 | 1 | 1 | 1 | 2 | 0 | 0 | 0 | 1 | 0 | 0.4 | 0 | 2 | 52718566 | 1 | 0 | 13 | 1 | 0 | 0 | 0 | 0 | 0 | 0 | 0 | 104.436 | 0 | 0 | 0 | 0 | 0 | 1 | 104.436 | 0 | 0 | 0 | 0 | 0 | 1 |  | 0 | 0 | 0.048 | 342.03 | 261.09 | 1.31 | 104.44 | 0 | 16.42 | 0 | 0 | 0 | 16.42 | 0 |  | 0 |  | 0
32 | 52718353 | 52718554 | 51248525 | 1 | 1 | 1 | 3 | 01.7.15.14-0165 | ФСБЦ-2022 доп.2, 01.7.15.14-0165, приказ Минстроя России от 26.08.2022 г. № 703/пр | Шурупы самонарезающие стальные с полукруглой головкой и прямым шлицем, остроконечные, диаметр 4 мм, длина 40 мм | 1348 | 1009 | т | т | 1000 | 0 | 1553760940 | 0.0014 | 129940.16 | 0 | 0 | 0 | 99190.96 | 0 | 0 | 0 | 1.31 | 1 | 1 | 1 | 2 | 0 | 0 | 0 | 1 | 0 | 0.0014 | 0 | 2 | 52718567 | 1 | 0 | 14 | 1 | 0 | 0 | 0 | 0 | 0 | 0 | 0 | 138.8673 | 0 | 0 | 0 | 0 | 0 | 1 | 138.8673 | 0 | 0 | 0 | 0 | 0 | 1 |  | 0 | 0 | 0.000168 | 129940.16 | 99190.96 | 1.31 | 138.87 | 0 | 21.83 | 0 | 0 | 0 | 21.83 | 0 |  | 0 |  | 0
32 | 52718353 | 52718554 | 51176163 | 118 | 1 | 1 | 3 | 421/пр_2020_п.75_пп.а |  | Сметная стоимость вспомогательных ненормируемых материальных ресурсов, не учтенная в сметной норме, 2% | 3277935 | 1013 | % | % | 1 | 0 | 274903907 | 2 | 0 | 0 | 0 | 0 | 0 | 0 | 0 | 0 | 1 | 1 | 1 | 1 | 0 | 0 | 0 | 0 | 0 | 0 | 2 | 0 | 2 | 52718568 | 1 | 0 | 15 | 0 | 0 | 0 | 0 | 0 | 0 | 0 | 0 | 0 | 0 | 0 | 0 | 0 | 0 | 0 | 0 | 0 | 0 | 0 | 0 | 0 | 0 |  | 0 | 0 | 0.24 | 0 | 0 | 1 | 0 | 0 | 0 | 0 | 0 | 0 | 0 | 0 |  | 0 |  | 0
40 | 52718353 | 52718576 | 51169926 | 118 | 1 | 1 | 1 | 1-100-38 |  | Средний разряд работы 3,8 | 1191 | 1013 | чел.-ч. | чел.-ч. | 1 | 0 | 44848675 | 2.82 | 0 | 0 | 0 | 714.71 | 0 | 0 | 0 | 714.71 | 1 | 1 | 1 | 1 | -2 | 0 | 0 | 1 | 1 | 0 | 2.82 | 1 | 2 | 52718585 | 1 | 0 | 16 | 1 | 0 | 0 | 0 | 0 | 0 | 0 | 0 | 0 | 0 | 0 | 2015.4822 | 2.82 | 0 | 1 | 0 | 0 | 0 | 2015.4822 | 2.82 | 0 | 1 | 0 | 0 | 0 | 0 | 714.71 | 714.71 | 1 | 2015.48 | 0 | 0 | 0 | 0 | 0 | 0 | 1 |  | 0 |  | 0
40 | 52718353 | 52718576 | 51170109 | 118 | 1 | 1 | 1 | 4-100-00 |  | Затраты труда машинистов | 1191 | 1013 | чел.-ч. | чел.-ч. | 1 | 0 | -1417349443 | 0.02 | 0 | 0 | 0 | 0 | 0 | 0 | 0 | 0 | 1 | 1 | 1 | 1 | -2 | 0 | 0 | 1 | 1 | 0 | 0.02 | 2 | 2 | 52718586 | 1 | 0 | 17 | 1 | 0 | 0 | 0 | 0 | 0 | 0 | 0 | 0 | 0 | 0 | 0 | 0 | 0 | 0 | 0 | 0 | 0 | 0 | 0 | 0 | 0 |  | 0 | 0 | 0 | 0 | 0 | 1 | 0 | 0 | 0 | 0 | 0 | 0 | 0 | 0 |  | 0 |  | 0
40 | 52718353 | 52718576 | 51296566 | 1 | 1 | 1 | 2 | 91.05.05-015 | ФСЭМ-2022, 91.05.05-015, приказ Минстроя России от 18.05.2022 г. № 378/пр | Краны на автомобильном ходу, грузоподъемность 16 т | 1368 | 1011 | маш.-ч | маш.-ч | 1 | 0 | -1068589559 | 0.01 | 0 | 1585.56 | 982.04 | 0 | 0 | 1585.56 | 982.04 | 0 | 1 | 1 | 1 | 1 | -2 | 0 | 0 | 1 | 1 | 0 | 0.01 | 1 | 2 | 52718587 | 1 | 0 | 18 | 1 | 0 | 0 | 0 | 0 | 0 | 0 | 0 | 0 | 15.8556 | 9.8204 | 0 | 0 | 0.01 | 1 | 0 | 15.8556 | 9.8204 | 0 | 0 | 0.01 | 1 |  | 0 | 0 | 0 | 1585.56 | 1585.56 | 1 | 15.86 | 9.82 | 0 | 0 | 0 | 0 | 0 | 1 | 4-100-060 | 6 | чел.-ч. | 1
40 | 52718353 | 52718576 | 51297468 | 1 | 1 | 1 | 2 | 91.14.02-001 | ФСЭМ-2022 доп.7, 91.14.02-001, приказ Минстроя России от 02.08.2023 г. № 551/пр | Автомобили бортовые, грузоподъемность до 5 т | 1368 | 1011 | маш.-ч | маш.-ч | 1 | 0 | -312038840 | 0.01 | 0 | 544.92 | 731.08 | 0 | 0 | 544.92 | 731.08 | 0 | 1 | 1 | 1 | 1 | -2 | 0 | 0 | 1 | 1 | 0 | 0.01 | 1 | 2 | 52718588 | 1 | 0 | 19 | 1 | 0 | 0 | 0 | 0 | 0 | 0 | 0 | 0 | 5.4492 | 7.3108 | 0 | 0 | 0.01 | 1 | 0 | 5.4492 | 7.3108 | 0 | 0 | 0.01 | 1 |  | 0 | 0 | 0 | 544.92 | 544.92 | 1 | 5.45 | 7.31 | 0 | 0 | 0 | 0 | 0 | 1 | 4-100-040 | 4 | чел.-ч. | 1
40 | 52718353 | 52718576 | 51246841 | 1 | 1 | 1 | 3 | 01.7.06.05-0041 | ФСБЦ-2022, 01.7.06.05-0041, приказ Минстроя России от 18.05.2022 г. № 378/пр | Ленты изоляционные хлопчатобумажные прорезиненные для электромонтажных и ремонтных работ, цвет черный, ширина 20 мм, толщина 0,35 мм | 1301 | 1003 | м | м | 1 | 0 | 1043352333 | 13.33 | 5.11 | 0 | 0 | 0 | 5.87 | 0 | 0 | 0 | 0.87 | 1 | 1 | 1 | 2 | 0 | 0 | 1 | 1 | 0 | 13.33 | 0 | 2 | 52718589 | 1 | 0 | 20 | 1 | 0 | 0 | 0 | 0 | 0 | 0 | 0 | 78.2471 | 0 | 0 | 0 | 0 | 0 | 1 | 78.2471 | 0 | 0 | 0 | 0 | 0 | 1 |  | 0 | 0 | 0 | 5.11 | 5.87 | 0.87 | 78.25 | 0 | 0 | 0 | 0 | 0 | 0 | 0 |  | 0 |  | 0
40 | 52718353 | 52718576 | 51246855 | 1 | 1 | 1 | 3 | 01.7.06.07-0002 | ФСБЦ-2022, 01.7.06.07-0002, приказ Минстроя России от 18.05.2022 г. № 378/пр | Ленты монтажные из пластмассы для бандажирования проводов, скрепляются пластмассовыми кнопками, ширина 10 мм | 1302 | 1003 | 10 м | 10 м | 10 | 0 | -2026727604 | 0.5 | 58.07 | 0 | 0 | 0 | 37.71 | 0 | 0 | 0 | 1.54 | 1 | 1 | 1 | 2 | 0 | 0 | 1 | 1 | 0 | 0.5 | 0 | 2 | 52718590 | 1 | 0 | 21 | 1 | 0 | 0 | 0 | 0 | 0 | 0 | 0 | 18.855 | 0 | 0 | 0 | 0 | 0 | 1 | 18.855 | 0 | 0 | 0 | 0 | 0 | 1 |  | 0 | 0 | 0 | 58.07 | 37.71 | 1.54 | 18.86 | 0 | 0 | 0 | 0 | 0 | 0 | 0 |  | 0 |  | 0
40 | 52718353 | 52718576 | 51265692 | 1 | 1 | 1 | 3 | 14.4.02.04-0142 | ФСБЦ-2022, 14.4.02.04-0142, приказ Минстроя России от 18.05.2022 г. № 378/пр | Краска масляная МА-0115, мумия, сурик железный | 1346 | 1009 | кг | кг | 1 | 0 | 2025193363 | 0.05 | 110.23 | 0 | 0 | 0 | 79.88 | 0 | 0 | 0 | 1.38 | 1 | 1 | 1 | 2 | 0 | 0 | 1 | 1 | 0 | 0.05 | 0 | 2 | 52718591 | 1 | 0 | 22 | 1 | 0 | 0 | 0 | 0 | 0 | 0 | 0 | 3.994 | 0 | 0 | 0 | 0 | 0 | 1 | 3.994 | 0 | 0 | 0 | 0 | 0 | 1 |  | 0 | 0 | 0 | 110.23 | 79.88 | 1.38 | 3.99 | 0 | 0 | 0 | 0 | 0 | 0 | 0 |  | 0 |  | 0
40 | 52718353 | 52718576 | 51176163 | 118 | 1 | 1 | 3 | 421/пр_2020_п.75_пп.а |  | Сметная стоимость вспомогательных ненормируемых материальных ресурсов, не учтенная в сметной норме, 2% | 3277935 | 1013 | % | % | 1 | 0 | 274903907 | 2 | 0 | 0 | 0 | 0 | 0 | 0 | 0 | 0 | 1 | 1 | 1 | 1 | 0 | 0 | 0 | 0 | 0 | 0 | 2 | 0 | 2 | 52718592 | 1 | 0 | 23 | 0 | 0 | 0 | 0 | 0 | 0 | 0 | 0 | 0 | 0 | 0 | 0 | 0 | 0 | 0 | 0 | 0 | 0 | 0 | 0 | 0 | 0 |  | 0 | 0 | 0 | 0 | 0 | 1 | 0 | 0 | 0 | 0 | 0 | 0 | 0 | 0 |  | 0 |  | 0
42 | 52718353 | 52718594 | 51169926 | 118 | 1 | 1 | 1 | 1-100-38 |  | Средний разряд работы 3,8 | 1191 | 1013 | чел.-ч. | чел.-ч. | 1 | 0 | 44848675 | 4.49 | 0 | 0 | 0 | 714.71 | 0 | 0 | 0 | 714.71 | 1 | 1 | 1 | 1 | -2 | 0 | 0 | 0 | 1 | 0 | 4.49 | 1 | 2 | 52718605 | 1 | 0 | 24 | 1 | 0 | 0 | 0 | 0 | 0 | 0 | 0 | 0 | 0 | 0 | 3209.0479 | 4.49 | 0 | 1 | 0 | 0 | 0 | 3209.0479 | 4.49 | 0 | 1 | 5615.83 | 7.8575 | 0 | 7.8575 | 714.71 | 714.71 | 1 | 3209.05 | 0 | 0 | 0 | 0 | 5615.83 | 5615.83 | 1 |  | 0 |  | 0
42 | 52718353 | 52718594 | 51170109 | 118 | 1 | 1 | 1 | 4-100-00 |  | Затраты труда машинистов | 1191 | 1013 | чел.-ч. | чел.-ч. | 1 | 0 | -1417349443 | 0.02 | 0 | 0 | 0 | 0 | 0 | 0 | 0 | 0 | 1 | 1 | 1 | 1 | -2 | 0 | 0 | 0 | 1 | 0 | 0.02 | 2 | 2 | 52718606 | 1 | 0 | 25 | 1 | 0 | 0 | 0 | 0 | 0 | 0 | 0 | 0 | 0 | 0 | 0 | 0 | 0 | 0 | 0 | 0 | 0 | 0 | 0 | 0 | 0 |  | 0 | 0 | 0.035 | 0 | 0 | 1 | 0 | 0 | 0 | 0 | 0 | 0 | 0 | 0 |  | 0 |  | 0
42 | 52718353 | 52718594 | 51296566 | 1 | 1 | 1 | 2 | 91.05.05-015 | ФСЭМ-2022, 91.05.05-015, приказ Минстроя России от 18.05.2022 г. № 378/пр | Краны на автомобильном ходу, грузоподъемность 16 т | 1368 | 1011 | маш.-ч | маш.-ч | 1 | 0 | -1068589559 | 0.01 | 0 | 1585.56 | 982.04 | 0 | 0 | 1585.56 | 982.04 | 0 | 1 | 1 | 1 | 1 | -2 | 0 | 0 | 0 | 1 | 0 | 0.01 | 1 | 2 | 52718607 | 1 | 0 | 26 | 1 | 0 | 0 | 0 | 0 | 0 | 0 | 0 | 0 | 15.8556 | 9.8204 | 0 | 0 | 0.01 | 1 | 0 | 15.8556 | 9.8204 | 0 | 0 | 0.01 | 1 |  | 0 | 0.0175 | 0.0175 | 1585.56 | 1585.56 | 1 | 15.86 | 9.82 | 0 | 27.75 | 17.19 | 0 | 44.94 | 1 | 4-100-060 | 6 | чел.-ч. | 1
42 | 52718353 | 52718594 | 51297468 | 1 | 1 | 1 | 2 | 91.14.02-001 | ФСЭМ-2022 доп.7, 91.14.02-001, приказ Минстроя России от 02.08.2023 г. № 551/пр | Автомобили бортовые, грузоподъемность до 5 т | 1368 | 1011 | маш.-ч | маш.-ч | 1 | 0 | -312038840 | 0.01 | 0 | 544.92 | 731.08 | 0 | 0 | 544.92 | 731.08 | 0 | 1 | 1 | 1 | 1 | -2 | 0 | 0 | 0 | 1 | 0 | 0.01 | 1 | 2 | 52718608 | 1 | 0 | 27 | 1 | 0 | 0 | 0 | 0 | 0 | 0 | 0 | 0 | 5.4492 | 7.3108 | 0 | 0 | 0.01 | 1 | 0 | 5.4492 | 7.3108 | 0 | 0 | 0.01 | 1 |  | 0 | 0.0175 | 0.0175 | 544.92 | 544.92 | 1 | 5.45 | 7.31 | 0 | 9.54 | 12.79 | 0 | 22.33 | 1 | 4-100-040 | 4 | чел.-ч. | 1
42 | 52718353 | 52718594 | 51246841 | 1 | 1 | 1 | 3 | 01.7.06.05-0041 | ФСБЦ-2022, 01.7.06.05-0041, приказ Минстроя России от 18.05.2022 г. № 378/пр | Ленты изоляционные хлопчатобумажные прорезиненные для электромонтажных и ремонтных работ, цвет черный, ширина 20 мм, толщина 0,35 мм | 1301 | 1003 | м | м | 1 | 0 | 1043352333 | 13.33 | 5.11 | 0 | 0 | 0 | 5.87 | 0 | 0 | 0 | 0.87 | 1 | 1 | 1 | 2 | 0 | 0 | 0 | 1 | 0 | 13.33 | 0 | 2 | 52718609 | 1 | 0 | 28 | 1 | 0 | 0 | 0 | 0 | 0 | 0 | 0 | 78.2471 | 0 | 0 | 0 | 0 | 0 | 1 | 78.2471 | 0 | 0 | 0 | 0 | 0 | 1 |  | 0 | 0 | 23.3275 | 5.11 | 5.87 | 0.87 | 78.25 | 0 | 119.2 | 0 | 0 | 0 | 119.2 | 0 |  | 0 |  | 0
42 | 52718353 | 52718594 | 51247009 | 1 | 1 | 1 | 3 | 01.7.07.20-0002 | ФСБЦ-2022, 01.7.07.20-0002, приказ Минстроя России от 18.05.2022 г. № 378/пр | Тальк молотый, сорт I | 1348 | 1009 | т | т | 1000 | 0 | 2119437083 | 0.00043 | 59159.07 | 0 | 0 | 0 | 43821.53 | 0 | 0 | 0 | 1.35 | 1 | 1 | 1 | 2 | 0 | 0 | 0 | 1 | 0 | 0.00043 | 0 | 2 | 52718610 | 1 | 0 | 29 | 1 | 0 | 0 | 0 | 0 | 0 | 0 | 0 | 18.8433 | 0 | 0 | 0 | 0 | 0 | 1 | 18.8433 | 0 | 0 | 0 | 0 | 0 | 1 |  | 0 | 0 | 0.0007525 | 59159.07 | 43821.53 | 1.35 | 18.84 | 0 | 44.52 | 0 | 0 | 0 | 44.52 | 0 |  | 0 |  | 0
42 | 52718353 | 52718594 | 51265692 | 1 | 1 | 1 | 3 | 14.4.02.04-0142 | ФСБЦ-2022, 14.4.02.04-0142, приказ Минстроя России от 18.05.2022 г. № 378/пр | Краска масляная МА-0115, мумия, сурик железный | 1346 | 1009 | кг | кг | 1 | 0 | 2025193363 | 0.02 | 110.23 | 0 | 0 | 0 | 79.88 | 0 | 0 | 0 | 1.38 | 1 | 1 | 1 | 2 | 0 | 0 | 0 | 1 | 0 | 0.02 | 0 | 2 | 52718611 | 1 | 0 | 30 | 1 | 0 | 0 | 0 | 0 | 0 | 0 | 0 | 1.5976 | 0 | 0 | 0 | 0 | 0 | 1 | 1.5976 | 0 | 0 | 0 | 0 | 0 | 1 |  | 0 | 0 | 0.035 | 110.23 | 79.88 | 1.38 | 1.6 | 0 | 3.86 | 0 | 0 | 0 | 3.86 | 0 |  | 0 |  | 0
42 | 52718353 | 52718594 | 51273630 | 1 | 1 | 1 | 3 | 20.2.01.05-0001 | ФСБЦ-2022 доп.11, 20.2.01.05-0001, приказ Минстроя России от 09.08.2024 г. № 524/пр | Гильзы кабельные медные 2,5 мм | 1425 | 1013 | 100 ШТ | 100 ШТ | 1 | 0 | -788410736 | 0.05 | 532.68 | 0 | 0 | 0 | 412.93 | 0 | 0 | 0 | 1.29 | 1 | 1 | 1 | 2 | 0 | 0 | 0 | 1 | 0 | 0.05 | 0 | 2 | 52718612 | 1 | 0 | 31 | 1 | 0 | 0 | 0 | 0 | 0 | 0 | 0 | 20.6465 | 0 | 0 | 0 | 0 | 0 | 1 | 20.6465 | 0 | 0 | 0 | 0 | 0 | 1 |  | 0 | 0 | 0.0875 | 532.68 | 412.93 | 1.29 | 20.65 | 0 | 46.61 | 0 | 0 | 0 | 46.61 | 0 |  | 0 |  | 0
42 | 52718353 | 52718594 | 51273680 | 1 | 1 | 1 | 3 | 20.2.02.01-0011 | ФСБЦ-2022 доп.9, 20.2.02.01-0011, приказ Минстроя России от 16.02.2024 г. № 102/пр | Втулки полипропиленовые, диаметр 17 мм | 1407 | 1013 | 1000 ШТ | 1000 ШТ | 1 | 0 | 1838619994 | 0.0122 | 1851.81 | 0 | 0 | 0 | 1481.45 | 0 | 0 | 0 | 1.25 | 1 | 1 | 1 | 2 | 0 | 0 | 0 | 1 | 0 | 0.0122 | 0 | 2 | 52718613 | 1 | 0 | 32 | 1 | 0 | 0 | 0 | 0 | 0 | 0 | 0 | 18.0737 | 0 | 0 | 0 | 0 | 0 | 1 | 18.0737 | 0 | 0 | 0 | 0 | 0 | 1 |  | 0 | 0 | 0.02135 | 1851.81 | 1481.45 | 1.25 | 18.07 | 0 | 39.54 | 0 | 0 | 0 | 39.54 | 0 |  | 0 |  | 0
42 | 52718353 | 52718594 | 51176163 | 118 | 1 | 1 | 3 | 421/пр_2020_п.75_пп.а |  | Сметная стоимость вспомогательных ненормируемых материальных ресурсов, не учтенная в сметной норме, 2% | 3277935 | 1013 | % | % | 1 | 0 | 274903907 | 2 | 0 | 0 | 0 | 0 | 0 | 0 | 0 | 0 | 1 | 1 | 1 | 1 | 0 | 0 | 0 | 0 | 0 | 0 | 2 | 0 | 2 | 52718614 | 1 | 0 | 33 | 0 | 0 | 0 | 0 | 0 | 0 | 0 | 0 | 0 | 0 | 0 | 0 | 0 | 0 | 0 | 0 | 0 | 0 | 0 | 0 | 0 | 0 |  | 0 | 0 | 3.5 | 0 | 0 | 1 | 0 | 0 | 0 | 0 | 0 | 0 | 0 | 0 |  | 0 |  | 0
49 | 52718353 | 52718621 | 51169938 | 118 | 1 | 1 | 1 | 1-100-42 |  | Средний разряд работы 4,2 | 1191 | 1013 | чел.-ч. | чел.-ч. | 1 | 0 | 1522950421 | 78.56 | 0 | 0 | 0 | 752.9 | 0 | 0 | 0 | 752.9 | 1 | 1 | 1 | 1 | -2 | 0 | 0 | 0 | 1 | 0 | 78.56 | 1 | 2 | 52718630 | 1 | 0 | 34 | 1 | 0 | 0 | 0 | 0 | 0 | 0 | 0 | 0 | 0 | 0 | 59147.824 | 78.56 | 0 | 1 | 0 | 0 | 0 | 59147.824 | 78.56 | 0 | 1 | 1774.43 | 2.3568 | 0 | 2.3568 | 752.9 | 752.9 | 1 | 59147.82 | 0 | 0 | 0 | 0 | 1774.43 | 1774.43 | 1 |  | 0 |  | 0
49 | 52718353 | 52718621 | 51170109 | 118 | 1 | 1 | 1 | 4-100-00 |  | Затраты труда машинистов | 1191 | 1013 | чел.-ч. | чел.-ч. | 1 | 0 | -1417349443 | 0.4 | 0 | 0 | 0 | 0 | 0 | 0 | 0 | 0 | 1 | 1 | 1 | 1 | -2 | 0 | 0 | 0 | 1 | 0 | 0.4 | 2 | 2 | 52718631 | 1 | 0 | 35 | 1 | 0 | 0 | 0 | 0 | 0 | 0 | 0 | 0 | 0 | 0 | 0 | 0 | 0 | 0 | 0 | 0 | 0 | 0 | 0 | 0 | 0 |  | 0 | 0 | 0.012 | 0 | 0 | 1 | 0 | 0 | 0 | 0 | 0 | 0 | 0 | 0 |  | 0 |  | 0
49 | 52718353 | 52718621 | 51296566 | 1 | 1 | 1 | 2 | 91.05.05-015 | ФСЭМ-2022, 91.05.05-015, приказ Минстроя России от 18.05.2022 г. № 378/пр | Краны на автомобильном ходу, грузоподъемность 16 т | 1368 | 1011 | маш.-ч | маш.-ч | 1 | 0 | -1068589559 | 0.2 | 0 | 1585.56 | 982.04 | 0 | 0 | 1585.56 | 982.04 | 0 | 1 | 1 | 1 | 1 | -2 | 0 | 0 | 0 | 1 | 0 | 0.2 | 1 | 2 | 52718632 | 1 | 0 | 36 | 1 | 0 | 0 | 0 | 0 | 0 | 0 | 0 | 0 | 317.112 | 196.408 | 0 | 0 | 0.2 | 1 | 0 | 317.112 | 196.408 | 0 | 0 | 0.2 | 1 |  | 0 | 0.006 | 0.006 | 1585.56 | 1585.56 | 1 | 317.11 | 196.41 | 0 | 9.51 | 5.89 | 0 | 15.4 | 1 | 4-100-060 | 6 | чел.-ч. | 1
49 | 52718353 | 52718621 | 51297468 | 1 | 1 | 1 | 2 | 91.14.02-001 | ФСЭМ-2022 доп.7, 91.14.02-001, приказ Минстроя России от 02.08.2023 г. № 551/пр | Автомобили бортовые, грузоподъемность до 5 т | 1368 | 1011 | маш.-ч | маш.-ч | 1 | 0 | -312038840 | 0.2 | 0 | 544.92 | 731.08 | 0 | 0 | 544.92 | 731.08 | 0 | 1 | 1 | 1 | 1 | -2 | 0 | 0 | 0 | 1 | 0 | 0.2 | 1 | 2 | 52718633 | 1 | 0 | 37 | 1 | 0 | 0 | 0 | 0 | 0 | 0 | 0 | 0 | 108.984 | 146.216 | 0 | 0 | 0.2 | 1 | 0 | 108.984 | 146.216 | 0 | 0 | 0.2 | 1 |  | 0 | 0.006 | 0.006 | 544.92 | 544.92 | 1 | 108.98 | 146.22 | 0 | 3.27 | 4.39 | 0 | 7.66 | 1 | 4-100-040 | 4 | чел.-ч. | 1
49 | 52718353 | 52718621 | 51246841 | 1 | 1 | 1 | 3 | 01.7.06.05-0041 | ФСБЦ-2022, 01.7.06.05-0041, приказ Минстроя России от 18.05.2022 г. № 378/пр | Ленты изоляционные хлопчатобумажные прорезиненные для электромонтажных и ремонтных работ, цвет черный, ширина 20 мм, толщина 0,35 мм | 1301 | 1003 | м | м | 1 | 0 | 1043352333 | 17.5 | 5.11 | 0 | 0 | 0 | 5.87 | 0 | 0 | 0 | 0.87 | 1 | 1 | 1 | 2 | 0 | 0 | 0 | 1 | 0 | 17.5 | 0 | 2 | 52718634 | 1 | 0 | 38 | 1 | 0 | 0 | 0 | 0 | 0 | 0 | 0 | 102.725 | 0 | 0 | 0 | 0 | 0 | 1 | 102.725 | 0 | 0 | 0 | 0 | 0 | 1 |  | 0 | 0 | 0.525 | 5.11 | 5.87 | 0.87 | 102.73 | 0 | 2.68 | 0 | 0 | 0 | 2.68 | 0 |  | 0 |  | 0
49 | 52718353 | 52718621 | 51248246 | 1 | 1 | 1 | 3 | 01.7.15.07-0014 | ФСБЦ-2022, 01.7.15.07-0014, приказ Минстроя России от 18.05.2022 г. № 378/пр | Дюбели распорные полипропиленовые | 1425 | 1013 | 100 ШТ | 100 ШТ | 1 | 0 | -910460444 | 4.08 | 54.64 | 0 | 0 | 0 | 41.71 | 0 | 0 | 0 | 1.31 | 1 | 1 | 1 | 2 | 0 | 0 | 0 | 1 | 0 | 4.08 | 0 | 2 | 52718635 | 1 | 0 | 39 | 1 | 0 | 0 | 0 | 0 | 0 | 0 | 0 | 170.1768 | 0 | 0 | 0 | 0 | 0 | 1 | 170.1768 | 0 | 0 | 0 | 0 | 0 | 1 |  | 0 | 0 | 0.1224 | 54.64 | 41.71 | 1.31 | 170.18 | 0 | 6.69 | 0 | 0 | 0 | 6.69 | 0 |  | 0 |  | 0
49 | 52718353 | 52718621 | 51281495 | 1 | 1 | 1 | 3 | 21.2.01.02-0141 | ФСБЦ-2022, 21.2.01.02-0141, приказ Минстроя России от 18.05.2022 г. № 378/пр | Провод неизолированный для воздушных линий электропередачи М 4 | 1348 | 1009 | т | т | 1000 | 0 | 1835177067 | 0.00153 | 1204832.66 | 0 | 0 | 0 | 948687.13 | 0 | 0 | 0 | 1.27 | 1 | 1 | 1 | 2 | 0 | 0 | 0 | 1 | 0 | 0.00153 | 0 | 2 | 52718636 | 1 | 0 | 40 | 1 | 0 | 0 | 0 | 0 | 0 | 0 | 0 | 1451.4913 | 0 | 0 | 0 | 0 | 0 | 1 | 1451.4913 | 0 | 0 | 0 | 0 | 0 | 1 |  | 0 | 0 | 4.59e-05 | 1204832.66 | 948687.13 | 1.27 | 1451.49 | 0 | 55.3 | 0 | 0 | 0 | 55.3 | 0 |  | 0 |  | 0
49 | 52718353 | 52718621 | 51176163 | 118 | 1 | 1 | 3 | 421/пр_2020_п.75_пп.а |  | Сметная стоимость вспомогательных ненормируемых материальных ресурсов, не учтенная в сметной норме, 2% | 3277935 | 1013 | % | % | 1 | 0 | 274903907 | 2 | 0 | 0 | 0 | 0 | 0 | 0 | 0 | 0 | 1 | 1 | 1 | 1 | 0 | 0 | 0 | 0 | 0 | 0 | 2 | 0 | 2 | 52718637 | 1 | 0 | 41 | 0 | 0 | 0 | 0 | 0 | 0 | 0 | 0 | 0 | 0 | 0 | 0 | 0 | 0 | 0 | 0 | 0 | 0 | 0 | 0 | 0 | 0 |  | 0 | 0 | 0.06 | 0 | 0 | 1 | 0 | 0 | 0 | 0 | 0 | 0 | 0 | 0 |  | 0 |  | 0
54 | 52718353 | 52718642 | 51169920 | 118 | 1 | 1 | 1 | 1-100-35 |  | Средний разряд работы 3,5 | 1191 | 1013 | чел.-ч. | чел.-ч. | 1 | 0 | -715079457 | 10.3 | 0 | 0 | 0 | 690.16 | 0 | 0 | 0 | 690.16 | 1 | 1 | 1 | 1 | -2 | 0 | 0 | 1 | 1 | 0 | 10.3 | 1 | 2 | 52718648 | 1 | 0 | 42 | 1 | 0 | 0 | 0 | 0 | 0 | 0 | 0 | 0 | 0 | 0 | 7108.648 | 10.3 | 0 | 1 | 0 | 0 | 0 | 7108.648 | 10.3 | 0 | 1 | 14217.3 | 20.6 | 0 | 20.6 | 690.16 | 690.16 | 1 | 7108.65 | 0 | 0 | 0 | 0 | 14217.3 | 14217.3 | 1 |  | 0 |  | 0
54 | 52718353 | 52718642 | 51246685 | 1 | 1 | 1 | 3 | 01.7.03.04-0001 | ФСБЦ-2022, 01.7.03.04-0001, приказ Минстроя России от 18.05.2022 г. № 378/пр | Электроэнергия | 1383 | 1013 | КВТ-Ч | КВТ-Ч | 1 | 0 | -182421198 | 0.49 | 6.92 | 0 | 0 | 0 | 6.92 | 0 | 0 | 0 | 1 | 1 | 1 | 1 | -2 | 0 | 0 | 1 | 1 | 0 | 0.49 | 0 | 2 | 52718649 | 1 | 0 | 43 | 1 | 0 | 0 | 0 | 0 | 0 | 0 | 0 | 3.3908 | 0 | 0 | 0 | 0 | 0 | 1 | 3.3908 | 0 | 0 | 0 | 0 | 0 | 1 |  | 0 | 0 | 0.98 | 6.92 | 6.92 | 1 | 3.39 | 0 | 6.78 | 0 | 0 | 0 | 6.78 | 1 |  | 0 |  | 0
54 | 52718353 | 52718642 | 51176163 | 118 | 1 | 1 | 3 | 421/пр_2020_п.75_пп.а |  | Сметная стоимость вспомогательных ненормируемых материальных ресурсов, не учтенная в сметной норме, 2% | 3277935 | 1013 | % | % | 1 | 0 | 274903907 | 2 | 0 | 0 | 0 | 0 | 0 | 0 | 0 | 0 | 1 | 1 | 1 | 1 | 0 | 0 | 0 | 0 | 0 | 0 | 2 | 0 | 2 | 52718650 | 1 | 0 | 44 | 0 | 0 | 0 | 0 | 0 | 0 | 0 | 0 | 0 | 0 | 0 | 0 | 0 | 0 | 0 | 0 | 0 | 0 | 0 | 0 | 0 | 0 |  | 0 | 0 | 4 | 0 | 0 | 1 | 0 | 0 | 0 | 0 | 0 | 0 | 0 | 0 |  | 0 |  | 0
54 | 52718353 | 52718642 | 51176165 | 118 | 1 | 1 | 3 | 999-0005 |  | Масса оборудования | 1348 | 1009 | т | т | 1000 | 0 | 1392189009 | 0.005 | 0 | 0 | 0 | 0 | 0 | 0 | 0 | 0 | 1 | 1 | 1 | 1 | 0 | 0 | 0 | 1 | 0 | 0 | 0.005 | 0 | 2 | 52718647 | 1 | 0 | 45 | 0 | 0 | 0 | 0 | 0 | 0 | 0 | 0 | 0 | 0 | 0 | 0 | 0 | 0 | 0 | 0 | 0 | 0 | 0 | 0 | 0 | 0 |  | 0 | 0 | 0.01 | 0 | 0 | 1 | 0 | 0 | 0 | 0 | 0 | 0 | 0 | 0 |  | 0 |  | 0
59 | 52718353 | 52718655 | 51169920 | 118 | 1 | 1 | 1 | 1-100-35 |  | Средний разряд работы 3,5 | 1191 | 1013 | чел.-ч. | чел.-ч. | 1 | 0 | -715079457 | 6 | 0 | 0 | 0 | 690.16 | 0 | 0 | 0 | 690.16 | 1 | 1 | 1 | 1 | -2 | 0 | 0 | 1 | 1 | 0 | 6 | 1 | 2 | 52718660 | 1 | 0 | 46 | 1 | 0 | 0 | 0 | 0 | 0 | 0 | 0 | 0 | 0 | 0 | 4140.96 | 6 | 0 | 1 | 0 | 0 | 0 | 4140.96 | 6 | 0 | 1 | 414.1 | 0.6 | 0 | 0.6 | 690.16 | 690.16 | 1 | 4140.96 | 0 | 0 | 0 | 0 | 414.1 | 414.1 | 1 |  | 0 |  | 0
59 | 52718353 | 52718655 | 51248185 | 1 | 1 | 1 | 3 | 01.7.15.04-0011 | ФСБЦ-2022, 01.7.15.04-0011, приказ Минстроя России от 18.05.2022 г. № 378/пр | Винты стальные с полукруглой головкой, длина 50 мм | 1348 | 1009 | т | т | 1000 | 0 | 1670083924 | 0.0002 | 166901.86 | 0 | 0 | 0 | 127406 | 0 | 0 | 0 | 1.31 | 1 | 1 | 1 | 2 | 0 | 0 | 1 | 1 | 0 | 0.0002 | 0 | 2 | 52718661 | 1 | 0 | 47 | 1 | 0 | 0 | 0 | 0 | 0 | 0 | 0 | 25.4812 | 0 | 0 | 0 | 0 | 0 | 1 | 25.4812 | 0 | 0 | 0 | 0 | 0 | 1 |  | 0 | 0 | 2e-05 | 166901.86 | 127406 | 1.31 | 25.48 | 0 | 3.34 | 0 | 0 | 0 | 3.34 | 0 |  | 0 |  | 0
59 | 52718353 | 52718655 | 51176163 | 118 | 1 | 1 | 3 | 421/пр_2020_п.75_пп.а |  | Сметная стоимость вспомогательных ненормируемых материальных ресурсов, не учтенная в сметной норме, 2% | 3277935 | 1013 | % | % | 1 | 0 | 274903907 | 2 | 0 | 0 | 0 | 0 | 0 | 0 | 0 | 0 | 1 | 1 | 1 | 1 | 0 | 0 | 0 | 0 | 0 | 0 | 2 | 0 | 2 | 52718662 | 1 | 0 | 48 | 0 | 0 | 0 | 0 | 0 | 0 | 0 | 0 | 0 | 0 | 0 | 0 | 0 | 0 | 0 | 0 | 0 | 0 | 0 | 0 | 0 | 0 |  | 0 | 0 | 0.2 | 0 | 0 | 1 | 0 | 0 | 0 | 0 | 0 | 0 | 0 | 0 |  | 0 |  | 0
59 | 52718353 | 52718655 | 51176165 | 118 | 1 | 1 | 3 | 999-0005 |  | Масса оборудования | 1348 | 1009 | т | т | 1000 | 0 | 1392189009 | 0.01 | 0 | 0 | 0 | 0 | 0 | 0 | 0 | 0 | 1 | 1 | 1 | 1 | 0 | 0 | 0 | 1 | 0 | 0 | 0.01 | 0 | 2 | 52718663 | 1 | 0 | 49 | 0 | 0 | 0 | 0 | 0 | 0 | 0 | 0 | 0 | 0 | 0 | 0 | 0 | 0 | 0 | 0 | 0 | 0 | 0 | 0 | 0 | 0 |  | 0 | 0 | 0.001 | 0 | 0 | 1 | 0 | 0 | 0 | 0 | 0 | 0 | 0 | 0 |  | 0 |  | 0
65 | 52718353 | 52718669 | 51169936 | 118 | 1 | 1 | 1 | 1-100-41 |  | Средний разряд работы 4,1 | 1191 | 1013 | чел.-ч. | чел.-ч. | 1 | 0 | 174150515 | 0.5 | 0 | 0 | 0 | 741.99 | 0 | 0 | 0 | 741.99 | 1 | 1 | 1 | 1 | -2 | 0 | 0 | 1 | 1 | 0 | 0.5 | 1 | 2 | 52718675 | 1 | 0 | 50 | 1 | 0 | 0 | 0 | 0 | 0 | 0 | 0 | 0 | 0 | 0 | 370.995 | 0.5 | 0 | 1 | 0 | 0 | 0 | 370.995 | 0.5 | 0 | 1 | 4080.95 | 5.5 | 0 | 5.5 | 741.99 | 741.99 | 1 | 371 | 0 | 0 | 0 | 0 | 4080.95 | 4080.95 | 1 |  | 0 |  | 0
65 | 52718353 | 52718669 | 51248525 | 1 | 1 | 1 | 3 | 01.7.15.14-0165 | ФСБЦ-2022 доп.2, 01.7.15.14-0165, приказ Минстроя России от 26.08.2022 г. № 703/пр | Шурупы самонарезающие стальные с полукруглой головкой и прямым шлицем, остроконечные, диаметр 4 мм, длина 40 мм | 1348 | 1009 | т | т | 1000 | 0 | 1553760940 | 1e-05 | 129940.16 | 0 | 0 | 0 | 99190.96 | 0 | 0 | 0 | 1.31 | 1 | 1 | 1 | 2 | 0 | 0 | 1 | 1 | 0 | 1e-05 | 0 | 2 | 52718676 | 1 | 0 | 51 | 1 | 0 | 0 | 0 | 0 | 0 | 0 | 0 | 0.99191 | 0 | 0 | 0 | 0 | 0 | 1 | 0.99191 | 0 | 0 | 0 | 0 | 0 | 1 |  | 0 | 0 | 0.00011 | 129940.16 | 99190.96 | 1.31 | 0.99 | 0 | 14.29 | 0 | 0 | 0 | 14.29 | 0 |  | 0 |  | 0
65 | 52718353 | 52718669 | 51250028 | 1 | 1 | 1 | 3 | 03.1.01.01-0002 | ФСБЦ-2022, 03.1.01.01-0002, приказ Минстроя России от 18.05.2022 г. № 378/пр | Гипс строительный Г-3 | 1348 | 1009 | т | т | 1000 | 0 | -1499842909 | 5e-05 | 6333.87 | 0 | 0 | 0 | 4338.27 | 0 | 0 | 0 | 1.46 | 1 | 1 | 1 | 2 | 0 | 0 | 1 | 1 | 0 | 5e-05 | 0 | 2 | 52718677 | 1 | 0 | 52 | 1 | 0 | 0 | 0 | 0 | 0 | 0 | 0 | 0.21691 | 0 | 0 | 0 | 0 | 0 | 1 | 0.21691 | 0 | 0 | 0 | 0 | 0 | 1 |  | 0 | 0 | 0.00055 | 6333.87 | 4338.27 | 1.46 | 0.22 | 0 | 3.48 | 0 | 0 | 0 | 3.48 | 0 |  | 0 |  | 0
65 | 52718353 | 52718669 | 51255393 | 1 | 1 | 1 | 3 | 08.3.03.05-0013 | ФСБЦ-2022, 08.3.03.05-0013, приказ Минстроя России от 18.05.2022 г. № 378/пр | Проволока стальная низкоуглеродистая оцинкованная разного назначения, диаметр 1,6 мм | 1348 | 1009 | т | т | 1000 | 0 | -477176682 | 1e-05 | 73286.39 | 0 | 0 | 0 | 87245.7 | 0 | 0 | 0 | 0.84 | 1 | 1 | 1 | 2 | 0 | 0 | 1 | 1 | 0 | 1e-05 | 0 | 2 | 52718678 | 1 | 0 | 53 | 1 | 0 | 0 | 0 | 0 | 0 | 0 | 0 | 0.87246 | 0 | 0 | 0 | 0 | 0 | 1 | 0.87246 | 0 | 0 | 0 | 0 | 0 | 1 |  | 0 | 0 | 0.00011 | 73286.39 | 87245.7 | 0.84 | 0.87 | 0 | 8.06 | 0 | 0 | 0 | 8.06 | 0 |  | 0 |  | 0
65 | 52718353 | 52718669 | 51176163 | 118 | 1 | 1 | 3 | 421/пр_2020_п.75_пп.а |  | Сметная стоимость вспомогательных ненормируемых материальных ресурсов, не учтенная в сметной норме, 2% | 3277935 | 1013 | % | % | 1 | 0 | 274903907 | 2 | 0 | 0 | 0 | 0 | 0 | 0 | 0 | 0 | 1 | 1 | 1 | 1 | 0 | 0 | 0 | 0 | 0 | 0 | 2 | 0 | 2 | 52718679 | 1 | 0 | 54 | 0 | 0 | 0 | 0 | 0 | 0 | 0 | 0 | 0 | 0 | 0 | 0 | 0 | 0 | 0 | 0 | 0 | 0 | 0 | 0 | 0 | 0 |  | 0 | 0 | 22 | 0 | 0 | 1 | 0 | 0 | 0 | 0 | 0 | 0 | 0 | 0 |  | 0 |  | 0
70 | 52718353 | 52718684 | 51169938 | 118 | 1 | 1 | 1 | 1-100-42 |  | Средний разряд работы 4,2 | 1191 | 1013 | чел.-ч. | чел.-ч. | 1 | 0 | 1522950421 | 30.48 | 0 | 0 | 0 | 752.9 | 0 | 0 | 0 | 752.9 | 1 | 1 | 1 | 1 | -2 | 0 | 0 | 1 | 1 | 0 | 30.48 | 1 | 2 | 52718694 | 1 | 0 | 55 | 1 | 0 | 0 | 0 | 0 | 0 | 0 | 0 | 0 | 0 | 0 | 22948.392 | 30.48 | 0 | 1 | 0 | 0 | 0 | 22948.392 | 30.48 | 0 | 1 | 5278.13 | 7.0104 | 0 | 7.0104 | 752.9 | 752.9 | 1 | 22948.39 | 0 | 0 | 0 | 0 | 5278.13 | 5278.13 | 1 |  | 0 |  | 0
70 | 52718353 | 52718684 | 51170109 | 118 | 1 | 1 | 1 | 4-100-00 |  | Затраты труда машинистов | 1191 | 1013 | чел.-ч. | чел.-ч. | 1 | 0 | -1417349443 | 0.05 | 0 | 0 | 0 | 0 | 0 | 0 | 0 | 0 | 1 | 1 | 1 | 1 | -2 | 0 | 0 | 1 | 1 | 0 | 0.05 | 2 | 2 | 52718695 | 1 | 0 | 56 | 1 | 0 | 0 | 0 | 0 | 0 | 0 | 0 | 0 | 0 | 0 | 0 | 0 | 0 | 0 | 0 | 0 | 0 | 0 | 0 | 0 | 0 |  | 0 | 0 | 0.0115 | 0 | 0 | 1 | 0 | 0 | 0 | 0 | 0 | 0 | 0 | 0 |  | 0 |  | 0
70 | 52718353 | 52718684 | 51296566 | 1 | 1 | 1 | 2 | 91.05.05-015 | ФСЭМ-2022, 91.05.05-015, приказ Минстроя России от 18.05.2022 г. № 378/пр | Краны на автомобильном ходу, грузоподъемность 16 т | 1368 | 1011 | маш.-ч | маш.-ч | 1 | 0 | -1068589559 | 0.03 | 0 | 1585.56 | 982.04 | 0 | 0 | 1585.56 | 982.04 | 0 | 1 | 1 | 1 | 1 | -2 | 0 | 0 | 1 | 1 | 0 | 0.03 | 1 | 2 | 52718696 | 1 | 0 | 57 | 1 | 0 | 0 | 0 | 0 | 0 | 0 | 0 | 0 | 47.5668 | 29.4612 | 0 | 0 | 0.03 | 1 | 0 | 47.5668 | 29.4612 | 0 | 0 | 0.03 | 1 |  | 0 | 0.0069 | 0.0069 | 1585.56 | 1585.56 | 1 | 47.57 | 29.46 | 0 | 10.94 | 6.78 | 0 | 17.72 | 1 | 4-100-060 | 6 | чел.-ч. | 1
70 | 52718353 | 52718684 | 51297468 | 1 | 1 | 1 | 2 | 91.14.02-001 | ФСЭМ-2022 доп.7, 91.14.02-001, приказ Минстроя России от 02.08.2023 г. № 551/пр | Автомобили бортовые, грузоподъемность до 5 т | 1368 | 1011 | маш.-ч | маш.-ч | 1 | 0 | -312038840 | 0.02 | 0 | 544.92 | 731.08 | 0 | 0 | 544.92 | 731.08 | 0 | 1 | 1 | 1 | 1 | -2 | 0 | 0 | 1 | 1 | 0 | 0.02 | 1 | 2 | 52718697 | 1 | 0 | 58 | 1 | 0 | 0 | 0 | 0 | 0 | 0 | 0 | 0 | 10.8984 | 14.6216 | 0 | 0 | 0.02 | 1 | 0 | 10.8984 | 14.6216 | 0 | 0 | 0.02 | 1 |  | 0 | 0.0046 | 0.0046 | 544.92 | 544.92 | 1 | 10.9 | 14.62 | 0 | 2.51 | 3.36 | 0 | 5.87 | 1 | 4-100-040 | 4 | чел.-ч. | 1
70 | 52718353 | 52718684 | 51246841 | 1 | 1 | 1 | 3 | 01.7.06.05-0041 | ФСБЦ-2022, 01.7.06.05-0041, приказ Минстроя России от 18.05.2022 г. № 378/пр | Ленты изоляционные хлопчатобумажные прорезиненные для электромонтажных и ремонтных работ, цвет черный, ширина 20 мм, толщина 0,35 мм | 1301 | 1003 | м | м | 1 | 0 | 1043352333 | 35 | 5.11 | 0 | 0 | 0 | 5.87 | 0 | 0 | 0 | 0.87 | 1 | 1 | 1 | 2 | 0 | 0 | 1 | 1 | 0 | 35 | 0 | 2 | 52718698 | 1 | 0 | 59 | 1 | 0 | 0 | 0 | 0 | 0 | 0 | 0 | 205.45 | 0 | 0 | 0 | 0 | 0 | 1 | 205.45 | 0 | 0 | 0 | 0 | 0 | 1 |  | 0 | 0 | 8.05 | 5.11 | 5.87 | 0.87 | 205.45 | 0 | 41.14 | 0 | 0 | 0 | 41.14 | 0 |  | 0 |  | 0
70 | 52718353 | 52718684 | 51248180 | 1 | 1 | 1 | 3 | 01.7.15.03-0042 | ФСБЦ-2022, 01.7.15.03-0042, приказ Минстроя России от 18.05.2022 г. № 378/пр | Болты с гайками и шайбами строительные | 1346 | 1009 | кг | кг | 1 | 0 | -489290570 | 1.5 | 188.92 | 0 | 0 | 0 | 174.93 | 0 | 0 | 0 | 1.08 | 1 | 1 | 1 | 2 | 0 | 0 | 1 | 1 | 0 | 1.5 | 0 | 2 | 52718699 | 1 | 0 | 60 | 1 | 0 | 0 | 0 | 0 | 0 | 0 | 0 | 262.395 | 0 | 0 | 0 | 0 | 0 | 1 | 262.395 | 0 | 0 | 0 | 0 | 0 | 1 |  | 0 | 0 | 0.345 | 188.92 | 174.93 | 1.08 | 262.4 | 0 | 65.18 | 0 | 0 | 0 | 65.18 | 0 |  | 0 |  | 0
70 | 52718353 | 52718684 | 51250028 | 1 | 1 | 1 | 3 | 03.1.01.01-0002 | ФСБЦ-2022, 03.1.01.01-0002, приказ Минстроя России от 18.05.2022 г. № 378/пр | Гипс строительный Г-3 | 1348 | 1009 | т | т | 1000 | 0 | -1499842909 | 0.00315 | 6333.87 | 0 | 0 | 0 | 4338.27 | 0 | 0 | 0 | 1.46 | 1 | 1 | 1 | 2 | 0 | 0 | 1 | 1 | 0 | 0.00315 | 0 | 2 | 52718700 | 1 | 0 | 61 | 1 | 0 | 0 | 0 | 0 | 0 | 0 | 0 | 13.6656 | 0 | 0 | 0 | 0 | 0 | 1 | 13.6656 | 0 | 0 | 0 | 0 | 0 | 1 |  | 0 | 0 | 0.0007245 | 6333.87 | 4338.27 | 1.46 | 13.67 | 0 | 4.59 | 0 | 0 | 0 | 4.59 | 0 |  | 0 |  | 0
70 | 52718353 | 52718684 | 51273688 | 1 | 1 | 1 | 3 | 20.2.02.01-0019 | ФСБЦ-2022, 20.2.02.01-0019, приказ Минстроя России от 18.05.2022 г. № 378/пр | Втулки изолирующие, размеры 65х50х18 мм | 1407 | 1013 | 1000 ШТ | 1000 ШТ | 1 | 0 | 1860696423 | 0.102 | 5049.34 | 0 | 0 | 0 | 3658.94 | 0 | 0 | 0 | 1.38 | 1 | 1 | 1 | 2 | 0 | 0 | 1 | 1 | 0 | 0.102 | 0 | 2 | 52718701 | 1 | 0 | 62 | 1 | 0 | 0 | 0 | 0 | 0 | 0 | 0 | 373.2119 | 0 | 0 | 0 | 0 | 0 | 1 | 373.2119 | 0 | 0 | 0 | 0 | 0 | 1 |  | 0 | 0 | 0.02346 | 5049.34 | 3658.94 | 1.38 | 373.21 | 0 | 118.46 | 0 | 0 | 0 | 118.46 | 0 |  | 0 |  | 0
70 | 52718353 | 52718684 | 51176163 | 118 | 1 | 1 | 3 | 421/пр_2020_п.75_пп.а |  | Сметная стоимость вспомогательных ненормируемых материальных ресурсов, не учтенная в сметной норме, 2% | 3277935 | 1013 | % | % | 1 | 0 | 274903907 | 2 | 0 | 0 | 0 | 0 | 0 | 0 | 0 | 0 | 1 | 1 | 1 | 1 | 0 | 0 | 0 | 0 | 0 | 0 | 2 | 0 | 2 | 52718702 | 1 | 0 | 63 | 0 | 0 | 0 | 0 | 0 | 0 | 0 | 0 | 0 | 0 | 0 | 0 | 0 | 0 | 0 | 0 | 0 | 0 | 0 | 0 | 0 | 0 |  | 0 | 0 | 0.46 | 0 | 0 | 1 | 0 | 0 | 0 | 0 | 0 | 0 | 0 | 0 |  | 0 |  | 0
74 | 52718353 | 52718706 | 51169926 | 118 | 1 | 1 | 1 | 1-100-38 |  | Средний разряд работы 3,8 | 1191 | 1013 | чел.-ч. | чел.-ч. | 1 | 0 | 44848675 | 16.5 | 0 | 0 | 0 | 714.71 | 0 | 0 | 0 | 714.71 | 1 | 1 | 1 | 1 | -2 | 0 | 0 | 1 | 1 | 0 | 16.5 | 1 | 2 | 52718716 | 1 | 0 | 64 | 1 | 0 | 0 | 0 | 0 | 0 | 0 | 0 | 0 | 0 | 0 | 11792.715 | 16.5 | 0 | 1 | 0 | 0 | 0 | 11792.715 | 16.5 | 0 | 1 | 5306.72 | 7.425 | 0 | 7.425 | 714.71 | 714.71 | 1 | 11792.72 | 0 | 0 | 0 | 0 | 5306.72 | 5306.72 | 1 |  | 0 |  | 0
74 | 52718353 | 52718706 | 51170109 | 118 | 1 | 1 | 1 | 4-100-00 |  | Затраты труда машинистов | 1191 | 1013 | чел.-ч. | чел.-ч. | 1 | 0 | -1417349443 | 0.34 | 0 | 0 | 0 | 0 | 0 | 0 | 0 | 0 | 1 | 1 | 1 | 1 | -2 | 0 | 0 | 1 | 1 | 0 | 0.34 | 2 | 2 | 52718717 | 1 | 0 | 65 | 1 | 0 | 0 | 0 | 0 | 0 | 0 | 0 | 0 | 0 | 0 | 0 | 0 | 0 | 0 | 0 | 0 | 0 | 0 | 0 | 0 | 0 |  | 0 | 0 | 0.153 | 0 | 0 | 1 | 0 | 0 | 0 | 0 | 0 | 0 | 0 | 0 |  | 0 |  | 0
74 | 52718353 | 52718706 | 51296566 | 1 | 1 | 1 | 2 | 91.05.05-015 | ФСЭМ-2022, 91.05.05-015, приказ Минстроя России от 18.05.2022 г. № 378/пр | Краны на автомобильном ходу, грузоподъемность 16 т | 1368 | 1011 | маш.-ч | маш.-ч | 1 | 0 | -1068589559 | 0.17 | 0 | 1585.56 | 982.04 | 0 | 0 | 1585.56 | 982.04 | 0 | 1 | 1 | 1 | 1 | -2 | 0 | 0 | 1 | 1 | 0 | 0.17 | 1 | 2 | 52718718 | 1 | 0 | 66 | 1 | 0 | 0 | 0 | 0 | 0 | 0 | 0 | 0 | 269.5452 | 166.9468 | 0 | 0 | 0.17 | 1 | 0 | 269.5452 | 166.9468 | 0 | 0 | 0.17 | 1 |  | 0 | 0.0765 | 0.0765 | 1585.56 | 1585.56 | 1 | 269.55 | 166.95 | 0 | 121.3 | 75.13 | 0 | 196.43 | 1 | 4-100-060 | 6 | чел.-ч. | 1
74 | 52718353 | 52718706 | 51297468 | 1 | 1 | 1 | 2 | 91.14.02-001 | ФСЭМ-2022 доп.7, 91.14.02-001, приказ Минстроя России от 02.08.2023 г. № 551/пр | Автомобили бортовые, грузоподъемность до 5 т | 1368 | 1011 | маш.-ч | маш.-ч | 1 | 0 | -312038840 | 0.17 | 0 | 544.92 | 731.08 | 0 | 0 | 544.92 | 731.08 | 0 | 1 | 1 | 1 | 1 | -2 | 0 | 0 | 1 | 1 | 0 | 0.17 | 1 | 2 | 52718719 | 1 | 0 | 67 | 1 | 0 | 0 | 0 | 0 | 0 | 0 | 0 | 0 | 92.6364 | 124.2836 | 0 | 0 | 0.17 | 1 | 0 | 92.6364 | 124.2836 | 0 | 0 | 0.17 | 1 |  | 0 | 0.0765 | 0.0765 | 544.92 | 544.92 | 1 | 92.64 | 124.28 | 0 | 41.69 | 55.93 | 0 | 97.62 | 1 | 4-100-040 | 4 | чел.-ч. | 1
74 | 52718353 | 52718706 | 51297665 | 1 | 1 | 1 | 2 | 91.17.04-233 | ФСЭМ-2022, 91.17.04-233, приказ Минстроя России от 18.05.2022 г. № 378/пр | Аппараты сварочные для ручной дуговой сварки, сварочный ток до 350 А | 1368 | 1011 | маш.-ч | маш.-ч | 1 | 0 | 462025989 | 2.9 | 0 | 32.24 | 0 | 0 | 0 | 32.24 | 0 | 0 | 1 | 1 | 1 | 1 | -2 | 0 | 0 | 1 | 1 | 0 | 2.9 | 1 | 2 | 52718720 | 1 | 0 | 68 | 1 | 0 | 0 | 0 | 0 | 0 | 0 | 0 | 0 | 93.496 | 0 | 0 | 0 | 0 | 1 | 0 | 93.496 | 0 | 0 | 0 | 0 | 1 |  | 0 | 0 | 1.305 | 32.24 | 32.24 | 1 | 93.5 | 0 | 0 | 42.07 | 0 | 0 | 42.07 | 1 |  | 0 |  | 0
74 | 52718353 | 52718706 | 51247427 | 1 | 1 | 1 | 3 | 01.7.11.07-0227 | ФСБЦ-2022, 01.7.11.07-0227, приказ Минстроя России от 18.05.2022 г. № 378/пр | Электроды сварочные для сварки низколегированных и углеродистых сталей УОНИ 13/45, Э42А, диаметр 4-5 мм | 1346 | 1009 | кг | кг | 1 | 0 | -1476217930 | 0.55 | 119.84 | 0 | 0 | 0 | 155.63 | 0 | 0 | 0 | 0.77 | 1 | 1 | 1 | 2 | 0 | 0 | 1 | 1 | 0 | 0.55 | 0 | 2 | 52718721 | 1 | 0 | 69 | 1 | 0 | 0 | 0 | 0 | 0 | 0 | 0 | 85.5965 | 0 | 0 | 0 | 0 | 0 | 1 | 85.5965 | 0 | 0 | 0 | 0 | 0 | 1 |  | 0 | 0 | 0.2475 | 119.84 | 155.63 | 0.77 | 85.6 | 0 | 29.66 | 0 | 0 | 0 | 29.66 | 0 |  | 0 |  | 0
74 | 52718353 | 52718706 | 51255512 | 1 | 1 | 1 | 3 | 08.3.05.02-0021 | ФСБЦ-2022, 08.3.05.02-0021, приказ Минстроя России от 18.05.2022 г. № 378/пр | Прокат листовой горячекатаный, марки стали Ст3сп, Ст3пс, ширина 1200-3000 мм, толщина 1-8 мм | 1348 | 1009 | т | т | 1000 | 0 | -45427185 | 0.004 | 46972.89 | 0 | 0 | 0 | 46972.89 | 0 | 0 | 0 | 1 | 1 | 1 | 1 | -2 | 0 | 0 | 1 | 1 | 0 | 0.004 | 0 | 2 | 52718722 | 1 | 0 | 70 | 1 | 0 | 0 | 0 | 0 | 0 | 0 | 0 | 187.8916 | 0 | 0 | 0 | 0 | 0 | 1 | 187.8916 | 0 | 0 | 0 | 0 | 0 | 1 |  | 0 | 0 | 0.0018 | 46972.89 | 46972.89 | 1 | 187.89 | 0 | 84.55 | 0 | 0 | 0 | 84.55 | 1 |  | 0 |  | 0
74 | 52718353 | 52718706 | 51265635 | 1 | 1 | 1 | 3 | 14.4.01.09-0427 | ФСБЦ-2022 доп.8, 14.4.01.09-0427, приказ Минстроя России от 14.11.2023 г. № 817/пр | Грунтовка эпоксидная антикоррозионная с содержанием цинка для защиты металлических поверхностей, расход 0,20-0,39 кг/м2 | 1346 | 1009 | кг | кг | 1 | 0 | -179141659 | 2 | 1343.91 | 0 | 0 | 0 | 1343.91 | 0 | 0 | 0 | 1 | 1 | 1 | 1 | -2 | 0 | 0 | 1 | 1 | 0 | 2 | 0 | 2 | 52718723 | 1 | 0 | 71 | 1 | 0 | 0 | 0 | 0 | 0 | 0 | 0 | 2687.82 | 0 | 0 | 0 | 0 | 0 | 1 | 2687.82 | 0 | 0 | 0 | 0 | 0 | 1 |  | 0 | 0 | 0.9 | 1343.91 | 1343.91 | 1 | 2687.82 | 0 | 1209.52 | 0 | 0 | 0 | 1209.52 | 1 |  | 0 |  | 0
74 | 52718353 | 52718706 | 51176163 | 118 | 1 | 1 | 3 | 421/пр_2020_п.75_пп.а |  | Сметная стоимость вспомогательных ненормируемых материальных ресурсов, не учтенная в сметной норме, 2% | 3277935 | 1013 | % | % | 1 | 0 | 274903907 | 2 | 0 | 0 | 0 | 0 | 0 | 0 | 0 | 0 | 1 | 1 | 1 | 1 | 0 | 0 | 0 | 0 | 0 | 0 | 2 | 0 | 2 | 52718724 | 1 | 0 | 72 | 0 | 0 | 0 | 0 | 0 | 0 | 0 | 0 | 0 | 0 | 0 | 0 | 0 | 0 | 0 | 0 | 0 | 0 | 0 | 0 | 0 | 0 |  | 0 | 0 | 0.9 | 0 | 0 | 1 | 0 | 0 | 0 | 0 | 0 | 0 | 0 | 0 |  | 0 |  | 0
77 | 52718353 | 52718727 | 51169928 | 118 | 1 | 1 | 1 | 1-100-39 |  | Средний разряд работы 3,9 | 1191 | 1013 | чел.-ч. | чел.-ч. | 1 | 0 | -1088579471 | 1.34 | 0 | 0 | 0 | 722.89 | 0 | 0 | 0 | 722.89 | 1 | 1 | 1 | 1 | -2 | 0 | 0 | 1 | 1 | 0 | 1.34 | 1 | 2 | 52718743 | 1 | 0 | 73 | 1 | 0 | 0 | 0 | 0 | 0 | 0 | 0 | 0 | 0 | 0 | 968.6726 | 1.34 | 0 | 1 | 0 | 0 | 0 | 968.6726 | 1.34 | 0 | 1 | 4843.36 | 6.7 | 0 | 6.7 | 722.89 | 722.89 | 1 | 968.67 | 0 | 0 | 0 | 0 | 4843.36 | 4843.36 | 1 |  | 0 |  | 0
77 | 52718353 | 52718727 | 51297665 | 1 | 1 | 1 | 2 | 91.17.04-233 | ФСЭМ-2022, 91.17.04-233, приказ Минстроя России от 18.05.2022 г. № 378/пр | Аппараты сварочные для ручной дуговой сварки, сварочный ток до 350 А | 1368 | 1011 | маш.-ч | маш.-ч | 1 | 0 | 462025989 | 0.108 | 0 | 32.24 | 0 | 0 | 0 | 32.24 | 0 | 0 | 1 | 1 | 1 | 1 | -2 | 0 | 0 | 1 | 1 | 0 | 0.108 | 1 | 2 | 52718744 | 1 | 0 | 74 | 1 | 0 | 0 | 0 | 0 | 0 | 0 | 0 | 0 | 3.4819 | 0 | 0 | 0 | 0 | 1 | 0 | 3.4819 | 0 | 0 | 0 | 0 | 1 |  | 0 | 0 | 0.54 | 32.24 | 32.24 | 1 | 3.48 | 0 | 0 | 17.41 | 0 | 0 | 17.41 | 1 |  | 0 |  | 0
77 | 52718353 | 52718727 | 51244639 | 1 | 1 | 1 | 3 | 01.3.01.02-0002 | ФСБЦ-2022 доп.8, 01.3.01.02-0002, приказ Минстроя России от 14.11.2023 г. № 817/пр | Вазелин технический | 1346 | 1009 | кг | кг | 1 | 0 | -288203296 | 0.006 | 238.56 | 0 | 0 | 0 | 150.04 | 0 | 0 | 0 | 1.59 | 1 | 1 | 1 | 2 | 0 | 0 | 1 | 1 | 0 | 0.006 | 0 | 2 | 52718745 | 1 | 0 | 75 | 1 | 0 | 0 | 0 | 0 | 0 | 0 | 0 | 0.90024 | 0 | 0 | 0 | 0 | 0 | 1 | 0.90024 | 0 | 0 | 0 | 0 | 0 | 1 |  | 0 | 0 | 0.03 | 238.56 | 150.04 | 1.59 | 0.9 | 0 | 7.16 | 0 | 0 | 0 | 7.16 | 0 |  | 0 |  | 0
77 | 52718353 | 52718727 | 51246661 | 1 | 1 | 1 | 3 | 01.7.02.09-0002 | ФСБЦ-2022, 01.7.02.09-0002, приказ Минстроя России от 18.05.2022 г. № 378/пр | Шпагат бумажный, диаметр 2,5 мм | 1346 | 1009 | кг | кг | 1 | 0 | -1673196120 | 0.001 | 163.02 | 0 | 0 | 0 | 187.38 | 0 | 0 | 0 | 0.87 | 1 | 1 | 1 | 2 | 0 | 0 | 1 | 1 | 0 | 0.001 | 0 | 2 | 52718746 | 1 | 0 | 76 | 1 | 0 | 0 | 0 | 0 | 0 | 0 | 0 | 0.18738 | 0 | 0 | 0 | 0 | 0 | 1 | 0.18738 | 0 | 0 | 0 | 0 | 0 | 1 |  | 0 | 0 | 0.005 | 163.02 | 187.38 | 0.87 | 0.19 | 0 | 0.82 | 0 | 0 | 0 | 0.82 | 0 |  | 0 |  | 0
77 | 52718353 | 52718727 | 51246685 | 1 | 1 | 1 | 3 | 01.7.03.04-0001 | ФСБЦ-2022, 01.7.03.04-0001, приказ Минстроя России от 18.05.2022 г. № 378/пр | Электроэнергия | 1383 | 1013 | КВТ-Ч | КВТ-Ч | 1 | 0 | -182421198 | 0.0208 | 6.92 | 0 | 0 | 0 | 6.92 | 0 | 0 | 0 | 1 | 1 | 1 | 1 | -2 | 0 | 0 | 1 | 1 | 0 | 0.0208 | 0 | 2 | 52718747 | 1 | 0 | 77 | 1 | 0 | 0 | 0 | 0 | 0 | 0 | 0 | 0.14394 | 0 | 0 | 0 | 0 | 0 | 1 | 0.14394 | 0 | 0 | 0 | 0 | 0 | 1 |  | 0 | 0 | 0.104 | 6.92 | 6.92 | 1 | 0.14 | 0 | 0.72 | 0 | 0 | 0 | 0.72 | 1 |  | 0 |  | 0
77 | 52718353 | 52718727 | 51246841 | 1 | 1 | 1 | 3 | 01.7.06.05-0041 | ФСБЦ-2022, 01.7.06.05-0041, приказ Минстроя России от 18.05.2022 г. № 378/пр | Ленты изоляционные хлопчатобумажные прорезиненные для электромонтажных и ремонтных работ, цвет черный, ширина 20 мм, толщина 0,35 мм | 1301 | 1003 | м | м | 1 | 0 | 1043352333 | 1 | 5.11 | 0 | 0 | 0 | 5.87 | 0 | 0 | 0 | 0.87 | 1 | 1 | 1 | 2 | 0 | 0 | 1 | 1 | 0 | 1 | 0 | 2 | 52718748 | 1 | 0 | 78 | 1 | 0 | 0 | 0 | 0 | 0 | 0 | 0 | 5.87 | 0 | 0 | 0 | 0 | 0 | 1 | 5.87 | 0 | 0 | 0 | 0 | 0 | 1 |  | 0 | 0 | 5 | 5.11 | 5.87 | 0.87 | 5.87 | 0 | 25.55 | 0 | 0 | 0 | 25.55 | 0 |  | 0 |  | 0
77 | 52718353 | 52718727 | 51247427 | 1 | 1 | 1 | 3 | 01.7.11.07-0227 | ФСБЦ-2022, 01.7.11.07-0227, приказ Минстроя России от 18.05.2022 г. № 378/пр | Электроды сварочные для сварки низколегированных и углеродистых сталей УОНИ 13/45, Э42А, диаметр 4-5 мм | 1346 | 1009 | кг | кг | 1 | 0 | -1476217930 | 0.07 | 119.84 | 0 | 0 | 0 | 155.63 | 0 | 0 | 0 | 0.77 | 1 | 1 | 1 | 2 | 0 | 0 | 1 | 1 | 0 | 0.07 | 0 | 2 | 52718749 | 1 | 0 | 79 | 1 | 0 | 0 | 0 | 0 | 0 | 0 | 0 | 10.8941 | 0 | 0 | 0 | 0 | 0 | 1 | 10.8941 | 0 | 0 | 0 | 0 | 0 | 1 |  | 0 | 0 | 0.35 | 119.84 | 155.63 | 0.77 | 10.89 | 0 | 41.94 | 0 | 0 | 0 | 41.94 | 0 |  | 0 |  | 0
77 | 52718353 | 52718727 | 51248180 | 1 | 1 | 1 | 3 | 01.7.15.03-0042 | ФСБЦ-2022, 01.7.15.03-0042, приказ Минстроя России от 18.05.2022 г. № 378/пр | Болты с гайками и шайбами строительные | 1346 | 1009 | кг | кг | 1 | 0 | -489290570 | 0.049 | 188.92 | 0 | 0 | 0 | 174.93 | 0 | 0 | 0 | 1.08 | 1 | 1 | 1 | 2 | 0 | 0 | 1 | 1 | 0 | 0.049 | 0 | 2 | 52718750 | 1 | 0 | 80 | 1 | 0 | 0 | 0 | 0 | 0 | 0 | 0 | 8.5716 | 0 | 0 | 0 | 0 | 0 | 1 | 8.5716 | 0 | 0 | 0 | 0 | 0 | 1 |  | 0 | 0 | 0.245 | 188.92 | 174.93 | 1.08 | 8.57 | 0 | 46.29 | 0 | 0 | 0 | 46.29 | 0 |  | 0 |  | 0
77 | 52718353 | 52718727 | 51248246 | 1 | 1 | 1 | 3 | 01.7.15.07-0014 | ФСБЦ-2022, 01.7.15.07-0014, приказ Минстроя России от 18.05.2022 г. № 378/пр | Дюбели распорные полипропиленовые | 1425 | 1013 | 100 ШТ | 100 ШТ | 1 | 0 | -910460444 | 0.014 | 54.64 | 0 | 0 | 0 | 41.71 | 0 | 0 | 0 | 1.31 | 1 | 1 | 1 | 2 | 0 | 0 | 1 | 1 | 0 | 0.014 | 0 | 2 | 52718751 | 1 | 0 | 81 | 1 | 0 | 0 | 0 | 0 | 0 | 0 | 0 | 0.58394 | 0 | 0 | 0 | 0 | 0 | 1 | 0.58394 | 0 | 0 | 0 | 0 | 0 | 1 |  | 0 | 0 | 0.07 | 54.64 | 41.71 | 1.31 | 0.58 | 0 | 3.82 | 0 | 0 | 0 | 3.82 | 0 |  | 0 |  | 0
77 | 52718353 | 52718727 | 51249297 | 1 | 1 | 1 | 3 | 01.7.20.04-0005 | ФСБЦ-2022, 01.7.20.04-0005, приказ Минстроя России от 18.05.2022 г. № 378/пр | Нитки швейные армированные | 1346 | 1009 | кг | кг | 1 | 0 | -1224836742 | 0.001 | 633.04 | 0 | 0 | 0 | 395.65 | 0 | 0 | 0 | 1.6 | 1 | 1 | 1 | 2 | 0 | 0 | 1 | 1 | 0 | 0.001 | 0 | 2 | 52718752 | 1 | 0 | 82 | 1 | 0 | 0 | 0 | 0 | 0 | 0 | 0 | 0.39565 | 0 | 0 | 0 | 0 | 0 | 1 | 0.39565 | 0 | 0 | 0 | 0 | 0 | 1 |  | 0 | 0 | 0.005 | 633.04 | 395.65 | 1.6 | 0.4 | 0 | 3.17 | 0 | 0 | 0 | 3.17 | 0 |  | 0 |  | 0
77 | 52718353 | 52718727 | 51253318 | 1 | 1 | 1 | 3 | 07.2.07.04-0007 | ФСБЦ-2022, 07.2.07.04-0007, приказ Минстроя России от 18.05.2022 г. № 378/пр | Конструкции стальные индивидуального изготовления из сортового проката | 1348 | 1009 | т | т | 1000 | 0 | -901091791 | 0.001 | 134756.88 | 0 | 0 | 0 | 105278.81 | 0 | 0 | 0 | 1.28 | 1 | 1 | 1 | 2 | 0 | 0 | 1 | 1 | 0 | 0.001 | 0 | 2 | 52718753 | 1 | 0 | 83 | 1 | 0 | 0 | 0 | 0 | 0 | 0 | 0 | 105.2788 | 0 | 0 | 0 | 0 | 0 | 1 | 105.2788 | 0 | 0 | 0 | 0 | 0 | 1 |  | 0 | 0 | 0.005 | 134756.88 | 105278.81 | 1.28 | 105.28 | 0 | 673.78 | 0 | 0 | 0 | 673.78 | 0 |  | 0 |  | 0
77 | 52718353 | 52718727 | 51265692 | 1 | 1 | 1 | 3 | 14.4.02.04-0142 | ФСБЦ-2022, 14.4.02.04-0142, приказ Минстроя России от 18.05.2022 г. № 378/пр | Краска масляная МА-0115, мумия, сурик железный | 1346 | 1009 | кг | кг | 1 | 0 | 2025193363 | 0.036 | 110.23 | 0 | 0 | 0 | 79.88 | 0 | 0 | 0 | 1.38 | 1 | 1 | 1 | 2 | 0 | 0 | 1 | 1 | 0 | 0.036 | 0 | 2 | 52718754 | 1 | 0 | 84 | 1 | 0 | 0 | 0 | 0 | 0 | 0 | 0 | 2.8757 | 0 | 0 | 0 | 0 | 0 | 1 | 2.8757 | 0 | 0 | 0 | 0 | 0 | 1 |  | 0 | 0 | 0.18 | 110.23 | 79.88 | 1.38 | 2.88 | 0 | 19.84 | 0 | 0 | 0 | 19.84 | 0 |  | 0 |  | 0
77 | 52718353 | 52718727 | 51265738 | 1 | 1 | 1 | 3 | 14.4.03.06-0001 | ФСБЦ-2022 доп.9, 14.4.03.06-0001, приказ Минстроя России от 16.02.2024 г. № 102/пр | Лак электроизоляционный МЛ-92 | 1346 | 1009 | кг | кг | 1 | 0 | -921302106 | 0.006 | 192.08 | 0 | 0 | 0 | 157.44 | 0 | 0 | 0 | 1.22 | 1 | 1 | 1 | 2 | 0 | 0 | 1 | 1 | 0 | 0.006 | 0 | 2 | 52718755 | 1 | 0 | 85 | 1 | 0 | 0 | 0 | 0 | 0 | 0 | 0 | 0.94464 | 0 | 0 | 0 | 0 | 0 | 1 | 0.94464 | 0 | 0 | 0 | 0 | 0 | 1 |  | 0 | 0 | 0.03 | 192.08 | 157.44 | 1.22 | 0.94 | 0 | 5.76 | 0 | 0 | 0 | 5.76 | 0 |  | 0 |  | 0
77 | 52718353 | 52718727 | 51273566 | 1 | 1 | 1 | 3 | 20.1.02.23-0082 | ФСБЦ-2022, 20.1.02.23-0082, приказ Минстроя России от 18.05.2022 г. № 378/пр | Перемычки гибкие, тип ПГС-50 | 1455 | 1013 | 10 ШТ | 10 ШТ | 1 | 0 | -1468880334 | 0.1 | 1303.67 | 0 | 0 | 0 | 944.69 | 0 | 0 | 0 | 1.38 | 1 | 1 | 1 | 2 | 0 | 0 | 1 | 1 | 0 | 0.1 | 0 | 2 | 52718756 | 1 | 0 | 86 | 1 | 0 | 0 | 0 | 0 | 0 | 0 | 0 | 94.469 | 0 | 0 | 0 | 0 | 0 | 1 | 94.469 | 0 | 0 | 0 | 0 | 0 | 1 |  | 0 | 0 | 0.5 | 1303.67 | 944.69 | 1.38 | 94.47 | 0 | 651.84 | 0 | 0 | 0 | 651.84 | 0 |  | 0 |  | 0
77 | 52718353 | 52718727 | 51176163 | 118 | 1 | 1 | 3 | 421/пр_2020_п.75_пп.а |  | Сметная стоимость вспомогательных ненормируемых материальных ресурсов, не учтенная в сметной норме, 2% | 3277935 | 1013 | % | % | 1 | 0 | 274903907 | 2 | 0 | 0 | 0 | 0 | 0 | 0 | 0 | 0 | 1 | 1 | 1 | 1 | 0 | 0 | 0 | 0 | 0 | 0 | 2 | 0 | 2 | 52718757 | 1 | 0 | 87 | 0 | 0 | 0 | 0 | 0 | 0 | 0 | 0 | 0 | 0 | 0 | 0 | 0 | 0 | 0 | 0 | 0 | 0 | 0 | 0 | 0 | 0 |  | 0 | 0 | 10 | 0 | 0 | 1 | 0 | 0 | 0 | 0 | 0 | 0 | 0 | 0 |  | 0 |  | 0
118 | 52718353 | 52718763 | 51169926 | 118 | 1 | 1 | 1 | 1-100-38 |  | Средний разряд работы 3,8 | 1191 | 1013 | чел.-ч. | чел.-ч. | 1 | 0 | 44848675 | 132.53 | 0 | 0 | 0 | 714.71 | 0 | 0 | 0 | 714.71 | 1 | 1 | 1 | 1 | -2 | 0 | 0 | 0 | 1 | 0 | 132.53 | 1 | 2 | 52718776 | 1 | 0 | 88 | 1 | 0 | 0 | 0 | 0 | 0 | 0 | 0 | 0 | 0 | 0 | 94720.5163 | 132.53 | 0 | 1 | 0 | 0 | 0 | 94720.5163 | 132.53 | 0 | 1 | 2091.9 | 2.9269 | 0 | 2.9269 | 714.71 | 714.71 | 1 | 94720.52 | 0 | 0 | 0 | 0 | 2091.9 | 2091.9 | 1 |  | 0 |  | 0
118 | 52718353 | 52718763 | 51170109 | 118 | 1 | 1 | 1 | 4-100-00 |  | Затраты труда машинистов | 1191 | 1013 | чел.-ч. | чел.-ч. | 1 | 0 | -1417349443 | 1.08 | 0 | 0 | 0 | 0 | 0 | 0 | 0 | 0 | 1 | 1 | 1 | 1 | -2 | 0 | 0 | 0 | 1 | 0 | 1.08 | 2 | 2 | 52718777 | 1 | 0 | 89 | 1 | 0 | 0 | 0 | 0 | 0 | 0 | 0 | 0 | 0 | 0 | 0 | 0 | 0 | 0 | 0 | 0 | 0 | 0 | 0 | 0 | 0 |  | 0 | 0 | 0.023852 | 0 | 0 | 1 | 0 | 0 | 0 | 0 | 0 | 0 | 0 | 0 |  | 0 |  | 0
118 | 52718353 | 52718763 | 51296566 | 1 | 1 | 1 | 2 | 91.05.05-015 | ФСЭМ-2022, 91.05.05-015, приказ Минстроя России от 18.05.2022 г. № 378/пр | Краны на автомобильном ходу, грузоподъемность 16 т | 1368 | 1011 | маш.-ч | маш.-ч | 1 | 0 | -1068589559 | 0.22 | 0 | 1585.56 | 982.04 | 0 | 0 | 1585.56 | 982.04 | 0 | 1 | 1 | 1 | 1 | -2 | 0 | 0 | 0 | 1 | 0 | 0.22 | 1 | 2 | 52718778 | 1 | 0 | 90 | 1 | 0 | 0 | 0 | 0 | 0 | 0 | 0 | 0 | 348.8232 | 216.0488 | 0 | 0 | 0.22 | 1 | 0 | 348.8232 | 216.0488 | 0 | 0 | 0.22 | 1 |  | 0 | 0.0048587 | 0.0048587 | 1585.56 | 1585.56 | 1 | 348.82 | 216.05 | 0 | 7.7 | 4.77 | 0 | 12.47 | 1 | 4-100-060 | 6 | чел.-ч. | 1
118 | 52718353 | 52718763 | 51296753 | 1 | 1 | 1 | 2 | 91.06.06-048 | ФСЭМ-2022, 91.06.06-048, приказ Минстроя России от 18.05.2022 г. № 378/пр | Подъемники одномачтовые, грузоподъемность до 500 кг, высота подъема 45 м | 1368 | 1011 | маш.-ч | маш.-ч | 1 | 0 | -566469117 | 0.57 | 0 | 58.59 | 649.24 | 0 | 0 | 37.32 | 649.24 | 0 | 1 | 1.57 | 1 | 1 | 2 | 0 | 0 | 0 | 1 | 0 | 0.57 | 1 | 2 | 52718779 | 1 | 0 | 91 | 1 | 0 | 0 | 0 | 0 | 0 | 0 | 0 | 0 | 21.2724 | 370.0668 | 0 | 0 | 0.57 | 1 | 0 | 21.2724 | 370.0668 | 0 | 0 | 0.57 | 1 |  | 0 | 0.012589 | 0.012589 | 58.59 | 37.32 | 1.57 | 21.27 | 370.07 | 0 | 0.74 | 8.17 | 0 | 8.91 | 0 | 4-100-030 | 3 | чел.-ч. | 1
118 | 52718353 | 52718763 | 51297468 | 1 | 1 | 1 | 2 | 91.14.02-001 | ФСЭМ-2022 доп.7, 91.14.02-001, приказ Минстроя России от 02.08.2023 г. № 551/пр | Автомобили бортовые, грузоподъемность до 5 т | 1368 | 1011 | маш.-ч | маш.-ч | 1 | 0 | -312038840 | 0.29 | 0 | 544.92 | 731.08 | 0 | 0 | 544.92 | 731.08 | 0 | 1 | 1 | 1 | 1 | -2 | 0 | 0 | 0 | 1 | 0 | 0.29 | 1 | 2 | 52718780 | 1 | 0 | 92 | 1 | 0 | 0 | 0 | 0 | 0 | 0 | 0 | 0 | 158.0268 | 212.0132 | 0 | 0 | 0.29 | 1 | 0 | 158.0268 | 212.0132 | 0 | 0 | 0.29 | 1 |  | 0 | 0.0064047 | 0.0064047 | 544.92 | 544.92 | 1 | 158.03 | 212.01 | 0 | 3.49 | 4.68 | 0 | 8.17 | 1 | 4-100-040 | 4 | чел.-ч. | 1
118 | 52718353 | 52718763 | 51246685 | 1 | 1 | 1 | 3 | 01.7.03.04-0001 | ФСБЦ-2022, 01.7.03.04-0001, приказ Минстроя России от 18.05.2022 г. № 378/пр | Электроэнергия | 1383 | 1013 | КВТ-Ч | КВТ-Ч | 1 | 0 | -182421198 | 6.9 | 6.92 | 0 | 0 | 0 | 6.92 | 0 | 0 | 0 | 1 | 1 | 1 | 1 | -2 | 0 | 0 | 0 | 1 | 0 | 6.9 | 0 | 2 | 52718781 | 1 | 0 | 93 | 1 | 0 | 0 | 0 | 0 | 0 | 0 | 0 | 47.748 | 0 | 0 | 0 | 0 | 0 | 1 | 47.748 | 0 | 0 | 0 | 0 | 0 | 1 |  | 0 | 0 | 0.15239 | 6.92 | 6.92 | 1 | 47.75 | 0 | 1.05 | 0 | 0 | 0 | 1.05 | 1 |  | 0 |  | 0
118 | 52718353 | 52718763 | 51246815 | 1 | 1 | 1 | 3 | 01.7.06.02-0001 | ФСБЦ-2022, 01.7.06.02-0001, приказ Минстроя России от 18.05.2022 г. № 378/пр | Ленты гидроизоляционные, паропроницаемые бутилкаучуковые, из нетканого материала мембранного типа, с липким покрытием по краям с внутренней стороны и антиадгезионным покрытием, цвет бежевый, ширина 80 мм | 1301 | 1003 | м | м | 1 | 0 | 1849085277 | 218.4 | 37.56 | 0 | 0 | 0 | 24.39 | 0 | 0 | 0 | 1.54 | 1 | 1 | 1 | 2 | 0 | 0 | 0 | 1 | 0 | 218.4 | 0 | 2 | 52718782 | 1 | 0 | 94 | 1 | 0 | 0 | 0 | 0 | 0 | 0 | 0 | 5326.776 | 0 | 0 | 0 | 0 | 0 | 1 | 5326.776 | 0 | 0 | 0 | 0 | 0 | 1 |  | 0 | 0 | 4.8234 | 37.56 | 24.39 | 1.54 | 5326.78 | 0 | 181.17 | 0 | 0 | 0 | 181.17 | 0 |  | 0 |  | 0
118 | 52718353 | 52718763 | 51246886 | 1 | 1 | 1 | 3 | 01.7.06.11-0001 | ФСБЦ-2022, 01.7.06.11-0001, приказ Минстроя России от 18.05.2022 г. № 378/пр | Ленты предварительно сжатые уплотнительные саморасширяющиеся на основе пенополиуретана, с липким слоем с одной стороны, ширина 10 мм, толщина в сжатом состоянии 4 мм, толщина в расширенном состоянии 20 мм | 1302 | 1003 | 10 м | 10 м | 10 | 0 | -1453475720 | 21.84 | 244.58 | 0 | 0 | 0 | 158.82 | 0 | 0 | 0 | 1.54 | 1 | 1 | 1 | 2 | 0 | 0 | 0 | 1 | 0 | 21.84 | 0 | 2 | 52718783 | 1 | 0 | 95 | 1 | 0 | 0 | 0 | 0 | 0 | 0 | 0 | 3468.6288 | 0 | 0 | 0 | 0 | 0 | 1 | 3468.6288 | 0 | 0 | 0 | 0 | 0 | 1 |  | 0 | 0 | 0.48234 | 244.58 | 158.82 | 1.54 | 3468.63 | 0 | 117.97 | 0 | 0 | 0 | 117.97 | 0 |  | 0 |  | 0
118 | 52718353 | 52718763 | 51247842 | 1 | 1 | 1 | 3 | 01.7.14.01-0002 | ФСБЦ-2022, 01.7.14.01-0002, приказ Минстроя России от 18.05.2022 г. № 378/пр | Герметик пенополиуретановый (пена монтажная) универсальный, объем 1000 мл | 1371 | 1013 | ШТ | ШТ | 1 | 0 | 47460687 | 37.68 | 257.71 | 0 | 0 | 0 | 257.71 | 0 | 0 | 0 | 1 | 1 | 1 | 1 | -2 | 0 | 0 | 0 | 1 | 0 | 37.68 | 0 | 2 | 52718784 | 1 | 0 | 96 | 1 | 0 | 0 | 0 | 0 | 0 | 0 | 0 | 9710.5128 | 0 | 0 | 0 | 0 | 0 | 1 | 9710.5128 | 0 | 0 | 0 | 0 | 0 | 1 |  | 0 | 0 | 0.83216 | 257.71 | 257.71 | 1 | 9710.51 | 0 | 214.46 | 0 | 0 | 0 | 214.46 | 1 |  | 0 |  | 0
118 | 52718353 | 52718763 | 51248256 | 1 | 1 | 1 | 3 | 01.7.15.07-0082 | ФСБЦ-2022, 01.7.15.07-0082, приказ Минстроя России от 18.05.2022 г. № 378/пр | Дюбель-гвозди полипропиленовые анкерные с бортом, диаметр 6 мм, длина 40 мм | 1425 | 1013 | 100 ШТ | 100 ШТ | 1 | 0 | -62184831 | 4.1177 | 234.02 | 0 | 0 | 0 | 178.64 | 0 | 0 | 0 | 1.31 | 1 | 1 | 1 | 2 | 0 | 0 | 0 | 1 | 0 | 4.1177 | 0 | 2 | 52718785 | 1 | 0 | 97 | 1 | 0 | 0 | 0 | 0 | 0 | 0 | 0 | 735.577 | 0 | 0 | 0 | 0 | 0 | 1 | 735.577 | 0 | 0 | 0 | 0 | 0 | 1 |  | 0 | 0 | 0.090938 | 234.02 | 178.64 | 1.31 | 735.58 | 0 | 21.28 | 0 | 0 | 0 | 21.28 | 0 |  | 0 |  | 0
118 | 52718353 | 52718763 | 51170991 | 118 | 1 | 1 | 3 | 01.7.17.09 |  | Сверла победитовые | 1371 | 1013 | ШТ | ШТ | 1 | 0 | -182895695 | 0 | 0 | 0 | 0 | 0 | 0 | 0 | 0 | 0 | 1 | 1 | 1 | 1 | 0 | 1 | 0 | 1 | 0 | 0 | 0 | 0 | 2 | 52718786 | 1 | 0 | 98 | 0 | 0 | 0 | 0 | 0 | 0 | 0 | 0 | 0 | 0 | 0 | 0 | 0 | 0 | 0 | 0 | 0 | 0 | 0 | 0 | 0 | 0 |  | 0 | 0 | 0 | 0 | 0 | 1 | 0 | 0 | 0 | 0 | 0 | 0 | 0 | 0 |  | 0 |  | 0
118 | 52718353 | 52718763 | 51173039 | 118 | 1 | 1 | 3 | 09.4.03.05 |  | Блок оконный из алюминиевых комбинированных профилей | 1327 | 1005 | м2 | м2 | 1 | 0 | 1196245549 | 100 | 0 | 0 | 0 | 0 | 0 | 0 | 0 | 0 | 1 | 1 | 1 | 1 | 0 | 0 | 0 | 0 | 0 | 0 | 100 | 0 | 2 | 52718787 | 1 | 0 | 99 | 0 | 0 | 0 | 0 | 0 | 0 | 0 | 0 | 0 | 0 | 0 | 0 | 0 | 0 | 0 | 0 | 0 | 0 | 0 | 0 | 0 | 0 |  | 0 | 0 | 2.2085 | 0 | 0 | 1 | 0 | 0 | 0 | 0 | 0 | 0 | 0 | 0 |  | 0 |  | 0

## EtalonRes
28 | 52718543 | 52718534 | 51170064 | 118 | 1 | 1 | 1 | 2-100-02 |  | Рабочий 2 разряда | 1369 | 1013 | чел.-ч | чел.-ч | 1 | 0.02 | 0 | 0 | 0 | 594.68 | 0 | 1 | 1 | 0.02 | 2 | 52718535 | 1 | 0 | 0 | 0 | 0 | 0 | 0 | 0 | 0
28 | 52718544 | 52718534 | 51170066 | 118 | 1 | 1 | 1 | 2-100-03 |  | Рабочий 3 разряда | 1369 | 1013 | чел.-ч | чел.-ч | 1 | 10.75 | 0 | 0 | 0 | 649.24 | 0 | 1 | 1 | 10.75 | 2 | 52718536 | 2 | 0 | 0 | 0 | 0 | 0 | 0 | 0 | 0
28 | 52718545 | 52718534 | 51170068 | 118 | 1 | 1 | 1 | 2-100-04 |  | Рабочий 4 разряда | 1369 | 1013 | чел.-ч | чел.-ч | 1 | 4.83 | 0 | 0 | 0 | 731.08 | 0 | 1 | 1 | 4.83 | 2 | 52718537 | 3 | 0 | 0 | 0 | 0 | 0 | 0 | 0 | 0
28 | 52718546 | 52718534 | 51170109 | 118 | 1 | 1 | 1 | 4-100-00 |  | Затраты труда машинистов | 1191 | 1013 | чел.-ч. | чел.-ч. | 1 | 0.01 | 0 | 0 | 0 | 0 | 0 | 1 | 2 | 0.01 | 2 | 52718538 | 4 | 0 | 0 | 0 | 0 | 0 | 0 | 0 | 0
28 | 52718547 | 52718534 | 51297468 | 1 | 1 | 1 | 2 | 91.14.02-001 | ФСЭМ-2022 доп.7, 91.14.02-001, приказ Минстроя России от 02.08.2023 г. № 551/пр | Автомобили бортовые, грузоподъемность до 5 т | 1368 | 1011 | маш.-ч | маш.-ч | 1 | 0.01 | 0 | 544.92 | 731.08 | 0 | 0 | 1 | 0 | 0.01 | 2 | 52718539 | 5 | 0 | 0 | 0 | 0 | 0 | 0 | 0 | 0
28 | 52718548 | 52718534 | 51246685 | 1 | 1 | 1 | 3 | 01.7.03.04-0001 | ФСБЦ-2022, 01.7.03.04-0001, приказ Минстроя России от 18.05.2022 г. № 378/пр | Электроэнергия | 1383 | 1013 | КВТ-Ч | КВТ-Ч | 1 | 4.42 | 6.92 | 0 | 0 | 0 | 0 | 1 | 0 | 4.42 | 2 | 52718540 | 6 | 0 | 0 | 0 | 0 | 0 | 0 | 0 | 0
28 | 52718549 | 52718534 | 51248281 | 1 | 1 | 1 | 3 | 01.7.15.07-0152 | ФСБЦ-2022, 01.7.15.07-0152, приказ Минстроя России от 18.05.2022 г. № 378/пр | Дюбели пластмассовые с шурупами, диаметр 6 мм, длина 35 мм, диаметр шурупа 3,5 мм, длина шурупа 50 мм | 1425 | 1013 | 100 ШТ | 100 ШТ | 1 | 2.09 | 52.34 | 0 | 0 | 0 | 0 | 1 | 0 | 2.09 | 2 | 52718541 | 7 | 0 | 0 | 0 | 0 | 0 | 0 | 0 | 0
28 | 52718550 | 52718534 | 51176163 | 118 | 1 | 1 | 3 | 421/пр_2020_п.75_пп.а |  | Сметная стоимость вспомогательных ненормируемых материальных ресурсов, не учтенная в сметной норме, 2% | 3277935 | 1013 | % | % | 1 | 2 | 0 | 0 | 0 | 0 | 0 | 0 | 0 | 2 | 2 | 52718542 | 8 | 0 | 0 | 0 | 0 | 0 | 0 | 0 | 0
32 | 52718562 | 52718554 | 51169928 | 118 | 1 | 1 | 1 | 1-100-39 |  | Средний разряд работы 3,9 | 1191 | 1013 | чел.-ч. | чел.-ч. | 1 | 20.33 | 0 | 0 | 0 | 722.89 | 0 | 1 | 1 | 20.33 | 2 | 52718555 | 9 | 0 | 0 | 0 | 0 | 0 | 0 | 0 | 0
32 | 52718563 | 52718554 | 51170109 | 118 | 1 | 1 | 1 | 4-100-00 |  | Затраты труда машинистов | 1191 | 1013 | чел.-ч. | чел.-ч. | 1 | 0.01 | 0 | 0 | 0 | 0 | 0 | 1 | 2 | 0.01 | 2 | 52718556 | 10 | 0 | 0 | 0 | 0 | 0 | 0 | 0 | 0
32 | 52718564 | 52718554 | 51296753 | 1 | 1 | 1 | 2 | 91.06.06-048 | ФСЭМ-2022, 91.06.06-048, приказ Минстроя России от 18.05.2022 г. № 378/пр | Подъемники одномачтовые, грузоподъемность до 500 кг, высота подъема 45 м | 1368 | 1011 | маш.-ч | маш.-ч | 1 | 0.01 | 0 | 37.32 | 649.24 | 0 | 0 | 1 | 0 | 0.01 | 2 | 52718557 | 11 | 0 | 0 | 0 | 0 | 0 | 0 | 0 | 0
32 | 52718565 | 52718554 | 51246685 | 1 | 1 | 1 | 3 | 01.7.03.04-0001 | ФСБЦ-2022, 01.7.03.04-0001, приказ Минстроя России от 18.05.2022 г. № 378/пр | Электроэнергия | 1383 | 1013 | КВТ-Ч | КВТ-Ч | 1 | 8.2404 | 6.92 | 0 | 0 | 0 | 0 | 1 | 0 | 8.2404 | 2 | 52718558 | 12 | 0 | 0 | 0 | 0 | 0 | 0 | 0 | 0
32 | 52718566 | 52718554 | 51248248 | 1 | 1 | 1 | 3 | 01.7.15.07-0022 | ФСБЦ-2022, 01.7.15.07-0022, приказ Минстроя России от 18.05.2022 г. № 378/пр | Дюбели полиэтиленовые распорные, диаметр 6 мм, длина 40 мм | 1407 | 1013 | 1000 ШТ | 1000 ШТ | 1 | 0.4 | 261.09 | 0 | 0 | 0 | 0 | 1 | 0 | 0.4 | 2 | 52718559 | 13 | 0 | 0 | 0 | 0 | 0 | 0 | 0 | 0
32 | 52718567 | 52718554 | 51248525 | 1 | 1 | 1 | 3 | 01.7.15.14-0165 | ФСБЦ-2022 доп.2, 01.7.15.14-0165, приказ Минстроя России от 26.08.2022 г. № 703/пр | Шурупы самонарезающие стальные с полукруглой головкой и прямым шлицем, остроконечные, диаметр 4 мм, длина 40 мм | 1348 | 1009 | т | т | 1000 | 0.0014 | 99190.96 | 0 | 0 | 0 | 0 | 1 | 0 | 0.0014 | 2 | 52718560 | 14 | 0 | 0 | 0 | 0 | 0 | 0 | 0 | 0
32 | 52718568 | 52718554 | 51176163 | 118 | 1 | 1 | 3 | 421/пр_2020_п.75_пп.а |  | Сметная стоимость вспомогательных ненормируемых материальных ресурсов, не учтенная в сметной норме, 2% | 3277935 | 1013 | % | % | 1 | 2 | 0 | 0 | 0 | 0 | 0 | 0 | 0 | 2 | 2 | 52718561 | 15 | 0 | 0 | 0 | 0 | 0 | 0 | 0 | 0
40 | 52718585 | 52718576 | 51169926 | 118 | 1 | 1 | 1 | 1-100-38 |  | Средний разряд работы 3,8 | 1191 | 1013 | чел.-ч. | чел.-ч. | 1 | 2.82 | 0 | 0 | 0 | 714.71 | 0 | 1 | 1 | 2.82 | 2 | 52718577 | 16 | 0 | 0 | 0 | 0 | 0 | 0 | 0 | 0
40 | 52718586 | 52718576 | 51170109 | 118 | 1 | 1 | 1 | 4-100-00 |  | Затраты труда машинистов | 1191 | 1013 | чел.-ч. | чел.-ч. | 1 | 0.02 | 0 | 0 | 0 | 0 | 0 | 1 | 2 | 0.02 | 2 | 52718578 | 17 | 0 | 0 | 0 | 0 | 0 | 0 | 0 | 0
40 | 52718587 | 52718576 | 51296566 | 1 | 1 | 1 | 2 | 91.05.05-015 | ФСЭМ-2022, 91.05.05-015, приказ Минстроя России от 18.05.2022 г. № 378/пр | Краны на автомобильном ходу, грузоподъемность 16 т | 1368 | 1011 | маш.-ч | маш.-ч | 1 | 0.01 | 0 | 1585.56 | 982.04 | 0 | 0 | 1 | 0 | 0.01 | 2 | 52718579 | 18 | 0 | 0 | 0 | 0 | 0 | 0 | 0 | 0
40 | 52718588 | 52718576 | 51297468 | 1 | 1 | 1 | 2 | 91.14.02-001 | ФСЭМ-2022 доп.7, 91.14.02-001, приказ Минстроя России от 02.08.2023 г. № 551/пр | Автомобили бортовые, грузоподъемность до 5 т | 1368 | 1011 | маш.-ч | маш.-ч | 1 | 0.01 | 0 | 544.92 | 731.08 | 0 | 0 | 1 | 0 | 0.01 | 2 | 52718580 | 19 | 0 | 0 | 0 | 0 | 0 | 0 | 0 | 0
40 | 52718589 | 52718576 | 51246841 | 1 | 1 | 1 | 3 | 01.7.06.05-0041 | ФСБЦ-2022, 01.7.06.05-0041, приказ Минстроя России от 18.05.2022 г. № 378/пр | Ленты изоляционные хлопчатобумажные прорезиненные для электромонтажных и ремонтных работ, цвет черный, ширина 20 мм, толщина 0,35 мм | 1301 | 1003 | м | м | 1 | 13.33 | 5.87 | 0 | 0 | 0 | 0 | 1 | 0 | 13.33 | 2 | 52718581 | 20 | 0 | 0 | 0 | 0 | 0 | 0 | 0 | 0
40 | 52718590 | 52718576 | 51246855 | 1 | 1 | 1 | 3 | 01.7.06.07-0002 | ФСБЦ-2022, 01.7.06.07-0002, приказ Минстроя России от 18.05.2022 г. № 378/пр | Ленты монтажные из пластмассы для бандажирования проводов, скрепляются пластмассовыми кнопками, ширина 10 мм | 1302 | 1003 | 10 м | 10 м | 10 | 0.5 | 37.71 | 0 | 0 | 0 | 0 | 1 | 0 | 0.5 | 2 | 52718582 | 21 | 0 | 0 | 0 | 0 | 0 | 0 | 0 | 0
40 | 52718591 | 52718576 | 51265692 | 1 | 1 | 1 | 3 | 14.4.02.04-0142 | ФСБЦ-2022, 14.4.02.04-0142, приказ Минстроя России от 18.05.2022 г. № 378/пр | Краска масляная МА-0115, мумия, сурик железный | 1346 | 1009 | кг | кг | 1 | 0.05 | 79.88 | 0 | 0 | 0 | 0 | 1 | 0 | 0.05 | 2 | 52718583 | 22 | 0 | 0 | 0 | 0 | 0 | 0 | 0 | 0
40 | 52718592 | 52718576 | 51176163 | 118 | 1 | 1 | 3 | 421/пр_2020_п.75_пп.а |  | Сметная стоимость вспомогательных ненормируемых материальных ресурсов, не учтенная в сметной норме, 2% | 3277935 | 1013 | % | % | 1 | 2 | 0 | 0 | 0 | 0 | 0 | 0 | 0 | 2 | 2 | 52718584 | 23 | 0 | 0 | 0 | 0 | 0 | 0 | 0 | 0
42 | 52718605 | 52718594 | 51169926 | 118 | 1 | 1 | 1 | 1-100-38 |  | Средний разряд работы 3,8 | 1191 | 1013 | чел.-ч. | чел.-ч. | 1 | 4.49 | 0 | 0 | 0 | 714.71 | 0 | 1 | 1 | 4.49 | 2 | 52718595 | 24 | 0 | 0 | 0 | 0 | 0 | 0 | 0 | 0
42 | 52718606 | 52718594 | 51170109 | 118 | 1 | 1 | 1 | 4-100-00 |  | Затраты труда машинистов | 1191 | 1013 | чел.-ч. | чел.-ч. | 1 | 0.02 | 0 | 0 | 0 | 0 | 0 | 1 | 2 | 0.02 | 2 | 52718596 | 25 | 0 | 0 | 0 | 0 | 0 | 0 | 0 | 0
42 | 52718607 | 52718594 | 51296566 | 1 | 1 | 1 | 2 | 91.05.05-015 | ФСЭМ-2022, 91.05.05-015, приказ Минстроя России от 18.05.2022 г. № 378/пр | Краны на автомобильном ходу, грузоподъемность 16 т | 1368 | 1011 | маш.-ч | маш.-ч | 1 | 0.01 | 0 | 1585.56 | 982.04 | 0 | 0 | 1 | 0 | 0.01 | 2 | 52718597 | 26 | 0 | 0 | 0 | 0 | 0 | 0 | 0 | 0
42 | 52718608 | 52718594 | 51297468 | 1 | 1 | 1 | 2 | 91.14.02-001 | ФСЭМ-2022 доп.7, 91.14.02-001, приказ Минстроя России от 02.08.2023 г. № 551/пр | Автомобили бортовые, грузоподъемность до 5 т | 1368 | 1011 | маш.-ч | маш.-ч | 1 | 0.01 | 0 | 544.92 | 731.08 | 0 | 0 | 1 | 0 | 0.01 | 2 | 52718598 | 27 | 0 | 0 | 0 | 0 | 0 | 0 | 0 | 0
42 | 52718609 | 52718594 | 51246841 | 1 | 1 | 1 | 3 | 01.7.06.05-0041 | ФСБЦ-2022, 01.7.06.05-0041, приказ Минстроя России от 18.05.2022 г. № 378/пр | Ленты изоляционные хлопчатобумажные прорезиненные для электромонтажных и ремонтных работ, цвет черный, ширина 20 мм, толщина 0,35 мм | 1301 | 1003 | м | м | 1 | 13.33 | 5.87 | 0 | 0 | 0 | 0 | 1 | 0 | 13.33 | 2 | 52718599 | 28 | 0 | 0 | 0 | 0 | 0 | 0 | 0 | 0
42 | 52718610 | 52718594 | 51247009 | 1 | 1 | 1 | 3 | 01.7.07.20-0002 | ФСБЦ-2022, 01.7.07.20-0002, приказ Минстроя России от 18.05.2022 г. № 378/пр | Тальк молотый, сорт I | 1348 | 1009 | т | т | 1000 | 0.00043 | 43821.53 | 0 | 0 | 0 | 0 | 1 | 0 | 0.00043 | 2 | 52718600 | 29 | 0 | 0 | 0 | 0 | 0 | 0 | 0 | 0
42 | 52718611 | 52718594 | 51265692 | 1 | 1 | 1 | 3 | 14.4.02.04-0142 | ФСБЦ-2022, 14.4.02.04-0142, приказ Минстроя России от 18.05.2022 г. № 378/пр | Краска масляная МА-0115, мумия, сурик железный | 1346 | 1009 | кг | кг | 1 | 0.02 | 79.88 | 0 | 0 | 0 | 0 | 1 | 0 | 0.02 | 2 | 52718601 | 30 | 0 | 0 | 0 | 0 | 0 | 0 | 0 | 0
42 | 52718612 | 52718594 | 51273630 | 1 | 1 | 1 | 3 | 20.2.01.05-0001 | ФСБЦ-2022 доп.11, 20.2.01.05-0001, приказ Минстроя России от 09.08.2024 г. № 524/пр | Гильзы кабельные медные 2,5 мм | 1425 | 1013 | 100 ШТ | 100 ШТ | 1 | 0.05 | 412.93 | 0 | 0 | 0 | 0 | 1 | 0 | 0.05 | 2 | 52718602 | 31 | 0 | 0 | 0 | 0 | 0 | 0 | 0 | 0
42 | 52718613 | 52718594 | 51273680 | 1 | 1 | 1 | 3 | 20.2.02.01-0011 | ФСБЦ-2022 доп.9, 20.2.02.01-0011, приказ Минстроя России от 16.02.2024 г. № 102/пр | Втулки полипропиленовые, диаметр 17 мм | 1407 | 1013 | 1000 ШТ | 1000 ШТ | 1 | 0.0122 | 1481.45 | 0 | 0 | 0 | 0 | 1 | 0 | 0.0122 | 2 | 52718603 | 32 | 0 | 0 | 0 | 0 | 0 | 0 | 0 | 0
42 | 52718614 | 52718594 | 51176163 | 118 | 1 | 1 | 3 | 421/пр_2020_п.75_пп.а |  | Сметная стоимость вспомогательных ненормируемых материальных ресурсов, не учтенная в сметной норме, 2% | 3277935 | 1013 | % | % | 1 | 2 | 0 | 0 | 0 | 0 | 0 | 0 | 0 | 2 | 2 | 52718604 | 33 | 0 | 0 | 0 | 0 | 0 | 0 | 0 | 0
49 | 52718630 | 52718621 | 51169938 | 118 | 1 | 1 | 1 | 1-100-42 |  | Средний разряд работы 4,2 | 1191 | 1013 | чел.-ч. | чел.-ч. | 1 | 78.56 | 0 | 0 | 0 | 752.9 | 0 | 1 | 1 | 78.56 | 2 | 52718622 | 34 | 0 | 0 | 0 | 0 | 0 | 0 | 0 | 0
49 | 52718631 | 52718621 | 51170109 | 118 | 1 | 1 | 1 | 4-100-00 |  | Затраты труда машинистов | 1191 | 1013 | чел.-ч. | чел.-ч. | 1 | 0.4 | 0 | 0 | 0 | 0 | 0 | 1 | 2 | 0.4 | 2 | 52718623 | 35 | 0 | 0 | 0 | 0 | 0 | 0 | 0 | 0
49 | 52718632 | 52718621 | 51296566 | 1 | 1 | 1 | 2 | 91.05.05-015 | ФСЭМ-2022, 91.05.05-015, приказ Минстроя России от 18.05.2022 г. № 378/пр | Краны на автомобильном ходу, грузоподъемность 16 т | 1368 | 1011 | маш.-ч | маш.-ч | 1 | 0.2 | 0 | 1585.56 | 982.04 | 0 | 0 | 1 | 0 | 0.2 | 2 | 52718624 | 36 | 0 | 0 | 0 | 0 | 0 | 0 | 0 | 0
49 | 52718633 | 52718621 | 51297468 | 1 | 1 | 1 | 2 | 91.14.02-001 | ФСЭМ-2022 доп.7, 91.14.02-001, приказ Минстроя России от 02.08.2023 г. № 551/пр | Автомобили бортовые, грузоподъемность до 5 т | 1368 | 1011 | маш.-ч | маш.-ч | 1 | 0.2 | 0 | 544.92 | 731.08 | 0 | 0 | 1 | 0 | 0.2 | 2 | 52718625 | 37 | 0 | 0 | 0 | 0 | 0 | 0 | 0 | 0
49 | 52718634 | 52718621 | 51246841 | 1 | 1 | 1 | 3 | 01.7.06.05-0041 | ФСБЦ-2022, 01.7.06.05-0041, приказ Минстроя России от 18.05.2022 г. № 378/пр | Ленты изоляционные хлопчатобумажные прорезиненные для электромонтажных и ремонтных работ, цвет черный, ширина 20 мм, толщина 0,35 мм | 1301 | 1003 | м | м | 1 | 17.5 | 5.87 | 0 | 0 | 0 | 0 | 1 | 0 | 17.5 | 2 | 52718626 | 38 | 0 | 0 | 0 | 0 | 0 | 0 | 0 | 0
49 | 52718635 | 52718621 | 51248246 | 1 | 1 | 1 | 3 | 01.7.15.07-0014 | ФСБЦ-2022, 01.7.15.07-0014, приказ Минстроя России от 18.05.2022 г. № 378/пр | Дюбели распорные полипропиленовые | 1425 | 1013 | 100 ШТ | 100 ШТ | 1 | 4.08 | 41.71 | 0 | 0 | 0 | 0 | 1 | 0 | 4.08 | 2 | 52718627 | 39 | 0 | 0 | 0 | 0 | 0 | 0 | 0 | 0
49 | 52718636 | 52718621 | 51281495 | 1 | 1 | 1 | 3 | 21.2.01.02-0141 | ФСБЦ-2022, 21.2.01.02-0141, приказ Минстроя России от 18.05.2022 г. № 378/пр | Провод неизолированный для воздушных линий электропередачи М 4 | 1348 | 1009 | т | т | 1000 | 0.00153 | 948687.13 | 0 | 0 | 0 | 0 | 1 | 0 | 0.00153 | 2 | 52718628 | 40 | 0 | 0 | 0 | 0 | 0 | 0 | 0 | 0
49 | 52718637 | 52718621 | 51176163 | 118 | 1 | 1 | 3 | 421/пр_2020_п.75_пп.а |  | Сметная стоимость вспомогательных ненормируемых материальных ресурсов, не учтенная в сметной норме, 2% | 3277935 | 1013 | % | % | 1 | 2 | 0 | 0 | 0 | 0 | 0 | 0 | 0 | 2 | 2 | 52718629 | 41 | 0 | 0 | 0 | 0 | 0 | 0 | 0 | 0
54 | 52718648 | 52718642 | 51169920 | 118 | 1 | 1 | 1 | 1-100-35 |  | Средний разряд работы 3,5 | 1191 | 1013 | чел.-ч. | чел.-ч. | 1 | 10.3 | 0 | 0 | 0 | 690.16 | 0 | 1 | 1 | 10.3 | 2 | 52718643 | 42 | 0 | 0 | 0 | 0 | 0 | 0 | 0 | 0
54 | 52718649 | 52718642 | 51246685 | 1 | 1 | 1 | 3 | 01.7.03.04-0001 | ФСБЦ-2022, 01.7.03.04-0001, приказ Минстроя России от 18.05.2022 г. № 378/пр | Электроэнергия | 1383 | 1013 | КВТ-Ч | КВТ-Ч | 1 | 0.49 | 6.92 | 0 | 0 | 0 | 0 | 1 | 0 | 0.49 | 2 | 52718644 | 43 | 0 | 0 | 0 | 0 | 0 | 0 | 0 | 0
54 | 52718650 | 52718642 | 51176163 | 118 | 1 | 1 | 3 | 421/пр_2020_п.75_пп.а |  | Сметная стоимость вспомогательных ненормируемых материальных ресурсов, не учтенная в сметной норме, 2% | 3277935 | 1013 | % | % | 1 | 2 | 0 | 0 | 0 | 0 | 0 | 0 | 0 | 2 | 2 | 52718645 | 44 | 0 | 0 | 0 | 0 | 0 | 0 | 0 | 0
54 | 52718647 | 52718642 | 51176165 | 118 | 1 | 1 | 3 | 999-0005 |  | Масса оборудования | 1348 | 1009 | т | т | 1000 | 0.005 | 0 | 0 | 0 | 0 | 0 | 0 | 0 | 0.005 | 2 | 52718646 | 45 | 0 | 0 | 0 | 0 | 0 | 0 | 0 | 0
59 | 52718660 | 52718655 | 51169920 | 118 | 1 | 1 | 1 | 1-100-35 |  | Средний разряд работы 3,5 | 1191 | 1013 | чел.-ч. | чел.-ч. | 1 | 6 | 0 | 0 | 0 | 690.16 | 0 | 1 | 1 | 6 | 2 | 52718656 | 46 | 0 | 0 | 0 | 0 | 0 | 0 | 0 | 0
59 | 52718661 | 52718655 | 51248185 | 1 | 1 | 1 | 3 | 01.7.15.04-0011 | ФСБЦ-2022, 01.7.15.04-0011, приказ Минстроя России от 18.05.2022 г. № 378/пр | Винты стальные с полукруглой головкой, длина 50 мм | 1348 | 1009 | т | т | 1000 | 0.0002 | 127406 | 0 | 0 | 0 | 0 | 1 | 0 | 0.0002 | 2 | 52718657 | 47 | 0 | 0 | 0 | 0 | 0 | 0 | 0 | 0
59 | 52718662 | 52718655 | 51176163 | 118 | 1 | 1 | 3 | 421/пр_2020_п.75_пп.а |  | Сметная стоимость вспомогательных ненормируемых материальных ресурсов, не учтенная в сметной норме, 2% | 3277935 | 1013 | % | % | 1 | 2 | 0 | 0 | 0 | 0 | 0 | 0 | 0 | 2 | 2 | 52718658 | 48 | 0 | 0 | 0 | 0 | 0 | 0 | 0 | 0
59 | 52718663 | 52718655 | 51176165 | 118 | 1 | 1 | 3 | 999-0005 |  | Масса оборудования | 1348 | 1009 | т | т | 1000 | 0.01 | 0 | 0 | 0 | 0 | 0 | 0 | 0 | 0.01 | 2 | 52718659 | 49 | 0 | 0 | 0 | 0 | 0 | 0 | 0 | 0
65 | 52718675 | 52718669 | 51169936 | 118 | 1 | 1 | 1 | 1-100-41 |  | Средний разряд работы 4,1 | 1191 | 1013 | чел.-ч. | чел.-ч. | 1 | 0.5 | 0 | 0 | 0 | 741.99 | 0 | 1 | 1 | 0.5 | 2 | 52718670 | 50 | 0 | 0 | 0 | 0 | 0 | 0 | 0 | 0
65 | 52718676 | 52718669 | 51248525 | 1 | 1 | 1 | 3 | 01.7.15.14-0165 | ФСБЦ-2022 доп.2, 01.7.15.14-0165, приказ Минстроя России от 26.08.2022 г. № 703/пр | Шурупы самонарезающие стальные с полукруглой головкой и прямым шлицем, остроконечные, диаметр 4 мм, длина 40 мм | 1348 | 1009 | т | т | 1000 | 1e-05 | 99190.96 | 0 | 0 | 0 | 0 | 1 | 0 | 1e-05 | 2 | 52718671 | 51 | 0 | 0 | 0 | 0 | 0 | 0 | 0 | 0
65 | 52718677 | 52718669 | 51250028 | 1 | 1 | 1 | 3 | 03.1.01.01-0002 | ФСБЦ-2022, 03.1.01.01-0002, приказ Минстроя России от 18.05.2022 г. № 378/пр | Гипс строительный Г-3 | 1348 | 1009 | т | т | 1000 | 5e-05 | 4338.27 | 0 | 0 | 0 | 0 | 1 | 0 | 5e-05 | 2 | 52718672 | 52 | 0 | 0 | 0 | 0 | 0 | 0 | 0 | 0
65 | 52718678 | 52718669 | 51255393 | 1 | 1 | 1 | 3 | 08.3.03.05-0013 | ФСБЦ-2022, 08.3.03.05-0013, приказ Минстроя России от 18.05.2022 г. № 378/пр | Проволока стальная низкоуглеродистая оцинкованная разного назначения, диаметр 1,6 мм | 1348 | 1009 | т | т | 1000 | 1e-05 | 87245.7 | 0 | 0 | 0 | 0 | 1 | 0 | 1e-05 | 2 | 52718673 | 53 | 0 | 0 | 0 | 0 | 0 | 0 | 0 | 0
65 | 52718679 | 52718669 | 51176163 | 118 | 1 | 1 | 3 | 421/пр_2020_п.75_пп.а |  | Сметная стоимость вспомогательных ненормируемых материальных ресурсов, не учтенная в сметной норме, 2% | 3277935 | 1013 | % | % | 1 | 2 | 0 | 0 | 0 | 0 | 0 | 0 | 0 | 2 | 2 | 52718674 | 54 | 0 | 0 | 0 | 0 | 0 | 0 | 0 | 0
70 | 52718694 | 52718684 | 51169938 | 118 | 1 | 1 | 1 | 1-100-42 |  | Средний разряд работы 4,2 | 1191 | 1013 | чел.-ч. | чел.-ч. | 1 | 30.48 | 0 | 0 | 0 | 752.9 | 0 | 1 | 1 | 30.48 | 2 | 52718685 | 55 | 0 | 0 | 0 | 0 | 0 | 0 | 0 | 0
70 | 52718695 | 52718684 | 51170109 | 118 | 1 | 1 | 1 | 4-100-00 |  | Затраты труда машинистов | 1191 | 1013 | чел.-ч. | чел.-ч. | 1 | 0.05 | 0 | 0 | 0 | 0 | 0 | 1 | 2 | 0.05 | 2 | 52718686 | 56 | 0 | 0 | 0 | 0 | 0 | 0 | 0 | 0
70 | 52718696 | 52718684 | 51296566 | 1 | 1 | 1 | 2 | 91.05.05-015 | ФСЭМ-2022, 91.05.05-015, приказ Минстроя России от 18.05.2022 г. № 378/пр | Краны на автомобильном ходу, грузоподъемность 16 т | 1368 | 1011 | маш.-ч | маш.-ч | 1 | 0.03 | 0 | 1585.56 | 982.04 | 0 | 0 | 1 | 0 | 0.03 | 2 | 52718687 | 57 | 0 | 0 | 0 | 0 | 0 | 0 | 0 | 0
70 | 52718697 | 52718684 | 51297468 | 1 | 1 | 1 | 2 | 91.14.02-001 | ФСЭМ-2022 доп.7, 91.14.02-001, приказ Минстроя России от 02.08.2023 г. № 551/пр | Автомобили бортовые, грузоподъемность до 5 т | 1368 | 1011 | маш.-ч | маш.-ч | 1 | 0.02 | 0 | 544.92 | 731.08 | 0 | 0 | 1 | 0 | 0.02 | 2 | 52718688 | 58 | 0 | 0 | 0 | 0 | 0 | 0 | 0 | 0
70 | 52718698 | 52718684 | 51246841 | 1 | 1 | 1 | 3 | 01.7.06.05-0041 | ФСБЦ-2022, 01.7.06.05-0041, приказ Минстроя России от 18.05.2022 г. № 378/пр | Ленты изоляционные хлопчатобумажные прорезиненные для электромонтажных и ремонтных работ, цвет черный, ширина 20 мм, толщина 0,35 мм | 1301 | 1003 | м | м | 1 | 35 | 5.87 | 0 | 0 | 0 | 0 | 1 | 0 | 35 | 2 | 52718689 | 59 | 0 | 0 | 0 | 0 | 0 | 0 | 0 | 0
70 | 52718699 | 52718684 | 51248180 | 1 | 1 | 1 | 3 | 01.7.15.03-0042 | ФСБЦ-2022, 01.7.15.03-0042, приказ Минстроя России от 18.05.2022 г. № 378/пр | Болты с гайками и шайбами строительные | 1346 | 1009 | кг | кг | 1 | 1.5 | 174.93 | 0 | 0 | 0 | 0 | 1 | 0 | 1.5 | 2 | 52718690 | 60 | 0 | 0 | 0 | 0 | 0 | 0 | 0 | 0
70 | 52718700 | 52718684 | 51250028 | 1 | 1 | 1 | 3 | 03.1.01.01-0002 | ФСБЦ-2022, 03.1.01.01-0002, приказ Минстроя России от 18.05.2022 г. № 378/пр | Гипс строительный Г-3 | 1348 | 1009 | т | т | 1000 | 0.00315 | 4338.27 | 0 | 0 | 0 | 0 | 1 | 0 | 0.00315 | 2 | 52718691 | 61 | 0 | 0 | 0 | 0 | 0 | 0 | 0 | 0
70 | 52718701 | 52718684 | 51273688 | 1 | 1 | 1 | 3 | 20.2.02.01-0019 | ФСБЦ-2022, 20.2.02.01-0019, приказ Минстроя России от 18.05.2022 г. № 378/пр | Втулки изолирующие, размеры 65х50х18 мм | 1407 | 1013 | 1000 ШТ | 1000 ШТ | 1 | 0.102 | 3658.94 | 0 | 0 | 0 | 0 | 1 | 0 | 0.102 | 2 | 52718692 | 62 | 0 | 0 | 0 | 0 | 0 | 0 | 0 | 0
70 | 52718702 | 52718684 | 51176163 | 118 | 1 | 1 | 3 | 421/пр_2020_п.75_пп.а |  | Сметная стоимость вспомогательных ненормируемых материальных ресурсов, не учтенная в сметной норме, 2% | 3277935 | 1013 | % | % | 1 | 2 | 0 | 0 | 0 | 0 | 0 | 0 | 0 | 2 | 2 | 52718693 | 63 | 0 | 0 | 0 | 0 | 0 | 0 | 0 | 0
74 | 52718716 | 52718706 | 51169926 | 118 | 1 | 1 | 1 | 1-100-38 |  | Средний разряд работы 3,8 | 1191 | 1013 | чел.-ч. | чел.-ч. | 1 | 16.5 | 0 | 0 | 0 | 714.71 | 0 | 1 | 1 | 16.5 | 2 | 52718707 | 64 | 0 | 0 | 0 | 0 | 0 | 0 | 0 | 0
74 | 52718717 | 52718706 | 51170109 | 118 | 1 | 1 | 1 | 4-100-00 |  | Затраты труда машинистов | 1191 | 1013 | чел.-ч. | чел.-ч. | 1 | 0.34 | 0 | 0 | 0 | 0 | 0 | 1 | 2 | 0.34 | 2 | 52718708 | 65 | 0 | 0 | 0 | 0 | 0 | 0 | 0 | 0
74 | 52718718 | 52718706 | 51296566 | 1 | 1 | 1 | 2 | 91.05.05-015 | ФСЭМ-2022, 91.05.05-015, приказ Минстроя России от 18.05.2022 г. № 378/пр | Краны на автомобильном ходу, грузоподъемность 16 т | 1368 | 1011 | маш.-ч | маш.-ч | 1 | 0.17 | 0 | 1585.56 | 982.04 | 0 | 0 | 1 | 0 | 0.17 | 2 | 52718709 | 66 | 0 | 0 | 0 | 0 | 0 | 0 | 0 | 0
74 | 52718719 | 52718706 | 51297468 | 1 | 1 | 1 | 2 | 91.14.02-001 | ФСЭМ-2022 доп.7, 91.14.02-001, приказ Минстроя России от 02.08.2023 г. № 551/пр | Автомобили бортовые, грузоподъемность до 5 т | 1368 | 1011 | маш.-ч | маш.-ч | 1 | 0.17 | 0 | 544.92 | 731.08 | 0 | 0 | 1 | 0 | 0.17 | 2 | 52718710 | 67 | 0 | 0 | 0 | 0 | 0 | 0 | 0 | 0
74 | 52718720 | 52718706 | 51297665 | 1 | 1 | 1 | 2 | 91.17.04-233 | ФСЭМ-2022, 91.17.04-233, приказ Минстроя России от 18.05.2022 г. № 378/пр | Аппараты сварочные для ручной дуговой сварки, сварочный ток до 350 А | 1368 | 1011 | маш.-ч | маш.-ч | 1 | 2.9 | 0 | 32.24 | 0 | 0 | 0 | 1 | 0 | 2.9 | 2 | 52718711 | 68 | 0 | 0 | 0 | 0 | 0 | 0 | 0 | 0
74 | 52718721 | 52718706 | 51247427 | 1 | 1 | 1 | 3 | 01.7.11.07-0227 | ФСБЦ-2022, 01.7.11.07-0227, приказ Минстроя России от 18.05.2022 г. № 378/пр | Электроды сварочные для сварки низколегированных и углеродистых сталей УОНИ 13/45, Э42А, диаметр 4-5 мм | 1346 | 1009 | кг | кг | 1 | 0.55 | 155.63 | 0 | 0 | 0 | 0 | 1 | 0 | 0.55 | 2 | 52718712 | 69 | 0 | 0 | 0 | 0 | 0 | 0 | 0 | 0
74 | 52718722 | 52718706 | 51255512 | 1 | 1 | 1 | 3 | 08.3.05.02-0021 | ФСБЦ-2022, 08.3.05.02-0021, приказ Минстроя России от 18.05.2022 г. № 378/пр | Прокат листовой горячекатаный, марки стали Ст3сп, Ст3пс, ширина 1200-3000 мм, толщина 1-8 мм | 1348 | 1009 | т | т | 1000 | 0.004 | 46972.89 | 0 | 0 | 0 | 0 | 1 | 0 | 0.004 | 2 | 52718713 | 70 | 0 | 0 | 0 | 0 | 0 | 0 | 0 | 0
74 | 52718723 | 52718706 | 51265635 | 1 | 1 | 1 | 3 | 14.4.01.09-0427 | ФСБЦ-2022 доп.8, 14.4.01.09-0427, приказ Минстроя России от 14.11.2023 г. № 817/пр | Грунтовка эпоксидная антикоррозионная с содержанием цинка для защиты металлических поверхностей, расход 0,20-0,39 кг/м2 | 1346 | 1009 | кг | кг | 1 | 2 | 1343.91 | 0 | 0 | 0 | 0 | 1 | 0 | 2 | 2 | 52718714 | 71 | 0 | 0 | 0 | 0 | 0 | 0 | 0 | 0
74 | 52718724 | 52718706 | 51176163 | 118 | 1 | 1 | 3 | 421/пр_2020_п.75_пп.а |  | Сметная стоимость вспомогательных ненормируемых материальных ресурсов, не учтенная в сметной норме, 2% | 3277935 | 1013 | % | % | 1 | 2 | 0 | 0 | 0 | 0 | 0 | 0 | 0 | 2 | 2 | 52718715 | 72 | 0 | 0 | 0 | 0 | 0 | 0 | 0 | 0
77 | 52718743 | 52718727 | 51169928 | 118 | 1 | 1 | 1 | 1-100-39 |  | Средний разряд работы 3,9 | 1191 | 1013 | чел.-ч. | чел.-ч. | 1 | 1.34 | 0 | 0 | 0 | 722.89 | 0 | 1 | 1 | 1.34 | 2 | 52718739 | 73 | 0 | 0 | 0 | 0 | 0 | 0 | 0 | 0
77 | 52718744 | 52718727 | 51297665 | 1 | 1 | 1 | 2 | 91.17.04-233 | ФСЭМ-2022, 91.17.04-233, приказ Минстроя России от 18.05.2022 г. № 378/пр | Аппараты сварочные для ручной дуговой сварки, сварочный ток до 350 А | 1368 | 1011 | маш.-ч | маш.-ч | 1 | 0.108 | 0 | 32.24 | 0 | 0 | 0 | 1 | 0 | 0.108 | 2 | 52718740 | 74 | 0 | 0 | 0 | 0 | 0 | 0 | 0 | 0
77 | 52718745 | 52718727 | 51244639 | 1 | 1 | 1 | 3 | 01.3.01.02-0002 | ФСБЦ-2022 доп.8, 01.3.01.02-0002, приказ Минстроя России от 14.11.2023 г. № 817/пр | Вазелин технический | 1346 | 1009 | кг | кг | 1 | 0.006 | 150.04 | 0 | 0 | 0 | 0 | 1 | 0 | 0.006 | 2 | 52718741 | 75 | 0 | 0 | 0 | 0 | 0 | 0 | 0 | 0
77 | 52718746 | 52718727 | 51246661 | 1 | 1 | 1 | 3 | 01.7.02.09-0002 | ФСБЦ-2022, 01.7.02.09-0002, приказ Минстроя России от 18.05.2022 г. № 378/пр | Шпагат бумажный, диаметр 2,5 мм | 1346 | 1009 | кг | кг | 1 | 0.001 | 187.38 | 0 | 0 | 0 | 0 | 1 | 0 | 0.001 | 2 | 52718742 | 76 | 0 | 0 | 0 | 0 | 0 | 0 | 0 | 0
77 | 52718747 | 52718727 | 51246685 | 1 | 1 | 1 | 3 | 01.7.03.04-0001 | ФСБЦ-2022, 01.7.03.04-0001, приказ Минстроя России от 18.05.2022 г. № 378/пр | Электроэнергия | 1383 | 1013 | КВТ-Ч | КВТ-Ч | 1 | 0.0208 | 6.92 | 0 | 0 | 0 | 0 | 1 | 0 | 0.0208 | 2 | 52718728 | 77 | 0 | 0 | 0 | 0 | 0 | 0 | 0 | 0
77 | 52718748 | 52718727 | 51246841 | 1 | 1 | 1 | 3 | 01.7.06.05-0041 | ФСБЦ-2022, 01.7.06.05-0041, приказ Минстроя России от 18.05.2022 г. № 378/пр | Ленты изоляционные хлопчатобумажные прорезиненные для электромонтажных и ремонтных работ, цвет черный, ширина 20 мм, толщина 0,35 мм | 1301 | 1003 | м | м | 1 | 1 | 5.87 | 0 | 0 | 0 | 0 | 1 | 0 | 1 | 2 | 52718729 | 78 | 0 | 0 | 0 | 0 | 0 | 0 | 0 | 0
77 | 52718749 | 52718727 | 51247427 | 1 | 1 | 1 | 3 | 01.7.11.07-0227 | ФСБЦ-2022, 01.7.11.07-0227, приказ Минстроя России от 18.05.2022 г. № 378/пр | Электроды сварочные для сварки низколегированных и углеродистых сталей УОНИ 13/45, Э42А, диаметр 4-5 мм | 1346 | 1009 | кг | кг | 1 | 0.07 | 155.63 | 0 | 0 | 0 | 0 | 1 | 0 | 0.07 | 2 | 52718730 | 79 | 0 | 0 | 0 | 0 | 0 | 0 | 0 | 0
77 | 52718750 | 52718727 | 51248180 | 1 | 1 | 1 | 3 | 01.7.15.03-0042 | ФСБЦ-2022, 01.7.15.03-0042, приказ Минстроя России от 18.05.2022 г. № 378/пр | Болты с гайками и шайбами строительные | 1346 | 1009 | кг | кг | 1 | 0.049 | 174.93 | 0 | 0 | 0 | 0 | 1 | 0 | 0.049 | 2 | 52718731 | 80 | 0 | 0 | 0 | 0 | 0 | 0 | 0 | 0
77 | 52718751 | 52718727 | 51248246 | 1 | 1 | 1 | 3 | 01.7.15.07-0014 | ФСБЦ-2022, 01.7.15.07-0014, приказ Минстроя России от 18.05.2022 г. № 378/пр | Дюбели распорные полипропиленовые | 1425 | 1013 | 100 ШТ | 100 ШТ | 1 | 0.014 | 41.71 | 0 | 0 | 0 | 0 | 1 | 0 | 0.014 | 2 | 52718732 | 81 | 0 | 0 | 0 | 0 | 0 | 0 | 0 | 0
77 | 52718752 | 52718727 | 51249297 | 1 | 1 | 1 | 3 | 01.7.20.04-0005 | ФСБЦ-2022, 01.7.20.04-0005, приказ Минстроя России от 18.05.2022 г. № 378/пр | Нитки швейные армированные | 1346 | 1009 | кг | кг | 1 | 0.001 | 395.65 | 0 | 0 | 0 | 0 | 1 | 0 | 0.001 | 2 | 52718733 | 82 | 0 | 0 | 0 | 0 | 0 | 0 | 0 | 0
77 | 52718753 | 52718727 | 51253318 | 1 | 1 | 1 | 3 | 07.2.07.04-0007 | ФСБЦ-2022, 07.2.07.04-0007, приказ Минстроя России от 18.05.2022 г. № 378/пр | Конструкции стальные индивидуального изготовления из сортового проката | 1348 | 1009 | т | т | 1000 | 0.001 | 105278.81 | 0 | 0 | 0 | 0 | 1 | 0 | 0.001 | 2 | 52718734 | 83 | 0 | 0 | 0 | 0 | 0 | 0 | 0 | 0
77 | 52718754 | 52718727 | 51265692 | 1 | 1 | 1 | 3 | 14.4.02.04-0142 | ФСБЦ-2022, 14.4.02.04-0142, приказ Минстроя России от 18.05.2022 г. № 378/пр | Краска масляная МА-0115, мумия, сурик железный | 1346 | 1009 | кг | кг | 1 | 0.036 | 79.88 | 0 | 0 | 0 | 0 | 1 | 0 | 0.036 | 2 | 52718735 | 84 | 0 | 0 | 0 | 0 | 0 | 0 | 0 | 0
77 | 52718755 | 52718727 | 51265738 | 1 | 1 | 1 | 3 | 14.4.03.06-0001 | ФСБЦ-2022 доп.9, 14.4.03.06-0001, приказ Минстроя России от 16.02.2024 г. № 102/пр | Лак электроизоляционный МЛ-92 | 1346 | 1009 | кг | кг | 1 | 0.006 | 157.44 | 0 | 0 | 0 | 0 | 1 | 0 | 0.006 | 2 | 52718736 | 85 | 0 | 0 | 0 | 0 | 0 | 0 | 0 | 0
77 | 52718756 | 52718727 | 51273566 | 1 | 1 | 1 | 3 | 20.1.02.23-0082 | ФСБЦ-2022, 20.1.02.23-0082, приказ Минстроя России от 18.05.2022 г. № 378/пр | Перемычки гибкие, тип ПГС-50 | 1455 | 1013 | 10 ШТ | 10 ШТ | 1 | 0.1 | 944.69 | 0 | 0 | 0 | 0 | 1 | 0 | 0.1 | 2 | 52718737 | 86 | 0 | 0 | 0 | 0 | 0 | 0 | 0 | 0
77 | 52718757 | 52718727 | 51176163 | 118 | 1 | 1 | 3 | 421/пр_2020_п.75_пп.а |  | Сметная стоимость вспомогательных ненормируемых материальных ресурсов, не учтенная в сметной норме, 2% | 3277935 | 1013 | % | % | 1 | 2 | 0 | 0 | 0 | 0 | 0 | 0 | 0 | 2 | 2 | 52718738 | 87 | 0 | 0 | 0 | 0 | 0 | 0 | 0 | 0
118 | 52718776 | 52718763 | 51169926 | 118 | 1 | 1 | 1 | 1-100-38 |  | Средний разряд работы 3,8 | 1191 | 1013 | чел.-ч. | чел.-ч. | 1 | 132.53 | 0 | 0 | 0 | 714.71 | 0 | 1 | 1 | 132.53 | 2 | 52718764 | 88 | 0 | 0 | 0 | 0 | 0 | 0 | 0 | 0
118 | 52718777 | 52718763 | 51170109 | 118 | 1 | 1 | 1 | 4-100-00 |  | Затраты труда машинистов | 1191 | 1013 | чел.-ч. | чел.-ч. | 1 | 1.08 | 0 | 0 | 0 | 0 | 0 | 1 | 2 | 1.08 | 2 | 52718765 | 89 | 0 | 0 | 0 | 0 | 0 | 0 | 0 | 0
118 | 52718778 | 52718763 | 51296566 | 1 | 1 | 1 | 2 | 91.05.05-015 | ФСЭМ-2022, 91.05.05-015, приказ Минстроя России от 18.05.2022 г. № 378/пр | Краны на автомобильном ходу, грузоподъемность 16 т | 1368 | 1011 | маш.-ч | маш.-ч | 1 | 0.22 | 0 | 1585.56 | 982.04 | 0 | 0 | 1 | 0 | 0.22 | 2 | 52718766 | 90 | 0 | 0 | 0 | 0 | 0 | 0 | 0 | 0
118 | 52718779 | 52718763 | 51296753 | 1 | 1 | 1 | 2 | 91.06.06-048 | ФСЭМ-2022, 91.06.06-048, приказ Минстроя России от 18.05.2022 г. № 378/пр | Подъемники одномачтовые, грузоподъемность до 500 кг, высота подъема 45 м | 1368 | 1011 | маш.-ч | маш.-ч | 1 | 0.57 | 0 | 37.32 | 649.24 | 0 | 0 | 1 | 0 | 0.57 | 2 | 52718767 | 91 | 0 | 0 | 0 | 0 | 0 | 0 | 0 | 0
118 | 52718780 | 52718763 | 51297468 | 1 | 1 | 1 | 2 | 91.14.02-001 | ФСЭМ-2022 доп.7, 91.14.02-001, приказ Минстроя России от 02.08.2023 г. № 551/пр | Автомобили бортовые, грузоподъемность до 5 т | 1368 | 1011 | маш.-ч | маш.-ч | 1 | 0.29 | 0 | 544.92 | 731.08 | 0 | 0 | 1 | 0 | 0.29 | 2 | 52718768 | 92 | 0 | 0 | 0 | 0 | 0 | 0 | 0 | 0
118 | 52718781 | 52718763 | 51246685 | 1 | 1 | 1 | 3 | 01.7.03.04-0001 | ФСБЦ-2022, 01.7.03.04-0001, приказ Минстроя России от 18.05.2022 г. № 378/пр | Электроэнергия | 1383 | 1013 | КВТ-Ч | КВТ-Ч | 1 | 6.9 | 6.92 | 0 | 0 | 0 | 0 | 1 | 0 | 6.9 | 2 | 52718769 | 93 | 0 | 0 | 0 | 0 | 0 | 0 | 0 | 0
118 | 52718782 | 52718763 | 51246815 | 1 | 1 | 1 | 3 | 01.7.06.02-0001 | ФСБЦ-2022, 01.7.06.02-0001, приказ Минстроя России от 18.05.2022 г. № 378/пр | Ленты гидроизоляционные, паропроницаемые бутилкаучуковые, из нетканого материала мембранного типа, с липким покрытием по краям с внутренней стороны и антиадгезионным покрытием, цвет бежевый, ширина 80 мм | 1301 | 1003 | м | м | 1 | 218.4 | 24.39 | 0 | 0 | 0 | 0 | 1 | 0 | 218.4 | 2 | 52718770 | 94 | 0 | 0 | 0 | 0 | 0 | 0 | 0 | 0
118 | 52718783 | 52718763 | 51246886 | 1 | 1 | 1 | 3 | 01.7.06.11-0001 | ФСБЦ-2022, 01.7.06.11-0001, приказ Минстроя России от 18.05.2022 г. № 378/пр | Ленты предварительно сжатые уплотнительные саморасширяющиеся на основе пенополиуретана, с липким слоем с одной стороны, ширина 10 мм, толщина в сжатом состоянии 4 мм, толщина в расширенном состоянии 20 мм | 1302 | 1003 | 10 м | 10 м | 10 | 21.84 | 158.82 | 0 | 0 | 0 | 0 | 1 | 0 | 21.84 | 2 | 52718771 | 95 | 0 | 0 | 0 | 0 | 0 | 0 | 0 | 0
118 | 52718784 | 52718763 | 51247842 | 1 | 1 | 1 | 3 | 01.7.14.01-0002 | ФСБЦ-2022, 01.7.14.01-0002, приказ Минстроя России от 18.05.2022 г. № 378/пр | Герметик пенополиуретановый (пена монтажная) универсальный, объем 1000 мл | 1371 | 1013 | ШТ | ШТ | 1 | 37.68 | 257.71 | 0 | 0 | 0 | 0 | 1 | 0 | 37.68 | 2 | 52718772 | 96 | 0 | 0 | 0 | 0 | 0 | 0 | 0 | 0
118 | 52718785 | 52718763 | 51248256 | 1 | 1 | 1 | 3 | 01.7.15.07-0082 | ФСБЦ-2022, 01.7.15.07-0082, приказ Минстроя России от 18.05.2022 г. № 378/пр | Дюбель-гвозди полипропиленовые анкерные с бортом, диаметр 6 мм, длина 40 мм | 1425 | 1013 | 100 ШТ | 100 ШТ | 1 | 4.1177 | 178.64 | 0 | 0 | 0 | 0 | 1 | 0 | 4.1177 | 2 | 52718773 | 97 | 0 | 0 | 0 | 0 | 0 | 0 | 0 | 0
118 | 52718786 | 52718763 | 51170991 | 118 | 1 | 1 | 3 | 01.7.17.09 |  | Сверла победитовые | 1371 | 1013 | ШТ | ШТ | 1 | 0 | 0 | 0 | 0 | 0 | 1 | 0 | 0 | 0 | 2 | 52718774 | 98 | 0 | 0 | 0 | 0 | 0 | 0 | 0 | 0
118 | 52718787 | 52718763 | 51173039 | 118 | 1 | 1 | 3 | 09.4.03.05 |  | Блок оконный из алюминиевых комбинированных профилей | 1327 | 1005 | м2 | м2 | 1 | 100 | 0 | 0 | 0 | 0 | 0 | 0 | 0 | 100 | 2 | 52718775 | 99 | 0 | 0 | 0 | 0 | 0 | 0 | 0 | 0

## SrcKA
0 | Smeta.RU (495) 974-1589 | _PS_ | 0 | 0 | 0 | Smeta.RU | 1 | 75564 | 10 | 12 | 1 | 0 | 4
|  |  |  | Электрика,(КДО каб. 34, 2-ой эт)_(06/07/26) | [9 empty] | 0 | 0