## ЖК замена труб от ТП до столово
Приложение № 3
Утверждено приказом Минстроя РФ № 421/пр от 4 августа 2020 г. в редакции приказа № 557/пр от 7 июля 2022 г.
СОГЛАСОВАНО: | [10 empty] | УТВЕРЖДАЮ:
[11 empty] | Заместитель генерального директора ФГБУ СКФНКЦ ФМБА России А.С.Аракелян | [5 empty] | Заместитель генерального директора ФГБУ СКФНКЦ ФМБА России А.С.Аракелян
"____" ________________ 2026 года | [10 empty] | "____" ________________ 2026 года | [6 empty] | "____" ________________ 2026 года | "____" ________________ 2026 года
Наименование программного продукта |  |  |  |  | ГРАНД-Смета, версия 2026.2
Наименование редакции сметных нормативов |  |  |  |  | Приказ Минстроя России от 30.12.2021 № 1046/пр; Приказ Минстроя России от 04.08.2020 № 421/пр; Приказ Минстроя России от 21.12.2020 № 812/пр; Приказ Минстроя России от 11.12.2020 № 774/пр; Приказ Минстроя России от 02.08.2023 № 551/пр; Приказ Минстроя России от 14.11.2023 № 817/пр; Приказ Минстроя России от 16.02.2024 № 102/пр; Приказ Минстроя России от 13.05.2024 №323/пр; Приказ Минстроя России от 09.08.2024 №524/пр; Приказ Минстроя России от 07.11.2024 №747/пр; Приказ Минстроя России от 23.01.2025 №30/пр; Приказ Минстроя России от 07.02.2025 №69/пр; Приказ Минстроя России от 19.05.2025 №299/пр; Приказ Минстроя России от 14.08.2025 №490/пр; Приказ Минстроя России от 12.11.2025 №696/пр; Приказ Минстроя России от 17.02.2026 №91/пр; Приказ Минстроя России от 18.05.2026 №301/пр | [14 empty] | Наименование редакции сметных нормативов | Приказ Минстроя России от 30.12.2021 № 1046/пр; Приказ Минстроя России от 04.08.2020 № 421/пр; Приказ Минстроя России от 21.12.2020 № 812/пр; Приказ Минстроя России от 11.12.2020 № 774/пр; Приказ Минстроя России от 02.08.2023 № 551/пр; Приказ Минстроя России от 14.11.2023 № 817/пр; Приказ Минстроя России от 16.02.2024 № 102/пр; Приказ Минстроя России от 13.05.2024 №323/пр; Приказ Минстроя России от 09.08.2024 №524/пр; Приказ Минстроя России от 07.11.2024 №747/пр; Приказ Минстроя России от 23.01.2025 №30/пр; Приказ Минстроя России от 07.02.2025 №69/пр; Приказ Минстроя России от 19.05.2025 №299/пр; Приказ Минстроя России от 14.08.2025 №490/пр; Приказ Минстроя России от 12.11.2025 №696/пр; Приказ Минстроя России от 17.02.2026 №91/пр; Приказ Минстроя России от 18.05.2026 №301/пр
Реквизиты приказа Минстроя России об утверждении дополнений и изменений к сметным нормативам |  |  |  |  | Приказ Минстроя России от 18 мая 2022 г. № 378/пр, Приказ Минстроя России от 26 августа 2022 г. № 703/пр, Приказ Минстроя России от 26 октября 2022 г. № 905/пр, Приказ Минстроя России от 27 декабря 2022 г. № 1133/пр, Приказ Минстроя России от 10 февраля 2023 г. № 84/пр, Приказ Минстроя России от 11.05.2023 №335/пр; Приказ Минстроя России от 07.07.2022 № 557/пр; Приказ Минстроя России от 02.09.2021 № 636/пр, Приказ Минстроя России от 26.07.2022 № 611/пр; Приказ Минстроя России от 22.04.2022 № 317/пр; Приказ Минстроя России от 02.08.2023 № 551/пр; Приказ Минстроя России от 14.11.2023 № 817/пр; Приказ Минстроя России от 30.01.2024 № 55/пр; Приказ Минстроя России от 16.02.2024 № 102/пр; Приказ Минстроя России от 13.05.2024 №323/пр; Приказ Минстроя России от 09.08.2024 №524/пр; Приказ Минстроя России от 07.11.2024 №747/пр; Приказ Минстроя России от 23.01.2025 №30/пр; Приказ Минстроя России от 07.02.2025 №69/пр; Приказ Минстроя России от 19.05.2025 №299/пр; Приказ Минстроя России от 14.08.2025 №490/пр; Приказ Минстроя России от 12.11.2025 №696/пр; Приказ Минстроя России от 17.02.2026 №91/пр; Приказ Минстроя России от 18.05.2026 №301/пр | [16 empty] | Реквизиты приказа Минстроя России об утверждении дополнений и изменений к сметным нормативам | Приказ Минстроя России от 18 мая 2022 г. № 378/пр, Приказ Минстроя России от 26 августа 2022 г. № 703/пр, Приказ Минстроя России от 26 октября 2022 г. № 905/пр, Приказ Минстроя России от 27 декабря 2022 г. № 1133/пр, Приказ Минстроя России от 10 февраля 2023 г. № 84/пр, Приказ Минстроя России от 11.05.2023 №335/пр; Приказ Минстроя России от 07.07.2022 № 557/пр; Приказ Минстроя России от 02.09.2021 № 636/пр, Приказ Минстроя России от 26.07.2022 № 611/пр; Приказ Минстроя России от 22.04.2022 № 317/пр; Приказ Минстроя России от 02.08.2023 № 551/пр; Приказ Минстроя России от 14.11.2023 № 817/пр; Приказ Минстроя России от 30.01.2024 № 55/пр; Приказ Минстроя России от 16.02.2024 № 102/пр; Приказ Минстроя России от 13.05.2024 №323/пр; Приказ Минстроя России от 09.08.2024 №524/пр; Приказ Минстроя России от 07.11.2024 №747/пр; Приказ Минстроя России от 23.01.2025 №30/пр; Приказ Минстроя России от 07.02.2025 №69/пр; Приказ Минстроя России от 19.05.2025 №299/пр; Приказ Минстроя России от 14.08.2025 №490/пр; Приказ Минстроя России от 12.11.2025 №696/пр; Приказ Минстроя России от 17.02.2026 №91/пр; Приказ Минстроя России от 18.05.2026 №301/пр
Реквизиты письма Минстроя России об индексах изменения сметной стоимости строительства, включаемые в федеральный реестр сметных нормативов и размещаемые в федеральной государственной информационной системе ценообразования в строительстве, подготовленного в соответствии пунктом 85 Методики расчета индексов изменения сметной стоимости строительства, утвержденной приказом Министерства строительства и жилищно-коммунального хозяйства Российской Федерации от 5 июня 2019 г. № 326/пр |  |  |  |  | Письмо Минстроя России от 22.05.2026 № 31076-ИФ/09 | [9 empty] | Реквизиты письма Минстроя России об индексах изменения сметной стоимости строительства, включаемые в федеральный реестр сметных нормативов и размещаемые в федеральной государственной информационной системе ценообразования в строительстве, подготовленного в соответствии пунктом 85 Методики расчета индексов изменения сметной стоимости строительства, утвержденной приказом Министерства строительства и жилищно-коммунального хозяйства Российской Федерации от 5 июня 2019 г. № 326/пр¹ | Письмо Минстроя России от 22.05.2026 № 31076-ИФ/09 | [7 empty] | Реквизиты письма Минстроя России об индексах изменения сметной стоимости строительства, включаемые в федеральный реестр сметных нормативов и размещаемые в федеральной государственной информационной системе ценообразования в строительстве, подготовленного в соответствии пунктом 85 Методики расчета индексов изменения сметной стоимости строительства, утвержденной приказом Министерства строительства и жилищно-коммунального хозяйства Российской Федерации от 5 июня 2019 г. № 326/пр | Письмо Минстроя России от 22.05.2026 № 31076-ИФ/09
Реквизиты нормативного правового акта об утверждении оплаты труда, утверждаемый в соответствии с пунктом 22(1) Правилами мониторинга цен, утвержденными постановлением Правительства Российской Федерации от 23 декабря 2016 г. № 1452 |  |  |  |  | Приказ министерства строительства и архитектуры Ставропольского края от 06.04.2026 № 91 | [9 empty] | Реквизиты нормативного правового акта об утверждении оплаты труда, утверждаемый в соответствии с пунктом 22(1) Правилами мониторинга цен, утвержденными постановлением Правительства Российской Федерации от 23 декабря 2016 г. № 1452 | Приказ министерства строительства и архитектуры Ставропольского края от 06.04.2026 № 91 | [9 empty] | Реквизиты нормативного правового акта об утверждении оплаты труда, утверждаемый в соответствии с пунктом 22(1) Правилами мониторинга цен, утвержденными постановлением Правительства Российской Федерации от 23 декабря 2016 г. № 1452 | Приказ министерства строительства и архитектуры Ставропольского края от 06.04.2026 № 91
Обоснование принятых текущих цен на строительные ресурсы | [27 empty] | Обоснование принятых текущих цен на строительные ресурсы
Наименование субъекта Российской Федерации |  |  |  |  | 26. Ставропольский край | [10 empty] | 26. Ставропольский край | [12 empty] | Наименование субъекта Российской Федерации | 26. Ставропольский край
Наименование зоны субъекта Российской Федерации |  |  |  |  | Ставропольский край | [10 empty] | Ставропольский край | [14 empty] | Наименование зоны субъекта Российской Федерации | Ставропольский край
Ремонт трубопровода отопления и ГВС на участке от теплового пункта до столовой в Железноводской клинике ФГБУ СКФНКЦ ФМБА России по адресу: Ставропольский край, г. Железноводск, ул. Калинина, д. 16 | [32 empty] | Ремонт трубопровода отопления и ГВС на участке от теплового пункта до столовой в Железноводской клинике ФГБУ СКФНКЦ ФМБА России по адресу: Ставропольский край, г. Железноводск, ул. Калинина, д. 16
(наименование стройки)
Ремонт трубопровода отопления и ГВС на участке от теплового пункта до столовой в Железноводской клинике ФГБУ СКФНКЦ ФМБА России по адресу: Ставропольский край, г. Железноводск, ул. Калинина, д. 16 | [33 empty] | Ремонт трубопровода отопления и ГВС на участке от теплового пункта до столовой в Железноводской клинике ФГБУ СКФНКЦ ФМБА России по адресу: Ставропольский край, г. Железноводск, ул. Калинина, д. 16
(наименование объекта капитального строительства)
ЛОКАЛЬНЫЙ СМЕТНЫЙ РАСЧЕТ (СМЕТА) № 02-01-01
Ремонт трубопровода отопления и ГВС на участке от теплового пункта до столовой в Железноводской клинике ФГБУ СКФНКЦ ФМБА России по адресу: Ставропольский край, г. Железноводск, ул. Калинина, д. 16 | [34 empty] | Ремонт трубопровода отопления и ГВС на участке от теплового пункта до столовой в Железноводской клинике ФГБУ СКФНКЦ ФМБА России по адресу: Ставропольский край, г. Железноводск, ул. Калинина, д. 16
(наименование работ и затрат)
Составлен | ресурсно-индексным | методом
Основание | Дефектная ведомость | [34 empty] | Дефектная ведомость
(проектная и (или) иная техническая документация)
Составлен(а) в текущем уровне цен |  | II квартал 2026 года | [34 empty] | II квартал 2026 года
Сметная стоимость |  |  | 344.49 | тыс.руб.
в том числе:
| строительных работ |  | 255.76 | тыс.руб. |  |  |  |  | Средства на оплату труда рабочих |  |  |  | 48.76 | тыс.руб.
| монтажных работ |  | 24.78 | тыс.руб. |  |  |  |  | Средства на оплату труда машинистов |  |  |  | 3.67 | тыс.руб.
| оборудования |  | 1.84 | тыс.руб. |  |  |  |  | Нормативные затраты труда рабочих |  |  |  | 137.69 | чел.-ч.
| прочих затрат |  | 0 | тыс.руб. |  |  |  |  | Нормативные затраты труда машинистов |  |  |  | 7.94 | чел.-ч.
№ п/п | Обоснование | Наименование работ и затрат |  |  |  | Единица измерения | Количество |  |  | Сметная стоимость, руб.
[7 empty] | на единицу измерения | коэффициенты | всего с учетом коэффициентов | на единицу измерения в базисном уровне цен | индекс | на единицу измерения в текущем уровне цен | коэффициенты | всего в текущем уровне цен
1 | 2 | 3 |  |  |  | 4 | 5 | 6 | 7 | 8 | 9 | 10 | 11 | 12
Раздел 1. Демонтажные работы | [37 empty] | Раздел 1. Демонтажные работы
1 | ГЭСН31-01-066-01 | Резка затвердевшего цементобетонного покрытия нарезчиком швов с алмазным диском на глубину 50 мм при ширине пропила 3 мм |  |  |  | 4: 100 м; 5: 0.1; 6: 1; 7: 0.1 | [24 empty] | Резка затвердевшего цементобетонного покрытия нарезчиком швов с алмазным диском на глубину 50 мм при ширине пропила 3 мм
|  | Объем=10 / 100 | [37 empty] | Объем=10 / 100
| 1 | ОТ(ЗТ) |  |  |  | 4: чел.-ч; 7: 0.357; 12: 116.88 | [26 empty] | ОТ(ЗТ)
| 1-100-27 | Средний разряд работы 2,7 |  |  |  | 4: чел.-ч; 5: 3.57; 7: 0.357; 10: 327.4; 12: 116.88 | [27 empty] | Средний разряд работы 2,7
| 2 | ЭМ |  |  |  | 12: 1198.83 | [26 empty] | ЭМ
|  | ОТм(ЗТм) |  |  |  | 4: чел.-ч; 7: 1.083; 12: 452.36 | [26 empty] | ОТм(ЗТм)
| 91.05.05-016 | Краны на автомобильном ходу, грузоподъемность 25 т |  |  |  | 4: маш.-ч; 5: 1.04; 7: 0.104; 10: 1801.12; 12: 187.32 | [27 empty] | Краны на автомобильном ходу, грузоподъемность 25 т
| 4-100-070 | ОТм(Зтм) Средний разряд машинистов 7 |  |  |  | 4: чел.-ч; 5: 1.04; 7: 0.104; 10: 541.9; 12: 56.36 | [28 empty] | ОТм(Зтм) Средний разряд машинистов 7
| 91.08.06-005 | Нарезчики швов самоходные, максимальная глубина резки до 500 мм, мощность 31 кВт (42 л.с.) |  |  |  | маш.-ч | 4.56 |  | 0.456 | 580.42 | 1.38 | 800.98 |  | 365.25 | [27 empty] | Нарезчики швов самоходные, максимальная глубина резки до 500 мм, мощность 31 кВт (42 л.с.)
| 4-100-050 | ОТм(Зтм) Средний разряд машинистов 5 |  |  |  | 4: чел.-ч; 5: 4.56; 7: 0.456; 10: 434.65; 12: 198.2 | [28 empty] | ОТм(Зтм) Средний разряд машинистов 5
| 91.13.01-038 | Машины поливомоечные, вместимость цистерны 6 м3 |  |  |  | 4: маш.-ч; 5: 4.17; 7: 0.417; 10: 1410.21; 12: 588.06 | [27 empty] | Машины поливомоечные, вместимость цистерны 6 м3
| 4-100-040 | ОТм(Зтм) Средний разряд машинистов 4 |  |  |  | 4: чел.-ч; 5: 4.17; 7: 0.417; 10: 378.2; 12: 157.71 | [28 empty] | ОТм(Зтм) Средний разряд машинистов 4
| 91.14.02-001 | Автомобили бортовые, грузоподъемность до 5 т |  |  |  | 4: маш.-ч; 5: 1.06; 7: 0.106; 10: 549.08; 12: 58.2 | [27 empty] | Автомобили бортовые, грузоподъемность до 5 т
| 4-100-040 | ОТм(Зтм) Средний разряд машинистов 4 |  |  |  | 4: чел.-ч; 5: 1.06; 7: 0.106; 10: 378.2; 12: 40.09 | [28 empty] | ОТм(Зтм) Средний разряд машинистов 4
| 4 | М |  |  |  | 12: 4.54 | [26 empty] | М
| 01.7.03.01-0001 | Вода |  |  |  | м3 | 1.05 |  | 0.105 | 35.71 | 1.21 | 43.21 |  | 4.54 | [27 empty] | Вода
П,Н | 01.7.17.06 | Диск отрезной алмазный |  |  |  | 4: шт; 5: 0; 7: 0 | [29 empty] | Диск отрезной алмазный
|  | Итого прямые затраты |  |  |  | 12: 1772.61 | [30 empty] | Итого прямые затраты
|  | ФОТ |  |  |  | 12: 569.24 | [31 empty] | ФОТ
| Пр/812-025.0-1, Приказ № 812/пр от 21.12.2020 п.25 | НР Аэродромы |  |  |  | 4: %; 5: 107; 6: 0.9; 7: 96.3; 12: 548.18 | [31 empty] | НР Аэродромы
| Пр/774-025.0, Приказ № 774/пр от 11.12.2020 п.16 | СП Аэродромы |  |  |  | 4: %; 5: 69; 6: 0.85; 7: 58.65; 12: 333.86 | [31 empty] | СП Аэродромы
|  | Всего по позиции |  |  |  | 10: 26546.5; 12: 2654.65 | [32 empty] | Всего по позиции
1.1 | ГЭСН31-01-066-02 | При изменении глубины пропила на каждые 10 мм изменения добавлять (уменьшать) к норме 31-01-066-01 до 100 мм |  |  |  | 4: 100 м; 5: 0.1; 6: 1; 7: 0.1 | [24 empty] | При изменении глубины пропила на каждые 10 мм изменения добавлять (уменьшать) к норме 31-01-066-01 до 100 мм
|  | Объем=10 / 100 | [37 empty] | Объем=10 / 100
|  | до 100 мм ПЗ=5 (ОЗП=5; ЭМ=5 к расх.; ЗПМ=5; МАТ=5 к расх.; ТЗ=5; ТЗМ=5) | [45 empty] | до 100 мм ПЗ=5 (ОЗП=5; ЭМ=5 к расх.; ЗПМ=5; МАТ=5 к расх.; ТЗ=5; ТЗМ=5)
| 2 | ЭМ |  |  |  | 12: 276.34 | [26 empty] | ЭМ
|  | ОТм(ЗТм) |  |  |  | 4: чел.-ч; 7: 0.345; 12: 149.95 | [26 empty] | ОТм(ЗТм)
| 91.08.06-005 | Нарезчики швов самоходные, максимальная глубина резки до 500 мм, мощность 31 кВт (42 л.с.) |  |  |  | маш.-ч | 0.69 | 5 | 0.345 | 580.42 | 1.38 | 800.98 |  | 276.34 | [27 empty] | Нарезчики швов самоходные, максимальная глубина резки до 500 мм, мощность 31 кВт (42 л.с.)
| 4-100-050 | ОТм(Зтм) Средний разряд машинистов 5 |  |  |  | чел.-ч | 0.69 | 5 | 0.345 |  |  | 434.65 |  | 149.95 | [28 empty] | ОТм(Зтм) Средний разряд машинистов 5
| 4 | М |  |  |  | 12: 2.81 | [26 empty] | М
| 01.7.03.01-0001 | Вода |  |  |  | м3 | 0.13 | 5 | 0.065 | 35.71 | 1.21 | 43.21 |  | 2.81 | [27 empty] | Вода
П,Н | 01.7.17.06 | Диск отрезной алмазный |  |  |  | 4: шт; 5: 0; 6: 5; 7: 0 | [29 empty] | Диск отрезной алмазный
|  | Итого прямые затраты |  |  |  | 12: 429.1 | [30 empty] | Итого прямые затраты
|  | ФОТ |  |  |  | 12: 149.95 | [31 empty] | ФОТ
| Пр/812-025.0-1, Приказ № 812/пр от 21.12.2020 п.25 | НР Аэродромы |  |  |  | 4: %; 5: 107; 6: 0.9; 7: 96.3; 12: 144.4 | [31 empty] | НР Аэродромы
| Пр/774-025.0, Приказ № 774/пр от 11.12.2020 п.16 | СП Аэродромы |  |  |  | 4: %; 5: 69; 6: 0.85; 7: 58.65; 12: 87.95 | [31 empty] | СП Аэродромы
|  | Всего по позиции |  |  |  | 10: 6614.5; 12: 661.45 | [32 empty] | Всего по позиции
2 | ГЭСНр68-02-004-04 | Разборка покрытий и оснований: асфальтобетонных с помощью молотков отбойных |  |  |  | 4: 100 м3; 5: 0.01; 6: 1; 7: 0.01 | [24 empty] | Разборка покрытий и оснований: асфальтобетонных с помощью молотков отбойных
|  | Объем=(10*0,1) / 100 | [37 empty] | Объем=(10*0,1) / 100
| 1 | ОТ(ЗТ) |  |  |  | 4: чел.-ч; 7: 1.545; 12: 497.11 | [26 empty] | ОТ(ЗТ)
| 2-100-02 | Рабочий 2 разряда |  |  |  | 4: чел.-ч; 5: 77.25; 7: 0.7725; 10: 307.64; 12: 237.65 | [27 empty] | Рабочий 2 разряда
| 2-100-03 | Рабочий 3 разряда |  |  |  | 4: чел.-ч; 5: 77.25; 7: 0.7725; 10: 335.87; 12: 259.46 | [27 empty] | Рабочий 3 разряда
| 2 | ЭМ |  |  |  | 12: 149.5 | [26 empty] | ЭМ
|  | ОТм(ЗТм) |  |  |  | 4: чел.-ч; 7: 0.375; 12: 141.83 | [26 empty] | ОТм(ЗТм)
| 91.18.01-007 | Компрессоры винтовые передвижные с двигателем внутреннего сгорания, давление до 0,7 МПа (7 атм), производительность до 5,4 м3/мин |  |  |  | 4: маш.-ч; 5: 37.5; 7: 0.375; 10: 392.84; 12: 147.32 | [27 empty] | Компрессоры винтовые передвижные с двигателем внутреннего сгорания, давление до 0,7 МПа (7 атм), производительность до 5,4 м3/мин
| 4-100-040 | ОТм(Зтм) Средний разряд машинистов 4 |  |  |  | 4: чел.-ч; 5: 37.5; 7: 0.375; 10: 378.2; 12: 141.83 | [28 empty] | ОТм(Зтм) Средний разряд машинистов 4
| 91.21.10-002 | Молотки отбойные пневматические при работе от передвижных компрессоров |  |  |  | маш.-ч | 75 |  | 0.75 | 2.11 | 1.38 | 2.91 |  | 2.18 | [27 empty] | Молотки отбойные пневматические при работе от передвижных компрессоров
Н | 999-9900 | Строительный мусор |  |  |  | 4: т; 5: 240; 7: 2.4 | [29 empty] | Строительный мусор
|  | Итого прямые затраты |  |  |  | 12: 788.44 | [30 empty] | Итого прямые затраты
|  | ФОТ |  |  |  | 12: 638.94 | [31 empty] | ФОТ
| Пр/812-102.0-1 | НР Благоустройство (ремонтно-строительные) |  |  |  | 4: %; 5: 102; 7: 102; 12: 651.72 | [31 empty] | НР Благоустройство (ремонтно-строительные)
| Пр/774-102.0 | СП Благоустройство (ремонтно-строительные) |  |  |  | 4: %; 5: 54; 7: 54; 12: 345.03 | [31 empty] | СП Благоустройство (ремонтно-строительные)
|  | Всего по позиции |  |  |  | 10: 178519; 12: 1785.19 | [32 empty] | Всего по позиции
3 | ГЭСН01-01-009-23 | Разработка траншей экскаватором «обратная лопата» с ковшом вместимостью 0,25 м3, группа грунтов: 2 |  |  |  | 4: 1000 м3; 5: 0.0095; 6: 1; 7: 0.0095 | [24 empty] | Разработка траншей экскаватором «обратная лопата» с ковшом вместимостью 0,25 м3, группа грунтов: 2
|  | Объем=(10-0,5) / 1000 | [37 empty] | Объем=(10-0,5) / 1000
| 2 | ЭМ |  |  |  | 12: 407.17 | [26 empty] | ЭМ
|  | ОТм(ЗТм) |  |  |  | 4: чел.-ч; 7: 0.4275; 12: 185.81 | [26 empty] | ОТм(ЗТм)
| 91.01.05-106 | Экскаваторы одноковшовые дизельные на пневмоколесном ходу, объем ковша 0,25 м3 |  |  |  | маш.-ч | 45 |  | 0.4275 | 800.37 | 1.19 | 952.44 |  | 407.17 | [27 empty] | Экскаваторы одноковшовые дизельные на пневмоколесном ходу, объем ковша 0,25 м3
| 4-100-050 | ОТм(Зтм) Средний разряд машинистов 5 |  |  |  | 4: чел.-ч; 5: 45; 7: 0.4275; 10: 434.65; 12: 185.81 | [28 empty] | ОТм(Зтм) Средний разряд машинистов 5
|  | Итого прямые затраты |  |  |  | 12: 592.98 | [30 empty] | Итого прямые затраты
|  | ФОТ |  |  |  | 12: 185.81 | [31 empty] | ФОТ
| Пр/812-001.1-1, Приказ № 812/пр от 21.12.2020 п.25 | НР Земляные работы, выполняемые механизированным способом |  |  |  | 4: %; 5: 92; 6: 0.9; 7: 82.8; 12: 153.85 | [31 empty] | НР Земляные работы, выполняемые механизированным способом
| Пр/774-001.1, Приказ № 774/пр от 11.12.2020 п.16 | СП Земляные работы, выполняемые механизированным способом |  |  |  | 4: %; 5: 46; 6: 0.85; 7: 39.1; 12: 72.65 | [31 empty] | СП Земляные работы, выполняемые механизированным способом
|  | Всего по позиции |  |  |  | 10: 86261.05; 12: 819.48 | [32 empty] | Всего по позиции
4 | ГЭСН01-02-057-02 | Разработка грунта вручную в траншеях глубиной до 2 м без креплений с откосами, группа грунтов: 2 |  |  |  | 4: 100 м3; 5: 0.005; 6: 1; 7: 0.005 | [24 empty] | Разработка грунта вручную в траншеях глубиной до 2 м без креплений с откосами, группа грунтов: 2
|  | Объем=0,5 / 100 | [37 empty] | Объем=0,5 / 100
| 1 | ОТ(ЗТ) |  |  |  | 4: чел.-ч; 7: 0.77; 12: 236.88 | [26 empty] | ОТ(ЗТ)
| 1-100-20 | Средний разряд работы 2,0 |  |  |  | 4: чел.-ч; 5: 154; 7: 0.77; 10: 307.64; 12: 236.88 | [27 empty] | Средний разряд работы 2,0
|  | Итого прямые затраты |  |  |  | 12: 236.88 | [30 empty] | Итого прямые затраты
|  | ФОТ |  |  |  | 12: 236.88 | [31 empty] | ФОТ
| Пр/812-001.2-1, Приказ № 812/пр от 21.12.2020 п.25 | НР Земляные работы, выполняемые ручным способом |  |  |  | 4: %; 5: 89; 6: 0.9; 7: 80.1; 12: 189.74 | [31 empty] | НР Земляные работы, выполняемые ручным способом
| Пр/774-001.2, Приказ № 774/пр от 11.12.2020 п.16 | СП Земляные работы, выполняемые ручным способом |  |  |  | 4: %; 5: 40; 6: 0.85; 7: 34; 12: 80.54 | [31 empty] | СП Земляные работы, выполняемые ручным способом
|  | Всего по позиции |  |  |  | 10: 101432; 12: 507.16 | [32 empty] | Всего по позиции
5 | ГЭСН09-05-001-01 | Облицовка ворот стальным профилированным листом (прим. разборка облицовки короба) |  |  |  | 4: 100 м2; 5: 0.12; 6: 1; 7: 0.12 | [24 empty] | Облицовка ворот стальным профилированным листом (прим. разборка облицовки короба)
|  | Объем=12 / 100 | [37 empty] | Объем=12 / 100
| 648/пр_2022_п.144_т.2_стр.4_стб.3 | Демонтаж (разборка) металлических, металлокомпозитных, композитных конструкций ОЗП=0,7; ЭМ=0,7 к расх.; ЗПМ=0,7; МАТ=0 к расх.; ТЗ=0,7; ТЗМ=0,7 | [45 empty] | Демонтаж (разборка) металлических, металлокомпозитных, композитных конструкций ОЗП=0,7; ЭМ=0,7 к расх.; ЗПМ=0,7; МАТ=0 к расх.; ТЗ=0,7; ТЗМ=0,7
| 1 | ОТ(ЗТ) |  |  |  | 4: чел.-ч; 7: 2.5116; 12: 875.47 | [26 empty] | ОТ(ЗТ)
| 1-100-33 | Средний разряд работы 3,3 |  |  |  | чел.-ч | 29.9 | 0.7 | 2.5116 |  |  | 348.57 |  | 875.47 | [27 empty] | Средний разряд работы 3,3
| 2 | ЭМ |  |  |  | 12: 24.61 | [26 empty] | ЭМ
|  | ОТм(ЗТм) |  |  |  | 4: чел.-ч; 7: 0.02604; 12: 11.16 | [26 empty] | ОТм(ЗТм)
| 91.05.05-015 | Краны на автомобильном ходу, грузоподъемность 16 т |  |  |  | маш.-ч | 0.12 | 0.7 | 0.01008 |  |  | 1572.2 |  | 15.85 | [27 empty] | Краны на автомобильном ходу, грузоподъемность 16 т
| 4-100-060 | ОТм(Зтм) Средний разряд машинистов 6 |  |  |  | чел.-ч | 0.12 | 0.7 | 0.01008 |  |  | 508.03 |  | 5.12 | [28 empty] | ОТм(Зтм) Средний разряд машинистов 6
| 91.14.02-001 | Автомобили бортовые, грузоподъемность до 5 т |  |  |  | маш.-ч | 0.19 | 0.7 | 0.01596 |  |  | 549.08 |  | 8.76 | [27 empty] | Автомобили бортовые, грузоподъемность до 5 т
| 4-100-040 | ОТм(Зтм) Средний разряд машинистов 4 |  |  |  | чел.-ч | 0.19 | 0.7 | 0.01596 |  |  | 378.2 |  | 6.04 | [28 empty] | ОТм(Зтм) Средний разряд машинистов 4
| 4 | М |  |  |  | 12: 0 | [26 empty] | М
| 01.7.03.04-0001 | Электроэнергия |  |  |  | кВт-ч | 2.1892 | 0 | 0 |  |  | 8.61 |  | 0 | [27 empty] | Электроэнергия
| 01.7.15.08-0011 | Заклепки комбинированные для соединения профилированного стального настила и разнообразных листовых деталей |  |  |  | т | 0.0003 | 0 | 0 | 199827.16 | 1.36 | 271764.94 |  | 0 | [27 empty] | Заклепки комбинированные для соединения профилированного стального настила и разнообразных листовых деталей
| 01.7.15.14-0083 | Шурупы самонарезающие стальные оцинкованные кровельные с шестигранной головкой и шайбой, наконечник сверло, диаметр 4,8 мм, длина 50 мм |  |  |  | т | 0.0003 | 0 | 0 | 215311.97 | 1.36 | 292824.28 |  | 0 | [27 empty] | Шурупы самонарезающие стальные оцинкованные кровельные с шестигранной головкой и шайбой, наконечник сверло, диаметр 4,8 мм, длина 50 мм
П,Н | 08.3.09.05 | Стальной гнутый профиль (профилированный настил) |  |  |  | 4: т; 5: 0; 6: 0; 7: 0 | [29 empty] | Стальной гнутый профиль (профилированный настил)
|  | Итого прямые затраты |  |  |  | 12: 911.24 | [30 empty] | Итого прямые затраты
|  | ФОТ |  |  |  | 12: 886.63 | [31 empty] | ФОТ
| Пр/812-009.0-1, Приказ № 812/пр от 21.12.2020 п.25 | НР Строительные металлические конструкции |  |  |  | 4: %; 5: 93; 6: 0.9; 7: 83.7; 12: 742.11 | [31 empty] | НР Строительные металлические конструкции
| Пр/774-009.0, Приказ № 774/пр от 11.12.2020 п.16 | СП Строительные металлические конструкции |  |  |  | 4: %; 5: 62; 6: 0.85; 7: 52.7; 12: 467.25 | [31 empty] | СП Строительные металлические конструкции
|  | Всего по позиции |  |  |  | 10: 17671.67; 12: 2120.6 | [32 empty] | Всего по позиции
6 | ГЭСНр65-02-003-02 | Разборка трубопроводов из водогазопроводных труб в зданиях и сооружениях на резьбе диаметром: свыше 32 до 50 мм |  |  |  | 4: 100 м; 5: 0.66; 6: 1; 7: 0.66 | [24 empty] | Разборка трубопроводов из водогазопроводных труб в зданиях и сооружениях на резьбе диаметром: свыше 32 до 50 мм
|  | Объем=66 / 100 | [37 empty] | Объем=66 / 100
| 1 | ОТ(ЗТ) |  |  |  | 4: чел.-ч; 7: 36.102; 12: 12125.58 | [26 empty] | ОТ(ЗТ)
| 1-100-30 | Средний разряд работы 3,0 |  |  |  | 4: чел.-ч; 5: 54.7; 7: 36.102; 10: 335.87; 12: 12125.58 | [27 empty] | Средний разряд работы 3,0
|  | Итого прямые затраты |  |  |  | 12: 12125.58 | [30 empty] | Итого прямые затраты
|  | ФОТ |  |  |  | 12: 12125.58 | [31 empty] | ФОТ
| Пр/812-099.1-1 | НР Внутренние санитарно-технические работы: демонтаж и разборка (ремонтно-строительные) |  |  |  | 4: %; 5: 87; 7: 87; 12: 10549.25 | [31 empty] | НР Внутренние санитарно-технические работы: демонтаж и разборка (ремонтно-строительные)
| Пр/774-099.1 | СП Внутренние санитарно-технические работы: демонтаж и разборка (ремонтно-строительные) |  |  |  | 4: %; 5: 44; 7: 44; 12: 5335.26 | [31 empty] | СП Внутренние санитарно-технические работы: демонтаж и разборка (ремонтно-строительные)
|  | Всего по позиции |  |  |  | 10: 42439.53; 12: 28010.09 | [32 empty] | Всего по позиции
7 | ГЭСНр65-01-001-04 | Разборка трубопроводов из водогазопроводных труб диаметром: свыше 40 до 50 мм |  |  |  | 4: 100 м; 5: 0.3; 6: 1; 7: 0.3 | [24 empty] | Разборка трубопроводов из водогазопроводных труб диаметром: свыше 40 до 50 мм
|  | Объем=30 / 100 | [37 empty] | Объем=30 / 100
| 1 | ОТ(ЗТ) |  |  |  | 4: чел.-ч; 7: 15.432; 12: 5008.92 | [26 empty] | ОТ(ЗТ)
| 1-100-26 | Средний разряд работы 2,6 |  |  |  | 4: чел.-ч; 5: 51.44; 7: 15.432; 10: 324.58; 12: 5008.92 | [27 empty] | Средний разряд работы 2,6
| 2 | ЭМ |  |  |  | 12: 9.22 | [26 empty] | ЭМ
|  | ОТм(ЗТм) |  |  |  | 4: чел.-ч; 7: 0.03; 12: 10.08 | [26 empty] | ОТм(ЗТм)
| 91.06.06-048 | Подъемники одномачтовые, грузоподъемность до 500 кг, высота подъема 45 м |  |  |  | маш.-ч | 0.1 |  | 0.03 | 37.32 | 1.5 | 55.98 |  | 1.68 | [27 empty] | Подъемники одномачтовые, грузоподъемность до 500 кг, высота подъема 45 м
| 4-100-030 | ОТм(Зтм) Средний разряд машинистов 3 |  |  |  | 4: чел.-ч; 5: 0.1; 7: 0.03; 10: 335.87; 12: 10.08 | [28 empty] | ОТм(Зтм) Средний разряд машинистов 3
| 91.17.04-042 | Аппараты для газовой сварки и резки |  |  |  | маш.-ч | 4.9 |  | 1.47 | 4.35 | 1.18 | 5.13 |  | 7.54 | [27 empty] | Аппараты для газовой сварки и резки
| 4 | М |  |  |  | 12: 235.77 | [26 empty] | М
| 01.3.02.03-0001 | Ацетилен газообразный технический |  |  |  | м3 | 0.61 |  | 0.183 | 340.41 | 1.89 | 643.37 |  | 117.74 | [27 empty] | Ацетилен газообразный технический
| 01.3.02.08-0001 | Кислород газообразный технический |  |  |  | м3 | 3.9 |  | 1.17 | 114.64 | 0.88 | 100.88 |  | 118.03 | [27 empty] | Кислород газообразный технический
Н | 999-9899 | Строительный мусор и масса возвратных материалов |  |  |  | 4: т; 5: 0.29; 7: 0.087 | [29 empty] | Строительный мусор и масса возвратных материалов
|  | Итого прямые затраты |  |  |  | 12: 5263.99 | [30 empty] | Итого прямые затраты
|  | ФОТ |  |  |  | 12: 5019 | [31 empty] | ФОТ
| Пр/812-099.1-1 | НР Внутренние санитарно-технические работы: демонтаж и разборка (ремонтно-строительные) |  |  |  | 4: %; 5: 87; 7: 87; 12: 4366.53 | [31 empty] | НР Внутренние санитарно-технические работы: демонтаж и разборка (ремонтно-строительные)
| Пр/774-099.1 | СП Внутренние санитарно-технические работы: демонтаж и разборка (ремонтно-строительные) |  |  |  | 4: %; 5: 44; 7: 44; 12: 2208.36 | [31 empty] | СП Внутренние санитарно-технические работы: демонтаж и разборка (ремонтно-строительные)
|  | Всего по позиции |  |  |  | 10: 39462.93; 12: 11838.88 | [32 empty] | Всего по позиции
8 | 49-1 Сплит-форма Ставропольский край на 2 квартал 2026 года.xlsx | Погрузка в автотранспортное средство: мусор строительный с погрузкой экскаваторами емкостью ковша до 0,5 м3 |  |  |  | 1т груза | 9.536 | 1 | 9.536 |  |  | 68.43 |  | 652.55 | [24 empty] | Погрузка в автотранспортное средство: мусор строительный с погрузкой экскаваторами емкостью ковша до 0,5 м3
|  | Объем=7,136+2,4 | [37 empty] | Объем=7,136+2,4
|  | Всего по позиции |  |  |  | 12: 652.55 | [32 empty] | Всего по позиции
9 | 02-15-1-01-0034 Сплит-форма Ставропольский край на 2 квартал 2026 года.xlsx | Перевозка грузов I класса автомобилями-самосвалами грузоподъемностью до 15 т по дорогам с усовершенствованным (асфальтобетонным, цементобетонным, железобетонным, обработанным органическим вяжущим) дорожным покрытием на расстояние 34 км |  |  |  | 1т груза | 9.536 | 1 | 9.536 |  |  | 378.2 |  | 3606.52 | [24 empty] | Перевозка грузов I класса автомобилями-самосвалами грузоподъемностью до 15 т по дорогам с усовершенствованным (асфальтобетонным, цементобетонным, железобетонным, обработанным органическим вяжущим) дорожным покрытием на расстояние 34 км
|  | Всего по позиции |  |  |  | 12: 3606.52 | [32 empty] | Всего по позиции
|  | Итоги по разделу 1 Демонтажные работы : | [46 empty] | Итоги по разделу 1 Демонтажные работы :
|  | Всего прямые затраты (справочно) |  |  |  | 12: 26379.89 | [35 empty] | Всего прямые затраты (справочно)
|  | в том числе: | [47 empty] | в том числе:
|  | Оплата труда рабочих |  |  |  | 12: 18860.84 | [35 empty] | Оплата труда рабочих
|  | Эксплуатация машин |  |  |  | 12: 2065.67 | [35 empty] | Эксплуатация машин
|  | Оплата труда машинистов (Отм) |  |  |  | 12: 951.19 | [35 empty] | Оплата труда машинистов (Отм)
|  | Материалы |  |  |  | 12: 243.12 | [35 empty] | Материалы
|  | Перевозка |  |  |  | 12: 4259.07 | [35 empty] | Перевозка
|  | Строительные работы |  |  |  | 12: 52656.57 | [35 empty] | Строительные работы
|  | Строительные работы |  |  |  | 12: 48397.5 | [35 empty] | Строительные работы
|  | в том числе: | [47 empty] | в том числе:
|  | оплата труда |  |  |  | 12: 18860.84 | [35 empty] | оплата труда
|  | эксплуатация машин и механизмов |  |  |  | 12: 2065.67 | [35 empty] | эксплуатация машин и механизмов
|  | оплата труда машинистов (Отм) |  |  |  | 12: 951.19 | [35 empty] | оплата труда машинистов (Отм)
|  | материалы |  |  |  | 12: 243.12 | [35 empty] | материалы
|  | накладные расходы |  |  |  | 12: 17345.78 | [35 empty] | накладные расходы
|  | сметная прибыль |  |  |  | 12: 8930.9 | [35 empty] | сметная прибыль
|  | Перевозка |  |  |  | 12: 4259.07 | [35 empty] | Перевозка
|  | Всего ФОТ (справочно) |  |  |  | 12: 19812.03 | [35 empty] | Всего ФОТ (справочно)
|  | Всего накладные расходы (справочно) |  |  |  | 12: 17345.78 | [35 empty] | Всего накладные расходы (справочно)
|  | Всего сметная прибыль (справочно) |  |  |  | 12: 8930.9 | [35 empty] | Всего сметная прибыль (справочно)
|  | Всего по разделу 1 Демонтажные работы |  |  |  | 12: 52656.57 | [36 empty] | Всего по разделу 1 Демонтажные работы
|  | справочно: | [47 empty] | справочно:
|  | Затраты труда рабочих |  |  |  | 7: 56,7176 | [37 empty] | Затраты труда рабочих
|  | Затраты труда машинистов |  |  |  | 7: 2,28654 | [37 empty] | Затраты труда машинистов
Раздел 2. Строительно-монтажные работы | [37 empty] | Раздел 2. Строительно-монтажные работы
10 | ГЭСН07-06-001-01 | Устройство непроходных каналов: одноячейковых, перекрываемых или опирающихся на плиту |  |  |  | 4: 100 м3; 5: 0.00462; 6: 1; 7: 0.00462 | [24 empty] | Устройство непроходных каналов: одноячейковых, перекрываемых или опирающихся на плиту
|  | Объем=(0,21*2,2) / 100 | [37 empty] | Объем=(0,21*2,2) / 100
| 421/пр_2020_п.58_пп.б | Для работ, при которых выполняемые технологические процессы аналогичны технологическим процессам в новом строительстве, в том числе по возведению новых конструктивных элементов ОЗП=1,15; ЭМ=1,25 к расх.; ЗПМ=1,25; ТЗ=1,15; ТЗМ=1,25 | [45 empty] | Для работ, при которых выполняемые технологические процессы аналогичны технологическим процессам в новом строительстве, в том числе по возведению новых конструктивных элементов ОЗП=1,15; ЭМ=1,25 к расх.; ЗПМ=1,25; ТЗ=1,15; ТЗМ=1,25
| 1 | ОТ(ЗТ) |  |  |  | 4: чел.-ч; 7: 1.7692; 12: 639.17 | [26 empty] | ОТ(ЗТ)
| 1-100-36 | Средний разряд работы 3,6 |  |  |  | чел.-ч | 333 | 1.15 | 1.7692 |  |  | 361.27 |  | 639.17 | [27 empty] | Средний разряд работы 3,6
| 2 | ЭМ |  |  |  | 12: 791.93 | [26 empty] | ЭМ
|  | ОТм(ЗТм) |  |  |  | 4: чел.-ч; 7: 0.34962; 12: 174.06 | [26 empty] | ОТм(ЗТм)
| 91.05.05-015 | Краны на автомобильном ходу, грузоподъемность 16 т |  |  |  | маш.-ч | 3.16 | 1.25 | 0.018249 |  |  | 1572.2 |  | 28.69 | [27 empty] | Краны на автомобильном ходу, грузоподъемность 16 т
| 4-100-060 | ОТм(Зтм) Средний разряд машинистов 6 |  |  |  | чел.-ч | 3.16 | 1.25 | 0.018249 |  |  | 508.03 |  | 9.27 | [28 empty] | ОТм(Зтм) Средний разряд машинистов 6
| 91.05.06-007 | Краны на гусеничном ходу, грузоподъемность 25 т |  |  |  | маш.-ч | 52.64 | 1.25 | 0.304 | 1703.3 | 1.36 | 2316.49 |  | 704.2 | [27 empty] | Краны на гусеничном ходу, грузоподъемность 25 т
| 4-100-060 | ОТм(Зтм) Средний разряд машинистов 6 |  |  |  | чел.-ч | 52.64 | 1.25 | 0.304 |  |  | 508.03 |  | 154.44 | [28 empty] | ОТм(Зтм) Средний разряд машинистов 6
| 91.08.04-021 | Котлы битумные передвижные электрические с центробежной мешалкой, объем загрузочной емкости 400 л |  |  |  | маш.-ч | 52.64 | 1.25 | 0.304 | 95.25 | 1.52 | 144.78 |  | 44.01 | [27 empty] | Котлы битумные передвижные электрические с центробежной мешалкой, объем загрузочной емкости 400 л
| 91.14.02-001 | Автомобили бортовые, грузоподъемность до 5 т |  |  |  | маш.-ч | 4.74 | 1.25 | 0.027373 |  |  | 549.08 |  | 15.03 | [27 empty] | Автомобили бортовые, грузоподъемность до 5 т
| 4-100-040 | ОТм(Зтм) Средний разряд машинистов 4 |  |  |  | чел.-ч | 4.74 | 1.25 | 0.027373 |  |  | 378.2 |  | 10.35 | [28 empty] | ОТм(Зтм) Средний разряд машинистов 4
| 4 | М |  |  |  | 12: 435.21 | [26 empty] | М
| 01.2.01.02-0042 | Битум нефтяной строительный кровельный БНК-90/30 |  |  |  | т | 3.4 |  | 0.015708 | 23356.13 | 0.97 | 22655.45 |  | 355.87 | [27 empty] | Битум нефтяной строительный кровельный БНК-90/30
| 01.3.01.08-0001 | Топливо дизельное |  |  |  | 4: т; 5: 0.17; 7: 0.0007854; 10: 57476.18; 12: 45.14 | [27 empty] | Топливо дизельное
| 01.7.15.06-0111 | Гвозди строительные |  |  |  | т | 0.05 |  | 0.000231 | 70296.2 | 1.36 | 95602.83 |  | 22.08 | [27 empty] | Гвозди строительные
| 11.1.03.06-0075 | Доска обрезная хвойных пород, естественной влажности, длина 2-6,5 м, ширина 100-250 мм, толщина 30-40 мм, сорт III |  |  |  | м3 | 0.26 |  | 0.0012012 | 5764.42 | 1.75 | 10087.74 |  | 12.12 | [27 empty] | Доска обрезная хвойных пород, естественной влажности, длина 2-6,5 м, ширина 100-250 мм, толщина 30-40 мм, сорт III
Н | 04.3.01.09 | Раствор цементный |  |  |  | 4: м3; 5: 2.3; 7: 0.010626 | [29 empty] | Раствор цементный
Н | 05.1.01.07 | Конструкции сборные железобетонные |  |  |  | 4: м3; 5: 100; 7: 0.462 | [29 empty] | Конструкции сборные железобетонные
|  | Итого прямые затраты |  |  |  | 12: 2040.37 | [30 empty] | Итого прямые затраты
|  | ФОТ |  |  |  | 12: 813.23 | [31 empty] | ФОТ
| Пр/812-007.0-1, Приказ № 812/пр от 21.12.2020 п.25 | НР Бетонные и железобетонные сборные конструкции и работы в строительстве |  |  |  | 4: %; 5: 110; 6: 0.9; 7: 99; 12: 805.1 | [31 empty] | НР Бетонные и железобетонные сборные конструкции и работы в строительстве
| Пр/774-007.0, Приказ № 774/пр от 11.12.2020 п.16 | СП Бетонные и железобетонные сборные конструкции и работы в строительстве |  |  |  | 4: %; 5: 73; 6: 0.85; 7: 62.05; 12: 504.61 | [31 empty] | СП Бетонные и железобетонные сборные конструкции и работы в строительстве
|  | Всего по позиции |  |  |  | 10: 725125.54; 12: 3350.08 | [32 empty] | Всего по позиции
10.1 | ФСБЦ-04.3.01.09-0014 Сплит-форма Ставропольский край на 2 квартал 2026 года.xlsx | Раствор готовый кладочный, цементный, М100 |  |  |  | м3 | 0.010626 | 1 | 0.010626 |  |  | 6779.99 |  | 72.04 | [24 empty] | Раствор готовый кладочный, цементный, М100
|  | Всего по позиции |  |  |  | 12: 72.04 | [32 empty] | Всего по позиции
10.2 | ФСБЦ-05.1.01.10-0003 Сплит-форма Ставропольский край на 2 квартал 2026 года.xlsx | Лотки железобетонные, объем до 1,7 м3, бетон В15, расход арматуры до 50 кг/м3 (ЛК 300.60.30-1 (0.21м3) - 2,2 шт.) |  |  |  | м3 | 0.462 | 1 | 0.462 | 12692.29 | 1.41 | 17896.13 |  | 8268.01 | [24 empty] | Лотки железобетонные, объем до 1,7 м3, бетон В15, расход арматуры до 50 кг/м3 (ЛК 300.60.30-1 (0.21м3) - 2,2 шт.)
|  | Всего по позиции |  |  |  | 12: 8268.01 | [32 empty] | Всего по позиции
11 | ГЭСН46-04-016-01 | Резка дисковыми стенорезными машинами бетонных и железобетонных конструкций стен, перегородок и перекрытий глубиной 230 мм (распил жб лотка) |  |  |  | 4: м реза; 5: 1.14; 6: 1; 7: 1.14 | [24 empty] | Резка дисковыми стенорезными машинами бетонных и железобетонных конструкций стен, перегородок и перекрытий глубиной 230 мм (распил жб лотка)
| 1 | ОТ(ЗТ) |  |  |  | 4: чел.-ч; 7: 4.4688; 12: 1942.36 | [26 empty] | ОТ(ЗТ)
| 1-100-50 | Средний разряд работы 5,0 |  |  |  | 4: чел.-ч; 5: 3.92; 7: 4.4688; 10: 434.65; 12: 1942.36 | [27 empty] | Средний разряд работы 5,0
| 2 | ЭМ |  |  |  | 12: 1139.98 | [26 empty] | ЭМ
| 91.21.22-391 | Стенорезные машины, максимальная глубина резки 730 мм |  |  |  | маш.-ч | 1.87 |  | 2.1318 | 399.07 | 1.34 | 534.75 |  | 1139.98 | [27 empty] | Стенорезные машины, максимальная глубина резки 730 мм
| 4 | М |  |  |  | 12: 46.92 | [26 empty] | М
| 01.7.03.01-0001 | Вода |  |  |  | м3 | 0.1142 |  | 0.13019 | 35.71 | 1.21 | 43.21 |  | 5.63 | [27 empty] | Вода
| 01.7.15.02-0042 | Болты анкерные с гайкой стальные фрикционные расклинивающиеся, с наружной резьбой М12, диаметр 16 мм, длина 110 мм |  |  |  | 100 шт | 0.02 |  | 0.0228 | 1631.36 | 1.11 | 1810.81 |  | 41.29 | [27 empty] | Болты анкерные с гайкой стальные фрикционные расклинивающиеся, с наружной резьбой М12, диаметр 16 мм, длина 110 мм
П,Н | 01.7.17.06 | Диск отрезной алмазный |  |  |  | 4: шт; 5: 0; 7: 0 | [29 empty] | Диск отрезной алмазный
|  | Итого прямые затраты |  |  |  | 12: 3129.26 | [30 empty] | Итого прямые затраты
|  | ФОТ |  |  |  | 12: 1942.36 | [31 empty] | ФОТ
| Пр/812-040.2-1 | НР Работы по реконструкции зданий и сооружений: разборка отдельных конструктивных элементов здания (сооружения), а также зданий (сооружений) в целом |  |  |  | 4: %; 5: 91; 7: 91; 12: 1767.55 | [31 empty] | НР Работы по реконструкции зданий и сооружений: разборка отдельных конструктивных элементов здания (сооружения), а также зданий (сооружений) в целом
| Пр/774-040.2 | СП Работы по реконструкции зданий и сооружений: разборка отдельных конструктивных элементов здания (сооружения), а также зданий (сооружений) в целом |  |  |  | 4: %; 5: 52; 7: 52; 12: 1010.03 | [31 empty] | СП Работы по реконструкции зданий и сооружений: разборка отдельных конструктивных элементов здания (сооружения), а также зданий (сооружений) в целом
|  | Всего по позиции |  |  |  | 10: 5181.44; 12: 5906.84 | [32 empty] | Всего по позиции
11.1 | ГЭСН46-04-016-02 | На каждые 100 мм увеличения глубины реза добавлять к норме 46-04-016-01 до 70 мм |  |  |  | 4: м реза; 5: -1.14; 6: 1; 7: -1.14 | [24 empty] | На каждые 100 мм увеличения глубины реза добавлять к норме 46-04-016-01 до 70 мм
|  | до 70 мм ПЗ=1,6 (ОЗП=1,6; ЭМ=1,6 к расх.; ЗПМ=1,6; МАТ=1,6 к расх.; ТЗ=1,6; ТЗМ=1,6) | [45 empty] | до 70 мм ПЗ=1,6 (ОЗП=1,6; ЭМ=1,6 к расх.; ЗПМ=1,6; МАТ=1,6 к расх.; ТЗ=1,6; ТЗМ=1,6)
| 1 | ОТ(ЗТ) |  |  |  | 4: чел.-ч; 7: -1.7693; 12: -769.02 | [26 empty] | ОТ(ЗТ)
| 1-100-50 | Средний разряд работы 5,0 |  |  |  | чел.-ч | 0.97 | 1.6 | -1.7693 |  |  | 434.65 |  | -769.02 | [27 empty] | Средний разряд работы 5,0
| 2 | ЭМ |  |  |  | 12: -468.18 | [26 empty] | ЭМ
| 91.21.22-391 | Стенорезные машины, максимальная глубина резки 730 мм |  |  |  | маш.-ч | 0.48 | 1.6 | -0.87552 | 399.07 | 1.34 | 534.75 |  | -468.18 | [27 empty] | Стенорезные машины, максимальная глубина резки 730 мм
| 4 | М |  |  |  | 12: -5.16 | [26 empty] | М
| 01.7.03.01-0001 | Вода |  |  |  | м3 | 0.0655 | 1.6 | -0.11947 | 35.71 | 1.21 | 43.21 |  | -5.16 | [27 empty] | Вода
П,Н | 01.7.17.06 | Диск отрезной алмазный |  |  |  | 4: шт; 5: 0; 6: 1.6; 7: 0 | [29 empty] | Диск отрезной алмазный
|  | Итого прямые затраты |  |  |  | 12: -1242.36 | [30 empty] | Итого прямые затраты
|  | ФОТ |  |  |  | 12: -769.02 | [31 empty] | ФОТ
| Пр/812-040.2-1 | НР Работы по реконструкции зданий и сооружений: разборка отдельных конструктивных элементов здания (сооружения), а также зданий (сооружений) в целом |  |  |  | 4: %; 5: 91; 7: 91; 12: -699.81 | [31 empty] | НР Работы по реконструкции зданий и сооружений: разборка отдельных конструктивных элементов здания (сооружения), а также зданий (сооружений) в целом
| Пр/774-040.2 | СП Работы по реконструкции зданий и сооружений: разборка отдельных конструктивных элементов здания (сооружения), а также зданий (сооружений) в целом |  |  |  | 4: %; 5: 52; 7: 52; 12: -399.89 | [31 empty] | СП Работы по реконструкции зданий и сооружений: разборка отдельных конструктивных элементов здания (сооружения), а также зданий (сооружений) в целом
|  | Всего по позиции |  |  |  | 10: 2054.44; 12: -2342.06 | [32 empty] | Всего по позиции
12 | ГЭСН46-04-016-01 | Резка дисковыми стенорезными машинами бетонных и железобетонных конструкций стен, перегородок и перекрытий глубиной 230 мм (распил жб плиты лотка) |  |  |  | 4: м реза; 5: 0.58; 6: 1; 7: 0.58 | [24 empty] | Резка дисковыми стенорезными машинами бетонных и железобетонных конструкций стен, перегородок и перекрытий глубиной 230 мм (распил жб плиты лотка)
| 1 | ОТ(ЗТ) |  |  |  | 4: чел.-ч; 7: 2.2736; 12: 988.22 | [26 empty] | ОТ(ЗТ)
| 1-100-50 | Средний разряд работы 5,0 |  |  |  | 4: чел.-ч; 5: 3.92; 7: 2.2736; 10: 434.65; 12: 988.22 | [27 empty] | Средний разряд работы 5,0
| 2 | ЭМ |  |  |  | 12: 579.99 | [26 empty] | ЭМ
| 91.21.22-391 | Стенорезные машины, максимальная глубина резки 730 мм |  |  |  | маш.-ч | 1.87 |  | 1.0846 | 399.07 | 1.34 | 534.75 |  | 579.99 | [27 empty] | Стенорезные машины, максимальная глубина резки 730 мм
| 4 | М |  |  |  | 12: 23.87 | [26 empty] | М
| 01.7.03.01-0001 | Вода |  |  |  | м3 | 0.1142 |  | 0.066236 | 35.71 | 1.21 | 43.21 |  | 2.86 | [27 empty] | Вода
| 01.7.15.02-0042 | Болты анкерные с гайкой стальные фрикционные расклинивающиеся, с наружной резьбой М12, диаметр 16 мм, длина 110 мм |  |  |  | 100 шт | 0.02 |  | 0.0116 | 1631.36 | 1.11 | 1810.81 |  | 21.01 | [27 empty] | Болты анкерные с гайкой стальные фрикционные расклинивающиеся, с наружной резьбой М12, диаметр 16 мм, длина 110 мм
П,Н | 01.7.17.06 | Диск отрезной алмазный |  |  |  | 4: шт; 5: 0; 7: 0 | [29 empty] | Диск отрезной алмазный
|  | Итого прямые затраты |  |  |  | 12: 1592.08 | [30 empty] | Итого прямые затраты
|  | ФОТ |  |  |  | 12: 988.22 | [31 empty] | ФОТ
| Пр/812-040.2-1 | НР Работы по реконструкции зданий и сооружений: разборка отдельных конструктивных элементов здания (сооружения), а также зданий (сооружений) в целом |  |  |  | 4: %; 5: 91; 7: 91; 12: 899.28 | [31 empty] | НР Работы по реконструкции зданий и сооружений: разборка отдельных конструктивных элементов здания (сооружения), а также зданий (сооружений) в целом
| Пр/774-040.2 | СП Работы по реконструкции зданий и сооружений: разборка отдельных конструктивных элементов здания (сооружения), а также зданий (сооружений) в целом |  |  |  | 4: %; 5: 52; 7: 52; 12: 513.87 | [31 empty] | СП Работы по реконструкции зданий и сооружений: разборка отдельных конструктивных элементов здания (сооружения), а также зданий (сооружений) в целом
|  | Всего по позиции |  |  |  | 10: 5181.43; 12: 3005.23 | [32 empty] | Всего по позиции
12.1 | ГЭСН46-04-016-02 | На каждые 100 мм увеличения глубины реза добавлять к норме 46-04-016-01 до 80 мм |  |  |  | 4: м реза; 5: -0.58; 6: 1; 7: -0.58 | [24 empty] | На каждые 100 мм увеличения глубины реза добавлять к норме 46-04-016-01 до 80 мм
|  | до 80 мм ПЗ=1,5 (ОЗП=1,5; ЭМ=1,5 к расх.; ЗПМ=1,5; МАТ=1,5 к расх.; ТЗ=1,5; ТЗМ=1,5) | [45 empty] | до 80 мм ПЗ=1,5 (ОЗП=1,5; ЭМ=1,5 к расх.; ЗПМ=1,5; МАТ=1,5 к расх.; ТЗ=1,5; ТЗМ=1,5)
| 1 | ОТ(ЗТ) |  |  |  | 4: чел.-ч; 7: -0.8439; 12: -366.8 | [26 empty] | ОТ(ЗТ)
| 1-100-50 | Средний разряд работы 5,0 |  |  |  | чел.-ч | 0.97 | 1.5 | -0.8439 |  |  | 434.65 |  | -366.8 | [27 empty] | Средний разряд работы 5,0
| 2 | ЭМ |  |  |  | 12: -223.31 | [26 empty] | ЭМ
| 91.21.22-391 | Стенорезные машины, максимальная глубина резки 730 мм |  |  |  | маш.-ч | 0.48 | 1.5 | -0.4176 | 399.07 | 1.34 | 534.75 |  | -223.31 | [27 empty] | Стенорезные машины, максимальная глубина резки 730 мм
| 4 | М |  |  |  | 12: -2.46 | [26 empty] | М
| 01.7.03.01-0001 | Вода |  |  |  | м3 | 0.0655 | 1.5 | -0.056985 | 35.71 | 1.21 | 43.21 |  | -2.46 | [27 empty] | Вода
П,Н | 01.7.17.06 | Диск отрезной алмазный |  |  |  | 4: шт; 5: 0; 6: 1.5; 7: 0 | [29 empty] | Диск отрезной алмазный
|  | Итого прямые затраты |  |  |  | 12: -592.57 | [30 empty] | Итого прямые затраты
|  | ФОТ |  |  |  | 12: -366.8 | [31 empty] | ФОТ
| Пр/812-040.2-1 | НР Работы по реконструкции зданий и сооружений: разборка отдельных конструктивных элементов здания (сооружения), а также зданий (сооружений) в целом |  |  |  | 4: %; 5: 91; 7: 91; 12: -333.79 | [31 empty] | НР Работы по реконструкции зданий и сооружений: разборка отдельных конструктивных элементов здания (сооружения), а также зданий (сооружений) в целом
| Пр/774-040.2 | СП Работы по реконструкции зданий и сооружений: разборка отдельных конструктивных элементов здания (сооружения), а также зданий (сооружений) в целом |  |  |  | 4: %; 5: 52; 7: 52; 12: -190.74 | [31 empty] | СП Работы по реконструкции зданий и сооружений: разборка отдельных конструктивных элементов здания (сооружения), а также зданий (сооружений) в целом
|  | Всего по позиции |  |  |  | 10: 1926.03; 12: -1117.1 | [32 empty] | Всего по позиции
13 | ГЭСН07-06-002-06 | Устройство плит перекрытий каналов площадью: до 1 м2 |  |  |  | 4: 100 шт; 5: 0.088; 6: 1; 7: 0.088 | [24 empty] | Устройство плит перекрытий каналов площадью: до 1 м2
|  | Объем=8,8 / 100 | [37 empty] | Объем=8,8 / 100
| 421/пр_2020_п.58_пп.б | Для работ, при которых выполняемые технологические процессы аналогичны технологическим процессам в новом строительстве, в том числе по возведению новых конструктивных элементов ОЗП=1,15; ЭМ=1,25 к расх.; ЗПМ=1,25; ТЗ=1,15; ТЗМ=1,25 | [45 empty] | Для работ, при которых выполняемые технологические процессы аналогичны технологическим процессам в новом строительстве, в том числе по возведению новых конструктивных элементов ОЗП=1,15; ЭМ=1,25 к расх.; ЗПМ=1,25; ТЗ=1,15; ТЗМ=1,25
| 1 | ОТ(ЗТ) |  |  |  | 4: чел.-ч; 7: 3.7454; 12: 1265.56 | [26 empty] | ОТ(ЗТ)
| 2-100-02 | Рабочий 2 разряда |  |  |  | чел.-ч | 11.56 | 1.15 | 1.1699 |  |  | 307.64 |  | 359.9 | [27 empty] | Рабочий 2 разряда
| 2-100-03 | Рабочий 3 разряда |  |  |  | чел.-ч | 15.97 | 1.15 | 1.6162 |  |  | 335.87 |  | 542.82 | [27 empty] | Рабочий 3 разряда
| 2-100-04 | Рабочий 4 разряда |  |  |  | чел.-ч | 9.48 | 1.15 | 0.95938 |  |  | 378.2 |  | 362.84 | [27 empty] | Рабочий 4 разряда
| 2 | ЭМ |  |  |  | 12: 2515.03 | [26 empty] | ЭМ
|  | ОТм(ЗТм) |  |  |  | 4: чел.-ч; 7: 1.7842; 12: 850.58 | [26 empty] | ОТм(ЗТм)
| 91.05.05-015 | Краны на автомобильном ходу, грузоподъемность 16 т |  |  |  | маш.-ч | 12.31 | 1.25 | 1.3541 |  |  | 1572.2 |  | 2128.92 | [27 empty] | Краны на автомобильном ходу, грузоподъемность 16 т
| 4-100-060 | ОТм(Зтм) Средний разряд машинистов 6 |  |  |  | чел.-ч | 12.31 | 1.25 | 1.3541 |  |  | 508.03 |  | 687.92 | [28 empty] | ОТм(Зтм) Средний разряд машинистов 6
| 91.14.02-003 | Автомобили бортовые, грузоподъемность до 10 т |  |  |  | маш.-ч | 3.91 | 1.25 | 0.4301 |  |  | 897.72 |  | 386.11 | [27 empty] | Автомобили бортовые, грузоподъемность до 10 т
| 4-100-040 | ОТм(Зтм) Средний разряд машинистов 4 |  |  |  | чел.-ч | 3.91 | 1.25 | 0.4301 |  |  | 378.2 |  | 162.66 | [28 empty] | ОТм(Зтм) Средний разряд машинистов 4
| 4 | М |  |  |  | 12: 104.39 | [26 empty] | М
| 04.3.01.09-0012 | Раствор готовый кладочный, цементный, М50 |  |  |  | м3 | 0.21 |  | 0.01848 | 3486.8 | 1.62 | 5648.62 |  | 104.39 | [27 empty] | Раствор готовый кладочный, цементный, М50
Н | 05.1.01.12 | Конструкции сборные железобетонные |  |  |  | 4: шт; 5: 100; 7: 8.8 | [29 empty] | Конструкции сборные железобетонные
|  | Итого прямые затраты |  |  |  | 12: 4735.56 | [30 empty] | Итого прямые затраты
|  | ФОТ |  |  |  | 12: 2116.14 | [31 empty] | ФОТ
| Пр/812-007.0-1, Приказ № 812/пр от 21.12.2020 п.25 | НР Бетонные и железобетонные сборные конструкции и работы в строительстве |  |  |  | 4: %; 5: 110; 6: 0.9; 7: 99; 12: 2094.98 | [31 empty] | НР Бетонные и железобетонные сборные конструкции и работы в строительстве
| Пр/774-007.0, Приказ № 774/пр от 11.12.2020 п.16 | СП Бетонные и железобетонные сборные конструкции и работы в строительстве |  |  |  | 4: %; 5: 73; 6: 0.85; 7: 62.05; 12: 1313.06 | [31 empty] | СП Бетонные и железобетонные сборные конструкции и работы в строительстве
|  | Всего по позиции |  |  |  | 10: 92540.91; 12: 8143.6 | [32 empty] | Всего по позиции
13.1 | ФСБЦ-05.1.01.12-0001 Сплит-форма Ставропольский край на 2 квартал 2026 года.xlsx | Плиты перекрытия лотков и каналов доборные железобетонные, объем до 0,05 м3, бетон В25, расход арматуры до 50 кг/м3 (ПТ 75.60.8-3 (0,034м3) - 8,8 шт.) |  |  |  | м3 | 0.2992 | 1 | 0.2992 | 17312.54 | 1.46 | 25276.31 |  | 7562.67 | [24 empty] | Плиты перекрытия лотков и каналов доборные железобетонные, объем до 0,05 м3, бетон В25, расход арматуры до 50 кг/м3 (ПТ 75.60.8-3 (0,034м3) - 8,8 шт.)
|  | Объем=0,034*8,8 | [37 empty] | Объем=0,034*8,8
|  | Всего по позиции |  |  |  | 12: 7562.67 | [32 empty] | Всего по позиции
14 | ГЭСН08-01-008-02 | Устройство горизонтальной изоляции: методом свободной укладки (крышек лотков) |  |  |  | 4: 100 м2; 5: 0.066; 6: 1; 7: 0.066 | [24 empty] | Устройство горизонтальной изоляции: методом свободной укладки (крышек лотков)
|  | Объем=6,6 / 100 | [37 empty] | Объем=6,6 / 100
| 421/пр_2020_п.58_пп.б | Для работ, при которых выполняемые технологические процессы аналогичны технологическим процессам в новом строительстве, в том числе по возведению новых конструктивных элементов ОЗП=1,15; ЭМ=1,25 к расх.; ЗПМ=1,25; ТЗ=1,15; ТЗМ=1,25 | [45 empty] | Для работ, при которых выполняемые технологические процессы аналогичны технологическим процессам в новом строительстве, в том числе по возведению новых конструктивных элементов ОЗП=1,15; ЭМ=1,25 к расх.; ЗПМ=1,25; ТЗ=1,15; ТЗМ=1,25
| 1 | ОТ(ЗТ) |  |  |  | 4: чел.-ч; 7: 0.25882; 12: 84.74 | [26 empty] | ОТ(ЗТ)
| 1-100-27 | Средний разряд работы 2,7 |  |  |  | чел.-ч | 3.41 | 1.15 | 0.25882 |  |  | 327.4 |  | 84.74 | [27 empty] | Средний разряд работы 2,7
| 2 | ЭМ |  |  |  | 12: 13.65 | [26 empty] | ЭМ
|  | ОТм(ЗТм) |  |  |  | 4: чел.-ч; 7: 0.012375; 12: 5.43 | [26 empty] | ОТм(ЗТм)
| 91.05.05-015 | Краны на автомобильном ходу, грузоподъемность 16 т |  |  |  | маш.-ч | 0.07 | 1.25 | 0.005775 |  |  | 1572.2 |  | 9.08 | [27 empty] | Краны на автомобильном ходу, грузоподъемность 16 т
| 4-100-060 | ОТм(Зтм) Средний разряд машинистов 6 |  |  |  | чел.-ч | 0.07 | 1.25 | 0.005775 |  |  | 508.03 |  | 2.93 | [28 empty] | ОТм(Зтм) Средний разряд машинистов 6
| 91.14.02-001 | Автомобили бортовые, грузоподъемность до 5 т |  |  |  | маш.-ч | 0.08 | 1.25 | 0.0066 |  |  | 549.08 |  | 3.62 | [27 empty] | Автомобили бортовые, грузоподъемность до 5 т
| 4-100-040 | ОТм(Зтм) Средний разряд машинистов 4 |  |  |  | чел.-ч | 0.08 | 1.25 | 0.0066 |  |  | 378.2 |  | 2.5 | [28 empty] | ОТм(Зтм) Средний разряд машинистов 4
| 91.17.04-091 | Горелки газовые инжекторные |  |  |  | маш.-ч | 1.3 | 1.25 | 0.10725 | 7.52 | 1.18 | 8.87 |  | 0.95 | [27 empty] | Горелки газовые инжекторные
| 4 | М |  |  |  | 12: 26.16 | [26 empty] | М
| 01.3.02.09-0022 | Пропан-бутан смесь техническая |  |  |  | кг | 6.841 |  | 0.45151 | 41.38 | 1.4 | 57.93 |  | 26.16 | [27 empty] | Пропан-бутан смесь техническая
Н | 12.1.02.15 | Материал рулонный кровельный гидроизоляционный битумно-полимерный СБС-модифицированный |  |  |  | 4: м2; 5: 115; 7: 7.59 | [29 empty] | Материал рулонный кровельный гидроизоляционный битумно-полимерный СБС-модифицированный
|  | Итого прямые затраты |  |  |  | 12: 129.98 | [30 empty] | Итого прямые затраты
|  | ФОТ |  |  |  | 12: 90.17 | [31 empty] | ФОТ
| Пр/812-008.0-1, Приказ № 812/пр от 21.12.2020 п.25 | НР Конструкции из кирпича и блоков |  |  |  | 4: %; 5: 110; 6: 0.9; 7: 99; 12: 89.27 | [31 empty] | НР Конструкции из кирпича и блоков
| Пр/774-008.0, Приказ № 774/пр от 11.12.2020 п.16 | СП Конструкции из кирпича и блоков |  |  |  | 4: %; 5: 69; 6: 0.85; 7: 58.65; 12: 52.88 | [31 empty] | СП Конструкции из кирпича и блоков
|  | Всего по позиции |  |  |  | 10: 4123.18; 12: 272.13 | [32 empty] | Всего по позиции
14.1 | ФСБЦ-12.1.02.06-0022 Сплит-форма Ставропольский край на 2 квартал 2026 года.xlsx | Рубероид кровельный РКП-350 |  |  |  | м2 | 7.59 | 1 | 7.59 | 43.73 | 1.26 | 55.1 |  | 418.21 | [24 empty] | Рубероид кровельный РКП-350
|  | Всего по позиции |  |  |  | 12: 418.21 | [32 empty] | Всего по позиции
Прокладка трубопроводов отопления (подача и обратка) по опорам и в лотке | [52 empty] | Прокладка трубопроводов отопления (подача и обратка) по опорам и в лотке
15 | ГЭСН16-04-006-07 | Сборка узла трубопровода водоснабжения и отопления из многослойного полипропилена, армированного стекловолокном, раструбная сварка, наружный диаметр: 75 мм |  |  |  | 4: 100 соединений; 5: 0.5; 6: 1; 7: 0.5 | [24 empty] | Сборка узла трубопровода водоснабжения и отопления из многослойного полипропилена, армированного стекловолокном, раструбная сварка, наружный диаметр: 75 мм
|  | Объем=50 / 100 | [37 empty] | Объем=50 / 100
| 421/пр_2020_п.58_пп.б | Для работ, при которых выполняемые технологические процессы аналогичны технологическим процессам в новом строительстве, в том числе по возведению новых конструктивных элементов ОЗП=1,15; ЭМ=1,25 к расх.; ЗПМ=1,25; ТЗ=1,15; ТЗМ=1,25 | [45 empty] | Для работ, при которых выполняемые технологические процессы аналогичны технологическим процессам в новом строительстве, в том числе по возведению новых конструктивных элементов ОЗП=1,15; ЭМ=1,25 к расх.; ЗПМ=1,25; ТЗ=1,15; ТЗМ=1,25
| 1 | ОТ(ЗТ) |  |  |  | 4: чел.-ч; 7: 6.8655; 12: 2751.56 | [26 empty] | ОТ(ЗТ)
| 1-100-44 | Средний разряд работы 4,4 |  |  |  | чел.-ч | 11.94 | 1.15 | 6.8655 |  |  | 400.78 |  | 2751.56 | [27 empty] | Средний разряд работы 4,4
| 2 | ЭМ |  |  |  | 12: 6.86 | [26 empty] | ЭМ
|  | ОТм(ЗТм) |  |  |  | 4: чел.-ч; 7: 0.0125; 12: 4.73 | [26 empty] | ОТм(ЗТм)
| 91.14.02-001 | Автомобили бортовые, грузоподъемность до 5 т |  |  |  | маш.-ч | 0.02 | 1.25 | 0.0125 |  |  | 549.08 |  | 6.86 | [27 empty] | Автомобили бортовые, грузоподъемность до 5 т
| 4-100-040 | ОТм(Зтм) Средний разряд машинистов 4 |  |  |  | чел.-ч | 0.02 | 1.25 | 0.0125 |  |  | 378.2 |  | 4.73 | [28 empty] | ОТм(Зтм) Средний разряд машинистов 4
| 4 | М |  |  |  | 12: 71.42 | [26 empty] | М
| 01.7.03.04-0001 | Электроэнергия |  |  |  | 4: кВт-ч; 5: 16.59; 7: 8.295; 10: 8.61; 12: 71.42 | [27 empty] | Электроэнергия
|  | Итого прямые затраты |  |  |  | 12: 2834.57 | [30 empty] | Итого прямые затраты
|  | ФОТ |  |  |  | 12: 2756.29 | [31 empty] | ФОТ
| Пр/812-016.0-1, Приказ № 812/пр от 21.12.2020 п.25 | НР Сантехнические работы - внутренние (трубопроводы, водопровод, канализация, отопление, газоснабжение, вентиляция и кондиционирование воздуха) |  |  |  | 4: %; 5: 121; 6: 0.9; 7: 108.9; 12: 3001.6 | [31 empty] | НР Сантехнические работы - внутренние (трубопроводы, водопровод, канализация, отопление, газоснабжение, вентиляция и кондиционирование воздуха)
| Пр/774-016.0, Приказ № 774/пр от 11.12.2020 п.16 | СП Сантехнические работы - внутренние (трубопроводы, водопровод, канализация, отопление, газоснабжение, вентиляция и кондиционирование воздуха) |  |  |  | 4: %; 5: 72; 6: 0.85; 7: 61.2; 12: 1686.85 | [31 empty] | СП Сантехнические работы - внутренние (трубопроводы, водопровод, канализация, отопление, газоснабжение, вентиляция и кондиционирование воздуха)
|  | Всего по позиции |  |  |  | 10: 15046.04; 12: 7523.02 | [32 empty] | Всего по позиции
16 | ГЭСН16-04-005-07 | Прокладка внутренних трубопроводов водоснабжения и отопления из многослойных полипропиленовых труб, из заранее собранных узлов, наружным диаметром: 75 мм |  |  |  | 4: 100 м; 5: 0.66; 6: 1; 7: 0.66 | [24 empty] | Прокладка внутренних трубопроводов водоснабжения и отопления из многослойных полипропиленовых труб, из заранее собранных узлов, наружным диаметром: 75 мм
|  | Объем=66 / 100 | [37 empty] | Объем=66 / 100
| 421/пр_2020_п.58_пп.б | Для работ, при которых выполняемые технологические процессы аналогичны технологическим процессам в новом строительстве, в том числе по возведению новых конструктивных элементов ОЗП=1,15; ЭМ=1,25 к расх.; ЗПМ=1,25; ТЗ=1,15; ТЗМ=1,25 | [45 empty] | Для работ, при которых выполняемые технологические процессы аналогичны технологическим процессам в новом строительстве, в том числе по возведению новых конструктивных элементов ОЗП=1,15; ЭМ=1,25 к расх.; ЗПМ=1,25; ТЗ=1,15; ТЗМ=1,25
| 1 | ОТ(ЗТ) |  |  |  | 4: чел.-ч; 7: 9.0093; 12: 3331.02 | [26 empty] | ОТ(ЗТ)
| 1-100-38 | Средний разряд работы 3,8 |  |  |  | чел.-ч | 11.87 | 1.15 | 9.0093 |  |  | 369.73 |  | 3331.02 | [27 empty] | Средний разряд работы 3,8
| 2 | ЭМ |  |  |  | 12: 157.77 | [26 empty] | ЭМ
|  | ОТм(ЗТм) |  |  |  | 4: чел.-ч; 7: 0.2145; 12: 86.48 | [26 empty] | ОТм(ЗТм)
| 91.05.01-017 | Краны башенные, грузоподъемность 8 т |  |  |  | маш.-ч | 0.05 | 1.25 | 0.04125 |  |  | 1001.66 |  | 41.32 | [27 empty] | Краны башенные, грузоподъемность 8 т
| 4-100-060 | ОТм(Зтм) Средний разряд машинистов 6 |  |  |  | чел.-ч | 0.05 | 1.25 | 0.04125 |  |  | 508.03 |  | 20.96 | [28 empty] | ОТм(Зтм) Средний разряд машинистов 6
| 91.10.09-011 | Установки для гидравлических испытаний трубопроводов, давление нагнетания низкое 0,1 МПа (1 кгс/см2), высокое 10 МПа (100 кгс/см2) |  |  |  | маш.-ч | 1.27 | 1.25 | 1.0477 | 14.13 | 1.44 | 20.35 |  | 21.32 | [27 empty] | Установки для гидравлических испытаний трубопроводов, давление нагнетания низкое 0,1 МПа (1 кгс/см2), высокое 10 МПа (100 кгс/см2)
| 91.14.02-001 | Автомобили бортовые, грузоподъемность до 5 т |  |  |  | маш.-ч | 0.21 | 1.25 | 0.17325 |  |  | 549.08 |  | 95.13 | [27 empty] | Автомобили бортовые, грузоподъемность до 5 т
| 4-100-040 | ОТм(Зтм) Средний разряд машинистов 4 |  |  |  | чел.-ч | 0.21 | 1.25 | 0.17325 |  |  | 378.2 |  | 65.52 | [28 empty] | ОТм(Зтм) Средний разряд машинистов 4
| 4 | М |  |  |  | 12: 288.46 | [26 empty] | М
| 01.7.03.01-0001 | Вода |  |  |  | м3 | 4.7862 |  | 3.1589 | 35.71 | 1.21 | 43.21 |  | 136.5 | [27 empty] | Вода
| 01.7.03.04-0001 | Электроэнергия |  |  |  | 4: кВт-ч; 5: 1.8004; 7: 1.1883; 10: 8.61; 12: 10.23 | [27 empty] | Электроэнергия
| 01.7.15.07-0025 | Дюбели полиэтиленовые распорные, диаметр 10 мм, длина 40 мм |  |  |  | 1000 шт | 0.071 |  | 0.04686 | 584.14 | 1.36 | 794.43 |  | 37.23 | [27 empty] | Дюбели полиэтиленовые распорные, диаметр 10 мм, длина 40 мм
| 01.7.15.12-0031 | Шпильки стальные оцинкованные резьбовые, диаметр резьбы М10, длина 100 мм |  |  |  | т | 0.00135 |  | 0.000891 | 150361.36 | 0.78 | 117281.86 |  | 104.5 | [27 empty] | Шпильки стальные оцинкованные резьбовые, диаметр резьбы М10, длина 100 мм
П,Н | 01.7.17.09 | Буры |  |  |  | 4: шт; 5: 0; 7: 0 | [29 empty] | Буры
П,Н | 18.1.09.06 | Арматура муфтовая |  |  |  | 4: шт; 5: 0; 7: 0 | [29 empty] | Арматура муфтовая
Н | 24.1.02.01 | Хомуты для крепления труб |  |  |  | 4: 10 шт; 5: 7.1; 7: 4.686 | [29 empty] | Хомуты для крепления труб
Н | 24.3.02.05 | Труба напорная из полипропилена |  |  |  | 4: м; 5: 102.5; 7: 67.65 | [29 empty] | Труба напорная из полипропилена
П,Н | 24.3.05.19 | Фасонные и соединительные части |  |  |  | 4: шт; 5: 0; 7: 0 | [29 empty] | Фасонные и соединительные части
|  | Итого прямые затраты |  |  |  | 12: 3863.73 | [30 empty] | Итого прямые затраты
|  | ФОТ |  |  |  | 12: 3417.5 | [31 empty] | ФОТ
| Пр/812-016.0-1, Приказ № 812/пр от 21.12.2020 п.25 | НР Сантехнические работы - внутренние (трубопроводы, водопровод, канализация, отопление, газоснабжение, вентиляция и кондиционирование воздуха) |  |  |  | 4: %; 5: 121; 6: 0.9; 7: 108.9; 12: 3721.66 | [31 empty] | НР Сантехнические работы - внутренние (трубопроводы, водопровод, канализация, отопление, газоснабжение, вентиляция и кондиционирование воздуха)
| Пр/774-016.0, Приказ № 774/пр от 11.12.2020 п.16 | СП Сантехнические работы - внутренние (трубопроводы, водопровод, канализация, отопление, газоснабжение, вентиляция и кондиционирование воздуха) |  |  |  | 4: %; 5: 72; 6: 0.85; 7: 61.2; 12: 2091.51 | [31 empty] | СП Сантехнические работы - внутренние (трубопроводы, водопровод, канализация, отопление, газоснабжение, вентиляция и кондиционирование воздуха)
|  | Всего по позиции |  |  |  | 10: 14661.97; 12: 9676.9 | [32 empty] | Всего по позиции
16.1 | ФСБЦ-01.7.15.07-0025 Сплит-форма Ставропольский край на 2 квартал 2026 года.xlsx | Дюбели полиэтиленовые распорные, диаметр 10 мм, длина 40 мм |  |  |  | 1000 шт | -0.04686 | 1 | -0.04686 | 584.14 | 1.36 | 794.43 |  | -37.23 | [24 empty] | Дюбели полиэтиленовые распорные, диаметр 10 мм, длина 40 мм
|  | Всего по позиции |  |  |  | 12: -37.23 | [32 empty] | Всего по позиции
16.2 | ФСБЦ-01.7.15.12-0031 Сплит-форма Ставропольский край на 2 квартал 2026 года.xlsx | Шпильки стальные оцинкованные резьбовые, диаметр резьбы М10, длина 100 мм |  |  |  | т | -0.000891 | 1 | -0.000891 | 150361.36 | 0.78 | 117281.86 |  | -104.5 | [24 empty] | Шпильки стальные оцинкованные резьбовые, диаметр резьбы М10, длина 100 мм
|  | Всего по позиции |  |  |  | 12: -104.5 | [32 empty] | Всего по позиции
16.3 | ФСБЦ-24.3.02.05-0109 Сплит-форма Ставропольский край на 2 квартал 2026 года.xlsx | Трубы напорные из полипропилена, армированные стекловолокном, для систем водоснабжения и отопления, номинальное давление 2,0 МПа, SDR7,4, размеры 75х10,3 мм |  |  |  | м | 67.65 | 1 | 67.65 | 565.18 | 1.15 | 649.96 |  | 43969.79 | [24 empty] | Трубы напорные из полипропилена, армированные стекловолокном, для систем водоснабжения и отопления, номинальное давление 2,0 МПа, SDR7,4, размеры 75х10,3 мм
|  | Всего по позиции |  |  |  | 12: 43969.79 | [32 empty] | Всего по позиции
16.4 | ФСБЦ-24.3.05.07-0157 Сплит-форма Ставропольский край на 2 квартал 2026 года.xlsx | Муфта полипропиленовая соединительная, номинальный наружный диаметр 75 мм |  |  |  | шт | 6 | 1 | 6 | 123.63 | 1.15 | 142.17 |  | 853.02 | [24 empty] | Муфта полипропиленовая соединительная, номинальный наружный диаметр 75 мм
|  | Всего по позиции |  |  |  | 12: 853.02 | [32 empty] | Всего по позиции
16.5 | ФСБЦ-24.3.05.16-0136 Сплит-форма Ставропольский край на 2 квартал 2026 года.xlsx | Угольник 90° из сополимера полипропилена PP-R, наружный диаметр 75 мм |  |  |  | шт | 16 | 1 | 16 | 166.53 | 1.15 | 191.51 |  | 3064.16 | [24 empty] | Угольник 90° из сополимера полипропилена PP-R, наружный диаметр 75 мм
|  | Всего по позиции |  |  |  | 12: 3064.16 | [32 empty] | Всего по позиции
16.6 | ФСБЦ-24.3.05.01-0041 Сплит-форма Ставропольский край на 2 квартал 2026 года.xlsx | Втулка полиэтиленовая под фланец удлиненная, стандартное размерное отношение SDR17, класс кольцевой жесткости SN10, номинальный наружный диаметр 63 мм (75 мм) |  |  |  | шт | 4 | 1 | 4 | 103.33 | 1.01 | 104.36 |  | 417.44 | [24 empty] | Втулка полиэтиленовая под фланец удлиненная, стандартное размерное отношение SDR17, класс кольцевой жесткости SN10, номинальный наружный диаметр 63 мм (75 мм)
|  | Всего по позиции |  |  |  | 12: 417.44 | [32 empty] | Всего по позиции
16.7 | ФСБЦ-23.8.03.11-0008 Сплит-форма Ставропольский край на 2 квартал 2026 года.xlsx | Фланец приварной встык, марка стали 20, номинальное давление 1,6 МПа, номинальный диаметр 80 мм |  |  |  | шт | 4 | 1 | 4 | 683.79 | 1 | 683.79 |  | 2735.16 | [24 empty] | Фланец приварной встык, марка стали 20, номинальное давление 1,6 МПа, номинальный диаметр 80 мм
|  | Всего по позиции |  |  |  | 12: 2735.16 | [32 empty] | Всего по позиции
16.8 | ФСБЦ-24.3.05.15-0165 Сплит-форма Ставропольский край на 2 квартал 2026 года.xlsx | Тройник полипропиленовый переходной, номинальный наружный диаметр 75х40х75 мм |  |  |  | шт | 3 | 1 | 3 | 192.66 | 1.15 | 221.56 |  | 664.68 | [24 empty] | Тройник полипропиленовый переходной, номинальный наружный диаметр 75х40х75 мм
|  | Всего по позиции |  |  |  | 12: 664.68 | [32 empty] | Всего по позиции
16.9 | ФСБЦ-24.3.05.07-0134 Сплит-форма Ставропольский край на 2 квартал 2026 года.xlsx | Муфта полипропиленовая переходная, номинальный наружный диаметр 40х20 мм |  |  |  | шт | 3 | 1 | 3 | 13.68 | 1.15 | 15.73 |  | 47.19 | [24 empty] | Муфта полипропиленовая переходная, номинальный наружный диаметр 40х20 мм
|  | Всего по позиции |  |  |  | 12: 47.19 | [32 empty] | Всего по позиции
16.10 | ФСБЦ-24.3.05.07-0062 Сплит-форма Ставропольский край на 2 квартал 2026 года.xlsx | Муфта полипропиленовая комбинированная разъемная, с внутренней резьбой, номинальный наружный диаметр 20 мм, размер резьбы 1/2" |  |  |  | шт | 3 | 1 | 3 | 88.9 | 1.15 | 102.24 |  | 306.72 | [24 empty] | Муфта полипропиленовая комбинированная разъемная, с внутренней резьбой, номинальный наружный диаметр 20 мм, размер резьбы 1/2"
|  | Всего по позиции |  |  |  | 12: 306.72 | [32 empty] | Всего по позиции
17 | ГЭСН18-07-001-02 | Установка манометров: с трехходовым краном |  |  |  | 4: компл; 5: 3; 6: 1; 7: 3 | [24 empty] | Установка манометров: с трехходовым краном
| 421/пр_2020_п.58_пп.б | Для работ, при которых выполняемые технологические процессы аналогичны технологическим процессам в новом строительстве, в том числе по возведению новых конструктивных элементов ОЗП=1,15; ЭМ=1,25 к расх.; ЗПМ=1,25; ТЗ=1,15; ТЗМ=1,25 | [45 empty] | Для работ, при которых выполняемые технологические процессы аналогичны технологическим процессам в новом строительстве, в том числе по возведению новых конструктивных элементов ОЗП=1,15; ЭМ=1,25 к расх.; ЗПМ=1,25; ТЗ=1,15; ТЗМ=1,25
| 1 | ОТ(ЗТ) |  |  |  | 4: чел.-ч; 7: 0.759; 12: 295.62 | [26 empty] | ОТ(ЗТ)
| 1-100-42 | Средний разряд работы 4,2 |  |  |  | чел.-ч | 0.22 | 1.15 | 0.759 |  |  | 389.49 |  | 295.62 | [27 empty] | Средний разряд работы 4,2
| 4 | М |  |  |  | 12: 14.92 | [26 empty] | М
| 01.7.07.29-0101 | Очес льняной |  |  |  | кг | 0.01 |  | 0.03 | 128.4 | 1.39 | 178.48 |  | 5.35 | [27 empty] | Очес льняной
| 14.4.02.04-0142 | Краска масляная МА-0115, мумия, сурик железный |  |  |  | кг | 0.02 |  | 0.06 | 79.88 | 1.53 | 122.22 |  | 7.33 | [27 empty] | Краска масляная МА-0115, мумия, сурик железный
| 14.5.05.01-0012 | Олифа комбинированная для разведения масляных густотертых красок и для внешних работ по деревянным поверхностям |  |  |  | т | 1e-05 |  | 3e-05 | 60697.21 | 1.23 | 74657.57 |  | 2.24 | [27 empty] | Олифа комбинированная для разведения масляных густотертых красок и для внешних работ по деревянным поверхностям
|  | Итого прямые затраты |  |  |  | 12: 310.54 | [30 empty] | Итого прямые затраты
|  | ФОТ |  |  |  | 12: 295.62 | [31 empty] | ФОТ
| Пр/812-016.0-1, Приказ № 812/пр от 21.12.2020 п.25 | НР Сантехнические работы - внутренние (трубопроводы, водопровод, канализация, отопление, газоснабжение, вентиляция и кондиционирование воздуха) |  |  |  | 4: %; 5: 121; 6: 0.9; 7: 108.9; 12: 321.93 | [31 empty] | НР Сантехнические работы - внутренние (трубопроводы, водопровод, канализация, отопление, газоснабжение, вентиляция и кондиционирование воздуха)
| Пр/774-016.0, Приказ № 774/пр от 11.12.2020 п.16 | СП Сантехнические работы - внутренние (трубопроводы, водопровод, канализация, отопление, газоснабжение, вентиляция и кондиционирование воздуха) |  |  |  | 4: %; 5: 72; 6: 0.85; 7: 61.2; 12: 180.92 | [31 empty] | СП Сантехнические работы - внутренние (трубопроводы, водопровод, канализация, отопление, газоснабжение, вентиляция и кондиционирование воздуха)
|  | Всего по позиции |  |  |  | 10: 271.13; 12: 813.39 | [32 empty] | Всего по позиции
17.1 О | ФСБЦ-63.4.01.02-0035 Сплит-форма Ставропольский край на 2 квартал 2026 года.xlsx | Манометр для измерения избыточного давления от 0 до 6 кгс/см2, диаметр корпуса 100 мм, класс точности 1,5 |  |  |  | шт | 3 | 1 | 3 | 624.23 | 0.98 | 611.75 |  | 1835.25 | [24 empty] | Манометр для измерения избыточного давления от 0 до 6 кгс/см2, диаметр корпуса 100 мм, класс точности 1,5
|  | Всего по позиции |  |  |  | 12: 1835.25 | [32 empty] | Всего по позиции
17.2 | ФСБЦ-18.1.06.10-0012 Сплит-форма Ставропольский край на 2 квартал 2026 года.xlsx | Кран трехходовой для манометра, номинальное давление 1,6 МПа, номинальный диаметр 15 мм |  |  |  | шт | 3 | 1 | 3 | 1114.14 | 1.29 | 1437.24 |  | 4311.72 | [24 empty] | Кран трехходовой для манометра, номинальное давление 1,6 МПа, номинальный диаметр 15 мм
|  | Всего по позиции |  |  |  | 12: 4311.72 | [32 empty] | Всего по позиции
18 | ГЭСН26-01-054-01 | Обертывание поверхности изоляции рулонными материалами насухо с проклейкой швов (прим труб) |  |  |  | 4: 100 м2; 5: 0.15543; 6: 1; 7: 0.15543 | [24 empty] | Обертывание поверхности изоляции рулонными материалами насухо с проклейкой швов (прим труб)
|  | Объем=(3,14*0,075*66) / 100 | [37 empty] | Объем=(3,14*0,075*66) / 100
| 421/пр_2020_п.58_пп.б | Для работ, при которых выполняемые технологические процессы аналогичны технологическим процессам в новом строительстве, в том числе по возведению новых конструктивных элементов ОЗП=1,15; ЭМ=1,25 к расх.; ЗПМ=1,25; ТЗ=1,15; ТЗМ=1,25 | [45 empty] | Для работ, при которых выполняемые технологические процессы аналогичны технологическим процессам в новом строительстве, в том числе по возведению новых конструктивных элементов ОЗП=1,15; ЭМ=1,25 к расх.; ЗПМ=1,25; ТЗ=1,15; ТЗМ=1,25
| 1 | ОТ(ЗТ) |  |  |  | 4: чел.-ч; 7: 5.3623; 12: 1823.73 | [26 empty] | ОТ(ЗТ)
| 1-100-31 | Средний разряд работы 3,1 |  |  |  | чел.-ч | 30 | 1.15 | 5.3623 |  |  | 340.1 |  | 1823.73 | [27 empty] | Средний разряд работы 3,1
| 2 | ЭМ |  |  |  | 12: 60.09 | [26 empty] | ЭМ
|  | ОТм(ЗТм) |  |  |  | 4: чел.-ч; 7: 0.083544; 12: 31.6 | [26 empty] | ОТм(ЗТм)
| 91.08.04-021 | Котлы битумные передвижные электрические с центробежной мешалкой, объем загрузочной емкости 400 л |  |  |  | маш.-ч | 0.23 | 1.25 | 0.044686 | 95.25 | 1.52 | 144.78 |  | 6.47 | [27 empty] | Котлы битумные передвижные электрические с центробежной мешалкой, объем загрузочной емкости 400 л
| 91.14.02-001 | Автомобили бортовые, грузоподъемность до 5 т |  |  |  | маш.-ч | 0.43 | 1.25 | 0.083544 |  |  | 549.08 |  | 45.87 | [27 empty] | Автомобили бортовые, грузоподъемность до 5 т
| 4-100-040 | ОТм(Зтм) Средний разряд машинистов 4 |  |  |  | чел.-ч | 0.43 | 1.25 | 0.083544 |  |  | 378.2 |  | 31.6 | [28 empty] | ОТм(Зтм) Средний разряд машинистов 4
| 91.21.22-443 | Станки универсальные электромеханические для изготовления бандажей, диафрагм, пряжек, мощность 0,75 кВт |  |  |  | маш.-ч | 1.26 | 1.25 | 0.2448 | 21.39 | 1.48 | 31.66 |  | 7.75 | [27 empty] | Станки универсальные электромеханические для изготовления бандажей, диафрагм, пряжек, мощность 0,75 кВт
| 4 | М |  |  |  | 12: 724.03 | [26 empty] | М
| 01.2.01.02-0031 | Битум нефтяной строительный изоляционный БНИ-IV-3, БНИ-IV, БНИ-V |  |  |  | т | 0.0126 |  | 0.0019584 | 23335.8 | 0.97 | 22635.73 |  | 44.33 | [27 empty] | Битум нефтяной строительный изоляционный БНИ-IV-3, БНИ-IV, БНИ-V
| 01.2.03.03-0107 | Мастика битумно-масляная МБ-50 |  |  |  | т | 0.03 |  | 0.0046629 | 30195.36 | 1.21 | 36536.39 |  | 170.37 | [27 empty] | Мастика битумно-масляная МБ-50
| 08.3.02.01-0041 | Ленты стальные упаковочные, мягкие, нормальной точности по толщине и ширине 0,7х20-50 мм |  |  |  | т | 0.047 |  | 0.0073052 | 89073.2 | 0.75 | 66804.9 |  | 488.02 | [27 empty] | Ленты стальные упаковочные, мягкие, нормальной точности по толщине и ширине 0,7х20-50 мм
| 14.4.03.03-0102 | Лак битумный БТ-577 |  |  |  | т | 0.00126 |  | 0.0001958 | 80020.98 | 1.36 | 108828.53 |  | 21.31 | [27 empty] | Лак битумный БТ-577
Н | 12.1.02.15 | Материалы рулонные |  |  |  | 4: м2; 5: 115; 7: 17.8744 | [29 empty] | Материалы рулонные
|  | Итого прямые затраты |  |  |  | 12: 2639.45 | [30 empty] | Итого прямые затраты
|  | ФОТ |  |  |  | 12: 1855.33 | [31 empty] | ФОТ
| Пр/812-020.0-1, Приказ № 812/пр от 21.12.2020 п.25 | НР Теплоизоляционные работы |  |  |  | 4: %; 5: 97; 6: 0.9; 7: 87.3; 12: 1619.7 | [31 empty] | НР Теплоизоляционные работы
| Пр/774-020.0, Приказ № 774/пр от 11.12.2020 п.16 | СП Теплоизоляционные работы |  |  |  | 4: %; 5: 55; 6: 0.85; 7: 46.75; 12: 867.37 | [31 empty] | СП Теплоизоляционные работы
|  | Всего по позиции |  |  |  | 10: 32982.82; 12: 5126.52 | [32 empty] | Всего по позиции
18.1 | ФСБЦ-01.2.01.02-0031 Сплит-форма Ставропольский край на 2 квартал 2026 года.xlsx | Битум нефтяной строительный изоляционный БНИ-IV-3, БНИ-IV, БНИ-V |  |  |  | т | -0.0019584 | 1 | -0.0019584 | 23335.8 | 0.97 | 22635.73 |  | -44.33 | [24 empty] | Битум нефтяной строительный изоляционный БНИ-IV-3, БНИ-IV, БНИ-V
|  | Всего по позиции |  |  |  | 12: -44.33 | [32 empty] | Всего по позиции
18.2 | ФСБЦ-01.2.03.03-0107 Сплит-форма Ставропольский край на 2 квартал 2026 года.xlsx | Мастика битумно-масляная МБ-50 |  |  |  | т | -0.0046629 | 1 | -0.0046629 | 30195.36 | 1.21 | 36536.39 |  | -170.37 | [24 empty] | Мастика битумно-масляная МБ-50
|  | Всего по позиции |  |  |  | 12: -170.37 | [32 empty] | Всего по позиции
18.3 | ФСБЦ-14.4.03.03-0102 Сплит-форма Ставропольский край на 2 квартал 2026 года.xlsx | Лак битумный БТ-577 |  |  |  | т | -0.0001958 | 1 | -0.0001958 | 80020.98 | 1.36 | 108828.53 |  | -21.31 | [24 empty] | Лак битумный БТ-577
|  | Всего по позиции |  |  |  | 12: -21.31 | [32 empty] | Всего по позиции
18.4 | ФСБЦ-08.3.02.01-0041 Сплит-форма Ставропольский край на 2 квартал 2026 года.xlsx | Ленты стальные упаковочные, мягкие, нормальной точности по толщине и ширине 0,7х20-50 мм |  |  |  | т | -0.0073052 | 1 | -0.0073052 | 89073.2 | 0.75 | 66804.9 |  | -488.02 | [24 empty] | Ленты стальные упаковочные, мягкие, нормальной точности по толщине и ширине 0,7х20-50 мм
|  | Всего по позиции |  |  |  | 12: -488.02 | [32 empty] | Всего по позиции
18.5 | ФСБЦ-12.2.07.05-0075 Сплит-форма Ставропольский край на 2 квартал 2026 года.xlsx | Трубки теплоизоляционные из вспененного полиэтилена, внутренний диаметр 76 мм, толщина 9 мм |  |  |  | 100 м | 0.66 | 1 | 0.66 | 6170.7 | 1.38 | 8515.57 |  | 5620.28 | [24 empty] | Трубки теплоизоляционные из вспененного полиэтилена, внутренний диаметр 76 мм, толщина 9 мм
|  | Объем=66 / 100 | [37 empty] | Объем=66 / 100
|  | Всего по позиции |  |  |  | 12: 5620.28 | [32 empty] | Всего по позиции
18.6 | ФСБЦ-01.7.06.14-1004 Сплит-форма Ставропольский край на 2 квартал 2026 года.xlsx | Ленты алюминиевые с липким слоем для герметизации, теплоизоляции стыков и швов, ширина 75 мм |  |  |  | 100 м | 0.7 | 1 | 0.7 | 1004.91 | 1.18 | 1185.79 |  | 830.05 | [24 empty] | Ленты алюминиевые с липким слоем для герметизации, теплоизоляции стыков и швов, ширина 75 мм
|  | Объем=70 / 100 | [37 empty] | Объем=70 / 100
|  | Всего по позиции |  |  |  | 12: 830.05 | [32 empty] | Всего по позиции
19 | ГЭСНм12-12-001-09 | Арматура фланцевая с ручным приводом или без привода водопроводная на номинальное давление до 4 МПа, номинальный диаметр: 80 мм |  |  |  | 4: шт; 5: 4; 6: 1; 7: 4 | [24 empty] | Арматура фланцевая с ручным приводом или без привода водопроводная на номинальное давление до 4 МПа, номинальный диаметр: 80 мм
| 1 | ОТ(ЗТ) |  |  |  | 4: чел.-ч; 7: 16; 12: 6051.2 | [26 empty] | ОТ(ЗТ)
| 1-100-40 | Средний разряд работы 4,0 |  |  |  | 4: чел.-ч; 5: 4; 7: 16; 10: 378.2; 12: 6051.2 | [27 empty] | Средний разряд работы 4,0
| 2 | ЭМ |  |  |  | 12: 3674.46 | [26 empty] | ЭМ
|  | ОТм(ЗТм) |  |  |  | 4: чел.-ч; 7: 2.384; 12: 1201.8 | [26 empty] | ОТм(ЗТм)
| 91.05.05-015 | Краны на автомобильном ходу, грузоподъемность 16 т |  |  |  | 4: маш.-ч; 5: 0.578; 7: 2.312; 10: 1572.2; 12: 3634.93 | [27 empty] | Краны на автомобильном ходу, грузоподъемность 16 т
| 4-100-060 | ОТм(Зтм) Средний разряд машинистов 6 |  |  |  | 4: чел.-ч; 5: 0.578; 7: 2.312; 10: 508.03; 12: 1174.57 | [28 empty] | ОТм(Зтм) Средний разряд машинистов 6
| 91.14.02-001 | Автомобили бортовые, грузоподъемность до 5 т |  |  |  | 4: маш.-ч; 5: 0.018; 7: 0.072; 10: 549.08; 12: 39.53 | [27 empty] | Автомобили бортовые, грузоподъемность до 5 т
| 4-100-040 | ОТм(Зтм) Средний разряд машинистов 4 |  |  |  | 4: чел.-ч; 5: 0.018; 7: 0.072; 10: 378.2; 12: 27.23 | [28 empty] | ОТм(Зтм) Средний разряд машинистов 4
| 4 | М |  |  |  | 12: 101.72 | [26 empty] | М
| 01.7.19.04-0031 | Прокладки резиновые (пластина техническая прессованная) |  |  |  | кг | 0.12 |  | 0.48 | 138.5 | 1.53 | 211.91 |  | 101.72 | [27 empty] | Прокладки резиновые (пластина техническая прессованная)
|  | Итого прямые затраты |  |  |  | 12: 11029.18 | [30 empty] | Итого прямые затраты
19.1 | 421/пр_2020_п.75_пп.а | Вспомогательные ненормируемые материальные ресурсы |  |  |  | 4: %; 5: 2; 7: 2; 12: 121.02 | [39 empty] | Вспомогательные ненормируемые материальные ресурсы
|  | ФОТ |  |  |  | 12: 7253 | [31 empty] | ФОТ
| Пр/812-054.0-1 | НР Технологические трубопроводы |  |  |  | 4: %; 5: 90; 7: 90; 12: 6527.7 | [31 empty] | НР Технологические трубопроводы
| Пр/774-054.0 | СП Технологические трубопроводы |  |  |  | 4: %; 5: 46; 7: 46; 12: 3336.38 | [31 empty] | СП Технологические трубопроводы
|  | Всего по позиции |  |  |  | 10: 5253.57; 12: 21014.28 | [32 empty] | Всего по позиции
19.1 | ФСБЦ-18.1.02.01-0202 Сплит-форма Ставропольский край на 2 квартал 2026 года.xlsx | Задвижка параллельная с выдвижным шпинделем 30ч6бр, присоединение к трубопроводу фланцевое, номинальное давление 1,0 МПа, номинальный диаметр 80 мм |  |  |  | шт | 4 | 1 | 4 | 3148.52 | 1.48 | 4659.81 |  | 18639.24 | [24 empty] | Задвижка параллельная с выдвижным шпинделем 30ч6бр, присоединение к трубопроводу фланцевое, номинальное давление 1,0 МПа, номинальный диаметр 80 мм
|  | Всего по позиции |  |  |  | 12: 18639.24 | [32 empty] | Всего по позиции
19.2 | ФСБЦ-01.7.15.02-0085 Сплит-форма Ставропольский край на 2 квартал 2026 года.xlsx | Болты стальные с шестигранной головкой, диаметр резьбы М16 (М18), длина 25-200 мм (М16х75) |  |  |  | т | 0.0096 | 1 | 0.0096 | 94215.2 | 1.11 | 104578.87 |  | 1003.96 | [24 empty] | Болты стальные с шестигранной головкой, диаметр резьбы М16 (М18), длина 25-200 мм (М16х75)
|  | Объем=0,15/1000*8*2*4 | [37 empty] | Объем=0,15/1000*8*2*4
|  | Всего по позиции |  |  |  | 12: 1003.96 | [32 empty] | Всего по позиции
19.3 | ФСБЦ-01.7.15.05-0015 Сплит-форма Ставропольский край на 2 квартал 2026 года.xlsx | Гайки стальные шестигранные, диаметр резьбы М16 (М18) |  |  |  | т | 0.002432 | 1 | 0.002432 | 123285.2 | 1.36 | 167667.87 |  | 407.77 | [24 empty] | Гайки стальные шестигранные, диаметр резьбы М16 (М18)
|  | Объем=0,038/1000*8*2*4 | [37 empty] | Объем=0,038/1000*8*2*4
|  | Всего по позиции |  |  |  | 12: 407.77 | [32 empty] | Всего по позиции
19.4 | ФСБЦ-01.7.15.11-0023 Сплит-форма Ставропольский край на 2 квартал 2026 года.xlsx | Шайбы стальные круглые, диаметр отверстия М16-20 |  |  |  | кг | 0.000704 | 1 | 0.000704 | 164.29 | 1.36 | 223.43 |  | 0.16 | [24 empty] | Шайбы стальные круглые, диаметр отверстия М16-20
|  | Объем=0,011/1000*8*2*4 | [37 empty] | Объем=0,011/1000*8*2*4
|  | Всего по позиции |  |  |  | 12: 0.16 | [32 empty] | Всего по позиции
Прокладка трубопровода ГВС по опорам и в лотке | [52 empty] | Прокладка трубопровода ГВС по опорам и в лотке
20 | ГЭСН16-04-006-05 | Сборка узла трубопровода водоснабжения и отопления из многослойного полипропилена, армированного стекловолокном, раструбная сварка, наружный диаметр: 50 мм |  |  |  | 4: 100 соединений; 5: 0.3; 6: 1; 7: 0.3 | [24 empty] | Сборка узла трубопровода водоснабжения и отопления из многослойного полипропилена, армированного стекловолокном, раструбная сварка, наружный диаметр: 50 мм
|  | Объем=30 / 100 | [37 empty] | Объем=30 / 100
| 421/пр_2020_п.58_пп.б | Для работ, при которых выполняемые технологические процессы аналогичны технологическим процессам в новом строительстве, в том числе по возведению новых конструктивных элементов ОЗП=1,15; ЭМ=1,25 к расх.; ЗПМ=1,25; ТЗ=1,15; ТЗМ=1,25 | [45 empty] | Для работ, при которых выполняемые технологические процессы аналогичны технологическим процессам в новом строительстве, в том числе по возведению новых конструктивных элементов ОЗП=1,15; ЭМ=1,25 к расх.; ЗПМ=1,25; ТЗ=1,15; ТЗМ=1,25
| 1 | ОТ(ЗТ) |  |  |  | 4: чел.-ч; 7: 2.0424; 12: 818.55 | [26 empty] | ОТ(ЗТ)
| 1-100-44 | Средний разряд работы 4,4 |  |  |  | чел.-ч | 5.92 | 1.15 | 2.0424 |  |  | 400.78 |  | 818.55 | [27 empty] | Средний разряд работы 4,4
| 2 | ЭМ |  |  |  | 12: 2.06 | [26 empty] | ЭМ
|  | ОТм(ЗТм) |  |  |  | 4: чел.-ч; 7: 0.00375; 12: 1.42 | [26 empty] | ОТм(ЗТм)
| 91.14.02-001 | Автомобили бортовые, грузоподъемность до 5 т |  |  |  | маш.-ч | 0.01 | 1.25 | 0.00375 |  |  | 549.08 |  | 2.06 | [27 empty] | Автомобили бортовые, грузоподъемность до 5 т
| 4-100-040 | ОТм(Зтм) Средний разряд машинистов 4 |  |  |  | чел.-ч | 0.01 | 1.25 | 0.00375 |  |  | 378.2 |  | 1.42 | [28 empty] | ОТм(Зтм) Средний разряд машинистов 4
| 4 | М |  |  |  | 12: 18.71 | [26 empty] | М
| 01.7.03.04-0001 | Электроэнергия |  |  |  | 4: кВт-ч; 5: 7.245; 7: 2.1735; 10: 8.61; 12: 18.71 | [27 empty] | Электроэнергия
|  | Итого прямые затраты |  |  |  | 12: 840.74 | [30 empty] | Итого прямые затраты
|  | ФОТ |  |  |  | 12: 819.97 | [31 empty] | ФОТ
| Пр/812-016.0-1, Приказ № 812/пр от 21.12.2020 п.25 | НР Сантехнические работы - внутренние (трубопроводы, водопровод, канализация, отопление, газоснабжение, вентиляция и кондиционирование воздуха) |  |  |  | 4: %; 5: 121; 6: 0.9; 7: 108.9; 12: 892.95 | [31 empty] | НР Сантехнические работы - внутренние (трубопроводы, водопровод, канализация, отопление, газоснабжение, вентиляция и кондиционирование воздуха)
| Пр/774-016.0, Приказ № 774/пр от 11.12.2020 п.16 | СП Сантехнические работы - внутренние (трубопроводы, водопровод, канализация, отопление, газоснабжение, вентиляция и кондиционирование воздуха) |  |  |  | 4: %; 5: 72; 6: 0.85; 7: 61.2; 12: 501.82 | [31 empty] | СП Сантехнические работы - внутренние (трубопроводы, водопровод, канализация, отопление, газоснабжение, вентиляция и кондиционирование воздуха)
|  | Всего по позиции |  |  |  | 10: 7451.7; 12: 2235.51 | [32 empty] | Всего по позиции
21 | ГЭСН16-04-005-05 | Прокладка внутренних трубопроводов водоснабжения и отопления из многослойных полипропиленовых труб, из заранее собранных узлов, наружным диаметром: 50 мм |  |  |  | 4: 100 м; 5: 0.33; 6: 1; 7: 0.33 | [24 empty] | Прокладка внутренних трубопроводов водоснабжения и отопления из многослойных полипропиленовых труб, из заранее собранных узлов, наружным диаметром: 50 мм
|  | Объем=33 / 100 | [37 empty] | Объем=33 / 100
| 421/пр_2020_п.58_пп.б | Для работ, при которых выполняемые технологические процессы аналогичны технологическим процессам в новом строительстве, в том числе по возведению новых конструктивных элементов ОЗП=1,15; ЭМ=1,25 к расх.; ЗПМ=1,25; ТЗ=1,15; ТЗМ=1,25 | [45 empty] | Для работ, при которых выполняемые технологические процессы аналогичны технологическим процессам в новом строительстве, в том числе по возведению новых конструктивных элементов ОЗП=1,15; ЭМ=1,25 к расх.; ЗПМ=1,25; ТЗ=1,15; ТЗМ=1,25
| 1 | ОТ(ЗТ) |  |  |  | 4: чел.-ч; 7: 4.6071; 12: 1703.39 | [26 empty] | ОТ(ЗТ)
| 1-100-38 | Средний разряд работы 3,8 |  |  |  | чел.-ч | 12.14 | 1.15 | 4.6071 |  |  | 369.73 |  | 1703.39 | [27 empty] | Средний разряд работы 3,8
| 2 | ЭМ |  |  |  | 12: 41.57 | [26 empty] | ЭМ
|  | ОТм(ЗТм) |  |  |  | 4: чел.-ч; 7: 0.0495; 12: 19.79 | [26 empty] | ОТм(ЗТм)
| 91.05.01-017 | Краны башенные, грузоподъемность 8 т |  |  |  | маш.-ч | 0.02 | 1.25 | 0.00825 |  |  | 1001.66 |  | 8.26 | [27 empty] | Краны башенные, грузоподъемность 8 т
| 4-100-060 | ОТм(Зтм) Средний разряд машинистов 6 |  |  |  | чел.-ч | 0.02 | 1.25 | 0.00825 |  |  | 508.03 |  | 4.19 | [28 empty] | ОТм(Зтм) Средний разряд машинистов 6
| 91.10.09-011 | Установки для гидравлических испытаний трубопроводов, давление нагнетания низкое 0,1 МПа (1 кгс/см2), высокое 10 МПа (100 кгс/см2) |  |  |  | маш.-ч | 1.27 | 1.25 | 0.52387 | 14.13 | 1.44 | 20.35 |  | 10.66 | [27 empty] | Установки для гидравлических испытаний трубопроводов, давление нагнетания низкое 0,1 МПа (1 кгс/см2), высокое 10 МПа (100 кгс/см2)
| 91.14.02-001 | Автомобили бортовые, грузоподъемность до 5 т |  |  |  | маш.-ч | 0.1 | 1.25 | 0.04125 |  |  | 549.08 |  | 22.65 | [27 empty] | Автомобили бортовые, грузоподъемность до 5 т
| 4-100-040 | ОТм(Зтм) Средний разряд машинистов 4 |  |  |  | чел.-ч | 0.1 | 1.25 | 0.04125 |  |  | 378.2 |  | 15.6 | [28 empty] | ОТм(Зтм) Средний разряд машинистов 4
| 4 | М |  |  |  | 12: 126.68 | [26 empty] | М
| 01.7.03.01-0001 | Вода |  |  |  | м3 | 2.1272 |  | 0.70198 | 35.71 | 1.21 | 43.21 |  | 30.33 | [27 empty] | Вода
| 01.7.03.04-0001 | Электроэнергия |  |  |  | 4: кВт-ч; 5: 1.9468; 7: 0.64244; 10: 8.61; 12: 5.53 | [27 empty] | Электроэнергия
| 01.7.15.07-0025 | Дюбели полиэтиленовые распорные, диаметр 10 мм, длина 40 мм |  |  |  | 1000 шт | 0.091 |  | 0.03003 | 584.14 | 1.36 | 794.43 |  | 23.86 | [27 empty] | Дюбели полиэтиленовые распорные, диаметр 10 мм, длина 40 мм
| 01.7.15.12-0031 | Шпильки стальные оцинкованные резьбовые, диаметр резьбы М10, длина 100 мм |  |  |  | т | 0.00173 |  | 0.0005709 | 150361.36 | 0.78 | 117281.86 |  | 66.96 | [27 empty] | Шпильки стальные оцинкованные резьбовые, диаметр резьбы М10, длина 100 мм
П,Н | 01.7.17.09 | Буры |  |  |  | 4: шт; 5: 0; 7: 0 | [29 empty] | Буры
П,Н | 18.1.09.06 | Арматура муфтовая |  |  |  | 4: шт; 5: 0; 7: 0 | [29 empty] | Арматура муфтовая
Н | 24.1.02.01 | Хомуты для крепления труб |  |  |  | 4: 10 шт; 5: 9.1; 7: 3.003 | [29 empty] | Хомуты для крепления труб
Н | 24.3.02.05 | Труба напорная из полипропилена |  |  |  | 4: м; 5: 102.5; 7: 33.825 | [29 empty] | Труба напорная из полипропилена
П,Н | 24.3.05.19 | Фасонные и соединительные части |  |  |  | 4: шт; 5: 0; 7: 0 | [29 empty] | Фасонные и соединительные части
|  | Итого прямые затраты |  |  |  | 12: 1891.43 | [30 empty] | Итого прямые затраты
|  | ФОТ |  |  |  | 12: 1723.18 | [31 empty] | ФОТ
| Пр/812-016.0-1, Приказ № 812/пр от 21.12.2020 п.25 | НР Сантехнические работы - внутренние (трубопроводы, водопровод, канализация, отопление, газоснабжение, вентиляция и кондиционирование воздуха) |  |  |  | 4: %; 5: 121; 6: 0.9; 7: 108.9; 12: 1876.54 | [31 empty] | НР Сантехнические работы - внутренние (трубопроводы, водопровод, канализация, отопление, газоснабжение, вентиляция и кондиционирование воздуха)
| Пр/774-016.0, Приказ № 774/пр от 11.12.2020 п.16 | СП Сантехнические работы - внутренние (трубопроводы, водопровод, канализация, отопление, газоснабжение, вентиляция и кондиционирование воздуха) |  |  |  | 4: %; 5: 72; 6: 0.85; 7: 61.2; 12: 1054.59 | [31 empty] | СП Сантехнические работы - внутренние (трубопроводы, водопровод, канализация, отопление, газоснабжение, вентиляция и кондиционирование воздуха)
|  | Всего по позиции |  |  |  | 10: 14613.82; 12: 4822.56 | [32 empty] | Всего по позиции
21.1 | ФСБЦ-01.7.15.07-0025 Сплит-форма Ставропольский край на 2 квартал 2026 года.xlsx | Дюбели полиэтиленовые распорные, диаметр 10 мм, длина 40 мм |  |  |  | 1000 шт | -0.03003 | 1 | -0.03003 | 584.14 | 1.36 | 794.43 |  | -23.86 | [24 empty] | Дюбели полиэтиленовые распорные, диаметр 10 мм, длина 40 мм
|  | Всего по позиции |  |  |  | 12: -23.86 | [32 empty] | Всего по позиции
21.2 | ФСБЦ-01.7.15.12-0031 Сплит-форма Ставропольский край на 2 квартал 2026 года.xlsx | Шпильки стальные оцинкованные резьбовые, диаметр резьбы М10, длина 100 мм |  |  |  | т | -0.0005709 | 1 | -0.0005709 | 150361.36 | 0.78 | 117281.86 |  | -66.96 | [24 empty] | Шпильки стальные оцинкованные резьбовые, диаметр резьбы М10, длина 100 мм
|  | Всего по позиции |  |  |  | 12: -66.96 | [32 empty] | Всего по позиции
21.3 | ФСБЦ-24.3.02.05-0107 Сплит-форма Ставропольский край на 2 квартал 2026 года.xlsx | Трубы напорные из полипропилена, армированные стекловолокном, для систем водоснабжения и отопления, номинальное давление 2,0 МПа, SDR7,4, размеры 50х6,9 мм |  |  |  | м | 33.825 | 1 | 33.825 | 272.13 | 1.15 | 312.95 |  | 10585.53 | [24 empty] | Трубы напорные из полипропилена, армированные стекловолокном, для систем водоснабжения и отопления, номинальное давление 2,0 МПа, SDR7,4, размеры 50х6,9 мм
|  | Всего по позиции |  |  |  | 12: 10585.53 | [32 empty] | Всего по позиции
21.4 | ФСБЦ-24.3.05.15-0156 Сплит-форма Ставропольский край на 2 квартал 2026 года.xlsx | Тройник полипропиленовый переходной, номинальный наружный диаметр 50х20х50 мм |  |  |  | шт | 1 | 1 | 1 | 48.65 | 1.15 | 55.95 |  | 55.95 | [24 empty] | Тройник полипропиленовый переходной, номинальный наружный диаметр 50х20х50 мм
|  | Всего по позиции |  |  |  | 12: 55.95 | [32 empty] | Всего по позиции
21.5 | ФСБЦ-24.3.05.16-0134 Сплит-форма Ставропольский край на 2 квартал 2026 года.xlsx | Угольник 90° из сополимера полипропилена PP-R, наружный диаметр 50 мм |  |  |  | шт | 8 | 1 | 8 | 40.93 | 1.15 | 47.07 |  | 376.56 | [24 empty] | Угольник 90° из сополимера полипропилена PP-R, наружный диаметр 50 мм
|  | Всего по позиции |  |  |  | 12: 376.56 | [32 empty] | Всего по позиции
21.6 | ФСБЦ-24.3.05.07-0155 Сплит-форма Ставропольский край на 2 квартал 2026 года.xlsx | Муфта полипропиленовая соединительная, номинальный наружный диаметр 50 мм |  |  |  | шт | 6 | 1 | 6 | 34.45 | 1.15 | 39.62 |  | 237.72 | [24 empty] | Муфта полипропиленовая соединительная, номинальный наружный диаметр 50 мм
|  | Всего по позиции |  |  |  | 12: 237.72 | [32 empty] | Всего по позиции
21.7 | ФСБЦ-24.3.05.01-0041 Сплит-форма Ставропольский край на 2 квартал 2026 года.xlsx | Втулка полиэтиленовая под фланец удлиненная, стандартное размерное отношение SDR17, класс кольцевой жесткости SN10, номинальный наружный диаметр 63 (50) мм |  |  |  | шт | 1 | 1 | 1 | 103.33 | 1.01 | 104.36 |  | 104.36 | [24 empty] | Втулка полиэтиленовая под фланец удлиненная, стандартное размерное отношение SDR17, класс кольцевой жесткости SN10, номинальный наружный диаметр 63 (50) мм
|  | Всего по позиции |  |  |  | 12: 104.36 | [32 empty] | Всего по позиции
21.8 | ФСБЦ-23.8.03.11-0006 Сплит-форма Ставропольский край на 2 квартал 2026 года.xlsx | Фланец приварной встык, марка стали 20, номинальное давление 1,6 МПа, номинальный диаметр 50 мм |  |  |  | шт | 1 | 1 | 1 | 418.91 | 1 | 418.91 |  | 418.91 | [24 empty] | Фланец приварной встык, марка стали 20, номинальное давление 1,6 МПа, номинальный диаметр 50 мм
|  | Всего по позиции |  |  |  | 12: 418.91 | [32 empty] | Всего по позиции
22 | ГЭСНм12-12-001-07 | Арматура фланцевая с ручным приводом или без привода водопроводная на номинальное давление до 4 МПа, номинальный диаметр: 50 мм | [36 empty] | Арматура фланцевая с ручным приводом или без привода водопроводная на номинальное давление до 4 МПа, номинальный диаметр: 50 мм | bar: 4 to 7
| 1 | ОТ(ЗТ) |  |  |  | 4: чел.-ч; 7: 3.2; 12: 1210.24 | [26 empty] | ОТ(ЗТ)
| 1-100-40 | Средний разряд работы 4,0 |  |  |  | 4: чел.-ч; 5: 3.2; 7: 3.2; 10: 378.2; 12: 1210.24 | [27 empty] | Средний разряд работы 4,0
| 2 | ЭМ |  |  |  | 12: 488.63 | [26 empty] | ЭМ
|  | ОТм(ЗТм) |  |  |  | 4: чел.-ч; 7: 0.316; 12: 159.5 | [26 empty] | ОТм(ЗТм)
| 91.05.05-015 | Краны на автомобильном ходу, грузоподъемность 16 т |  |  |  | 4: маш.-ч; 5: 0.308; 7: 0.308; 10: 1572.2; 12: 484.24 | [27 empty] | Краны на автомобильном ходу, грузоподъемность 16 т
| 4-100-060 | ОТм(Зтм) Средний разряд машинистов 6 |  |  |  | 4: чел.-ч; 5: 0.308; 7: 0.308; 10: 508.03; 12: 156.47 | [28 empty] | ОТм(Зтм) Средний разряд машинистов 6
| 91.14.02-001 | Автомобили бортовые, грузоподъемность до 5 т |  |  |  | 4: маш.-ч; 5: 0.008; 7: 0.008; 10: 549.08; 12: 4.39 | [27 empty] | Автомобили бортовые, грузоподъемность до 5 т
| 4-100-040 | ОТм(Зтм) Средний разряд машинистов 4 |  |  |  | 4: чел.-ч; 5: 0.008; 7: 0.008; 10: 378.2; 12: 3.03 | [28 empty] | ОТм(Зтм) Средний разряд машинистов 4
| 4 | М |  |  |  | 12: 16.95 | [26 empty] | М
| 01.7.19.04-0031 | Прокладки резиновые (пластина техническая прессованная) |  |  |  | кг | 0.08 |  | 0.08 | 138.5 | 1.53 | 211.91 |  | 16.95 | [27 empty] | Прокладки резиновые (пластина техническая прессованная)
|  | Итого прямые затраты |  |  |  | 12: 1875.32 | [30 empty] | Итого прямые затраты
22.1 | 421/пр_2020_п.75_пп.а | Вспомогательные ненормируемые материальные ресурсы |  |  |  | 4: %; 5: 2; 7: 2; 12: 24.2 | [39 empty] | Вспомогательные ненормируемые материальные ресурсы
|  | ФОТ |  |  |  | 12: 1369.74 | [31 empty] | ФОТ
| Пр/812-054.0-1 | НР Технологические трубопроводы |  |  |  | 4: %; 5: 90; 7: 90; 12: 1232.77 | [31 empty] | НР Технологические трубопроводы
| Пр/774-054.0 | СП Технологические трубопроводы |  |  |  | 4: %; 5: 46; 7: 46; 12: 630.08 | [31 empty] | СП Технологические трубопроводы
|  | Всего по позиции |  |  |  | 10: 3762.37; 12: 3762.37 | [32 empty] | Всего по позиции
22.1 | ФСБЦ-18.1.09.11-0246 Сплит-форма Ставропольский край на 2 квартал 2026 года.xlsx | Кран шаровой стальной для воды, нефтепродуктов, горюче-смазочных материалов, полнопроходной, фланцевый, с рукояткой, сталь 20, номинальное давление 4,0 МПа, номинальный диаметр 50 мм |  |  |  | шт | 1 | 1 | 1 | 2281.94 | 1.29 | 2943.7 |  | 2943.7 | [24 empty] | Кран шаровой стальной для воды, нефтепродуктов, горюче-смазочных материалов, полнопроходной, фланцевый, с рукояткой, сталь 20, номинальное давление 4,0 МПа, номинальный диаметр 50 мм
|  | Всего по позиции |  |  |  | 12: 2943.7 | [32 empty] | Всего по позиции
22.2 | ФСБЦ-01.7.15.02-0085 Сплит-форма Ставропольский край на 2 квартал 2026 года.xlsx | Болты стальные с шестигранной головкой, диаметр резьбы М16 (М18), длина 25-200 мм (М16х75) |  |  |  | т | 0.0012 | 1 | 0.0012 | 94215.2 | 1.11 | 104578.87 |  | 125.49 | [24 empty] | Болты стальные с шестигранной головкой, диаметр резьбы М16 (М18), длина 25-200 мм (М16х75)
|  | Объем=0,15/1000*4*2 | [37 empty] | Объем=0,15/1000*4*2
|  | Всего по позиции |  |  |  | 12: 125.49 | [32 empty] | Всего по позиции
22.3 | ФСБЦ-01.7.15.05-0015 Сплит-форма Ставропольский край на 2 квартал 2026 года.xlsx | Гайки стальные шестигранные, диаметр резьбы М16 (М18) |  |  |  | т | 0.000304 | 1 | 0.000304 | 123285.2 | 1.36 | 167667.87 |  | 50.97 | [24 empty] | Гайки стальные шестигранные, диаметр резьбы М16 (М18)
|  | Объем=0,038/1000*4*2 | [37 empty] | Объем=0,038/1000*4*2
|  | Всего по позиции |  |  |  | 12: 50.97 | [32 empty] | Всего по позиции
22.4 | ФСБЦ-01.7.15.11-0023 Сплит-форма Ставропольский край на 2 квартал 2026 года.xlsx | Шайбы стальные круглые, диаметр отверстия М16-20 |  |  |  | кг | 8.8e-05 | 1 | 8.8e-05 | 164.29 | 1.36 | 223.43 |  | 0.02 | [24 empty] | Шайбы стальные круглые, диаметр отверстия М16-20
|  | Объем=0,011/1000*4*2 | [37 empty] | Объем=0,011/1000*4*2
|  | Всего по позиции |  |  |  | 12: 0.02 | [32 empty] | Всего по позиции
23 | ГЭСН26-01-054-01 | Обертывание поверхности изоляции рулонными материалами насухо с проклейкой швов (прим труб) |  |  |  | 4: 100 м2; 5: 0.05181; 6: 1; 7: 0.05181 | [24 empty] | Обертывание поверхности изоляции рулонными материалами насухо с проклейкой швов (прим труб)
|  | Объем=(3,14*0,050*33) / 100 | [37 empty] | Объем=(3,14*0,050*33) / 100
| 421/пр_2020_п.58_пп.б | Для работ, при которых выполняемые технологические процессы аналогичны технологическим процессам в новом строительстве, в том числе по возведению новых конструктивных элементов ОЗП=1,15; ЭМ=1,25 к расх.; ЗПМ=1,25; ТЗ=1,15; ТЗМ=1,25 | [45 empty] | Для работ, при которых выполняемые технологические процессы аналогичны технологическим процессам в новом строительстве, в том числе по возведению новых конструктивных элементов ОЗП=1,15; ЭМ=1,25 к расх.; ЗПМ=1,25; ТЗ=1,15; ТЗМ=1,25
| 1 | ОТ(ЗТ) |  |  |  | 4: чел.-ч; 7: 1.7874; 12: 607.91 | [26 empty] | ОТ(ЗТ)
| 1-100-31 | Средний разряд работы 3,1 |  |  |  | чел.-ч | 30 | 1.15 | 1.7874 |  |  | 340.1 |  | 607.91 | [27 empty] | Средний разряд работы 3,1
| 2 | ЭМ |  |  |  | 12: 20.03 | [26 empty] | ЭМ
|  | ОТм(ЗТм) |  |  |  | 4: чел.-ч; 7: 0.027848; 12: 10.53 | [26 empty] | ОТм(ЗТм)
| 91.08.04-021 | Котлы битумные передвижные электрические с центробежной мешалкой, объем загрузочной емкости 400 л |  |  |  | маш.-ч | 0.23 | 1.25 | 0.014895 | 95.25 | 1.52 | 144.78 |  | 2.16 | [27 empty] | Котлы битумные передвижные электрические с центробежной мешалкой, объем загрузочной емкости 400 л
| 91.14.02-001 | Автомобили бортовые, грузоподъемность до 5 т |  |  |  | маш.-ч | 0.43 | 1.25 | 0.027848 |  |  | 549.08 |  | 15.29 | [27 empty] | Автомобили бортовые, грузоподъемность до 5 т
| 4-100-040 | ОТм(Зтм) Средний разряд машинистов 4 |  |  |  | чел.-ч | 0.43 | 1.25 | 0.027848 |  |  | 378.2 |  | 10.53 | [28 empty] | ОТм(Зтм) Средний разряд машинистов 4
| 91.21.22-443 | Станки универсальные электромеханические для изготовления бандажей, диафрагм, пряжек, мощность 0,75 кВт |  |  |  | маш.-ч | 1.26 | 1.25 | 0.081601 | 21.39 | 1.48 | 31.66 |  | 2.58 | [27 empty] | Станки универсальные электромеханические для изготовления бандажей, диафрагм, пряжек, мощность 0,75 кВт
| 4 | М |  |  |  | 12: 241.36 | [26 empty] | М
| 01.2.01.02-0031 | Битум нефтяной строительный изоляционный БНИ-IV-3, БНИ-IV, БНИ-V |  |  |  | т | 0.0126 |  | 0.0006528 | 23335.8 | 0.97 | 22635.73 |  | 14.78 | [27 empty] | Битум нефтяной строительный изоляционный БНИ-IV-3, БНИ-IV, БНИ-V
| 01.2.03.03-0107 | Мастика битумно-масляная МБ-50 |  |  |  | т | 0.03 |  | 0.0015543 | 30195.36 | 1.21 | 36536.39 |  | 56.79 | [27 empty] | Мастика битумно-масляная МБ-50
| 08.3.02.01-0041 | Ленты стальные упаковочные, мягкие, нормальной точности по толщине и ширине 0,7х20-50 мм |  |  |  | т | 0.047 |  | 0.0024351 | 89073.2 | 0.75 | 66804.9 |  | 162.68 | [27 empty] | Ленты стальные упаковочные, мягкие, нормальной точности по толщине и ширине 0,7х20-50 мм
| 14.4.03.03-0102 | Лак битумный БТ-577 |  |  |  | т | 0.00126 |  | 6.53e-05 | 80020.98 | 1.36 | 108828.53 |  | 7.11 | [27 empty] | Лак битумный БТ-577
Н | 12.1.02.15 | Материалы рулонные |  |  |  | 4: м2; 5: 115; 7: 5.9581 | [29 empty] | Материалы рулонные
|  | Итого прямые затраты |  |  |  | 12: 879.83 | [30 empty] | Итого прямые затраты
|  | ФОТ |  |  |  | 12: 618.44 | [31 empty] | ФОТ
| Пр/812-020.0-1, Приказ № 812/пр от 21.12.2020 п.25 | НР Теплоизоляционные работы |  |  |  | 4: %; 5: 97; 6: 0.9; 7: 87.3; 12: 539.9 | [31 empty] | НР Теплоизоляционные работы
| Пр/774-020.0, Приказ № 774/пр от 11.12.2020 п.16 | СП Теплоизоляционные работы |  |  |  | 4: %; 5: 55; 6: 0.85; 7: 46.75; 12: 289.12 | [31 empty] | СП Теплоизоляционные работы
|  | Всего по позиции |  |  |  | 10: 32983.01; 12: 1708.85 | [32 empty] | Всего по позиции
23.1 | ФСБЦ-01.2.01.02-0031 Сплит-форма Ставропольский край на 2 квартал 2026 года.xlsx | Битум нефтяной строительный изоляционный БНИ-IV-3, БНИ-IV, БНИ-V |  |  |  | т | -0.0006528 | 1 | -0.0006528 | 23335.8 | 0.97 | 22635.73 |  | -14.78 | [24 empty] | Битум нефтяной строительный изоляционный БНИ-IV-3, БНИ-IV, БНИ-V
|  | Всего по позиции |  |  |  | 12: -14.78 | [32 empty] | Всего по позиции
23.2 | ФСБЦ-01.2.03.03-0107 Сплит-форма Ставропольский край на 2 квартал 2026 года.xlsx | Мастика битумно-масляная МБ-50 |  |  |  | т | -0.0015543 | 1 | -0.0015543 | 30195.36 | 1.21 | 36536.39 |  | -56.79 | [24 empty] | Мастика битумно-масляная МБ-50
|  | Всего по позиции |  |  |  | 12: -56.79 | [32 empty] | Всего по позиции
23.3 | ФСБЦ-14.4.03.03-0102 Сплит-форма Ставропольский край на 2 квартал 2026 года.xlsx | Лак битумный БТ-577 |  |  |  | т | -6.53e-05 | 1 | -6.53e-05 | 80020.98 | 1.36 | 108828.53 |  | -7.11 | [24 empty] | Лак битумный БТ-577
|  | Всего по позиции |  |  |  | 12: -7.11 | [32 empty] | Всего по позиции
23.4 | ФСБЦ-08.3.02.01-0041 Сплит-форма Ставропольский край на 2 квартал 2026 года.xlsx | Ленты стальные упаковочные, мягкие, нормальной точности по толщине и ширине 0,7х20-50 мм |  |  |  | т | -0.0024351 | 1 | -0.0024351 | 89073.2 | 0.75 | 66804.9 |  | -162.68 | [24 empty] | Ленты стальные упаковочные, мягкие, нормальной точности по толщине и ширине 0,7х20-50 мм
|  | Всего по позиции |  |  |  | 12: -162.68 | [32 empty] | Всего по позиции
23.5 | ФСБЦ-12.2.07.05-0063 Сплит-форма Ставропольский край на 2 квартал 2026 года.xlsx | Трубки теплоизоляционные из вспененного полиэтилена, внутренний диаметр 57 мм, толщина 9 мм |  |  |  | 100 м | 0.33 | 1 | 0.33 | 3597.46 | 1.38 | 4964.49 |  | 1638.28 | [24 empty] | Трубки теплоизоляционные из вспененного полиэтилена, внутренний диаметр 57 мм, толщина 9 мм
|  | Объем=33 / 100 | [37 empty] | Объем=33 / 100
|  | Всего по позиции |  |  |  | 12: 1638.28 | [32 empty] | Всего по позиции
23.6 | ФСБЦ-01.7.06.14-1004 Сплит-форма Ставропольский край на 2 квартал 2026 года.xlsx | Ленты алюминиевые с липким слоем для герметизации, теплоизоляции стыков и швов, ширина 75 мм |  |  |  | 100 м | 0.35 | 1 | 0.35 | 1004.91 | 1.18 | 1185.79 |  | 415.03 | [24 empty] | Ленты алюминиевые с липким слоем для герметизации, теплоизоляции стыков и швов, ширина 75 мм
|  | Объем=35 / 100 | [37 empty] | Объем=35 / 100
|  | Всего по позиции |  |  |  | 12: 415.03 | [32 empty] | Всего по позиции
Восстановление покрытий | [52 empty] | Восстановление покрытий
24 | ГЭСН01-01-033-01 | Засыпка траншей и котлованов с перемещением грунта до 5 м бульдозерами мощностью: 59 кВт (80 л.с.), группа грунтов 1 |  |  |  | 4: 1000 м3; 5: 0.00554; 6: 1; 7: 0.00554 | [24 empty] | Засыпка траншей и котлованов с перемещением грунта до 5 м бульдозерами мощностью: 59 кВт (80 л.с.), группа грунтов 1
|  | Объем=5,54 / 1000 | [37 empty] | Объем=5,54 / 1000
| 2 | ЭМ |  |  |  | 12: 41.21 | [26 empty] | ЭМ
|  | ОТм(ЗТм) |  |  |  | 4: чел.-ч; 7: 0.038281; 12: 16.64 | [26 empty] | ОТм(ЗТм)
| 91.01.01-034 | Бульдозеры, мощность 59 кВт (80 л.с.) |  |  |  | маш.-ч | 6.91 |  | 0.038281 | 828.16 | 1.3 | 1076.61 |  | 41.21 | [27 empty] | Бульдозеры, мощность 59 кВт (80 л.с.)
| 4-100-050 | ОТм(Зтм) Средний разряд машинистов 5 |  |  |  | 4: чел.-ч; 5: 6.91; 7: 0.038281; 10: 434.65; 12: 16.64 | [28 empty] | ОТм(Зтм) Средний разряд машинистов 5
|  | Итого прямые затраты |  |  |  | 12: 57.85 | [30 empty] | Итого прямые затраты
|  | ФОТ |  |  |  | 12: 16.64 | [31 empty] | ФОТ
| Пр/812-001.1-1, Приказ № 812/пр от 21.12.2020 п.25 | НР Земляные работы, выполняемые механизированным способом |  |  |  | 4: %; 5: 92; 6: 0.9; 7: 82.8; 12: 13.78 | [31 empty] | НР Земляные работы, выполняемые механизированным способом
| Пр/774-001.1, Приказ № 774/пр от 11.12.2020 п.16 | СП Земляные работы, выполняемые механизированным способом |  |  |  | 4: %; 5: 46; 6: 0.85; 7: 39.1; 12: 6.51 | [31 empty] | СП Земляные работы, выполняемые механизированным способом
|  | Всего по позиции |  |  |  | 10: 14104.69; 12: 78.14 | [32 empty] | Всего по позиции
25 | ГЭСН01-01-033-01 | Засыпка траншей и котлованов с перемещением грунта до 5 м бульдозерами мощностью: 59 кВт (80 л.с.), группа грунтов 1 (прим ПГС) |  |  |  | 4: 1000 м3; 5: 0.003; 6: 1; 7: 0.003 | [24 empty] | Засыпка траншей и котлованов с перемещением грунта до 5 м бульдозерами мощностью: 59 кВт (80 л.с.), группа грунтов 1 (прим ПГС)
|  | Объем=3 / 1000 | [37 empty] | Объем=3 / 1000
| 2 | ЭМ |  |  |  | 12: 22.32 | [26 empty] | ЭМ
|  | ОТм(ЗТм) |  |  |  | 4: чел.-ч; 7: 0.02073; 12: 9.01 | [26 empty] | ОТм(ЗТм)
| 91.01.01-034 | Бульдозеры, мощность 59 кВт (80 л.с.) |  |  |  | маш.-ч | 6.91 |  | 0.02073 | 828.16 | 1.3 | 1076.61 |  | 22.32 | [27 empty] | Бульдозеры, мощность 59 кВт (80 л.с.)
| 4-100-050 | ОТм(Зтм) Средний разряд машинистов 5 |  |  |  | 4: чел.-ч; 5: 6.91; 7: 0.02073; 10: 434.65; 12: 9.01 | [28 empty] | ОТм(Зтм) Средний разряд машинистов 5
|  | Итого прямые затраты |  |  |  | 12: 31.33 | [30 empty] | Итого прямые затраты
|  | ФОТ |  |  |  | 12: 9.01 | [31 empty] | ФОТ
| Пр/812-001.1-1, Приказ № 812/пр от 21.12.2020 п.25 | НР Земляные работы, выполняемые механизированным способом |  |  |  | 4: %; 5: 92; 6: 0.9; 7: 82.8; 12: 7.46 | [31 empty] | НР Земляные работы, выполняемые механизированным способом
| Пр/774-001.1, Приказ № 774/пр от 11.12.2020 п.16 | СП Земляные работы, выполняемые механизированным способом |  |  |  | 4: %; 5: 46; 6: 0.85; 7: 39.1; 12: 3.52 | [31 empty] | СП Земляные работы, выполняемые механизированным способом
|  | Всего по позиции |  |  |  | 10: 14103.33; 12: 42.31 | [32 empty] | Всего по позиции
25.1 | ФСБЦ-02.2.04.03-0003 Сплит-форма Ставропольский край на 2 квартал 2026 года.xlsx | Смесь песчано-гравийная природная |  |  |  | м3 | 3.3 | 1 | 3.3 |  |  | 924.02 |  | 3049.27 | [24 empty] | Смесь песчано-гравийная природная
|  | Объем=0,003*1000*1,1 | [37 empty] | Объем=0,003*1000*1,1
|  | Всего по позиции |  |  |  | 12: 3049.27 | [32 empty] | Всего по позиции
26 | ГЭСН01-02-005-01 | Уплотнение грунта пневматическими трамбовками, группа грунтов: 1-2 |  |  |  | 4: 100 м3; 5: 0.0854; 6: 1; 7: 0.0854 | [24 empty] | Уплотнение грунта пневматическими трамбовками, группа грунтов: 1-2
|  | Объем=(3+5,54) / 100 | [37 empty] | Объем=(3+5,54) / 100
| 1 | ОТ(ЗТ) |  |  |  | 4: чел.-ч; 7: 1.0701; 12: 359.4 | [26 empty] | ОТ(ЗТ)
| 1-100-30 | Средний разряд работы 3,0 |  |  |  | 4: чел.-ч; 5: 12.53; 7: 1.0701; 10: 335.87; 12: 359.4 | [27 empty] | Средний разряд работы 3,0
| 2 | ЭМ |  |  |  | 12: 90.12 | [26 empty] | ЭМ
|  | ОТм(ЗТм) |  |  |  | 4: чел.-ч; 7: 0.22375; 12: 84.62 | [26 empty] | ОТм(ЗТм)
| 91.08.09-023 | Трамбовки пневматические при работе от передвижных компрессорных установок |  |  |  | маш.-ч | 10.5 |  | 0.8967 | 2.41 | 1.03 | 2.48 |  | 2.22 | [27 empty] | Трамбовки пневматические при работе от передвижных компрессорных установок
| 91.18.01-007 | Компрессоры винтовые передвижные с двигателем внутреннего сгорания, давление до 0,7 МПа (7 атм), производительность до 5,4 м3/мин |  |  |  | 4: маш.-ч; 5: 2.62; 7: 0.22375; 10: 392.84; 12: 87.9 | [27 empty] | Компрессоры винтовые передвижные с двигателем внутреннего сгорания, давление до 0,7 МПа (7 атм), производительность до 5,4 м3/мин
| 4-100-040 | ОТм(Зтм) Средний разряд машинистов 4 |  |  |  | 4: чел.-ч; 5: 2.62; 7: 0.22375; 10: 378.2; 12: 84.62 | [28 empty] | ОТм(Зтм) Средний разряд машинистов 4
|  | Итого прямые затраты |  |  |  | 12: 534.14 | [30 empty] | Итого прямые затраты
|  | ФОТ |  |  |  | 12: 444.02 | [31 empty] | ФОТ
| Пр/812-001.1-1, Приказ № 812/пр от 21.12.2020 п.25 | НР Земляные работы, выполняемые механизированным способом |  |  |  | 4: %; 5: 92; 6: 0.9; 7: 82.8; 12: 367.65 | [31 empty] | НР Земляные работы, выполняемые механизированным способом
| Пр/774-001.1, Приказ № 774/пр от 11.12.2020 п.16 | СП Земляные работы, выполняемые механизированным способом |  |  |  | 4: %; 5: 46; 6: 0.85; 7: 39.1; 12: 173.61 | [31 empty] | СП Земляные работы, выполняемые механизированным способом
|  | Всего по позиции |  |  |  | 10: 12592.51; 12: 1075.4 | [32 empty] | Всего по позиции
27 | ГЭСН06-03-002-01 | Устройство подливки толщиной 20 мм |  |  |  | 4: 100 м2; 5: 0.1; 6: 1; 7: 0.1 | [24 empty] | Устройство подливки толщиной 20 мм
|  | Объем=10 / 100 | [37 empty] | Объем=10 / 100
| 421/пр_2020_п.58_пп.б | Для работ, при которых выполняемые технологические процессы аналогичны технологическим процессам в новом строительстве, в том числе по возведению новых конструктивных элементов ОЗП=1,15; ЭМ=1,25 к расх.; ЗПМ=1,25; ТЗ=1,15; ТЗМ=1,25 | [45 empty] | Для работ, при которых выполняемые технологические процессы аналогичны технологическим процессам в новом строительстве, в том числе по возведению новых конструктивных элементов ОЗП=1,15; ЭМ=1,25 к расх.; ЗПМ=1,25; ТЗ=1,15; ТЗМ=1,25
| 1 | ОТ(ЗТ) |  |  |  | 4: чел.-ч; 7: 4.83; 12: 1704.02 | [26 empty] | ОТ(ЗТ)
| 1-100-34 | Средний разряд работы 3,4 |  |  |  | чел.-ч | 42 | 1.15 | 4.83 |  |  | 352.8 |  | 1704.02 | [27 empty] | Средний разряд работы 3,4
| 2 | ЭМ |  |  |  | 12: 23.47 | [26 empty] | ЭМ
|  | ОТм(ЗТм) |  |  |  | 4: чел.-ч; 7: 0.01625; 12: 7.44 | [26 empty] | ОТм(ЗТм)
| 91.05.05-015 | Краны на автомобильном ходу, грузоподъемность 16 т |  |  |  | маш.-ч | 0.08 | 1.25 | 0.01 |  |  | 1572.2 |  | 15.72 | [27 empty] | Краны на автомобильном ходу, грузоподъемность 16 т
| 4-100-060 | ОТм(Зтм) Средний разряд машинистов 6 |  |  |  | чел.-ч | 0.08 | 1.25 | 0.01 |  |  | 508.03 |  | 5.08 | [28 empty] | ОТм(Зтм) Средний разряд машинистов 6
| 91.07.04-002 | Вибраторы поверхностные |  |  |  | маш.-ч | 2.44 | 1.25 | 0.305 | 8.54 | 1.66 | 14.18 |  | 4.32 | [27 empty] | Вибраторы поверхностные
| 91.14.02-001 | Автомобили бортовые, грузоподъемность до 5 т |  |  |  | маш.-ч | 0.05 | 1.25 | 0.00625 |  |  | 549.08 |  | 3.43 | [27 empty] | Автомобили бортовые, грузоподъемность до 5 т
| 4-100-040 | ОТм(Зтм) Средний разряд машинистов 4 |  |  |  | чел.-ч | 0.05 | 1.25 | 0.00625 |  |  | 378.2 |  | 2.36 | [28 empty] | ОТм(Зтм) Средний разряд машинистов 4
| 4 | М |  |  |  | 12: 160.35 | [26 empty] | М
| 01.7.15.06-0111 | Гвозди строительные |  |  |  | т | 0.002 |  | 0.0002 | 70296.2 | 1.36 | 95602.83 |  | 19.12 | [27 empty] | Гвозди строительные
| 11.1.03.06-0071 | Доска обрезная хвойных пород, естественной влажности, длина 2-6,5 м, ширина 100-250 мм, толщина 25 мм, сорт III |  |  |  | м3 | 0.1 |  | 0.01 | 5764.42 | 1.75 | 10087.74 |  | 100.88 | [27 empty] | Доска обрезная хвойных пород, естественной влажности, длина 2-6,5 м, ширина 100-250 мм, толщина 25 мм, сорт III
| 11.1.03.06-0079 | Доска обрезная хвойных пород, естественной влажности, длина 2-6,5 м, ширина 100-250 мм, толщина 44-50 мм, сорт III |  |  |  | м3 | 0.04 |  | 0.004 | 5764.42 | 1.75 | 10087.74 |  | 40.35 | [27 empty] | Доска обрезная хвойных пород, естественной влажности, длина 2-6,5 м, ширина 100-250 мм, толщина 44-50 мм, сорт III
Н | 04.1.02.05 | Смеси бетонные тяжелого бетона |  |  |  | 4: м3; 5: 2.04; 7: 0.204 | [29 empty] | Смеси бетонные тяжелого бетона
|  | Итого прямые затраты |  |  |  | 12: 1895.28 | [30 empty] | Итого прямые затраты
|  | ФОТ |  |  |  | 12: 1711.46 | [31 empty] | ФОТ
| Пр/812-006.0-1, Приказ № 812/пр от 21.12.2020 п.25 | НР Бетонные и железобетонные монолитные конструкции и работы в строительстве |  |  |  | 4: %; 5: 102; 6: 0.9; 7: 91.8; 12: 1571.12 | [31 empty] | НР Бетонные и железобетонные монолитные конструкции и работы в строительстве
| Пр/774-006.0, Приказ № 774/пр от 11.12.2020 п.16 | СП Бетонные и железобетонные монолитные конструкции и работы в строительстве |  |  |  | 4: %; 5: 58; 6: 0.85; 7: 49.3; 12: 843.75 | [31 empty] | СП Бетонные и железобетонные монолитные конструкции и работы в строительстве
|  | Всего по позиции |  |  |  | 10: 43101.5; 12: 4310.15 | [32 empty] | Всего по позиции
27.1 | ГЭСН06-03-002-02 | На каждые 10 мм изменения толщины добавлять или исключать к норме 06-03-002-01 до 100 мм |  |  |  | 4: 100 м2; 5: 0.1; 6: 1; 7: 0.1 | [24 empty] | На каждые 10 мм изменения толщины добавлять или исключать к норме 06-03-002-01 до 100 мм
|  | Объем=10 / 100 | [37 empty] | Объем=10 / 100
|  | До 100 мм ПЗ=8 (ОЗП=8; ЭМ=8 к расх.; ЗПМ=8; МАТ=8 к расх.; ТЗ=8; ТЗМ=8) | [45 empty] | До 100 мм ПЗ=8 (ОЗП=8; ЭМ=8 к расх.; ЗПМ=8; МАТ=8 к расх.; ТЗ=8; ТЗМ=8)
| 421/пр_2020_п.58_пп.б | Для работ, при которых выполняемые технологические процессы аналогичны технологическим процессам в новом строительстве, в том числе по возведению новых конструктивных элементов ОЗП=1,15; ЭМ=1,25 к расх.; ЗПМ=1,25; ТЗ=1,15; ТЗМ=1,25 | [45 empty] | Для работ, при которых выполняемые технологические процессы аналогичны технологическим процессам в новом строительстве, в том числе по возведению новых конструктивных элементов ОЗП=1,15; ЭМ=1,25 к расх.; ЗПМ=1,25; ТЗ=1,15; ТЗМ=1,25
| 1 | ОТ(ЗТ) |  |  |  | 4: чел.-ч; 7: 11.04; 12: 3894.91 | [26 empty] | ОТ(ЗТ)
| 1-100-34 | Средний разряд работы 3,4 |  |  |  | чел.-ч | 12 | 9,2 (8*1,15) | 11.04 |  |  | 352.8 |  | 3894.91 | [27 empty] | Средний разряд работы 3,4
| 2 | ЭМ |  |  |  | 12: 83.8 | [26 empty] | ЭМ
|  | ОТм(ЗТм) |  |  |  | 4: чел.-ч; 7: 0.06; 12: 27.88 | [26 empty] | ОТм(ЗТм)
| 91.05.05-015 | Краны на автомобильном ходу, грузоподъемность 16 т |  |  |  | маш.-ч | 0.04 | 10 (8*1,25) | 0.04 |  |  | 1572.2 |  | 62.89 | [27 empty] | Краны на автомобильном ходу, грузоподъемность 16 т
| 4-100-060 | ОТм(Зтм) Средний разряд машинистов 6 |  |  |  | чел.-ч | 0.04 | 10 (8*1,25) | 0.04 |  |  | 508.03 |  | 20.32 | [28 empty] | ОТм(Зтм) Средний разряд машинистов 6
| 91.07.04-002 | Вибраторы поверхностные |  |  |  | маш.-ч | 0.7 | 10 (8*1,25) | 0.7 | 8.54 | 1.66 | 14.18 |  | 9.93 | [27 empty] | Вибраторы поверхностные
| 91.14.02-001 | Автомобили бортовые, грузоподъемность до 5 т |  |  |  | маш.-ч | 0.02 | 10 (8*1,25) | 0.02 |  |  | 549.08 |  | 10.98 | [27 empty] | Автомобили бортовые, грузоподъемность до 5 т
| 4-100-040 | ОТм(Зтм) Средний разряд машинистов 4 |  |  |  | чел.-ч | 0.02 | 10 (8*1,25) | 0.02 |  |  | 378.2 |  | 7.56 | [28 empty] | ОТм(Зтм) Средний разряд машинистов 4
| 4 | М |  |  |  | 12: 318.58 | [26 empty] | М
| 01.7.15.06-0111 | Гвозди строительные |  |  |  | т | 0.001 | 8 | 0.0008 | 70296.2 | 1.36 | 95602.83 |  | 76.48 | [27 empty] | Гвозди строительные
| 11.1.03.06-0071 | Доска обрезная хвойных пород, естественной влажности, длина 2-6,5 м, ширина 100-250 мм, толщина 25 мм, сорт III |  |  |  | м3 | 0.02 | 8 | 0.016 | 5764.42 | 1.75 | 10087.74 |  | 161.4 | [27 empty] | Доска обрезная хвойных пород, естественной влажности, длина 2-6,5 м, ширина 100-250 мм, толщина 25 мм, сорт III
| 11.1.03.06-0079 | Доска обрезная хвойных пород, естественной влажности, длина 2-6,5 м, ширина 100-250 мм, толщина 44-50 мм, сорт III |  |  |  | м3 | 0.01 | 8 | 0.008 | 5764.42 | 1.75 | 10087.74 |  | 80.7 | [27 empty] | Доска обрезная хвойных пород, естественной влажности, длина 2-6,5 м, ширина 100-250 мм, толщина 44-50 мм, сорт III
Н | 04.1.02.05 | Смеси бетонные тяжелого бетона |  |  |  | 4: м3; 5: 1.02; 6: 8; 7: 0.816 | [29 empty] | Смеси бетонные тяжелого бетона
|  | Итого прямые затраты |  |  |  | 12: 4325.17 | [30 empty] | Итого прямые затраты
|  | ФОТ |  |  |  | 12: 3922.79 | [31 empty] | ФОТ
| Пр/812-006.0-1, Приказ № 812/пр от 21.12.2020 п.25 | НР Бетонные и железобетонные монолитные конструкции и работы в строительстве |  |  |  | 4: %; 5: 102; 6: 0.9; 7: 91.8; 12: 3601.12 | [31 empty] | НР Бетонные и железобетонные монолитные конструкции и работы в строительстве
| Пр/774-006.0, Приказ № 774/пр от 11.12.2020 п.16 | СП Бетонные и железобетонные монолитные конструкции и работы в строительстве |  |  |  | 4: %; 5: 58; 6: 0.85; 7: 49.3; 12: 1933.94 | [31 empty] | СП Бетонные и железобетонные монолитные конструкции и работы в строительстве
|  | Всего по позиции |  |  |  | 10: 98602.3; 12: 9860.23 | [32 empty] | Всего по позиции
27.2 | ФСБЦ-04.1.02.05-0130 Сплит-форма Ставропольский край на 2 квартал 2026 года.xlsx | Смеси бетонные тяжелого бетона (БСТ) на щебне из гравия, класс В15, F(1)100, W4 |  |  |  | м3 | 2.604 | 1 | 2.604 |  |  | 5787.85 |  | 15071.56 | [24 empty] | Смеси бетонные тяжелого бетона (БСТ) на щебне из гравия, класс В15, F(1)100, W4
|  | Объем=0,204+2,4 | [37 empty] | Объем=0,204+2,4
|  | Всего по позиции |  |  |  | 12: 15071.56 | [32 empty] | Всего по позиции
28 | ГЭСН06-03-004-14 | Армирование подстилающих слоев и набетонок |  |  |  | 4: т; 5: 0.0275; 6: 1; 7: 0.0275 | [24 empty] | Армирование подстилающих слоев и набетонок
|  | Объем=2,75*10/1000 | [37 empty] | Объем=2,75*10/1000
| 421/пр_2020_п.58_пп.б | Для работ, при которых выполняемые технологические процессы аналогичны технологическим процессам в новом строительстве, в том числе по возведению новых конструктивных элементов ОЗП=1,15; ЭМ=1,25 к расх.; ЗПМ=1,25; ТЗ=1,15; ТЗМ=1,25 | [45 empty] | Для работ, при которых выполняемые технологические процессы аналогичны технологическим процессам в новом строительстве, в том числе по возведению новых конструктивных элементов ОЗП=1,15; ЭМ=1,25 к расх.; ЗПМ=1,25; ТЗ=1,15; ТЗМ=1,25
| 1 | ОТ(ЗТ) |  |  |  | 4: чел.-ч; 7: 0.36685; 12: 127.87 | [26 empty] | ОТ(ЗТ)
| 1-100-33 | Средний разряд работы 3,3 |  |  |  | чел.-ч | 11.6 | 1.15 | 0.36685 |  |  | 348.57 |  | 127.87 | [27 empty] | Средний разряд работы 3,3
| 2 | ЭМ |  |  |  | 12: 11.88 | [26 empty] | ЭМ
|  | ОТм(ЗТм) |  |  |  | 4: чел.-ч; 7: 0.012031; 12: 5.22 | [26 empty] | ОТм(ЗТм)
| 91.05.05-015 | Краны на автомобильном ходу, грузоподъемность 16 т |  |  |  | маш.-ч | 0.15 | 1.25 | 0.0051563 |  |  | 1572.2 |  | 8.11 | [27 empty] | Краны на автомобильном ходу, грузоподъемность 16 т
| 4-100-060 | ОТм(Зтм) Средний разряд машинистов 6 |  |  |  | чел.-ч | 0.15 | 1.25 | 0.0051563 |  |  | 508.03 |  | 2.62 | [28 empty] | ОТм(Зтм) Средний разряд машинистов 6
| 91.14.02-001 | Автомобили бортовые, грузоподъемность до 5 т |  |  |  | маш.-ч | 0.2 | 1.25 | 0.006875 |  |  | 549.08 |  | 3.77 | [27 empty] | Автомобили бортовые, грузоподъемность до 5 т
| 4-100-040 | ОТм(Зтм) Средний разряд машинистов 4 |  |  |  | чел.-ч | 0.2 | 1.25 | 0.006875 |  |  | 378.2 |  | 2.6 | [28 empty] | ОТм(Зтм) Средний разряд машинистов 4
| 4 | М |  |  |  | 12: 56.74 | [26 empty] | М
| 08.3.03.04-0012 | Проволока светлая, диаметр 1,1 мм |  |  |  | т | 0.028 |  | 0.00077 | 88783.86 | 0.83 | 73690.6 |  | 56.74 | [27 empty] | Проволока светлая, диаметр 1,1 мм
Н | 08.4.03.03 | Заготовки арматурные |  |  |  | 4: т; 5: 1; 7: 0.0275 | [29 empty] | Заготовки арматурные
|  | Итого прямые затраты |  |  |  | 12: 201.71 | [30 empty] | Итого прямые затраты
|  | ФОТ |  |  |  | 12: 133.09 | [31 empty] | ФОТ
| Пр/812-006.0-1, Приказ № 812/пр от 21.12.2020 п.25 | НР Бетонные и железобетонные монолитные конструкции и работы в строительстве |  |  |  | 4: %; 5: 102; 6: 0.9; 7: 91.8; 12: 122.18 | [31 empty] | НР Бетонные и железобетонные монолитные конструкции и работы в строительстве
| Пр/774-006.0, Приказ № 774/пр от 11.12.2020 п.16 | СП Бетонные и железобетонные монолитные конструкции и работы в строительстве |  |  |  | 4: %; 5: 58; 6: 0.85; 7: 49.3; 12: 65.61 | [31 empty] | СП Бетонные и железобетонные монолитные конструкции и работы в строительстве
|  | Всего по позиции |  |  |  | 10: 14163.64; 12: 389.5 | [32 empty] | Всего по позиции
28.1 | ФСБЦ-08.1.02.17-0097 Сплит-форма Ставропольский край на 2 квартал 2026 года.xlsx | Сетка стальная сварная из арматурной проволоки без покрытия, диаметр проволоки 5 мм, размер ячейки 100х100 мм |  |  |  | м2 | 10 | 1 | 10 | 152.92 | 1.07 | 163.62 |  | 1636.2 | [24 empty] | Сетка стальная сварная из арматурной проволоки без покрытия, диаметр проволоки 5 мм, размер ячейки 100х100 мм
|  | Всего по позиции |  |  |  | 12: 1636.2 | [32 empty] | Всего по позиции
29 | ГЭСН09-05-001-01 | Облицовка ворот стальным профилированным листом (прим. восстановление облицовки короба) |  |  |  | 4: 100 м2; 5: 0.12; 6: 1; 7: 0.12 | [24 empty] | Облицовка ворот стальным профилированным листом (прим. восстановление облицовки короба)
|  | Объем=12 / 100 | [37 empty] | Объем=12 / 100
| 421/пр_2020_п.58_пп.б | Для работ, при которых выполняемые технологические процессы аналогичны технологическим процессам в новом строительстве, в том числе по возведению новых конструктивных элементов ОЗП=1,15; ЭМ=1,25 к расх.; ЗПМ=1,25; ТЗ=1,15; ТЗМ=1,25 | [45 empty] | Для работ, при которых выполняемые технологические процессы аналогичны технологическим процессам в новом строительстве, в том числе по возведению новых конструктивных элементов ОЗП=1,15; ЭМ=1,25 к расх.; ЗПМ=1,25; ТЗ=1,15; ТЗМ=1,25
| 1 | ОТ(ЗТ) |  |  |  | 4: чел.-ч; 7: 4.1262; 12: 1438.27 | [26 empty] | ОТ(ЗТ)
| 1-100-33 | Средний разряд работы 3,3 |  |  |  | чел.-ч | 29.9 | 1.15 | 4.1262 |  |  | 348.57 |  | 1438.27 | [27 empty] | Средний разряд работы 3,3
| 2 | ЭМ |  |  |  | 12: 43.95 | [26 empty] | ЭМ
|  | ОТм(ЗТм) |  |  |  | 4: чел.-ч; 7: 0.0465; 12: 19.92 | [26 empty] | ОТм(ЗТм)
| 91.05.05-015 | Краны на автомобильном ходу, грузоподъемность 16 т |  |  |  | маш.-ч | 0.12 | 1.25 | 0.018 |  |  | 1572.2 |  | 28.3 | [27 empty] | Краны на автомобильном ходу, грузоподъемность 16 т
| 4-100-060 | ОТм(Зтм) Средний разряд машинистов 6 |  |  |  | чел.-ч | 0.12 | 1.25 | 0.018 |  |  | 508.03 |  | 9.14 | [28 empty] | ОТм(Зтм) Средний разряд машинистов 6
| 91.14.02-001 | Автомобили бортовые, грузоподъемность до 5 т |  |  |  | маш.-ч | 0.19 | 1.25 | 0.0285 |  |  | 549.08 |  | 15.65 | [27 empty] | Автомобили бортовые, грузоподъемность до 5 т
| 4-100-040 | ОТм(Зтм) Средний разряд машинистов 4 |  |  |  | чел.-ч | 0.19 | 1.25 | 0.0285 |  |  | 378.2 |  | 10.78 | [28 empty] | ОТм(Зтм) Средний разряд машинистов 4
| 4 | М |  |  |  | 12: 22.58 | [26 empty] | М
| 01.7.03.04-0001 | Электроэнергия |  |  |  | 4: кВт-ч; 5: 2.1892; 7: 0.2627; 10: 8.61; 12: 2.26 | [27 empty] | Электроэнергия
| 01.7.15.08-0011 | Заклепки комбинированные для соединения профилированного стального настила и разнообразных листовых деталей |  |  |  | т | 0.0003 |  | 3.6e-05 | 199827.16 | 1.36 | 271764.94 |  | 9.78 | [27 empty] | Заклепки комбинированные для соединения профилированного стального настила и разнообразных листовых деталей
| 01.7.15.14-0083 | Шурупы самонарезающие стальные оцинкованные кровельные с шестигранной головкой и шайбой, наконечник сверло, диаметр 4,8 мм, длина 50 мм |  |  |  | т | 0.0003 |  | 3.6e-05 | 215311.97 | 1.36 | 292824.28 |  | 10.54 | [27 empty] | Шурупы самонарезающие стальные оцинкованные кровельные с шестигранной головкой и шайбой, наконечник сверло, диаметр 4,8 мм, длина 50 мм
П,Н | 08.3.09.05 | Стальной гнутый профиль (профилированный настил) |  |  |  | 4: т; 5: 0; 7: 0 | [29 empty] | Стальной гнутый профиль (профилированный настил)
|  | Итого прямые затраты |  |  |  | 12: 1524.72 | [30 empty] | Итого прямые затраты
|  | ФОТ |  |  |  | 12: 1458.19 | [31 empty] | ФОТ
| Пр/812-009.0-1, Приказ № 812/пр от 21.12.2020 п.25 | НР Строительные металлические конструкции |  |  |  | 4: %; 5: 93; 6: 0.9; 7: 83.7; 12: 1220.51 | [31 empty] | НР Строительные металлические конструкции
| Пр/774-009.0, Приказ № 774/пр от 11.12.2020 п.16 | СП Строительные металлические конструкции |  |  |  | 4: %; 5: 62; 6: 0.85; 7: 52.7; 12: 768.47 | [31 empty] | СП Строительные металлические конструкции
|  | Всего по позиции |  |  |  | 10: 29280.83; 12: 3513.7 | [32 empty] | Всего по позиции
|  | Итоги по разделу 2 Строительно-монтажные работы : | [46 empty] | Итоги по разделу 2 Строительно-монтажные работы :
|  | Всего прямые затраты (справочно) |  |  |  | 12: 179376.41 | [35 empty] | Всего прямые затраты (справочно)
|  | в том числе: | [47 empty] | в том числе:
|  | Оплата труда рабочих |  |  |  | 12: 29901.92 | [35 empty] | Оплата труда рабочих
|  | Эксплуатация машин |  |  |  | 12: 9117.31 | [35 empty] | Эксплуатация машин
|  | Оплата труда машинистов (Отм) |  |  |  | 12: 2716.65 | [35 empty] | Оплата труда машинистов (Отм)
|  | Материалы |  |  |  | 12: 137640.53 | [35 empty] | Материалы
|  | Строительные работы |  |  |  | 12: 203098.78 | [35 empty] | Строительные работы
|  | в том числе: | [47 empty] | в том числе:
|  | оплата труда |  |  |  | 12: 22640.48 | [35 empty] | оплата труда
|  | эксплуатация машин и механизмов |  |  |  | 12: 4954.22 | [35 empty] | эксплуатация машин и механизмов
|  | оплата труда машинистов (Отм) |  |  |  | 12: 1355.35 | [35 empty] | оплата труда машинистов (Отм)
|  | материалы |  |  |  | 12: 137376.64 | [35 empty] | материалы
|  | накладные расходы |  |  |  | 12: 23500.68 | [35 empty] | накладные расходы
|  | сметная прибыль |  |  |  | 12: 13271.41 | [35 empty] | сметная прибыль
|  | Монтажные работы |  |  |  | 12: 24776.65 | [35 empty] | Монтажные работы
|  | в том числе: | [47 empty] | в том числе:
|  | оплата труда |  |  |  | 12: 7261.44 | [35 empty] | оплата труда
|  | эксплуатация машин и механизмов |  |  |  | 12: 4163.09 | [35 empty] | эксплуатация машин и механизмов
|  | оплата труда машинистов (Отм) |  |  |  | 12: 1361.3 | [35 empty] | оплата труда машинистов (Отм)
|  | материалы |  |  |  | 12: 263.89 | [35 empty] | материалы
|  | накладные расходы |  |  |  | 12: 7760.47 | [35 empty] | накладные расходы
|  | сметная прибыль |  |  |  | 12: 3966.46 | [35 empty] | сметная прибыль
|  | Оборудование |  |  |  | 12: 1835.25 | [35 empty] | Оборудование
|  | Инженерное оборудование |  |  |  | 12: 1835.25 | [35 empty] | Инженерное оборудование
|  | Всего ФОТ (справочно) |  |  |  | 12: 32618.57 | [35 empty] | Всего ФОТ (справочно)
|  | Всего накладные расходы (справочно) |  |  |  | 12: 31261.15 | [35 empty] | Всего накладные расходы (справочно)
|  | Всего сметная прибыль (справочно) |  |  |  | 12: 17237.87 | [35 empty] | Всего сметная прибыль (справочно)
|  | Всего по разделу 2 Строительно-монтажные работы |  |  |  | 12: 229710.68 | [36 empty] | Всего по разделу 2 Строительно-монтажные работы
|  | справочно: | [47 empty] | справочно:
|  | Затраты труда рабочих |  |  |  | 7: 80,968932 | [37 empty] | Затраты труда рабочих
|  | Затраты труда машинистов |  |  |  | 7: 5,6553757 | [37 empty] | Затраты труда машинистов
|  | Итоги по смете: | [52 empty] | Итоги по смете:
|  | Всего прямые затраты (справочно) |  |  |  | 12: 205756.3 | [41 empty] | Всего прямые затраты (справочно)
|  | в том числе: | [53 empty] | в том числе:
|  | Оплата труда рабочих |  |  |  | 12: 48762.76 | [41 empty] | Оплата труда рабочих
|  | Эксплуатация машин |  |  |  | 12: 11182.98 | [41 empty] | Эксплуатация машин
|  | Оплата труда машинистов (Отм) |  |  |  | 12: 3667.84 | [41 empty] | Оплата труда машинистов (Отм)
|  | Материалы |  |  |  | 12: 137883.65 | [41 empty] | Материалы
|  | Перевозка |  |  |  | 12: 4259.07 | [41 empty] | Перевозка
|  | Строительные работы |  |  |  | 12: 255755.35 | [41 empty] | Строительные работы
|  | Строительные работы |  |  |  | 12: 251496.28 | [41 empty] | Строительные работы
|  | в том числе: | [53 empty] | в том числе:
|  | оплата труда |  |  |  | 12: 41501.32 | [41 empty] | оплата труда
|  | эксплуатация машин и механизмов |  |  |  | 12: 7019.89 | [41 empty] | эксплуатация машин и механизмов
|  | оплата труда машинистов (Отм) |  |  |  | 12: 2306.54 | [41 empty] | оплата труда машинистов (Отм)
|  | материалы |  |  |  | 12: 137619.76 | [41 empty] | материалы
|  | накладные расходы |  |  |  | 12: 40846.46 | [41 empty] | накладные расходы
|  | сметная прибыль |  |  |  | 12: 22202.31 | [41 empty] | сметная прибыль
|  | Перевозка |  |  |  | 12: 4259.07 | [41 empty] | Перевозка
|  | Монтажные работы |  |  |  | 12: 24776.65 | [41 empty] | Монтажные работы
|  | в том числе: | [53 empty] | в том числе:
|  | оплата труда |  |  |  | 12: 7261.44 | [41 empty] | оплата труда
|  | эксплуатация машин и механизмов |  |  |  | 12: 4163.09 | [41 empty] | эксплуатация машин и механизмов
|  | оплата труда машинистов (Отм) |  |  |  | 12: 1361.3 | [41 empty] | оплата труда машинистов (Отм)
|  | материалы |  |  |  | 12: 263.89 | [41 empty] | материалы
|  | накладные расходы |  |  |  | 12: 7760.47 | [41 empty] | накладные расходы
|  | сметная прибыль |  |  |  | 12: 3966.46 | [41 empty] | сметная прибыль
|  | Оборудование |  |  |  | 12: 1835.25 | [41 empty] | Оборудование
|  | Инженерное оборудование |  |  |  | 12: 1835.25 | [41 empty] | Инженерное оборудование
|  | Всего |  |  |  | 12: 282367.25 | [42 empty] | Всего
|  | Всего ФОТ (справочно) |  |  |  | 12: 52430.6 | [41 empty] | Всего ФОТ (справочно)
|  | Всего накладные расходы (справочно) |  |  |  | 12: 48606.93 | [41 empty] | Всего накладные расходы (справочно)
|  | Всего сметная прибыль (справочно) |  |  |  | 12: 26168.77 | [41 empty] | Всего сметная прибыль (справочно)
|  | НДС 22% |  |  |  | 12: 62120.8 | [41 empty] | НДС 22%
|  | ВСЕГО по смете |  |  |  | 12: 344488.05 | [42 empty] | ВСЕГО по смете
|  | справочно: | [53 empty] | справочно:
|  | Затраты труда рабочих |  |  |  | 7: 137,686532 | [43 empty] | Затраты труда рабочих
|  | Затраты труда машинистов |  |  |  | 7: 7,9419157 | [43 empty] | Затраты труда машинистов
| Составил: |  |  |  |  | 5: (Инженер по ПСД ФГБУ СКФНКЦ ФМБА России Е. С. Суржанская) | [44 empty] | (Заместитель главного инженера ФГБУ СКФНКЦ ФМБА России А. В. Чекан)
[должность, подпись (инициалы, фамилия)]
| Проверил: |  |  |  |  | 5: (Заместитель главного инженера ФГБУ СКФНКЦ ФМБА России А. В. Чекан) | [45 empty] | (Заместитель главного инженера ФГБУ СКФНКЦ ФМБА России А. А. Бороздин)
[должность, подпись (инициалы, фамилия)]